## Ex ASL TO1
Classe CIVAB | Descrizione classe | Produttore | Modello | Matricola | Id SIC | N° Inventario | Presidio | Sede | Tipo gestione
ATA | ABLATORE TARTARO | SATELEC MEDICAL | 330 VP | 3899 | s/ cod. ASL | 29839 | Monginevro 130 | P.C.I.O.P. ASSISTENZA SPECIALISTICA DX03 - MONGINEVRO | CG
ATA | ABLATORE TARTARO | CASTELLINI | PIEZOSTERIL 5 | CAAD 0789 | AS01473 | 107134 | Monginevro 130 | P.C.I.O.P. ASSISTENZA SPECIALISTICA - DX03 - MONGINEVRO | CG
ATA | ABLATORE TARTARO | CASTELLINI | PIEZOSTERIL 5 | CAAD 0783 | AS01474 | 107135 | Monginevro 130 | P.C.I.O.P. ASSISTENZA SPECIALISTICA - DX03 - MONGINEVRO | CG
ATA | ABLATORE TARTARO | CASTELLINI | PIEZOSTERIL 5 | CAAD 0768 | AS01475 | 107136 | Monginevro 130 | P.C.I.O.P. ASSISTENZA SPECIALISTICA - DX03 - MONGINEVRO | CG
ATA | ABLATORE TARTARO | HENRY SCHEIN KRUGG SPA | K3 SMART | GKA081308 | AS01539 | 107268 | Monginevro 130 | P.C.I.O.P. ASSISTENZA SPECIALISTICA - DX03 - MONGINEVRO | CG
ATA | ABLATORE TARTARO | MECTRON SRL | PIEZO QUATTRO | AA98G061 | 01832 |  | Farinelli 25 | P.C.I.O.P. ASSISTENZA SPECIALISTICA - DX10 - VALLETTA | CG
ATA | ABLATORE TARTARO | FARO SPA | 680020 F 680 | 03050 | AS10731 |  | S. Secondo 29 bis | P.C.I.O.P. ASSISTENZA SPECIALISTICA - DX01- S.SECONDO | CG
ATA | ABLATORE TARTARO | MECTRON SRL | PIEZOSCALER | 102KK265 | s/ cod. ASL |  | Martini P.O. | MARTINI - ODONTOSTOMATOLOGIA AMBULATORI | CG
ATA | ABLATORE TARTARO | MECTRON SRL | PIEZOSCALER | 102LA473 | s/ cod. ASL |  | Martini P.O. | MARTINI - ODONTOSTOMATOLOGIA AMBULATORI | CG
ATA | ABLATORE TARTARO | MECTRON SRL | PIEZOSCALER | 102JC021 | s/ cod. ASL |  | Martini P.O. | MARTINI - ODONTOSTOMATOLOGIA AMBULATORI | CG
ATA | ABLATORE TARTARO | CASTELLINI SPA | PIEZOSTERIL 5 | NN | s/ cod. ASL |  | Monginevro 130 | P.C.I.O.P. ASSISTENZA SPECIALISTICA DX03 - MONGINEVRO | CG
ATA | ABLATORE TARTARO | SATELEC MEDICAL | SUPRASSON PIEZO P2 | NN | s/ cod. ASL |  | Monginevro 130 | P.C.I.O.P. ASSISTENZA SPECIALISTICA DX03 - MONGINEVRO | CG
ATA | ABLATORE TARTARO | MECTRON SRL | PIEZOSCALER | 062HD154 | s/ cod. ASL |  | Farinelli 25 | P.C.I.O.P. ASSISTENZA SPECIALISTICA - DX10 - VALLETTA | CG
ATA | ABLATORE TARTARO | MECTRON SRL | PIEZOSCALER | 102KJ048 | s/ cod. ASL |  | Farinelli 25 | P.C.I.O.P. ASSISTENZA SPECIALISTICA - DX10 - VALLETTA | CG
ATA | ABLATORE TARTARO | MECTRON SRL | PIEZOSCALE | 102KE035 | s/ cod. ASL |  | Farinelli 25 | P.C.I.O.P. ASSISTENZA SPECIALISTICA - DX10 - VALLETTA | CG
ATA | ABLATORE TARTARO | MECTRON SRL | PIEZOSCALER | 062HD152 | s/ cod. ASL |  | Farinelli 25 | P.C.I.O.P. ASSISTENZA SPECIALISTICA - DX10 - VALLETTA | CG
ATA | ABLATORE TARTARO | MECTRON SRL | PIEZOSCALER | 102MD065 | s/ cod. ASL |  | S. Secondo 29 bis | P.C.I.O.P. ASSISTENZA SPECIALISTICA - DX01- S.SECONDO | CG
ATA | ABLATORE TARTARO | MECTRON SRL | PIEZOSCALER | 102LA478 | s/ cod. ASL |  | S. Secondo 29 bis | P.C.I.O.P. ASSISTENZA SPECIALISTICA - DX01- S.SECONDO | CG
ATA | ABLATORE TARTARO | MECTRON SRL | PIEZOSCALER | 102LA310 | s/ cod. ASL |  | S. Secondo 29 bis | P.C.I.O.P. ASSISTENZA SPECIALISTICA - DX01- S.SECONDO | CG
ATA | ABLATORE TARTARO | MECTRON SRL | PIEZOSCALER | 102MK773 | s/ cod. ASL |  | S. Secondo 29 bis | P.C.I.O.P. ASSISTENZA SPECIALISTICA - DX01- S.SECONDO | CG
ATA | ABLATORE TARTARO | MECTRON SRL | PIEZOSCALER | 102MB299 | s/ cod. ASL |  | S. Secondo 29 bis | P.C.I.O.P. ASSISTENZA SPECIALISTICA - DX01- S.SECONDO | CG
ATA | ABLATORE TARTARO | MECTRON SRL | PIEZOSCALER | 102MB300 | s/ cod. ASL |  | S. Secondo 29 bis | P.C.I.O.P. ASSISTENZA SPECIALISTICA - DX01- S.SECONDO | CG
ATA | ABLATORE TARTARO | MECTRON SRL | PIEZOSCALER | 102MC018 | s/ cod. ASL |  | S. Secondo 29 bis | P.C.I.O.P. ASSISTENZA SPECIALISTICA - DX01- S.SECONDO | CG
ATA | ABLATORE TARTARO | MECTRON SRL | PIEZOSCALER | 102LA481 | s/ cod. ASL |  | S. Secondo 29 bis | P.C.I.O.P. ASSISTENZA SPECIALISTICA - DX01- S.SECONDO | CG
ATA | ABLATORE TARTARO | MECTRON SRL | PIEZOSCALER | 102KD118 | s/ cod. ASL |  | I.P.M. Ferrante Aporti | DISTRETTO 9 - SANITA' PENITENZIARIA | CG
ATA | ABLATORE TARTARO | MECTRON SRL | PIEZOSCALER | 102LE686 | s/ cod. ASL |  | I.P.M. Ferrante Aporti | DISTRETTO 9 - SANITA' PENITENZIARIA | CG
ATA | ABLATORE TARTARO | MECTRON SRL | PIEZOSCALER | 102LE684 | s/ cod. ASL |  | I.P.M. Ferrante Aporti | DISTRETTO 9 - SANITA' PENITENZIARIA | CG
ATA | ABLATORE TARTARO | MECTRON SRL | PIEZOSCALER | 102LE821 | s/ cod. ASL |  | I.P.M. Ferrante Aporti | DISTRETTO 9 - SANITA' PENITENZIARIA | CG
ATA | ABLATORE TARTARO | MECTRON SRL | PIEZOSCALER | 062HC074 | s/ cod. ASL |  | I.P.M. Ferrante Aporti | DISTRETTO 9 - SANITA' PENITENZIARIA | CG
AIF | ACQUISIZIONE IN FLUOROSCOPIA DIGITALE, SISTEMA PER | MECALL SRL | HIRIS RF 43 con DETETTORE PIXIUM RF4343 | 010128709 - 0849E6 | AS00000 |  | Martini P.O. | MARTINI - RADIOLOGIA | SPB
AER | AEROSOL, APPARECCHIO PER | MARKOS MEFAR SPA | BIMBONEB | 04F0048182 | AERMAO0-- |  | Martini P.O. | MARTINI - OSTETRICIA E GINECOLOGIA SALA PARTO | CG
AER | AEROSOL, APPARECCHIO PER | CA MI SNC | NEW SPEEDYMED | 13821 | AS10153 |  | I.P.M. Ferrante Aporti | DISTRETTO 9 - SANITA' PENITENZIARIA | CG
AER | AEROSOL, APPARECCHIO PER | MARKOS MEFAR SPA | NEBULA SYSTEM | 06F0046703 | AS10282 |  | Martini P.O. | MARTINI - OSTETRICIA E GINECOLOGIA SALA PARTO | CG
AER | AEROSOL, APPARECCHIO PER | MARKOS MEFAR SPA | NEBULA | 07F004805 | s/ cod. ASL |  | Gradisca 10 | RSA VIA GRADISCA-DX2 | CG
AER | AEROSOL, APPARECCHIO PER | GIMA | CORSIA | 1465 | s/ cod. ASL |  | Gradisca 10 | RSA VIA GRADISCA-DX2 | CG
AER | AEROSOL, APPARECCHIO PER | GIMA | CORSIA | 1467 | s/ cod. ASL |  | Gradisca 10 | RSA VIA GRADISCA-DX2 | CG
AER | AEROSOL, APPARECCHIO PER | MARKOS MEFAR SPA | NEBULA | 99F0166807 | s/ cod. ASL |  | I.P.M. Ferrante Aporti | DISTRETTO 9 - SANITA' PENITENZIARIA | CG
AER | AEROSOL, APPARECCHIO PER | CA MI | EOLO | 239350 | AS01544 | 107365 | Spalato 14 | RSA VIA SPALATO-DX3 | CG
AER | AEROSOL, APPARECCHIO PER | CA MI | EOLO | 239348 | AS01545 | 107366 | Spalato 14 | RSA VIA SPALATO-DX3 | CG
AER | AEROSOL, APPARECCHIO PER | CA MI | EOLO | 239347 | AS01546 | 107367 | Spalato 14 | RSA VIA SPALATO-DX3 | CG
AGM | AGGREGOMETRO | DADE BEHRING INC | SISTEMA PFA 100 | 01218 | 00001303 |  | Martini P.O. | MARTINI - PATOLOGIA CLINICA (LAB.ANALISI) | CG
ALA | AGITATORE DA LABORATORIO | INTERCONTINENTAL SRL | DAS 12000 | 1155.99 | ALACTT024 | 20266 | Martini P.O. | MARTINI - PATOLOGIA CLINICA (LAB.ANALISI) | CG
ALA | AGITATORE DA LABORATORIO | VELP SCIENTIFICA SRL | NEW RX | 290608 | ALAENR025 | 20355 | Martini P.O. | MARTINI - PATOLOGIA CLINICA (LAB.ANALISI) | CG
ALA | AGITATORE DA LABORATORIO | IGNOTO |  |  | ALAXXX011 | 20723 | Martini P.O. | MARTINI - PATOLOGIA CLINICA (LAB.ANALISI) | CG
ALA | AGITATORE DA LABORATORIO | IKA WERKE GMBH & CO KG | IKA RW 28 BASIC | 701122 | ALAXXX021 | 29276 | Martini P.O. | MARTINI - DIREZIONE PRESIDIO | CG
ALA | AGITATORE DA LABORATORIO | IGNOTO | VXR | 602305 | 00514 | 55331 | Oftalmico P.O. | OFT - SERVIZIO DI LABORATORIO ANALISI | CG
ALA | AGITATORE DA LABORATORIO | BELOTTI SISTEMI SAS CENCO | NN | NN | AS11230 | 55332 | Oftalmico P.O. | OFT - SERVIZIO DI LABORATORIO ANALISI | CG
ALA | AGITATORE DA LABORATORIO | THERMO DENLEY INSTRUMENTS LTD | SPIRAMIX 10 | 94-11366 | 00533 | 55335 | Oftalmico P.O. | OFT - SERVIZIO DI RADIOLOGIA DIAGNOSTICA | CG
ALA | AGITATORE DA LABORATORIO | IKA WERKE GMBH & CO KG | UF2 | 680838 | 00535 | 55338 | Oftalmico P.O. | OFT - SERVIZIO DI LABORATORIO ANALISI | CG
ALA | AGITATORE DA LABORATORIO | IKA WERKE GMBH & CO KG | UF2 | 653649 | 00555 | 55343 | Oftalmico P.O. | OFT - SERVIZIO DI LABORATORIO ANALISI | CG
ALA | AGITATORE DA LABORATORIO | IGNOTO | M71730-26 | 717950255567 | 00556 | 55350 | Oftalmico P.O. | OFT - SERVIZIO DI LABORATORIO ANALISI | CG
ALA | AGITATORE DA LABORATORIO | MUREX DIAGNOSTICS | R 75 | M4118 | 00561 | 55354 | Oftalmico P.O. | OFT - SERVIZIO DI LABORATORIO ANALISI | CG
ALA | AGITATORE DA LABORATORIO | CECCHINATO SCIENTIFICA SRL |  |  | 00778 | 65281 | Oftalmico P.O. | OFT - SERVIZIO DI RADIOLOGIA DIAGNOSTICA | CG
ALA | AGITATORE DA LABORATORIO | HEIDOLPH INSTRUMENTS GMBH & CO KG | REAX TOP | 019800602 | 00000938 | 306439 | Martini P.O. | MARTINI - PATOLOGIA CLINICA (LAB.ANALISI) | CG
ALA | AGITATORE DA LABORATORIO | VELP SCIENTIFICA SRL | ZX 3 | 3010054 | 00011651 | 306479 | Oftalmico P.O. | OFT - SERVIZIO DI LABORATORIO ANALISI | CG
ALA | AGITATORE DA LABORATORIO | VELP SCIENTIFICA SRL | ZX 3 | 10.0176 - 4000684 | 00011592 | 342454 | Martini P.O. | MARTINI - ANATOMIA E ISTOLOGIA PATOLOGICA | CG
ALA | AGITATORE DA LABORATORIO | APPARECCHI SCIENTIFICI PASSONI SRL | 713 | 1338 | 00000807 |  | Martini P.O. | MARTINI - PATOLOGIA CLINICA (LAB.ANALISI) | CG
ALA | AGITATORE DA LABORATORIO | HEIDOLPH INSTRUMENTS GMBH & CO KG | MR 3001 K | 049827638 | 00000937 |  | Martini P.O. | MARTINI - PATOLOGIA CLINICA (LAB.ANALISI) | CG
ALA | AGITATORE DA LABORATORIO | HEIDOLPH INSTRUMENTS GMBH & CO KG | ROTOMAX 120 | 059800893 | 00000939 |  | Martini P.O. | MARTINI - PATOLOGIA CLINICA (LAB.ANALISI) | CG
ALA | AGITATORE DA LABORATORIO | VELP SCIENTIFICA SRL | ARE |  | 00001028 |  | Martini P.O. | MARTINI - PATOLOGIA CLINICA (LAB.ANALISI) | CG
ALA | AGITATORE DA LABORATORIO | VELP SCIENTIFICA SRL | ZX 3 | 3010056 | 00011650 |  | Martini P.O. | MARTINI - PATOLOGIA CLINICA (LAB.ANALISI) | CG
ALA | AGITATORE DA LABORATORIO | INTERNATIONAL PBI SPA | AM69 |  | 00562 |  | Oftalmico P.O. | OFT - SERVIZIO DI LABORATORIO ANALISI | CG
ALA | AGITATORE DA LABORATORIO | THERMO DENLEY INSTRUMENTS LTD | COULTER MIXER | 344 | 00716 |  | Oftalmico P.O. | OFT - SERVIZIO DI LABORATORIO ANALISI | CG
ALA | AGITATORE DA LABORATORIO | ENRICO B SNC | RX | 1920446 | 02113 |  | Oftalmico P.O. | OFT - SERVIZIO DI LABORATORIO ANALISI | CG
ALA | AGITATORE DA LABORATORIO | LABINCO BV | L 32 HOTPLATE STIRRER | 21374 | 02120 |  | Oftalmico P.O. | OFT - SERVIZIO DI LABORATORIO ANALISI | CG
ALA | AGITATORE DA LABORATORIO | IGNOTO | AS 631 STIRRER | 960092 | 02122 |  | Oftalmico P.O. | OFT - SERVIZIO DI LABORATORIO ANALISI | CG
ALA | AGITATORE DA LABORATORIO | VELP SCIENTIFICA SRL | NEW RX | 4910831 | ALAENR018 |  | Martini P.O. | MARTINI - PATOLOGIA CLINICA (LAB.ANALISI) | CG
ALA | AGITATORE DA LABORATORIO | VELP SCIENTIFICA SRL | NEW RX | 290604 | ALAENR027 |  | Martini P.O. | MARTINI - PATOLOGIA CLINICA (LAB.ANALISI) | CG
ALA | AGITATORE DA LABORATORIO | BOECO GMBH & CO | ORBITAL SHAKER OS 20 | R000100638 | ALAXXX010 |  | Martini P.O. | MARTINI - PATOLOGIA CLINICA (LAB.ANALISI) | CG
ALA | AGITATORE DA LABORATORIO | ASAL SRL | VDRL 771 | 3912 | AS00201 |  | Ingria 0 | OBITORIO COMUNALE | CG
ALA | AGITATORE DA LABORATORIO | VELP SCIENTIFICA SRL | MST F20300160 | 148519 | AS10789 |  | Ingria 0 | OBITORIO COMUNALE | CG
AIM | ALIMENTATORE | KEELER LTD | PORTA POWER C | 028578 | s/ cod. ASL |  | Martini P.O. | MARTINI - POLIAMBULATORIO | CG
AIM | ALIMENTATORE | WELCH ALLYN INC | 71114 | NN | s/ cod. ASL |  | Oftalmico P.O. | OFT - CENTRO DI RIABILITAZIONE VISIVA REGIONALE | CG
AIM | ALIMENTATORE | WELCH ALLYN INC | 71114 | NN | s/ cod. ASL |  | S. Secondo 29 bis | P.C.I.O.P. ASSISTENZA SPECIALISTICA - DX01- S.SECONDO | CG
3AL | ALIMENTATORE ELETTRONICO | WISAP GESELLSCHAFT FUR WISSENSCHAFTLICHEN APPARATEBAU MBH | POWER DRIVE | 9980589 | 6AMWIA002 |  | Martini P.O. | MARTINI - NIDO E NEONATOLOGIA | CG
4AL | ALIMENTATORE MICROSCOPIO | LEICA MICROSYSTEMS WETZLAR GMBH |  |  | 02617-2 |  | Oftalmico P.O. | OFT - SERVIZIO DI LABORATORIO ANALISI | CG
AMA | AMALGAMATORE | DE GOTZEN SRL | SOFLY 8 | 109778 | 01652 | 01652 | Corsica 55 | P.C.I.O.P. ASSISTENZA SPECIALISTICA - DX09 - CORSICA | CG
AMA | AMALGAMATORE | PIERREL | PIERMIX | 80896 | AMAPIL009 | 24815 | Monginevro 130 | P.C.I.O.P. ASSISTENZA SPECIALISTICA - DX03 - MONGINEVRO | CG
AMA | AMALGAMATORE | PIERREL | PIERMIX | 82901 | AMAPIL012 | 24816 | Monginevro 130 | P.C.I.O.P. ASSISTENZA SPECIALISTICA - DX03 - MONGINEVRO | CG
AMA | AMALGAMATORE | DE GOTZEN SRL | SOFTLY 8 | 10980 | AMAXXX011 | 50412 | Martini P.O. | MARTINI - SALA OPERATORIA - OTORINOLARINGOIATRIA | CG
AMA | AMALGAMATORE | LINEA TAC SRL | TAC 200 S | 1241 | 01234 | 80975 | Farinelli 25 | P.C.I.O.P. ASSISTENZA SPECIALISTICA - DX10 - VALLETTA | CG
AMA | AMALGAMATORE | COSTRUZIONI MECCANICHE FRIUL | MIXER 2000 | 40544 | AS00711 | 104672 | Petitti 24 | P.C.I.O.P. ASSISTENZA SPECIALISTICA - DX08 - PETITTI | CG
AMA | AMALGAMATORE | COSTRUZIONI MECCANICHE FRIUL | MIXER 2000 | 40722 | AS00712 | 104673 | S. Secondo 29 bis | P.C.I.O.P. ASSISTENZA SPECIALISTICA - DX01- S.SECONDO | CG
AMA | AMALGAMATORE | COSTRUZIONI MECCANICHE FRIUL | MIXER 2000 | 40709 | AS00713 | 104674 | Petitti 24 | P.C.I.O.P. ASSISTENZA SPECIALISTICA - DX08 - PETITTI | CG
AMA | AMALGAMATORE | COSTRUZIONI MECCANICHE FRIULANE | MIXER 2000 | 41059 | AS01186 | 106318 | Monginevro 130 | P.C.I.O.P. ASSISTENZA SPECIALISTICA - DX03 - MONGINEVRO | CG
AMA | AMALGAMATORE | COSTRUZIONI MECCANICHE FRIULANE | MIXER 2000 | 41060 | AS01187 | 106319 | Monginevro 130 | P.C.I.O.P. ASSISTENZA SPECIALISTICA - DX03 - MONGINEVRO | CG
AMA | AMALGAMATORE | COSTRUZIONI MECCANICHE FRIULANE | MIXER 2000 | 41056 | AS01188 | 106320 | Monginevro 130 | P.C.I.O.P. ASSISTENZA SPECIALISTICA - DX03 - MONGINEVRO | CG
AMA | AMALGAMATORE | IGNOTO | AMALGAMATOR |  | AMAXXX003 |  | Monginevro 130 | P.C.I.O.P. ASSISTENZA SPECIALISTICA - DX03 - MONGINEVRO | CG
AMA | AMALGAMATORE | DENTSPLY INTERNATIONAL | THERMAPREP | S0176701A | AS00115 |  | Monginevro 130 | P.C.I.O.P. ASSISTENZA SPECIALISTICA - DX03 - MONGINEVRO | CG
AMA | AMALGAMATORE | ELETTRONICA TRASIMENO | ALFAMIX | 996/207 | AS10167 |  | I.P.M. Ferrante Aporti | DISTRETTO 9 - SANITA' PENITENZIARIA | CG
AMA | AMALGAMATORE | PIERREL | PIERMIX | 29896 | AS10830 |  | Monginevro 130 | P.C.I.O.P. ASSISTENZA SPECIALISTICA - DX03 - MONGINEVRO | CG
SNA | AMPLIFICATORE DI SEQUENZE NUCLEOTIDiCHE | DIATECH SRL | MULTIGENE GRADIENT THERMAL CYCLER | 1003029 | AS00592 | 107133 | Oftalmico P.O. | OFT - SERVIZIO DI LABORATORIO ANALISI | CG
SNA | AMPLIFICATORE DI SEQUENZE NUCLEOTIDICHE | HYBAID LTD | PCR EXPRESS (0.5 E 0.2 GRADIENT BLOCK) | 18759 | 00010802 |  | Oftalmico P.O. | OFT - SERVIZIO DI LABORATORIO ANALISI | CG
MPE | ANALISI FUNZIONALITA' ESOFAGEA, SISTEMA PER | MEDTRONIC INC | POLYGRAF ID | 712-1467 | AS11323 | 306152 | Martini P.O. | GASTROENTEROLOGIA / ENDOSCOPIE | CG
MPE | ANALISI FUNZIONALITA' ESOFAGEA, SISTEMA PER | MUI SCIENTIFIC INC | PIP 3 8 | M53-1253 - 712-1467 | 00000359 |  | Martini P.O. | GASTROENTEROLOGIA / ENDOSCOPIE | CG
MPE | ANALISI FUNZIONALITA' ESOFAGEA, SISTEMA PER | MUI SCIENTIFIC INC | PIP 4 8 | MS4-2902 | AS00578 |  | Martini P.O. | GASTROENTEROLOGIA / ENDOSCOPIE | CG
MPE | ANALISI FUNZIONALITA' ESOFAGEA, SISTEMA PER | MEDTRONIC INC | POLYGRAF ID | 22013 | AS00579 |  | Martini P.O. | GASTROENTEROLOGIA / ENDOSCOPIE | CG
ASF | ANALISI SFORZO, SISTEMA PER | ET MEDICAL DEVICES SPA | CUBE STRESS | AHRS-0009 | ASFETI002 | 61607 | Martini P.O. | MARTINI - NEUROLOGIA-AMBULATORI | CG
ASF | ANALISI SFORZO, SISTEMA PER | GE HEALTHCARE | CASE V6 | R3X11026470SA | AS00698 | 104903 | Farinelli 25 | MEDICINA DELLO SPORT | CG
ASF | ANALISI SFORZO, SISTEMA PER | MORTARA INSTRUMENT INC | X-SCRIBE 5 | 113230166455 | AS01400 | 106556 | Farinelli 25 | MEDICINA DELLO SPORT | CG
ASF | ANALISI SFORZO, SISTEMA PER | SCHILLER AG | CARDIOVIT CS 200 | 3006456 | AS01620 | 107266 | Oftalmico P.O. | OFT - CARDIOLOGIA RIABILITATIVA AMBULATORIO | CG
ASF | ANALISI SFORZO, SISTEMA PER | GE HEALTHCARE | CASE V6.7 | SN216120310SA | AS01708 | 107993 | Farinelli 25 | MEDICINA DELLO SPORT | CG
LLA | ANALIZZATORE ACIDO LATTICO | BST BIO SENSOT TECHNOLOGY | LAC PRO | LP 140418 | AS01507 | 107239 | Farinelli 25 | MEDICINA DELLO SPORT | CG
AAL | ANALIZZATORE ALCOOL | LION LABORATORIES | SD-400 | 050661D | AS10816 | 89642 | Farinelli 40 | SERT - DX10 | CG
AAL | ANALIZZATORE ALCOOL | LION LABORATORIES | 500 D BAND MK 4 | 53979 | AS00723 | 104911 | Passalacqua 10 | SERT - DX01 | CG
AAL | ANALIZZATORE ALCOOL | LION LABORATORIES | 500 D BAND MK 4 | 53978 | AS00722 | 104912 | Lombroso 16 | SERT - DX08 | CG
AAL | ANALIZZATORE ALCOOL | ALCOSCAN | ALP 1 | IHEAB0009 | AS01547 | 107283 | Oftalmico P.O. | MEDICO COMPETENTE DX01-08-09-10 | CG
AAL | ANALIZZATORE ALCOOL | LION LABORATORIES | 500MK4 DBAND | 68318 | AS01633 | 107529 | Montevideo 45 | SERT - DX09 | CG
AAL | ANALIZZATORE ALCOOL | LION LABORATORIES | 500MK4 DBAND | 68319 | AS01634 | 107530 | Montevideo 45 | SERT - DX10 | CG
AAL | ANALIZZATORE ALCOOL | ALKOHIT | AH69 | E1223156 | s/ cod. ASL |  | Gorizia 114 | SERT - DX02 | CG
AAE | ANALIZZATORE AUTOMATICO EMOCOLTURE | BECTON DICKINSON & CO | BACTEC 9120 | 34104 | AAEBED001 |  | Martini P.O. | MARTINI - PATOLOGIA CLINICA (LAB.ANALISI) | CG
AAE | ANALIZZATORE AUTOMATICO EMOCOLTURE | BECTON DICKINSON & CO | BACTEC 9050 |  | AS10399 |  | Oftalmico P.O. | OFT - SERVIZIO DI LABORATORIO ANALISI | CG
AIC | ANALIZZATORE AUTOMATICO PER IMMUNOCHIMICA | DYNEX TECHNOLOGIES INC | DSX SYSTEM | 1DXA 0406 | 00001400 | 97738 | Martini P.O. | MARTINI - PATOLOGIA CLINICA (LAB.ANALISI) | CG
AIC | ANALIZZATORE AUTOMATICO PER IMMUNOCHIMICA | DIASORIN DEUTSCHLAND GMBH | LIAISON ANALYSER | 10010257 | AICSOR027 | 101166 | Martini P.O. | MARTINI - PATOLOGIA CLINICA (LAB.ANALISI) | CG
AIC | ANALIZZATORE AUTOMATICO PER IMMUNOCHIMICA | DYNEX TECHNOLOGIES INC | DSX SYSTEM | 1DXA 0166 | AICXXX024 | 107040 | Martini P.O. | MARTINI - PATOLOGIA CLINICA (LAB.ANALISI) | CG
AIC | ANALIZZATORE AUTOMATICO PER IMMUNOCHIMICA | BIOMERIEUX SA | VIDAS 30 | DASA 5121 | 00001375 |  | Oftalmico P.O. | OFT - SERVIZIO DI LABORATORIO ANALISI | CG
AIC | ANALIZZATORE AUTOMATICO PER IMMUNOCHIMICA | STRATEC BIOMEDICAL SYSTEMS AG | EVOLIS 89700 | 9163740623 | AS00500 |  | Oftalmico P.O. | OFT - SERVIZIO DI LABORATORIO ANALISI | SPB
AIC | ANALIZZATORE AUTOMATICO PER IMMUNOCHIMICA | SIEMENS AG | ADVIA CENTAUR XP | IRL8589-0802 | AS01721 |  | Martini P.O. | MARTINI - PATOLOGIA CLINICA (LAB.ANALISI) | SPB
AIC | ANALIZZATORE AUTOMATICO PER IMMUNOCHIMICA | SIEMENS AG | ADVIA CENTAUR XP | IRL5029-1439 | AS01723 |  | Martini P.O. | MARTINI - PATOLOGIA CLINICA (LAB.ANALISI) | SPB
AIC | ANALIZZATORE AUTOMATICO PER IMMUNOCHIMICA | DIAGNOSTIC PRODUCTS CORP | IMMULITE 2000 |  | AS10402 |  | Oftalmico P.O. | OFT - SERVIZIO DI LABORATORIO ANALISI | CG
AMR | ANALIZZATORE MONOSSIDO DI CARBONIO | BEDFONT SCIENTIFIC LTD | PICO SMOKERLYZER | PP023382 | AS10964 | 97436 | Martini P.O. | MARTINI - PNEUMOLOGIA AMBULATORI | CG
AMR | ANALIZZATORE MONOSSIDO DI CARBONIO | BEDFONT SCIENTIFIC LTD | PICO SMOKERLYZER |  | AS11268 | 97437 | Gorizia 114 | SERT - DX02 | CG
AME | ANALIZZATORE MULTIPARAMETRICO SELETTIVO | ROCHE DIAGNOSTIC SYSTEM HOFFMANN LA ROCHE | COBAS 6000 (MODULO C 601 + MODULO CORE 150) | AF 1095-29 | AS20057 | 107044 | Oftalmico P.O. | OFT - SERVIZIO DI LABORATORIO ANALISI | SPB
AME | ANALIZZATORE MULTIPARAMETRICO SELETTIVO | ROCHE DIAGNOSTIC SYSTEM HOFFMANN LA ROCHE | MODULAR ANALYTICS E | 1878-18 | s/ cod. ASL | 107261 | Martini P.O. | MARTINI - PATOLOGIA CLINICA (LAB.ANALISI) | CG
AME | ANALIZZATORE MULTIPARAMETRICO SELETTIVO | OLYMPUS OPTICAL CO LTD | AU640 | 7043154 | AS20054 |  | Oftalmico P.O. | OFT - SERVIZIO DI LABORATORIO ANALISI | SPB
AME | ANALIZZATORE MULTIPARAMETRICO SELETTIVO | OLYMPUS OPTICAL CO LTD | AU640 | 7043153 | AS20055 |  | Oftalmico P.O. | OFT - SERVIZIO DI LABORATORIO ANALISI | SPB
AME | ANALIZZATORE MULTIPARAMETRICO SELETTIVO | ROCHE DIAGNOSTIC SYSTEM HOFFMANN LA ROCHE | MODULAR ANALYTICS SWA PE | 152101 | AICHIT021 |  | Martini P.O. | MARTINI - PATOLOGIA CLINICA (LAB.ANALISI) | CG
AME | ANALIZZATORE MULTIPARAMETRICO SELETTIVO | ROCHE DIAGNOSTIC SYSTEM HOFFMANN LA ROCHE | MODULAR ANALYTICS SWA PPE | 150902 | AICHIT022 |  | Martini P.O. | MARTINI - PATOLOGIA CLINICA (LAB.ANALISI) | CG
AME | ANALIZZATORE MULTIPARAMETRICO SELETTIVO | HITACHI MEDICAL CORP | MODULAR MPA STA A | 151001 | AICHIT023 |  | Martini P.O. | MARTINI - PATOLOGIA CLINICA (LAB.ANALISI) | CG
AME | ANALIZZATORE MULTIPARAMETRICO SELETTIVO [DROGHE D'ABUSO] | ROCHE DIAGNOSTIC SYSTEM HOFFMANN LA ROCHE | COBAS 6000 (MODULO C 501 + MODULO CORE 150) | 0627-13 | AS01436 | acc. | Oftalmico P.O. | OFT - SERVIZIO DI LABORATORIO ANALISI | CG
NEM | ANALIZZATORE NEFELOMETRICO PER IMMUNOCHIMICA | SIEMENS AG | BN II SYSTEM | 1825878 | AS20023 | 107248 | Martini P.O. | MARTINI - PATOLOGIA CLINICA (LAB.ANALISI) | CG
AOS | ANALIZZATORE OSSIGENO | MAXTEC INC | MAX O2 + | PA50589001 | EOMXXX003 | 56335 | Martini P.O. | MARTINI - PEDIATRIA DEGENZE | CG
AOS | ANALIZZATORE OSSIGENO | MAXTEC INC | MAX O2 + | PA50589010 | EOMXXX002 | 56336 | Martini P.O. | MARTINI - PEDIATRIA DEGENZE | CG
AOS | ANALIZZATORE OSSIGENO | MAXTEC INC | MAX O2 + | PA50589006 | EOMXXX005 | 56337 | Martini P.O. | MARTINI - PEDIATRIA DEGENZE | CG
AOS | ANALIZZATORE OSSIGENO | MAXTEC INC | MAX O2 + | PA50589007 | EOMXXX004 | 56338 | Martini P.O. | MARTINI - PEDIATRIA DEGENZE | CG
AEC | ANALIZZATORE PROTESI ACUSTICHE | GN OTOMETRICS | AURICAL HIT | 958905 | AS01600 | 107382 | Martini P.O. | MARTINI - OTORINOLARINGOIATRIA AMBULATORI | CG
AUR | ANALIZZATORE URINE | ARKRAY GLOBAL BUSINESS INC | AUTION JET AJ 4270 | 13904/30502007 | AICMNA014 |  | Martini P.O. | MARTINI - PATOLOGIA CLINICA (LAB.ANALISI) | CG
AUR | ANALIZZATORE URINE | DIRUI INDUSTRIAL CO | CPH 800 | NN | AS00497 |  | Oftalmico P.O. | OFT - SERVIZIO DI LABORATORIO ANALISI | SPB
AUR | ANALIZZATORE URINE | IRIS DIAGNOSTIC INC | ICHEM VELOCITY | V03994 | AS01728 |  | Martini P.O. | MARTINI - PATOLOGIA CLINICA (LAB.ANALISI) | SPB
AUR | ANALIZZATORE URINE | IRIS DIAGNOSTIC INC | ICHEM 100 | 12957 | AS01732 |  | Martini P.O. | MARTINI - PATOLOGIA CLINICA (LAB.ANALISI) | SPB
AVP | ANALIZZATORE VISIONE PERIFERICA | IGNOTO | CM1XXX | 1578126 | 00883 | 61989 | Oftalmico P.O. | OFT - AREA DAY SURGERY E DAY HOSPITAL | CG
AVP | ANALIZZATORE VISIONE PERIFERICA | IGNOTO | NN | 82/108 | AS11129 | 63434 | Oftalmico P.O. | OFT - ORTOTTICA | CG
AVP | ANALIZZATORE VISIONE PERIFERICA | HAAG STREIT AG | CM1HAG | S9409536 | 01176 | 78490 | Oftalmico P.O. | OFT - I CLINICA OCULISTICA | CG
AVP | ANALIZZATORE VISIONE PERIFERICA | HUMPHREY INSTRUMENTS INC | 740 HFA II | 5482 | 01792 | 86824 | Oftalmico P.O. | OFT - AREA DAY SURGERY E DAY HOSPITAL | CG
AVP | ANALIZZATORE VISIONE PERIFERICA | HUMPHREY INSTRUMENTS INC | HFA II 745i | 745i-30422 | AS00839 | 105438 | Oftalmico P.O. | OFT - CENTRO DI RIABILITAZIONE VISIVA REGIONALE | CG
AVP | ANALIZZATORE VISIONE PERIFERICA | NIDEK TECHNOLOGIES | MP1 | 1541 | AS00817 | acc. | Oftalmico P.O. | OFT - CENTRO DI RIABILITAZIONE VISIVA REGIONALE | CG
AVP | ANALIZZATORE VISIONE PERIFERICA | IGNOTO | CM1TO4 |  | 01175 |  | Oftalmico P.O. | OFT - I CLINICA OCULISTICA | CG
AVP | ANALIZZATORE VISIONE PERIFERICA | OPTIKON 2000 SPA | PERIKON | 604/85 | 01196 |  | Oftalmico P.O. | OFT - I CLINICA OCULISTICA | CG
AVP | ANALIZZATORE VISIONE PERIFERICA | IGNOTO | CM1XXX | NN | 01717 |  | Oftalmico P.O. | OFT - I CLINICA OCULISTICA | CG
AVP | ANALIZZATORE VISIONE PERIFERICA | HUMPHREY INSTRUMENTS INC | AVPHUR | 9830115 | 01766 |  | Oftalmico P.O. | OFT - DIVISIONE GLAUCOMI (OCULISTICA 3) | CG
AVP | ANALIZZATORE VISIONE PERIFERICA | NIDEK TECHNOLOGIES SRL | MP1068 |  | 02000 |  | Oftalmico P.O. | OFT - AREA DAY SURGERY E DAY HOSPITAL | CG
AVP | ANALIZZATORE VISIONE PERIFERICA | HUMPHREY INSTRUMENTS INC | 7501-8913 | 88074 | 02016 |  | Oftalmico P.O. | OFT - CLINICA OCULISTICA AMBULATORIO | CG
AVP | ANALIZZATORE VISIONE PERIFERICA | HAAG STREIT AG | 10142 | 87409 | 02049 |  | Oftalmico P.O. | OFT - CENTRO DI RIABILITAZIONE VISIVA REGIONALE | CG
AVP | ANALIZZATORE VISIONE PERIFERICA | NIDEK TECHNOLOGIES SRL | MP 1 MICRO PERIMETER | MP1148 | 02373-1 |  | Oftalmico P.O. | OFT - DIVISIONE GLAUCOMI (OCULISTICA 3) | CG
ANS | ANESTESIA, APPARECCHIO PER | DATEX OHMEDA DIVISION INSTRUMENTARIUM CORP | AESTIVA 3000 | AMRC00545 | ANSDTX017 | 52641 | Martini P.O. | MARTINI - SALA OPERATORIA - ORTOPEDIA E TRAUMATOLOGIA | SPB
ANS | ANESTESIA, APPARECCHIO PER | DATEX OHMEDA DIVISION INSTRUMENTARIUM CORP | AESTIVA 3000 | AMRC00544 | ANSDTX015 | 52642 | Martini P.O. | MARTINI - SALA OPERATORIA - ORTOPEDIA E TRAUMATOLOGIA | SPB
ANS | ANESTESIA, APPARECCHIO PER | DATEX OHMEDA DIVISION INSTRUMENTARIUM CORP | AESTIVA 3000 | ARMC00546 | ANSDTX016 | 52643 | Martini P.O. | MARTINI - SALA OPERATORIA - ORTOPEDIA E TRAUMATOLOGIA | SPB
ANS | ANESTESIA, APPARECCHIO PER | DATEX OHMEDA DIVISION INSTRUMENTARIUM CORP | AESTIVA 3000 | AMRD00979 | ANSDTX018 | 52656 | Martini P.O. | MARTINI - SALE OPERATORIE | SPB
ANS | ANESTESIA, APPARECCHIO PER | DATEX OHMEDA DIVISION INSTRUMENTARIUM CORP | S 5 AESPIRE | ANCL00945 | ANCL00945 | 61552 | Martini P.O. | MARTINI - SALA OPERATORIA - ORTOPEDIA E TRAUMATOLOGIA | SPB
ANS | ANESTESIA, APPARECCHIO PER | DRAEGER MEDICAL AG & CO KG | CATO | ARHH-0045 | 01017 | 63031 | Oftalmico P.O. | OFT - SALE OPERATORIE | SPB
ANS | ANESTESIA, APPARECCHIO PER | DRAEGER MEDICAL AG & CO KG | JULIAN | ARRC0196 | 01886 | 87285 | Oftalmico P.O. | OFT - SALE OPERATORIE | SPB
ANS | ANESTESIA, APPARECCHIO PER | DRAEGER MEDICAL AG & CO KG | JULIAN | ARRC0184 | 01889 | 87286 | Oftalmico P.O. | OFT - SALE OPERATORIE | SPB
ANS | ANESTESIA, APPARECCHIO PER | DRAEGER MEDICAL AG & CO KG | JULIAN | ARMA-0010 | 00000631 | 303243 | Martini P.O. | MARTINI - OSTETRICIA E GINECOLOGIA SALA PARTO | SPB
ANS | ANESTESIA, APPARECCHIO PER | DRAEGER MEDICAL AG & CO KG | JULIAN | ARMA0007 - SRLM0063 | 00000631 |  | Oftalmico P.O. | OFT - SALE OPERATORIE | SPB
ANS | ANESTESIA, APPARECCHIO PER | DRAEGER MEDICAL AG & CO KG | JULIAN | ARMM-0102 ARKM-0012 | 00000954 |  | Martini P.O. | MARTINI - SALE OPERATORIE | SPB
ANS | ANESTESIA, APPARECCHIO PER | DRAEGER MEDICAL AG & CO KG | JULIAN | ARPD-0091 | 00011104 |  | Martini P.O. | MARTINI - OSTETRICIA E GINECOLOGIA SALA PARTO | SPB
ANS | ANESTESIA, APPARECCHIO PER | DATEX OHMEDA DIVISION INSTRUMENTARIUM CORP | AESTIVA 5 7900 | AMRG01154 | ANSDTX021 |  | Martini P.O. | MARTINI - SALE OPERATORIE | SPB
ANS | ANESTESIA, APPARECCHIO PER | DATEX OHMEDA DIVISION INSTRUMENTARIUM CORP | S 5 AESPIRE | ANCM00314 | AS10313 |  | Martini P.O. | MARTINI - OSTETRICIA E GINECOLOGIA SALA PARTO | SPB
ANS | ANESTESIA, APPARECCHIO PER | GE HEALTHCARE | S 5 AVANCE | ANBL01429 | AS10394 |  | Martini P.O. | MARTINI - OSTETRICIA E GINECOLOGIA SALA PARTO | SPB
ANS | ANESTESIA, APPARECCHIO PER | DRAEGER MEDICAL AG & CO KG | PRIMUS | ARZK-0048 | AS10527 |  | Oftalmico P.O. | OFT - SALE OPERATORIE | SPB
ANS | ANESTESIA, APPARECCHIO PER | DATEX OHMEDA DIVISION INSTRUMENTARIUM CORP | S 5 AESPIRE | 6296845 | AS10654 |  | Martini P.O. | MARTINI - SALE OPERATORIE | SPB
ANS | ANESTESIA, APPARECCHIO PER | DRAEGER MEDICAL AG & CO KG | PRIMUS | ARUF 0055 | AS10679 |  | Oftalmico P.O. | OFT - SALE OPERATORIE | SPB
ADG | ANGIOGRAFIA DIGITALE, SISTEMA PER | OEC MEDICAL SYSTEMS | 9600 MOBILE | A5400703 62.0105 | 00000326 |  | Martini P.O. | MARTINI - SALE OPERATORIE | SPB
ASN | ANTIBIOGRAMMA ED IDENTIFICAZIONE MICROBICA, APPARECCHIO PER | BECTON DICKINSON & CO | PHOENIX 100 | PX0244 | ASNBED003 |  | Martini P.O. | MARTINI - PATOLOGIA CLINICA (LAB.ANALISI) | CG
AEV | APERTURA PROVETTE, APPARECCHIO PER | BECTON DICKINSON & CO | EG3 KORKOMAT | 231199200 | AS11263 |  | Oftalmico P.O. | OFT - SERVIZIO DI LABORATORIO ANALISI | CG
ACI | APPARECCHIO MOTORIZZATO, GENERATORE PER | AESCULAP AG & CO KG | GD 670 MICROSPEED UNI | 4928 | AS00874 | 105600 | Ospedale Martini | MARTINI - SALA OPERATORIA - ORTOPEDIA E TRAUMATOLOGIA | CG
ACI | APPARECCHIO MOTORIZZATO, GENERATORE PER | STORZ KARL GMBH & CO KG | UNIDRIVE ECO | AB1122 | AS10560 |  | Martini P.O. | MARTINI - SALA OPERATORIA - OTORINOLARINGOIATRIA | CG
ACI | APPARECCHIO MOTORIZZATO, GENERATORE PER | STORZ KARL GMBH & CO KG | 20711020 UNIDRIVE II | DJ5013 | MOTSOZ001 |  | Martini P.O. | GASTROENTEROLOGIA / ENDOSCOPIE | CG
ACI | APPARECCHIO MOTORIZZATO, GENERATORE PER | BIEN AIR DENTAL SA | 1600067 | 06K0099 | s/ cod. ASL |  | Martini P.O. | MARTINI - SALA OPERATORIA - OTORINOLARINGOIATRIA | CG
ACI | APPARECCHIO MOTORIZZATO, GENERATORE PER | CONMED LINVATEC CORP | COOLFLEX | 3797 | s/ cod. ASL |  | Martini P.O. | MARTINI - SALA OPERATORIA - ORTOPEDIA E TRAUMATOLOGIA | CG
ACI | APPARECCHIO MOTORIZZATO, GENERATORE PER | BIEN AIR DENTAL SA | 1600076 | 06K0100 | s/ cod. ASL |  | Martini P.O. | MARTINI - SALA OPERATORIA - OTORINOLARINGOIATRIA | CG
ACI | APPARECCHIO MOTORIZZATO, GENERATORE PER | BIEN AIR DENTAL SA | TOP/OBEN | 131.29.02 | s/ cod. ASL |  | Martini P.O. | MARTINI - SALA OPERATORIA - OTORINOLARINGOIATRIA | CG
ACI | APPARECCHIO MOTORIZZATO, GENERATORE PER | BIEN AIR DENTAL SA | 1600076 001 MICROMOTORE | 07E0122 | s/ cod. ASL |  | Martini P.O. | MARTINI - SALA OPERATORIA - OTORINOLARINGOIATRIA | CG
ACI | APPARECCHIO MOTORIZZATO, GENERATORE PER | BIEN AIR DENTAL SA | 1600076 001 MICROMOTORE | 1600214 | s/ cod. ASL |  | Martini P.O. | MARTINI - SALA OPERATORIA - ORTOPEDIA E TRAUMATOLOGIA | CG
ACI | APPARECCHIO MOTORIZZATO, GENERATORE PER | BIEN AIR DENTAL SA | 1700074 001 MICROMOTORE | 97I0253 | s/ cod. ASL |  | S. Secondo 29 bis | P.C.I.O.P. ASSISTENZA SPECIALISTICA - DX01- S.SECONDO | CG
ACI | APPARECCHIO MOTORIZZATO, GENERATORE PER | BIEN AIR DENTAL SA | 1700074 001 MICROMOTORE | 97I0189 | s/ cod. ASL |  | S. Secondo 29 bis | P.C.I.O.P. ASSISTENZA SPECIALISTICA - DX01- S.SECONDO | CG
ACI | APPARECCHIO MOTORIZZATO, GENERATORE PER | ARTHREX INC | AR-8300 | 610653 | STEART013 |  | Martini P.O. | MARTINI - SALA OPERATORIA - ORTOPEDIA E TRAUMATOLOGIA | CG
AER | APPARECCHIO PER AEREOSOL | PHARMA EEC | EOLO | 239352 | AS01523 | 107429 | Consolata 10 | DP - IGIENE E SANITA' PUBBLICA | CG
AER | APPARECCHIO PER AEREOSOL | PHARMA EEC | EOLO | 239201 | AS01524 | 107430 | Farinelli 25 | DP - IGIENE E SANITA' PUBBLICA | CG
AER | APPARECCHIO PER AEREOSOL | PHARMA EEC | EOLO | 239351 | AS01527 | 107432 | Racconigi 96 | DP - IGIENE E SANITA' PUBBLICA | CG
AER | APPARECCHIO PER AEREOSOL | PHARMA EEC | EOLO | 239349 | AS01528 | 107433 | Vercelli 15 | DP - IGIENE E SANITA' PUBBLICA | CG
RLO | APPARECCHIO PER RECUPERO LIQUIDI ORGANICI | M.A.S. sas | DRAIN STAR 4 | 9311 | AS00572 | 104321 | Martini P.O. | MARTINI - UROLOGIA DEGENZE | CG
AVV | APPLICAZIONE FILI CHIRURGICI, APPARECCHIO PER | CONMED LINVATEC CORP | MICRO 100 SERRAFILI | 10382 | 00000950 |  | Martini P.O. | MARTINI - SALE OPERATORIE | CG
AVV | APPLICAZIONE FILI CHIRURGICI, APPARECCHIO PER | CONMED LINVATEC CORP | 5053 013 MICRO 100 | 10241 | s/ cod. ASL |  | Martini P.O. | MARTINI - SALA OPERATORIA - ORTOPEDIA E TRAUMATOLOGIA | CG
ADI | ARMADIO ASPIRATO A FILTRAZIONE CHIMICA | ANGELANTONI INDUSTRIE SPA | NN | 21026/99 | s/ cod. ASL |  | Ingria 0 | OBITORIO COMUNALE | CG
ADI | ARMADIO ASPIRATO A FILTRAZIONE CHIMICA | ANGELANTONI INDUSTRIE SPA | NN | 21024/99 | s/ cod. ASL |  | Ingria 0 | OBITORIO COMUNALE | CG
ADI | ARMADIO ASPIRATO A FILTRAZIONE CHIMICA | ANGELANTONI INDUSTRIE SPA | NN | 21025/99 | s/ cod. ASL |  | Ingria 0 | OBITORIO COMUNALE | CG
ASC | ARTROSCOPIO | STORZ KARL GMBH & CO KG | 28721 BWA HOPKINS II | NN | s/ cod. ASL |  | Martini P.O. | MARTINI - SALA OPERATORIA - ORTOPEDIA E TRAUMATOLOGIA | CG
ASC | ARTROSCOPIO | STORZ KARL GMBH & CO KG | 28721 BWA HOPKINS II | NN | s/ cod. ASL |  | Martini P.O. | MARTINI - SALA OPERATORIA - ORTOPEDIA E TRAUMATOLOGIA | CG
ASC | ARTROSCOPIO | STORZ KARL GMBH & CO KG | 28731 BWA | 1726953 | s/ cod. ASL |  | Martini P.O. | MARTINI - SALA OPERATORIA - ORTOPEDIA E TRAUMATOLOGIA | CG
ASC | ARTROSCOPIO | OLYMPUS OPTICAL CO LTD | A 7591 | NN | s/ cod. ASL |  | Martini P.O. | MARTINI - SALA OPERATORIA - ORTOPEDIA E TRAUMATOLOGIA | CG
ASC | ARTROSCOPIO | STORZ KARL GMBH & CO KG | 28731 BWA | 1212646 | s/ cod. ASL |  | Martini P.O. | MARTINI - SALA OPERATORIA - ORTOPEDIA E TRAUMATOLOGIA | CG
ASC | ARTROSCOPIO | STORZ KARL GMBH & CO KG | 28721 BWA HOPKINS II | 478693 | s/ cod. ASL |  | Martini P.O. | MARTINI - SALA OPERATORIA - ORTOPEDIA E TRAUMATOLOGIA | CG
ASC | ARTROSCOPIO | CONMED LINVATEC CORP | QL 4300 | 486545F | s/ cod. ASL |  | Martini P.O. | MARTINI - SALA OPERATORIA - ORTOPEDIA E TRAUMATOLOGIA | CG
ASC | ARTROSCOPIO | CONMED LINVATEC CORP | QL 4500 | 512796F | s/ cod. ASL |  | Martini P.O. | MARTINI - SALA OPERATORIA - ORTOPEDIA E TRAUMATOLOGIA | CG
ASC | ARTROSCOPIO | STORZ KARL GMBH & CO KG | 28731 BWA | NN | s/ cod. ASL |  | Martini P.O. | MARTINI - SALA OPERATORIA - ORTOPEDIA E TRAUMATOLOGIA | CG
ASC | ARTROSCOPIO | CONMED LINVATEC CORP | QL 4300 | 425169F | s/ cod. ASL |  | Martini P.O. | MARTINI - SALA OPERATORIA - ORTOPEDIA E TRAUMATOLOGIA | CG
ASC | ARTROSCOPIO | STORZ KARL GMBH & CO KG | 28731 BWA | 848222 | s/ cod. ASL |  | Martini P.O. | MARTINI - SALA OPERATORIA - ORTOPEDIA E TRAUMATOLOGIA | CG
ASC | ARTROSCOPIO | STRYKER CORP | 502-477-031 (30°) | 639208 | s/ cod. ASL |  | Martini P.O. | MARTINI - SALA OPERATORIA - ORTOPEDIA E TRAUMATOLOGIA | CG
ASC | ARTROSCOPIO | STRYKER CORP | H 502 477 031 | 247142 | s/ cod. ASL |  | Martini P.O. | MARTINI - SALA OPERATORIA - ORTOPEDIA E TRAUMATOLOGIA | CG
ASC | ARTROSCOPIO | STRYKER CORP | 502-477-031 | 142420 | s/ cod. ASL |  | Martini P.O. | MARTINI - SALA OPERATORIA - ORTOPEDIA E TRAUMATOLOGIA | CG
AFU | ASPIRATORE FUMI CHIRURGICI | DE GIORGI CARLO SRL | 657/00 AIRBOX | 9J04 | CADXXX006 | 52107 | Martini P.O. | MARTINI - SALE OPERATORIE | CG
AFU | ASPIRATORE FUMI CHIRURGICI | MARTIN MEDIZINTECHNIK GMBH | MARVAC | MR402S0100110137 | AS00625 |  | Martini P.O. | MARTINI - SALA OPERATORIA - UROLOGIA | CG
ACH | ASPIRATORE MEDICO CHIRURGICO | CA MI SNC | ASKIR 30 | 8068 | AS10777 | 02645 | Farinelli 25 | P.C.I.O.P. ASSISTENZA SPECIALISTICA - DX10 - VALLETTA | CG
ACH | ASPIRATORE MEDICO CHIRURGICO | AGAZZONE MICHELE |  |  | ACHAGZ054 | 21281 | Martini P.O. | MARTINI - MEDICINA GENERALE DEGENZE | CG
ACH | ASPIRATORE MEDICO CHIRURGICO | FASET ITALIANA SPA | 206 STANDARD PORTATILE | 901005 | ACHFAS009 | 27982 | Martini P.O. | MARTINI - PEDIATRIA-AMBULATORI | CG
ACH | ASPIRATORE MEDICO CHIRURGICO | FASET ITALIANA SPA | 205 | 921002E | AS10883 | 29111 | Martini P.O. | MARTINI - CHIRURGIA DEGENZE | CG
ACH | ASPIRATORE MEDICO CHIRURGICO | CA MI | ASKIR SM 30 | 5838 | AS11285 | 29723 | Spalato 14 | RSA VIA SPALATO-DX3 | CG
ACH | ASPIRATORE MEDICO CHIRURGICO | FASET ITALIANA SPA | 205 | 910716E | ACHFAS001 | 29836 | Martini P.O. | MARTINI - OTORINOLARINGOIATRIA AMBULATORI | CG
ACH | ASPIRATORE MEDICO CHIRURGICO | FASET ITALIANA SPA | 225 MEDIO PORTATILE | 980204 | ACHFAS047 | 50066 | Martini P.O. | MARTINI - OTORINOLARINGOIATRIA AMBULATORI | CG
ACH | ASPIRATORE MEDICO CHIRURGICO | FASET ITALIANA SPA | 220 MEC EXPORT | 20601 | ACHFAS062 | 55297 | Martini P.O. | MARTINI - PATOLOGIA CLINICA (LAB.ANALISI) | CG
ACH | ASPIRATORE MEDICO CHIRURGICO | MEDELA AG | BASIC 30 | 1092167 | ACHMD0069 | 56917 | Martini P.O. | MARTINI - POLIAMBULATORIO | CG
ACH | ASPIRATORE MEDICO CHIRURGICO | FLAEM | SUCTION PRO | 0025747SP | AS11286 | 61592 | Spalato 14 | RSA VIA SPALATO-DX3 | CG
ACH | ASPIRATORE MEDICO CHIRURGICO | TECNO GAZ SPA | TECNO 40 | B12460907 | ACHTCZ073 | 61613 | Martini P.O. | MARTINI - NIDO E NEONATOLOGIA | CG
ACH | ASPIRATORE MEDICO CHIRURGICO | TECNO GAZ SPA | TECNO 40 | B12570907 | ACHTCZ071 | 61615 | Martini P.O. | MARTINI - UTIC | CG
ACH | ASPIRATORE MEDICO CHIRURGICO | ALSA APPARECCHI MEDICALI SRL | SUPERSUCTION 4T EXTRA S | NN | AS11211 | 79578 | Oftalmico P.O. | OFT - SERVIZIO DI RADIOLOGIA DIAGNOSTICA | CG
ACH | ASPIRATORE MEDICO CHIRURGICO | FASET ITALIANA SPA | 222 | 000106 | 01823 | 86811 | Corsica 55 | P.C.I.O.P. ASSISTENZA SPECIALISTICA - DX09 - CORSICA | CG
ACH | ASPIRATORE MEDICO CHIRURGICO | FASET ITALIANA SPA | 206 STANDARD PORTATILE | 071019 | AS10426 | 96594 | Gradisca 10 | RSA VIA GRADISCA-DX2 | CG
ACH | ASPIRATORE MEDICO CHIRURGICO | CA MI SNC | CLINIC PLUS | 1030 | AS00270 | 102021 | Martini P.O. | GASTROENTEROLOGIA / ENDOSCOPIE | CG
ACH | ASPIRATORE MEDICO CHIRURGICO | GIMA SPA | SUPER VEGA CARRELLATO | 1035 | AS002XX | 102047 | Martini P.O. | MARTINI - POLIAMBULATORIO | CG
ACH | ASPIRATORE MEDICO CHIRURGICO | GIMA SPA | SUPER VEGA CARRELLATO | 1032 | AS00237 | 102048 | Oftalmico P.O. | OFT - I CLINICA OCULISTICA | CG
ACH | ASPIRATORE MEDICO CHIRURGICO | GIMA SPA | SUPER VEGA CARRELLATO | 1023 | AS00236 | 102049 | Oftalmico P.O. | OFT - MEDICINA INTERNA | CG
ACH | ASPIRATORE MEDICO CHIRURGICO | GIMA SPA | SUPER VEGA CARRELLATO | 1020 | AS00238 | 102050 | Oftalmico P.O. | OFT - SALE OPERATORIE | CG
ACH | ASPIRATORE MEDICO CHIRURGICO | GIMA SPA | SUPER VEGA CARRELLATO | 1029 | AS00239 | 102051 | Oftalmico P.O. | OFT - DIVISIONE GLAUCOMI (OCULISTICA 3) | CG
ACH | ASPIRATORE MEDICO CHIRURGICO | GIMA SPA | SUPER VEGA BATTERIA | 1239 | AS00746 | 105227 | Martini P.O. | MARTINI - MEDICINA B / ONCOLOGIA | CG
ACH | ASPIRATORE MEDICO CHIRURGICO | GIMA SPA | SUPER VEGA BATTERIA | 1238 | AS00747 | 105228 | Martini P.O. | MARTINI - CHIRURGIA DEGENZE | CG
ACH | ASPIRATORE MEDICO CHIRURGICO | GIMA SPA | SUPER VEGA BATTERIA | 1247 | AS00748 | 105229 | Martini P.O. | MARTINI - NIDO E NEONATOLOGIA | CG
ACH | ASPIRATORE MEDICO CHIRURGICO | GIMA SPA | SUPER VEGA BATTERIA | 1291 | AS00805 | 105443 | Martini P.O. | MARTINI - CHIRURGIA AMBULATORIO | CG
ACH | ASPIRATORE MEDICO CHIRURGICO | YUYUE | 7E - D | 20140320021 | AS01519 | 107304 | Silvio Pellico 28 | P.C.I.O.P. ASSISTENZA SPECIALISTICA - DX08 - S.PELLICO | CG
ACH | ASPIRATORE MEDICO CHIRURGICO | YUYUE | 7E - D | 20140320022 | AS01520 | 107305 | Silvio Pellico 28 | P.C.I.O.P. ASSISTENZA SPECIALISTICA - DX08 - S.PELLICO | CG
ACH | ASPIRATORE MEDICO CHIRURGICO | YUYUE | 7E-D | 20140320004 | AS01542 | 107306 | Martini P.O. | MARTINI - MEDICINA D'URGENZA | CG
ACH | ASPIRATORE MEDICO CHIRURGICO | YUYUE | 7A - 23D | 20130618019 | AS01543 | 107306 | Silvio Pellico 28 | P.C.I.O.P. ASSISTENZA SPECIALISTICA - DX08 - S.PELLICO | CG
ACH | ASPIRATORE MEDICO CHIRURGICO | FASET ITALIANA SPA | 225 MEDIO PORTATILE | 961006 | 100154 | 300881 | Martini P.O. | MARTINI - MEDICINA GENERALE DEGENZE | CG
ACH | ASPIRATORE MEDICO CHIRURGICO | ALSA APPARECCHI MEDICALI SRL | SUPERSUCTION 4T S | 8854 | 00000243 | 303214 | Martini P.O. | MARTINI - DEA | CG
ACH | ASPIRATORE MEDICO CHIRURGICO | ALSA APPARECCHI MEDICALI SRL | SUPERSUCTION 4T S | 8885 | 00000458 | 305942 | Martini P.O. | MARTINI - DEA | CG
ACH | ASPIRATORE MEDICO CHIRURGICO | FASET ITALIANA SPA | 72 | 1314 | 00648 | E62850 | Oftalmico P.O. | OFT - MEDICINA INTERNA | CG
ACH | ASPIRATORE MEDICO CHIRURGICO | MEDELA AG | 026 2110 VARIO | 1022647 | 01874 | E87206 | Oftalmico P.O. | OFT - AREA DAY SURGERY E DAY HOSPITAL | CG
ACH | ASPIRATORE MEDICO CHIRURGICO | ALSA APPARECCHI MEDICALI SRL | 741-05/02 | 88072 | 02014 |  | Oftalmico P.O. | OFT - DIVISIONE GLAUCOMI (OCULISTICA 3) | CG
ACH | ASPIRATORE MEDICO CHIRURGICO | ALSA APPARECCHI MEDICALI SRL | 740-05/02 | E88073 | 02015 |  | Oftalmico P.O. | OFT - I CLINICA OCULISTICA | CG
ACH | ASPIRATORE MEDICO CHIRURGICO | FASET ITALIANA SPA | 00302 |  | 02031 |  | Plava 75 | R.S.A. DI VIA PLAVA | CG
ACH | ASPIRATORE MEDICO CHIRURGICO | FASET ITALIANA SPA | 00303 |  | 02032 |  | Plava 75 | R.S.A. DI VIA PLAVA | CG
ACH | ASPIRATORE MEDICO CHIRURGICO | FASET ITALIANA SPA | 00304 |  | 02033 |  | Plava 75 | R.S.A. DI VIA PLAVA | CG
ACH | ASPIRATORE MEDICO CHIRURGICO | FASET ITALIANA SPA | 00305 |  | 02034 |  | Plava 75 | R.S.A. DI VIA PLAVA | CG
ACH | ASPIRATORE MEDICO CHIRURGICO | FASET ITALIANA SPA | 00306 |  | 02035 |  | Plava 75 | R.S.A. DI VIA PLAVA | CG
ACH | ASPIRATORE MEDICO CHIRURGICO | CATTANI SPA | ASPI JET 6 | 050960 | ACHCAN042 |  | Monginevro 130 | P.C.I.O.P. ASSISTENZA SPECIALISTICA - DX03 - MONGINEVRO | CG
ACH | ASPIRATORE MEDICO CHIRURGICO | FASET ITALIANA SPA | 206 | 155-1 | ACHFAS019 |  | Martini P.O. | MARTINI - PEDIATRIA DEGENZE | CG
ACH | ASPIRATORE MEDICO CHIRURGICO | SAMED ELETTROMEDICALI SRL | ES 1 | 2141 | ACHXXX067 |  | Martini P.O. | MARTINI - MEDICINA D'URGENZA | CG
ACH | ASPIRATORE MEDICO CHIRURGICO | GIMA SPA | SUPER VEGA CARRELLATO | 1047 | AS00297 |  | Martini P.O. | MARTINI - OSTETRICIA E GINECOLOGIA DEGENZE | CG
ACH | ASPIRATORE MEDICO CHIRURGICO | GIMA SPA | SUPER VEGA CARRELLATO | 1045 | AS00298 |  | Martini P.O. | MARTINI - DIALISI-AMBULATORI | CG
ACH | ASPIRATORE MEDICO CHIRURGICO | GIMA SPA | SUPER VEGA CARRELLATO | 1042 | AS00299 |  | Martini P.O. | MARTINI - MEDICINA GENERALE DEGENZE | CG
ACH | ASPIRATORE MEDICO CHIRURGICO | GIMA SPA | SUPER VEGA CARRELLATO | 1066 | AS00341 |  | Martini P.O. | MARTINI - RADIOLOGIA | CG
ACH | ASPIRATORE MEDICO CHIRURGICO | TECNO GAZ SPA | TECNO 70 122A | B50580607 | AS10151 |  | Ingria 0 | OBITORIO COMUNALE | CG
ACH | ASPIRATORE MEDICO CHIRURGICO | CATTANI SPA | UNI JET 75 |  | AS10154 |  | I.P.M. Ferrante Aporti | DISTRETTO 9 - SANITA' PENITENZIARIA | CG
ACH | ASPIRATORE MEDICO CHIRURGICO | TECNO GAZ SPA | TECNO 40 | B12450907/61614 | AS10637 |  | Martini P.O. | MARTINI - PEDIATRIA DEGENZE | CG
ACH | ASPIRATORE MEDICO CHIRURGICO | CA MI SNC | SUPER TOBI | 1837 | AS10728 |  | S. Secondo 29 bis | P.C.I.O.P. ASSISTENZA SPECIALISTICA - DX01- S.SECONDO | CG
ACH | ASPIRATORE MEDICO CHIRURGICO | CA MI SNC | ASKIR 30 | 7589 | AS10729 |  | S. Secondo 29 bis | P.C.I.O.P. ASSISTENZA SPECIALISTICA - DX01- S.SECONDO | CG
ACH | ASPIRATORE MEDICO CHIRURGICO | SUNRISE MEDICAL LTD DEVILBISS | 7305 P |  | AS10995 |  | Martini P.O. | MARTINI - DEA | CG
ACH | ASPIRATORE MEDICO CHIRURGICO | FASET ITALIANA SPA | 205 | 000827 | AS11276 |  | Gradisca 10 | RSA VIA GRADISCA-DX2 | CG
ACH | ASPIRATORE MEDICO CHIRURGICO | FASET ITALIANA SPA | 205 | 000829 | AS11277 |  | Gradisca 10 | RSA VIA GRADISCA-DX2 | CG
ACH | ASPIRATORE MEDICO CHIRURGICO | FASET ITALIANA SPA | 205 | 080216 | AS11278 |  | Gradisca 10 | RSA VIA GRADISCA-DX2 | CG
ACH | ASPIRATORE MEDICO CHIRURGICO | FASET ITALIANA SPA | 205 | 000823 | AS11279 |  | Gradisca 10 | RSA VIA GRADISCA-DX2 | CG
ACH | ASPIRATORE MEDICO CHIRURGICO | FLAEM | SUCTION PRO | 07A899A0005 | AS11284 |  | Spalato 14 | RSA VIA SPALATO-DX3 | CG
ACH | ASPIRATORE MEDICO CHIRURGICO | 3A HEALTHCARE SRL | AT4 CP | 009205/L8 | AS11287 |  | Spalato 14 | RSA VIA SPALATO-DX3 | CG
ACH | ASPIRATORE MEDICO CHIRURGICO | FLAEM | SUCTION PRO | 07A899A0003 | AS11288 |  | Spalato 14 | RSA VIA SPALATO-DX3 | CG
ACH | ASPIRATORE MEDICO CHIRURGICO | FLAEM | SUCTION PRO | 07A899A0002 | AS11289 |  | Spalato 14 | RSA VIA SPALATO-DX3 | CG
ACH | ASPIRATORE MEDICO CHIRURGICO | FLAEM | SUCTION PRO | 004894/SP | AS11290 |  | Spalato 14 | RSA VIA SPALATO-DX3 | CG
ACH | ASPIRATORE MEDICO CHIRURGICO | FLAEM | SUCTION PRO | 07A899A0001 | AS11291 |  | Spalato 14 | RSA VIA SPALATO-DX3 | CG
ACH | ASPIRATORE MEDICO CHIRURGICO | FASET ITALIANA SPA | 205 | 000826 | AS11292 |  | Spalato 14 | RSA VIA SPALATO-DX3 | CG
ACH | ASPIRATORE MEDICO CHIRURGICO | CATTANI SPA | TURBO SMART VERSIONE A | WD204482 | s/ cod. ASL |  | Martini P.O. | MARTINI - ODONTOSTOMATOLOGIA AMBULATORI | CG
ACH | ASPIRATORE MEDICO CHIRURGICO | CATTANI SPA | TURBO SMART VERSIONE A | WD204538 | s/ cod. ASL |  | Martini P.O. | MARTINI - ODONTOSTOMATOLOGIA AMBULATORI | CG
ACH | ASPIRATORE MEDICO CHIRURGICO | IGNOTO | NN | NN | s/ cod. ASL |  | Monginevro 130 | P.C.I.O.P. ASSISTENZA SPECIALISTICA DX03 - MONGINEVRO | CG
ACH | ASPIRATORE MEDICO CHIRURGICO | IGNOTO | NN | NN | s/ cod. ASL |  | Monginevro 130 | P.C.I.O.P. ASSISTENZA SPECIALISTICA DX03 - MONGINEVRO | CG
ACH | ASPIRATORE MEDICO CHIRURGICO | IGNOTO | NN | NN | s/ cod. ASL |  | Corsica 55 | P.C.I.O.P. ASSISTENZA SPECIALISTICA - DX09 - CORSICA | CG
ACH | ASPIRATORE MEDICO CHIRURGICO | IGNOTO | NN | NN | s/ cod. ASL |  | Corsica 55 | P.C.I.O.P. ASSISTENZA SPECIALISTICA - DX09 - CORSICA | CG
ACH | ASPIRATORE MEDICO CHIRURGICO | IGNOTO | NN | NN | s/ cod. ASL |  | Corsica 55 | P.C.I.O.P. ASSISTENZA SPECIALISTICA - DX09 - CORSICA | CG
ACH | ASPIRATORE MEDICO CHIRURGICO | CATTANI SPA | UNIJET 75 | FC259795 | s/ cod. ASL |  | Farinelli 25 | P.C.I.O.P. ASSISTENZA SPECIALISTICA - DX10 - VALLETTA | CG
ACH | ASPIRATORE MEDICO CHIRURGICO | IGNOTO | NN | NN | s/ cod. ASL |  | S. Secondo 29 bis | P.C.I.O.P. ASSISTENZA SPECIALISTICA - DX01- S.SECONDO | CG
ACH | ASPIRATORE MEDICO CHIRURGICO | IGNOTO | NN | NN | s/ cod. ASL |  | S. Secondo 29 bis | P.C.I.O.P. ASSISTENZA SPECIALISTICA - DX01- S.SECONDO | CG
ACH | ASPIRATORE MEDICO CHIRURGICO | AGAZZONE MICHELE | NN | NN | AS10908 | 12388 | Martini P.O. | MARTINI - ORTOPEDIA E TRAUMATOLOGIA DEGENZE | CG
ACH | ASPIRATORE MEDICO CHIRURGICO | ALSA APPARECCHI MEDICALI SRL | SUPERSUCTION 4T |  | 01026 | 63186 | Martini P.O. | CENTRO ECOGRAFICO | CG
ACH | ASPIRATORE MEDICO CHIRURGICO | FASET ITALIANA SPA | 205 MEDIO PORTATILE | NN | AS10961 |  | Martini P.O. | MARTINI - MEDICINA GENERALE DEGENZE | CG
ABS | ASPIRATORE PER BIOPSIA | SUROS SURGICAL SYSTEMS INC [BVS] | ATEC SAPPHIRE | 500218 | ABSSSUS01 | 62046 | Martini P.O. | MARTINI - RADIOLOGIA | CG
ABS | ASPIRATORE PER BIOPSIA | BARD ELECTRO MEDICAL SYSTEMS INC | VACORA | HURG1179 | ABSECY002 | 62047 | Martini P.O. | MARTINI - RADIOLOGIA | CG
2AS | ASPIRATORE POLVERE DI GESSO | RIMEC SRL | AS 20 | 01464 | AS01599 | acc. | Martini P.O. | MARTINI - DEA | CG
2AS | ASPIRATORE POLVERE DI GESSO | RIMEC SRL | AS 20 | 01240 | AS00312 |  | Martini P.O. | MARTINI - ORTOPEDIA AMBULATORI | CG
2AS | ASPIRATORE POLVERE DI GESSO | RIMSA P LONGONI SRL | S115-2 | 850290 | ASGRMS001 |  | Martini P.O. | MARTINI - FARMACIA OSPEDALIERA | CG
ASI | ASPIRATORE/IRRIGATORE PER ESAMI ARTRO-ENDOSCOPICI | ARTHREX INC | AR 8200 | 001165 | ASIAHI001 |  | Martini P.O. | MARTINI - SALE OPERATORIE | CG
AUM | AUDIOMETRO | AMPLAID SPA | 171 | 60605 | 01114 | 57081 | Alassio 36 A | VIGILANZA E ASSISTENZA IN AMBIENTE DI LAVORO | CG
AUM | AUDIOMETRO | AMPLAID SPA | A 319 | ELA 3199911003 | 01511 | 85321 | Farinelli 25 | P.C.I.O.P. ASSISTENZA SPECIALISTICA - DX10 - VALLETTA | CG
AUM | AUDIOMETRO | AMPLIFON SPA | AD 229 E | 772157 | AS00233 | 101865 | S. Secondo 29 bis | P.C.I.O.P. ASSISTENZA SPECIALISTICA - DX01- S.SECONDO | CG
AUM | AUDIOMETRO | INTERACOUSTICS AS | AA 222 NEW LOOK | 876276 | AS00626 | 104422 | Martini P.O. | MARTINI - OTORINOLARINGOIATRIA DEGENZE | CG
AUM | AUDIOMETRO | INTERACOUSTICS AS | AC 40 | 876264 | AS00686 | 104894 | Martini P.O. | MARTINI - OTORINOLARINGOIATRIA AMBULATORI | CG
AUM | AUDIOMETRO | LABAT SRL | AUDIOLAB 14 | AUL12099 | AS01189 | 105649 | S. Secondo 29 bis | P.C.I.O.P. ASSISTENZA SPECIALISTICA - DX01- S.SECONDO | CG
AUM | AUDIOMETRO | INVENTIS | PA 1000 PLUS | 1041 | AS01320 | 106334 | Martini P.O. | MARTINI - OTORINOLARINGOIATRIA AMBULATORI | CG
AUM | AUDIOMETRO | AMPLIFON SPA | PIANO PLUS VRA | AU1CE1410648 | AS01619 | 107514 | Martini P.O. |  | CG
AUM | AUDIOMETRO | INVENTIS SRL | HARP PLUS | AU1DC18201450 | AS01720 | 108068 | Monginevro 130 | P.C.I.O.P. ASSISTENZA SPECIALISTICA DX03 - MONGINEVRO | CG
AUM | AUDIOMETRO | INVENTIS SRL | HARP PLUS | AU1DC18201449 | AS01714 | 108069 | Silvio Pellico 28 | P.C.I.O.P. ASSISTENZA SPECIALISTICA - DX08 - S.PELLICO | CG
AUM | AUDIOMETRO | INTERACOUSTICS AS | AC 33APD | 017042 | 00000884 | 306135 | Corsica 55 | P.C.I.O.P. ASSISTENZA SPECIALISTICA - DX09 - CORSICA | CG
AUM | AUDIOMETRO | AMPLIFON SPA | AM 13 | MRAM131024002 | AS01317 | acc. | Martini P.O. | MARTINI - OTORINOLARINGOIATRIA AMBULATORI | CG
AUM | AUDIOMETRO | AMPLAID SPA | A 315 | MRA 31501 47005 | AUMAMP009 |  | Martini P.O. | MARTINI - FARMACIA OSPEDALIERA | CG
AUT | AUTOCLAVE | CHIRURGICA TEDINO | ST 65 | NF 2901/9863/88 | AUTFEE007 | 29395 | Martini P.O. | MARTINI - STERILIZZAZIONE | SPB
AUT | AUTOCLAVE | CHIRURGICA TEDINO | ST 8 | 433 | AUTCTD001 | 56431 | Martini P.O. | MARTINI - STERILIZZAZIONE | SPB
AUT | AUTOCLAVE | CHIRURGICA TEDINO | ST 1 | 310 | 00000465 |  | Oftalmico P.O. | OFT - SALE OPERATORIE | SPB
AUT | AUTOCLAVE | CHIRURGICA TEDINO | ST 30/1/P/E | 327 | 00000649 |  | Oftalmico P.O. | OFT - SALE OPERATORIE | SPB
AUT | AUTOCLAVE | CHIRURGICA TEDINO | ST T1/Q6PEA | 349 | 00000951 |  | Corsica 55 | P.C.I.O.P. ASSISTENZA SPECIALISTICA - DX09 - CORSICA | SPB
AUT | AUTOCLAVE | CHIRURGICA TEDINO | ST 40/C/2/N/E | 209 | 00011742 |  | Silvio Pellico 28 | P.C.I.O.P. ASSISTENZA SPECIALISTICA - DX08 - S.PELLICO | SPB
AUT | AUTOCLAVE | CHIRURGICA TEDINO | ST 1/C/6/P/E | 412 | 00013254 |  | Oftalmico P.O. | OFT - SALE OPERATORIE | SPB
AUT | AUTOCLAVE | CISA SPA | SN8596-11-04-03 |  | 02005 |  | S. Secondo 29 bis | P.C.I.O.P. ASSISTENZA SPECIALISTICA - DX01- S.SECONDO | SPB
AUT | AUTOCLAVE | GETINGE INFECTION CONTROL AB | 2101846-010-01 | 86728 | 02006 |  | Oftalmico P.O. | OFT - SALE OPERATORIE | SPB
AUT | AUTOCLAVE | CHIRURGICA TEDINO | ST 8 | 470 | AS10934 |  | Martini P.O. | MARTINI - STERILIZZAZIONE | SPB
AUB | AUTOCLAVE PER PICCOLI CARICHI | COMINOX SAS | STERILCLAVE 24 B HD | 02X05758 | 01834 | 88156 | Farinelli 25 | P.C.I.O.P. ASSISTENZA SPECIALISTICA - DX10 - VALLETTA | SPB
AUB | AUTOCLAVE PER PICCOLI CARICHI | TKA WATER PURIFICATION SYSTEMS GMBH | SMART CLAVE | 312 | 02106 |  | Oftalmico P.O. | OFT - SERVIZIO DI LABORATORIO ANALISI | SPB
AUB | AUTOCLAVE PER PICCOLI CARICHI | TECNO GAZ SPA | EUROPA B EVO | PU4610208 | AS00039 |  | Monginevro 130 | P.C.I.O.P. ASSISTENZA SPECIALISTICA - DX03 - MONGINEVRO | SPB
AUB | AUTOCLAVE PER PICCOLI CARICHI | FEDEGARI AUTOCLAVI SPA | FOB 2 | NF2052AC | AS10350 |  | Ingria 0 | OBITORIO COMUNALE | SPB
AUB | AUTOCLAVE PER PICCOLI CARICHI | TECNO GAZ SPA | EUROPA B | EB 687 | AUTTCZ015 |  | Monginevro 130 | P.C.I.O.P. ASSISTENZA SPECIALISTICA - DX03 - MONGINEVRO | SPB
AUB | AUTOCLAVE PER PICCOLI CARICHI | TECNO GAZ SPA | EUROPA B | EB 688 | AUTTCZ016 |  | Gorizia 114 | P.C.I.O.P. ASSISTENZA SPECIALISTICA DX02 - GORIZIA | SPB
VFV | AUTOREFRATTOMETRO | HUVITZ CO LTD | MR 3100 P | 3MR5D1903 | AUOHUV003 | 56999 | Gorizia 114 | P.C.I.O.P. ASSISTENZA SPECIALISTICA DX02 - GORIZIA | CG
VFV | AUTOREFRATTOMETRO | HUVITZ CO LTD | MR 3100 P | 5E2402 | AS10175 | 58718 | Martini P.O. | MARTINI - POLIAMBULATORIO | CG
VFV | AUTOREFRATTOMETRO | CANON INC | R 30 | 500945 | 01245 | 80908 | Farinelli 25 | P.C.I.O.P. ASSISTENZA SPECIALISTICA - DX10 - VALLETTA | CG
VFV | AUTOREFRATTOMETRO | SHIN NIPPON COMMERCE INC | ACCUREF 8001 | 58AE3355 | AS00056 | 100837 | Oftalmico P.O. | OFT - PRONTO SOCCORSO | CG
VFV | AUTOREFRATTOMETRO | SHIN NIPPON COMMERCE INC | ACCUREF-8001 | 79AE3823 | AS00810 | 105442 | Oftalmico P.O. | OFT - CENTRO DI RIABILITAZIONE VISIVA REGIONALE | CG
VFV | AUTOREFRATTOMETRO | SHIN NIPPON COMMERCE INC | ACCUREF-R800 | 91BQ0138E | AS01089 | 105609 | S. Secondo 29 bis | P.C.I.O.P. ASSISTENZA SPECIALISTICA - DX01- S.SECONDO | CG
VFV | AUTOREFRATTOMETRO | SHIN NIPPON COMMERCE INC | ACCUREF-R800 | X1BQ0200E | AS01090 | 105610 | Corsica 55 | P.C.I.O.P. ASSISTENZA SPECIALISTICA - DX09 - CORSICA | CG
VFV | AUTOREFRATTOMETRO | SHIN NIPPON COMMERCE INC | ACCUREF-R800 | E-BQ0485 | AS01431 | 106595 | Monginevro 130 | P.C.I.O.P. ASSISTENZA SPECIALISTICA - DX03 - MONGINEVRO | CG
VFV | AUTOREFRATTOMETRO | SHIN NIPPON COMMERCE INC | ACCUREF-R800 | 63BQ0659 | AS01532 | 107142 | Oftalmico P.O. | OFT - ORTOTTICA | CG
VFV | AUTOREFRATTOMETRO | UNICOS CO LTD | URK 800F | F8PAB1B | s.c.i. | 108075 | Monginevro 130 | P.C.I.O.P. ASSISTENZA SPECIALISTICA - DX03 - MONGINEVRO | CG
VFV | AUTOREFRATTOMETRO | ALLERGAN | 585 | 5852476 | 00584 |  | Oftalmico P.O. | OFT - ORTOTTICA | CG
VFV | AUTOREFRATTOMETRO | NIDEK CO LTD | 65361 | 88163 | 02022 |  | Oftalmico P.O. | OFT - POLIAMBULATORIO OSPEDALIERO | CG
VFV | AUTOREFRATTOMETRO | NIKON CORP | RETINOMAX K-PLUS BASIC SET | 041319 | 02651 |  | Oftalmico P.O. | OFT - ORTOTTICA | CG
ATT | AUTOTRASFUSIONE, APPARECCHIO PER | FRESENIUS MEDICAL CARE AG | CATS | 9CAA0497 | ATTFRU001 |  | Martini P.O. | MARTINI - SALE OPERATORIE | SPB
ATT | AUTOTRASFUSIONE, APPARECCHIO PER | FRESENIUS MEDICAL CARE AG | CATS | 9CAA0434 | ATTFRU002 |  | Martini P.O. | MARTINI - SALE OPERATORIE | SPB
BTE | BAGNO TERMOSTATICO | ELECTRO THERMAL ENGINEERING |  | BB 1121 | BTEELR010 | 22721 | Martini P.O. | MARTINI - ANATOMIA E ISTOLOGIA PATOLOGICA | CG
BTE | BAGNO TERMOSTATICO | ELECTRO THERMAL ENGINEERING |  | SPXXX | BTEELR009 | 22745 | Martini P.O. | MARTINI - ANATOMIA E ISTOLOGIA PATOLOGICA | CG
BTE | BAGNO TERMOSTATICO | EUROSTRUMENTI | BELIGHT |  | 00000947 | 302512 | Martini P.O. | MARTINI - ANATOMIA E ISTOLOGIA PATOLOGICA | CG
BTE | BAGNO TERMOSTATICO | HETO HOLTEN AS | OBN 28 | 68280000T | 00010520 |  | Oftalmico P.O. | OFT - SERVIZIO DI LABORATORIO ANALISI | CG
BTE | BAGNO TERMOSTATICO | EUROSTRUMENTI | BELIGHT | 903 158 060 | 00011069 |  | Martini P.O. | MARTINI - ANATOMIA E ISTOLOGIA PATOLOGICA | CG
BTE | BAGNO TERMOSTATICO | IGNOTO |  | 5118 | 00771 |  | Oftalmico P.O. | OFT - SERVIZIO DI LABORATORIO ANALISI | CG
BTE | BAGNO TERMOSTATICO | METALARREDINOX SPA | SCALDABIBERON CT/ 241 | CT10005 | AS00262 |  | Martini P.O. | MARTINI - NIDO E NEONATOLOGIA | CG
BTE | BAGNO TERMOSTATICO | LEICA MICROSCOPY AND SCIENTIFIC INSTRUMENTS | HI 1210 HISTOBATH | 8665/08/09 | AS10790 |  | Ingria 0 | OBITORIO COMUNALE | CG
BTE | BAGNO TERMOSTATICO | ELECTRO THERMAL ENGINEERING |  | SPXXX | BTEELR008 |  | Martini P.O. | MARTINI - ANATOMIA E ISTOLOGIA PATOLOGICA | CG
BTE | BAGNO TERMOSTATICO | ISCO SRL | X5A00005-VTU71SP | 25420-M7A | BTEISC026 |  | Martini P.O. | MARTINI - ANATOMIA E ISTOLOGIA PATOLOGICA | CG
BTE | BAGNO TERMOSTATICO | HETO HOLTEN AS | OBN 28 | 68249000B | s/ cod. ASL |  | Oftalmico P.O. | OFT - SERVIZIO DI LABORATORIO ANALISI | CG
BTE | BAGNO TERMOSTATICO | ENRICO B SNC | IGNOTO | 5378 | 00000806 | 302502 | Martini P.O. | MARTINI - ANATOMIA E ISTOLOGIA PATOLOGICA | CG
BTE | BAGNO TERMOSTATICO | HETO HOLTEN AS | 31 DT1 | 65523001 | 100926 |  | Martini P.O. | MARTINI - ANATOMIA E ISTOLOGIA PATOLOGICA | CG
BGD | BETA/GAMMA DETECTOR | NEOPROBE | NEOPROBE GDS | 1100-01822 | AS01390 | 106494 | Martini P.O. | MARTINI - SALA OPERATORIA - OSTETRICIA E GINECOLOGIA | CG
BAE | BILANCIA ANALITICA | SAN MARCO SRL |  | 040325 | 00101409 | 10149 | Martini P.O. | MARTINI - PATOLOGIA CLINICA (LAB.ANALISI) | CG
BAE | BILANCIA ANALITICA | GIBERTINI ELETTRONICA SRL | E 42 B | 85051 | 00000792 | 302493 | Martini P.O. | MARTINI - ANATOMIA E ISTOLOGIA PATOLOGICA | CG
BAE | BILANCIA ANALITICA | IGNOTO | SPES COMPACT | 010486 | 00000933 |  | Martini P.O. | MARTINI - SALE OPERATORIE | CG
BAE | BILANCIA ANALITICA | SARTORIUS AG | NON RILEVABILE | 18856755 | s/ cod. ASL |  | Ingria 0 | OBITORIO COMUNALE | CG
BTL | BILANCIA IMPEDENZIOMETRICA | WUNDER SA BI SRL | INBODY 230 | P40028FAE | AS10503 |  | Consolata 10 | DP - IGIENE DEGLI ALIMENTI E NUTRIZIONE | CG
2BI | BILANCIA PER SALA SETTORIA | EL.GA | BASIC SOLO PESATURA | 1119784 | AS10351 |  | Ingria 0 | OBITORIO COMUNALE | CG
2BI | BILANCIA PER SALA SETTORIA | EL.GA | BASIC SOLO PESATURA | 1119785 | AS10352 |  | Ingria 0 | OBITORIO COMUNALE | CG
BPN | BILANCIA PESA NEONATI | TANITA CORP | TL 150 MA | 36 | AS10285 | 56117 | Martini P.O. | MARTINI - PEDIATRIA DEGENZE | CG
BPN | BILANCIA PESA NEONATI | TANITA CORP | TL 150 MA | 37 | AS10286 | 56118 | Martini P.O. | MARTINI - PEDIATRIA DEGENZE | CG
BPN | BILANCIA PESA NEONATI | WUNDER SA BI | BABY ONE | 397 | AS00696 | 104867 | Martini P.O. | MARTINI - NIDO E NEONATOLOGIA | CG
BPN | BILANCIA PESA NEONATI | WUNDER SA BI | BABY ONE | 551 | AS01461 | 106555 | Martini P.O. | MARTINI - PEDIATRIA DEGENZE | CG
BPN | BILANCIA PESA NEONATI | WUNDER SA BI | BABY 02 - WU150 | C14010942 | s.c.i. | 108165 | Martini P.O. | MARTINI - PEDIATRIA DEGENZE | CG
3BI | BILANCIA PESA PERSONE | SECA CORP | NON RILEVABILE | 80310080946 | s/ cod. ASL | 100175 | Monte Ortigara 95 | PERCORSO NASCITA - TERRITORIO | CG
3BI | BILANCIA PESA PERSONE | SALUS BILANCE | X1 CE | 20000-1 | 00001160 |  | Martini P.O. | MARTINI - DH ONCOLOGICO | CG
3BI | BILANCIA PESA PERSONE | SALUS BILANCE | X1 CE | 101160 | 00010486 |  | Silvio Pellico 28 | P.C.I.O.P. ASSISTENZA SPECIALISTICA - DX08 - S.PELLICO | CG
3BI | BILANCIA PESA PERSONE | SALUS BILANCE | X1 CE | 20002 | 010487 |  | Silvio Pellico 28 | P.C.I.O.P. ASSISTENZA SPECIALISTICA - DX08 - S.PELLICO | CG
3BI | BILANCIA PESA PERSONE | LIKO AB | LIKO SCALE 350 | 2825 | AS00518 |  | Oftalmico P.O. | OFT - I CLINICA OCULISTICA | CG
3BI | BILANCIA PESA PERSONE | LIKO AB | LIKO SCALE 350 | 2862 | AS00563 |  | Martini P.O. | MARTINI - ANESTESIA E RIANIMAZIONE DEGENZE | CG
BTL | BILANCIA TECNICA | METTLER TOLEDO AG | PC 4000 | 805800 | BTLMET001 | 22737 | Martini P.O. | MARTINI - ANATOMIA E ISTOLOGIA PATOLOGICA | CG
BTL | BILANCIA TECNICA | SARTORIUS AG | BASIC | 30706268 | BTLZES002 | 29273 | Martini P.O. | MARTINI - DIREZIONE PRESIDIO | CG
BTL | BILANCIA TECNICA | KERN & SOHN GMBH GOTTLIEB | PLJ 510-3M | WL08037 | AS10860 | 101406 | Martini P.O. | MARTINI - FARMACIA OSPEDALIERA | CG
BTL | BILANCIA TECNICA | DENVER INSTRUMENT CO | XE 410 D | N0082148 | 00779 |  | Oftalmico P.O. | OFT - SERVIZIO DI LABORATORIO ANALISI | CG
BTL | BILANCIA TECNICA | SARTORIUS AG | BA 310 S | 30803749 | AS10861 |  | Martini P.O. | MARTINI - FARMACIA OSPEDALIERA | CG
BIM | BILIRUBINOMETRO | SHIN NIPPON COMMERCE INC | BILITEST GB 77 | 430685 | AS01190 | 106007 | Martini P.O. | MARTINI - PEDIATRIA DEGENZE | CG
BIF | BIO-FEEDBACK, APPARECCHIATURA PER | ENRAF NONIUS BV | MYOMED 134 | 17054 | AS01640 |  | Farinelli 25 | CONSULTORIO FAMILIARE - DX10 | CG
BIF | BIO-FEEDBACK, APPARECCHIATURA PER | MMD EUROPE | XXL | 9424 | BIFEUE001 |  | Martini P.O. | MARTINI - ONCOLOGIA DEGENZE | CG
BOC | BIOMETRO OTTICO COMPUTERIZZATO | ZEISS CARL | IOL MASTER 500 | 1067621 | AS01410 | 106550 | Oftalmico P.O. | OFT - AREA DAY SURGERY E DAY HOSPITAL | CG
BOC | BIOMETRO OTTICO COMPUTERIZZATO | BIO-MEDICAL INSTRUMENT CO | B13BMM | 1399L | 01754 |  | Oftalmico P.O. | OFT - PRELIEVI E TRAPIANTI CORNEA - OFTALMOLOGIA PLASTICA RICOSTR.VA | CG
BOC | BIOMETRO OTTICO COMPUTERIZZATO | ZEISS CARL | IOLM MASTER 500 | 1049617 | AS11077 |  | Oftalmico P.O. | OFT - AREA DAY SURGERY E DAY HOSPITAL | CG
BOC | BIOMETRO OTTICO COMPUTERIZZATO | HAAG STREIT AG | LENSSTAR LS 900 | 00943 | AS20229 |  | Oftalmico P.O. | OFT - CLINICA OCULISTICA AMBULATORIO | SPB
BRS | BRONCOSCOPIO | PENTAX CORP | FB 15 BS | G112104 | BRSPTX008 | 61779 | Martini P.O. | MARTINI - PNEUMOLOGIA AMBULATORI | SPB
BRS | BRONCOSCOPIO | OLYMPUS OPTICAL CO LTD | BF 1T60 | 2662928 | s.c.i. | 108163 | Martini P.O. | MARTINI - ANESTESIA E RIANIMAZIONE DEGENZE | SPB
BRS | BRONCOSCOPIO | OLYMPUS OPTICAL CO LTD | BF P40 | 1930745 | 00001135 |  | Martini P.O. | MARTINI - SALE OPERATORIE | SPB
BRS | BRONCOSCOPIO | OLYMPUS OPTICAL CO LTD | BF P40 | 1930749 | 00001136 |  | Martini P.O. | MARTINI - SALE OPERATORIE | SPB
BRS | BRONCOSCOPIO | OLYMPUS OPTICAL CO LTD | BF TE2 | 2102926 | AS00726 |  | Martini P.O. | MARTINI - ANESTESIA E RIANIMAZIONE DEGENZE | SPB
PCO | CABINA PLETISMOGRAFICA (PLETISMOGRAFO CORPOREO) | COSMED | Q BOX | 2012030012 | AS00861 | 105495 | Martini P.O. | MARTINI - PNEUMOLOGIA AMBULATORI | CG
CAG | CALIBRATORE ANALIZZATORI GAS | COSMED | QFPT | 2012030339 | AS00862 | acc. | Martini P.O. | MARTINI - PNEUMOLOGIA AMBULATORI | SPB
1CM | CAMERA MORTUARIA PREFABBRICATA | ANGELANTONI INDUSTRIE SPA | PM4409 BR/3B-SS-ES | 21013 | AS10353 |  | Ingria 0 | OBITORIO COMUNALE | CG
1CM | CAMERA MORTUARIA PREFABBRICATA | ANGELANTONI INDUSTRIE SPA | PM4419 BR/6B-SS-ES | 21014 | AS10354 |  | Ingria 0 | OBITORIO COMUNALE | CG
1CM | CAMERA MORTUARIA PREFABBRICATA | ANGELANTONI INDUSTRIE SPA | PM3820 BR/9B-SS-ES | 21015 | AS10355 |  | Ingria 0 | OBITORIO COMUNALE | CG
1CM | CAMERA MORTUARIA PREFABBRICATA | ANGELANTONI INDUSTRIE SPA | PM3820 BR/9B-SS-ES | 21016 | AS10356 |  | Ingria 0 | OBITORIO COMUNALE | CG
1CM | CAMERA MORTUARIA PREFABBRICATA | ANGELANTONI INDUSTRIE SPA | PM3820 BR/9B-SS-ES | 21017 | AS10357 |  | Ingria 0 | OBITORIO COMUNALE | CG
1CM | CAMERA MORTUARIA PREFABBRICATA | ANGELANTONI INDUSTRIE SPA | PM3820 BR/9B-SS-ES | 21018 | AS10358 |  | Ingria 0 | OBITORIO COMUNALE | CG
1CM | CAMERA MORTUARIA PREFABBRICATA | ANGELANTONI INDUSTRIE SPA | PM3813 BT/65-SS-ES | 21019 | AS10359 |  | Ingria 0 | OBITORIO COMUNALE | CG
1CM | CAMERA MORTUARIA PREFABBRICATA | ANGELANTONI INDUSTRIE SPA | PM3813 BT/65-SS-ES | 21020 | AS10360 |  | Ingria 0 | OBITORIO COMUNALE | CG
CAA | CAMERA PER AUDIOMETRIA | AMPLIFON SPA | G 5 |  | CAAAMP001 | 13602 | Martini P.O. | MARTINI - POLIAMBULATORIO | CG
CAA | CAMERA PER AUDIOMETRIA | EAC MERCURY SRL | G 5 |  | 01310 | 66646 | S. Secondo 29 bis | P.C.I.O.P. ASSISTENZA SPECIALISTICA - DX01- S.SECONDO | CG
CAA | CAMERA PER AUDIOMETRIA | AMPLIFON SPA | CAAAMF |  | 01257 | 81073 | Farinelli 25 | P.C.I.O.P. ASSISTENZA SPECIALISTICA - DX10 - VALLETTA | CG
CAA | CAMERA PER AUDIOMETRIA | SAGGIORATO GIORGIO | SG 1X1 | CS15I01 | AS01625 | 107544 | Martini P.O. | MARTINI - OTORINOLARINGOIATRIA AMBULATORI | CG
CAA | CAMERA PER AUDIOMETRIA | AMPLIFON SPA | CAAAMF |  | 01115 |  | Monginevro 130 | P.C.I.O.P. ASSISTENZA SPECIALISTICA - DX03 - MONGINEVRO | CG
CAA | CAMERA PER AUDIOMETRIA | MERCURY INTERNAZIONALE SPA | AP 1 | 9805065 | 00000887 |  | Corsica 55 | P.C.I.O.P. ASSISTENZA SPECIALISTICA - DX09 - CORSICA | CG
CAA | CAMERA PER AUDIOMETRIA | AMPLIFON SPA | G 1 | 0807 | CAAAMF002 |  | Monginevro 130 | P.C.I.O.P. ASSISTENZA SPECIALISTICA - DX03 - MONGINEVRO | CG
CAA | CAMERA PER AUDIOMETRIA | SISPE SRL | G 2 x 2 | D1010 | CAAAMP004 |  | Martini P.O. | MARTINI - POLIAMBULATORIO | CG
3CO | CAMICIA OPERATIVA | IGNOTO |  |  | AS10436 |  | Martini P.O. | MARTINI - UROLOGIA DEGENZE | SPB
ACM | CAMPIONATORE AUTOMATICO | SHIMADZU CORP | SIL 10 AD | C21054210636 | s/ cod. ASL | acc. | Oftalmico P.O. | OFT - SERVIZIO DI LABORATORIO ANALISI | SPB
CIR | CAPPA ASPIRANTE | CAPTAIR | 1000 | 555172 | CPPCPT001 | 28910 | Martini P.O. | MARTINI - ANATOMIA E ISTOLOGIA PATOLOGICA | CG
CIR | CAPPA ASPIRANTE | CAPTAIR | 1000 C | 24166 | CPPCPT002 | 28991 | Martini P.O. | MARTINI - ANATOMIA E ISTOLOGIA PATOLOGICA | CG
CIR | CAPPA ASPIRANTE | FOLABO SRL | ECO BOX | CAHE1001 | CPPFOL012 | 56119 | Martini P.O. | MARTINI - SALE OPERATORIE | CG
CIR | CAPPA ASPIRANTE | COMFIT SAS | CS 180 | 95 | AS10126 | 93598 | Martini P.O. | MARTINI - ANATOMIA E ISTOLOGIA PATOLOGICA | CG
CIR | CAPPA ASPIRANTE | PCI MEDICAL INC | GUS G14 T 2/3 | 20717 | 00013253 | 303884 | Oftalmico P.O. | OFT - SERVIZIO DI LABORATORIO ANALISI | CG
CIR | CAPPA ASPIRANTE | BLUEAIR SRL | BLUECARB 4 | 001/03 | 02108 |  | Oftalmico P.O. | OFT - SERVIZIO DI LABORATORIO ANALISI | CG
CIR | CAPPA ASPIRANTE | BLUEAIR SRL | BLUECARB 4 | 03/04 | 02109 |  | Oftalmico P.O. | OFT - SERVIZIO DI LABORATORIO ANALISI | CG
CIR | CAPPA ASPIRANTE | BLUEAIR SRL | BLUECARB 4 | 04/04 | 02110 |  | Oftalmico P.O. | OFT - SERVIZIO DI LABORATORIO ANALISI | CG
CIR | CAPPA ASPIRANTE | BLUEAIR SRL | BLUECARB 4 | 05/04 | 02111 |  | Oftalmico P.O. | OFT - SERVIZIO DI LABORATORIO ANALISI | CG
CIR | CAPPA ASPIRANTE | IGNOTO | NN | NN | AS10880 |  | Martini P.O. | MARTINI - ANATOMIA E ISTOLOGIA PATOLOGICA | CG
CIR | CAPPA ASPIRANTE | ERLAB DFS SA | 4007 C | 23531 | CPPCPT004 |  | Martini P.O. | MARTINI - ANATOMIA E ISTOLOGIA PATOLOGICA | CG
CIR | CAPPA ASPIRANTE | IGNOTO | 2451 | FE2450-148 | CPPXXX008 |  | Martini P.O. | MARTINI - DIREZIONE PRESIDIO | CG
CIR | CAPPA ASPIRANTE | IGNOTO | NN | MAC 5904 | s/ cod. ASL |  | Ingria 0 | OBITORIO COMUNALE | CG
CBI | CAPPA BIOLOGICA | FOLABO SRL | ECO FLUX V 120 | FFV12024 | CPPFOL011 | 53631 | Martini P.O. | MARTINI - PATOLOGIA CLINICA (LAB.ANALISI) | CG
CBI | CAPPA BIOLOGICA | STERIL SPA | ANTARES 72 | 13664 | 02114 | 87029 | Oftalmico P.O. | OFT - SERVIZIO DI LABORATORIO ANALISI | CG
CBI | CAPPA BIOLOGICA | GRUPPO STROLA SAS DI TOSETTI & C. | GS 1200 | 1201004 | AS00383 | 102844 | Martini P.O. | MARTINI - ANATOMIA E ISTOLOGIA PATOLOGICA | CG
CBI | CAPPA BIOLOGICA | GRUPPO STROLA SAS DI TOSETTI & C. | GS 1200 | 1201003 | AS00288 |  | Martini P.O. | MARTINI - ANATOMIA E ISTOLOGIA PATOLOGICA | CG
CSF | CAPPA STERILE | PALL GELMAN LABORATORY | GELAIRE BSB 4 S | 80110 | AS10871 | 20207 | Martini P.O. | MARTINI - PATOLOGIA CLINICA (LAB.ANALISI) | CG
CSF | CAPPA STERILE | IGNOTO | VFR 906 C | 170 | 00100612 | 301518 | Martini P.O. | MARTINI - DH ONCOLOGICO | CG
CSF | CAPPA STERILE | PALL GELMAN LABORATORY | GELAIRE BSB 4 S | 80514 | 00000735 |  | Martini P.O. | MARTINI - PATOLOGIA CLINICA (LAB.ANALISI) | CG
CSF | CAPPA STERILE | FASTER SRL | CBH 36 M | M1015 | 00001225 |  | Martini P.O. | MARTINI - DH ONCOLOGICO | CG
CSF | CAPPA STERILE | BLUEAIR SRL | BLUEBEAM 4 | 201/04 | 02112 |  | Oftalmico P.O. | OFT - SERVIZIO DI LABORATORIO ANALISI | CG
CSF | CAPPA STERILE | BLUEAIR SRL | BLUBEAM H | 060/98 | CSFXXX003 | 50410 | Martini P.O. | MARTINI - FARMACIA OSPEDALIERA | CG
CSF | CAPPA STERILE | FASTER SRL | BIO 48 | BIO48 155 | 00658 | 63936 | Oftalmico P.O. | OFT - SALE OPERATORIE | CG
PCE | CARDIOSTIMOLATORE ESTERNO | CB BIOELETTRONICA SRL | CB 44-- EASYPACE | 8967176 | AS10184 |  | Martini P.O. | MARTINI - OTORINOLARINGOIATRIA AMBULATORI | CG
PCE | CARDIOSTIMOLATORE ESTERNO | CB BIOELETTRONICA SRL | CB 44-- EASYPACE | 7902661162 | AS10186 |  | Martini P.O. | MARTINI - OTORINOLARINGOIATRIA AMBULATORI | CG
PCE | CARDIOSTIMOLATORE ESTERNO | CB BIOELETTRONICA SRL | CB 44-- EASYPACE | 7902821163 | AS10187 |  | Martini P.O. | MARTINI - CARDIOLOGIA-DEGENZE | CG
PCE | CARDIOSTIMOLATORE ESTERNO | CB BIOELETTRONICA SRL | STEP 1 | 108 | PCECBB002 |  | Martini P.O. | MARTINI - CARDIOLOGIA AMBULATORIO | CG
3CA | CARICA ACCUMULATORI | AESCULAP AG & CO KG | GA 677 ACCULAN 3Ti | 5085 | AS00607 |  | Martini P.O. | MARTINI - SALA OPERATORIA - ORTOPEDIA E TRAUMATOLOGIA | CG
2CB | CARICABATTERIE | OPT OFFICINA DI PROTESI TRENTO SPA | OPT 80 AEC01 | 229-2000 | 6ALOFC006 | 13804 | Martini P.O. | MARTINI - SALE OPERATORIE | CG
2CB | CARICABATTERIE | REMCO ITALIA SPA |  | 5003429 | 02485 |  | Martini P.O. | MARTINI - MEDICINA B / ONCOLOGIA | CG
2CB | CARICABATTERIE | REMCO ITALIA SPA |  | 5003430 | 02494 |  | Martini P.O. | MARTINI - MEDICINA B / ONCOLOGIA | CG
2CB | CARICABATTERIE | OPT OFFICINA DI PROTESI TRENTO SPA | OPT 80 AEC01 | 229-2000 | AS10314 |  | Martini P.O. | MARTINI - SALE OPERATORIE | SPB
2CB | CARICABATTERIE | OPT OFFICINA DI PROTESI TRENTO SPA | OPT 80 AEC01 | 229-2000 | AS10315 |  | Martini P.O. | MARTINI - SALE OPERATORIE | SPB
2CB | CARICABATTERIE | OPT OFFICINA DI PROTESI TRENTO SPA | OPT80 AEC01 | XXX | AS10316 |  | Martini P.O. | MARTINI - SALE OPERATORIE | SPB
2CB | CARICABATTERIE | OPT OFFICINA DI PROTESI TRENTO SPA | OPT80 AEC01 | XXX | AS10317 |  | Martini P.O. | MARTINI - SALE OPERATORIE | SPB
2CB | CARICABATTERIE | TRUMPF MEDIZIN SYSTEME GMBH | POWER SUPPLY JUPITER | 8370 0008 | s/ cod. ASL |  | Martini P.O. | MARTINI - OSTETRICIA E GINECOLOGIA SALA PARTO | CG
2CA | CARRELLO + ASTA | SCHILLER AG | PER AT 10 PLUS |  | AS10188 |  | Martini P.O. | MARTINI - CARDIOLOGIA-DEGENZE | SPB
2CA | CARRELLO + ASTA | SCHILLER AG | PER AT 10 PLUS |  | AS10189 |  | Martini P.O. | MARTINI - CARDIOLOGIA-DEGENZE | SPB
CEZ | CARRELLO MOVIMENTAZIONE SALME | INOX FUNE | CEZXXXXX | IX-CA 403 | AS00739 |  | Martini P.O. | MARTINI - DIREZIONE PRESIDIO | CG
4CA | CARRELLO PER ECOTOMOGRAFO | IGNOTO | 7300 | 101228 | AS10336 |  | Martini P.O. | MARTINI - CARDIOLOGIA-DEGENZE | CG
1CT | CARRELLO PORTA-PIANI TRASFERIBILI PER TAVOLO OPERATORIO | OPT OFFICINA DI PROTESI TRENTO SPA | OPT | 1135 | s/ cod. ASL | 303101 | Martini P.O. | MARTINI - SALE OPERATORIE | CG
1CT | CARRELLO PORTA-PIANI TRASFERIBILI PER TAVOLO OPERATORIO | OPT OFFICINA DI PROTESI TRENTO SPA | OPT | 1204 | s/ cod. ASL | 303102 | Martini P.O. | MARTINI - SALE OPERATORIE | CG
1CT | CARRELLO PORTA-PIANI TRASFERIBILI PER TAVOLO OPERATORIO | OPT OFFICINA DI PROTESI TRENTO SPA | OPT | 653 | s/ cod. ASL |  | Martini P.O. | MARTINI - SALE OPERATORIE | CG
1CT | CARRELLO PORTA-PIANI TRASFERIBILI PER TAVOLO OPERATORIO | OPT OFFICINA DI PROTESI TRENTO SPA | OPT | NN | s/ cod. ASL |  | Martini P.O. | MARTINI - SALE OPERATORIE | CG
1CT | CARRELLO PORTA-PIANI TRASFERIBILI PER TAVOLO OPERATORIO | OPT OFFICINA DI PROTESI TRENTO SPA | OPT |  | 00000971 |  | Martini P.O. | MARTINI - SALE OPERATORIE | CG
1CT | CARRELLO PORTA-PIANI TRASFERIBILI PER TAVOLO OPERATORIO | OPT OFFICINA DI PROTESI TRENTO SPA | OPT |  | 00000973 |  | Martini P.O. | MARTINI - SALE OPERATORIE | CG
1CT | CARRELLO PORTA-PIANI TRASFERIBILI PER TAVOLO OPERATORIO | OPT OFFICINA DI PROTESI TRENTO SPA | OPT |  | 00000974 |  | Martini P.O. | MARTINI - SALE OPERATORIE | CG
1CT | CARRELLO PORTA-PIANI TRASFERIBILI PER TAVOLO OPERATORIO | OPT OFFICINA DI PROTESI TRENTO SPA | OPT |  | 00000975 |  | Martini P.O. | MARTINI - SALE OPERATORIE | CG
1CT | CARRELLO PORTA-PIANI TRASFERIBILI PER TAVOLO OPERATORIO | OPT OFFICINA DI PROTESI TRENTO SPA | OPT 80 | 3848 | AS00404 |  | Martini P.O. | MARTINI - SALA OPERATORIA - ORTOPEDIA E TRAUMATOLOGIA | CG
FSE | CARRELLO SERVITORE PER ENDOSCOPI | MOVI SPA | RACK | 097-99 | CADMOV008 | 52470 | Martini P.O. | MARTINI - CHIRURGIA DEGENZE | CG
FSE | CARRELLO SERVITORE PER ENDOSCOPI | MOVI SPA | RACK IV | 091/99 | CADMOV005 | 52516 | Martini P.O. | MARTINI - CHIRURGIA DEGENZE | CG
FSE | CARRELLO SERVITORE PER ENDOSCOPI | COSTA SNC | 18202 SINTESIS 145 EL | 286/2000 | CADOST007 | 52944 | Martini P.O. | MARTINI - SALE OPERATORIE | CG
FSE | CARRELLO SERVITORE PER ENDOSCOPI | COSTA SNC | 18200 SINTESIS 145 | 544/2001 | FSEOST008 | 54546 | Martini P.O. | MARTINI - DAY SURGERY | CG
FSE | CARRELLO SERVITORE PER ENDOSCOPI | COSTA SNC | 18202 SINTESIS 145 EL | 543/2001 | FSEOST007 | 54558 | Martini P.O. | MARTINI - SALE OPERATORIE | CG
FSE | CARRELLO SERVITORE PER ENDOSCOPI | EB NEURO SPA | MIZAR-SIRIUS SYSTEM | B980 0037 600 | AS10971 | 55127 | Martini P.O. | MARTINI - NEUROLOGIA-AMBULATORI | CG
FSE | CARRELLO SERVITORE PER ENDOSCOPI | COSTA SNC | 18204 SINTESIS 145 TR | 726/2003 | FSEOST006 | 55565 | Martini P.O. | CENTRO ECOGRAFICO | CG
FSE | CARRELLO SERVITORE PER ENDOSCOPI | COSTA SNC | 18204 SINTESIS 145 TR | 504/2001 | AS10902 | 56307 | Martini P.O. | MARTINI - SALA OPERATORIA - OTORINOLARINGOIATRIA | CG
FSE | CARRELLO SERVITORE PER ENDOSCOPI | COSTA SNC | 18204 SINTESIS 145 TR | 858/2003 | FSEOST011 | 56325 | Martini P.O. | MARTINI - CARDIOLOGIA AMBULATORIO | CG
FSE | CARRELLO SERVITORE PER ENDOSCOPI | ESAOTE SPA | NN | 3022 | CADEOB014 | 56346 | Martini P.O. | MARTINI - PNEUMOLOGIA AMBULATORI | CG
FSE | CARRELLO SERVITORE PER ENDOSCOPI | COSTA SNC | 18204 SINTESIS 145 TR | 923/2004 | FSEOST012 | 56897 | Martini P.O. | GASTROENTEROLOGIA / ENDOSCOPIE | CG
FSE | CARRELLO SERVITORE PER ENDOSCOPI | COSTA SNC | 18204 SINTESIS 145 TR | 1083/2006 | FSEOST015 | 61024 | Martini P.O. | MARTINI - OTORINOLARINGOIATRIA AMBULATORI | CG
FSE | CARRELLO SERVITORE PER ENDOSCOPI | XINDE BEIJING | HH 586 | Z7454 | AS00767 | 105234 | Martini P.O. | GASTROENTEROLOGIA / ENDOSCOPIE | CG
FSE | CARRELLO SERVITORE PER ENDOSCOPI | COSTA | MC 5042-V17/TR | 45/2013 | AS01615 | 107513 | Martini P.O. | GASTROENTEROLOGIA/ENDOSCOPIE | CG
FSE | CARRELLO SERVITORE PER ENDOSCOPI | OLYMPUS OPTICAL CO LTD | WM NP2 | 21615035 | s.c.i. | 108289 | Martini P.O. | MARTINI - SALA OPERATORIA - CHIRURGIA GENERALE | SPB
FSE | CARRELLO SERVITORE PER ENDOSCOPI | IGNOTO | NN | NN | AS10733 | 306141 | S. Secondo 29 bis | P.C.I.O.P. ASSISTENZA SPECIALISTICA - DX01- S.SECONDO | CG
FSE | CARRELLO SERVITORE PER ENDOSCOPI | IGNOTO | NON RILEVABILE | NN | s/ cod. ASL |  | Martini P.O. | GASTROENTEROLOGIA / ENDOSCOPIE | CG
FSE | CARRELLO SERVITORE PER ENDOSCOPI | COSMED | Q BOX | 2012040384 | AS00865 | acc. | Martini P.O. | MARTINI - PNEUMOLOGIA AMBULATORI | CG
FSE | CARRELLO SERVITORE PER ENDOSCOPI | BIEFFE ITALIA | PC02300X | PC02300.1101 | AS01395 | acc. | Martini P.O. | MARTINI - NEUROLOGIA-AMBULATORI | CG
FSE | CARRELLO SERVITORE PER ENDOSCOPI | RIESTER RUDOLF | ZEPHM 2551MD OLED | 10000029 | AS01465 | acc. | Martini P.O. | MARTINI - SALA OPERATORIA - OTORINOLARINGOIATRIA | CG
FSE | CARRELLO SERVITORE PER ENDOSCOPI | MOVI SPA | ARGON CAR | 008/97 | 00000323 |  | Martini P.O. | GASTROENTEROLOGIA / ENDOSCOPIE | CG
FSE | CARRELLO SERVITORE PER ENDOSCOPI | OLYMPUS OPTICAL CO LTD | WM 30 | 9700692 | 00000342 |  | Martini P.O. | GASTROENTEROLOGIA / ENDOSCOPIE | CG
FSE | CARRELLO SERVITORE PER ENDOSCOPI | IGNOTO |  |  | 00000919 |  | Martini P.O. | MARTINI - SALE OPERATORIE | CG
FSE | CARRELLO SERVITORE PER ENDOSCOPI | BERMAN SRL SISTEMI MEDICAL | LA 0475 |  | 00001178 |  | Oftalmico P.O. | OFT - CARDIOLOGIA RIABILITATIVA AMBULATORIO | CG
FSE | CARRELLO SERVITORE PER ENDOSCOPI | STORZ KARL GMBH & CO KG | 20020121 | CK1888 | 01883 |  | Oftalmico P.O. | OFT - SALE OPERATORIE | CG
FSE | CARRELLO SERVITORE PER ENDOSCOPI | OLYMPUS OPTICAL CO LTD | WM NP1 | 2909467 | AS00013 |  | Martini P.O. | MARTINI - OTORINOLARINGOIATRIA DEGENZE | CG
FSE | CARRELLO SERVITORE PER ENDOSCOPI | COSTA SNC | 18204 SINTESIS 145 TR | 1263/2009 | AS00165 |  | Martini P.O. | MARTINI - UROLOGIA DEGENZE | CG
FSE | CARRELLO SERVITORE PER ENDOSCOPI | INVENTIS SNC | RACK EASY CUSTOM | EP550 1013 | AS00684 |  | Martini P.O. | MARTINI - ANESTESIA E RIANIMAZIONE DEGENZE | CG
FSE | CARRELLO SERVITORE PER ENDOSCOPI | XINDE BEIJING | HH 586 | Z7453 | AS00740 |  | Martini P.O. | MARTINI - SALE OPERATORIE | CG
FSE | CARRELLO SERVITORE PER ENDOSCOPI | XINDE BEIJING | HH 586 | Z7455 | AS00768 |  | Martini P.O. | MARTINI - SALA OPERATORIA - ORTOPEDIA E TRAUMATOLOGIA | CG
FSE | CARRELLO SERVITORE PER ENDOSCOPI | XINDE BEIJING | HH 904 |  | AS00769 |  | Martini P.O. | MARTINI - SALE OPERATORIE | CG
FSE | CARRELLO SERVITORE PER ENDOSCOPI | XINDE BEIJING | HH 904 |  | AS00770 |  | Martini P.O. | MARTINI - SALE OPERATORIE | CG
FSE | CARRELLO SERVITORE PER ENDOSCOPI | COSTA SNC | 18204 SINTESIS 145 TR | 1165/2008 | AS10530 |  | Martini P.O. | MARTINI - SALA OPERATORIA - CHIRURGIA GENERALE | CG
FSE | CARRELLO SERVITORE PER ENDOSCOPI | BERMAN SRL SISTEMI MEDICAL |  |  | AS10532 |  | Martini P.O. | MARTINI - SALE OPERATORIE | CG
FSE | CARRELLO SERVITORE PER ENDOSCOPI | MEDTRONIC INC | NN | 9032 B 0102 | AS10864 |  | Martini P.O. | MARTINI - POLIAMBULATORIO | CG
FSE | CARRELLO SERVITORE PER ENDOSCOPI | SIEMENS AG | 3777880 | 05166 | AS10913 |  | Martini P.O. | MARTINI - SALE OPERATORIE | CG
FSE | CARRELLO SERVITORE PER ENDOSCOPI | SIEMENS AG | 3777880 | 05393 | AS10914 |  | Martini P.O. | MARTINI - SALE OPERATORIE | CG
FSE | CARRELLO SERVITORE PER ENDOSCOPI | COSTA SNC | SINTESIS 145 TR | 1210/08 | AS11356 |  | Martini P.O. | MARTINI - SALA OPERATORIA - OSTETRICIA E GINECOLOGIA | CG
FSE | CARRELLO SERVITORE PER ENDOSCOPI | PPG BIOMEDICAL SYSTEMS INC HELLIGE | GW 500 |  | CADHEG013 |  | Farinelli 25 | MEDICINA DELLO SPORT | CG
CTV | CATENA TV | SIEMENS AG | 03099959 | HXU1002785 | CTVSIE002 | 58696 | Martini P.O. | MARTINI - RADIOLOGIA | CG
1AA | CAVO FIBRA OTTICA | LUMENIS LTD | SLIMLINE 200 MICRON REUSABLE FIBER | 0588/12/09 | AS00381 |  | Martini P.O. | MARTINI - SALA OPERATORIA - UROLOGIA | CG
* | CELLA FRIGO SCARRABILE | OFFICINE CANAVESANE SRL | NN | 21022343 | AS10719 |  | Germagnano 48 | PRESIDIO MULTIZONALE PROFILASSI E POLIZIA VETERINARIA | SPB
* | CELLA FRIGO SCARRABILE | OFFICINE CANAVESANE SRL | NN | 21022344 | AS10720 |  | Germagnano 48 | PRESIDIO MULTIZONALE PROFILASSI E POLIZIA VETERINARIA | SPB
* | CELLA FRIGO SCARRABILE | OFFICINE CANAVESANE SRL | NN | 21022345 | AS10721 |  | Germagnano 48 | PRESIDIO MULTIZONALE PROFILASSI E POLIZIA VETERINARIA | SPB
* | CELLA FRIGO SCARRABILE | OFFICINE CANAVESANE SRL | NN | 21022346 | AS10722 |  | Germagnano 48 | PRESIDIO MULTIZONALE PROFILASSI E POLIZIA VETERINARIA | SPB
1CF | CELLA FRIGORIFERA | FRICEE | NN | NN | AS11236 | 16834 | Oftalmico P.O. | MARTINI - FARMACIA OSPEDALIERA | CG
1CF | CELLA FRIGORIFERA | FRICEE | NN | NN | AS11235 | 16835 | Oftalmico P.O. | MARTINI - FARMACIA OSPEDALIERA | CG
1CF | CELLA FRIGORIFERA | FRICEE | NN | NN | AS11234 | 16836 | Oftalmico P.O. | MARTINI - FARMACIA OSPEDALIERA | CG
1CF | CELLA FRIGORIFERA | FRICEE | NN | NN | AS11237 | 16837 | Oftalmico P.O. | MARTINI - FARMACIA OSPEDALIERA | CG
1CF | CELLA FRIGORIFERA | FRICEE | NN | NN | AS11238 | 16838 | Oftalmico P.O. | MARTINI - FARMACIA OSPEDALIERA | CG
1CF | CELLA FRIGORIFERA | FRICEE | NN | NN | AS11239 | 16839 | Oftalmico P.O. | MARTINI - FARMACIA OSPEDALIERA | CG
1CF | CELLA FRIGORIFERA | IGNOTO | NN | NN | AS10869 | 20210 | Martini P.O. | MARTINI - PATOLOGIA CLINICA (LAB.ANALISI) | CG
1CF | CELLA FRIGORIFERA | IGNOTO | IX-NE 206 Mista | 2459-06 | 4CLXXX001 | 58713 | Martini P.O. | MARTINI - ANATOMIA E ISTOLOGIA PATOLOGICA | CG
1CF | CELLA FRIGORIFERA | FRIMED SRL | CF | CF616RF0803 | 02107 |  | Oftalmico P.O. | OFT - SERVIZIO DI LABORATORIO ANALISI | CG
1CF | CELLA FRIGORIFERA | IGNOTO | IX-NE 203 Mista | 2460-06 | 4CLXXX002 |  | Martini P.O. | MARTINI - ANATOMIA E ISTOLOGIA PATOLOGICA | CG
CMO | CENTRALE MONITORAGGIO | MORTARA RANGONI EUROPE SRL | SURVEYOR CENTRAL | TC0007002 | UNCMOW005 | 52712 | Martini P.O. | MARTINI - CARDIOLOGIA-DEGENZE | CG
CMO | CENTRALE MONITORAGGIO | MORTARA RANGONI EUROPE SRL | SURVEYOR REVIEW | 108236532147 | AS10952 | 98007 | Martini P.O. | MARTINI - CARDIOLOGIA-DEGENZE | CG
CMO | CENTRALE MONITORAGGIO | DRAEGER MEDICAL AG & CO KG | VISTA 120 CMS | VLSEK0001 | AS01641 | 107536 | Martini P.O. | MARTINI - DEA | CG
CMO | CENTRALE MONITORAGGIO | FUKUDA DENSHI CO LTD | DS 5700 | 33130314 | 00013264 | 301800 | Oftalmico P.O. | OFT - CARDIOLOGIA RIABILITATIVA DH | CG
CMO | CENTRALE MONITORAGGIO | FUKUDA DENSHI CO LTD | DS 5600 | 32061003 | 00011159 | 303788 | Oftalmico P.O. | OFT - CARDIOLOGIA RIABILITATIVA DH | CG
CMO | CENTRALE MONITORAGGIO | DRAEGER MEDICAL | INFINITY CENTRAL STATION | 12051M00377 | AS01372 | 106501-02 | Martini P.O. | MARTINI - ANESTESIA E RIANIMAZIONE DEGENZE | CG
CMO | CENTRALE MONITORAGGIO | MORTARA RANGONI EUROPE SRL | SURVEYOR CENTRAL 16 PAZ 8 TEL ST FD 146 GB | 108220573169 | AS10337 |  | Martini P.O. | MARTINI - CARDIOLOGIA-DEGENZE | CG
CMO | CENTRALE MONITORAGGIO | DRAEGER MEDICAL AG & CO KG | MULTIVIEW WORKSTATION | 07C5CB | CMODDRXX |  | Martini P.O. | MARTINI - MEDICINA D'URGENZA | CG
CMO | CENTRALE MONITORAGGIO | NIHON KOHDEN CORP | MU 971 RK | CNS 102/08 | AS00033 | 099997 | Martini P.O. | MARTINI - NEUROLOGIA-DEGENZE | CG
CRR | CENTRALINA PER APPARECCHIO PER RADIOLOGIA ENDORALE | IGNOTO |  |  | AS10156 |  | I.P.M. Ferrante Aporti | DISTRETTO 9 - SANITA' PENITENZIARIA | CG
3CE | CENTRALINA PER MONITOR | SONY CORP | CMA-D2 | 30278 | 02533 |  | Oftalmico P.O. | OFT - AREA DAY SURGERY E DAY HOSPITAL | CG
CEN | CENTRIFUGA | ALC | 4236 | 220078 | CENALC004 | 20203 | Martini P.O. | MARTINI - PATOLOGIA CLINICA (LAB.ANALISI) | CG
CEN | CENTRIFUGA | ALC | 4236 A | 230590 | CENALC005 | 20314 | Martini P.O. | MARTINI - PATOLOGIA CLINICA (LAB.ANALISI) | CG
CEN | CENTRIFUGA | ALC | 4235 | 24-1243 | CENALC015 | 29286 | Martini P.O. | MARTINI - PATOLOGIA CLINICA (LAB.ANALISI) | CG
CEN | CENTRIFUGA | HERAEUS INSTRUMENTS GMBH | MEGAFUGE 1.0 | 246599 | CENHES020 | 30077 | Martini P.O. | MARTINI - ANATOMIA E ISTOLOGIA PATOLOGICA | CG
CEN | CENTRIFUGA | ALC | PK 130 | 30501088 | AS10963 | 56937 | Martini P.O. | MARTINI - DIALISI-AMBULATORI | CG
CEN | CENTRIFUGA | HETTICH | EBA 20 | 0121705-07 | AS01401 | 106552 | Martini P.O. | MARTINI - DIREZIONE PRESIDIO | CG
CEN | CENTRIFUGA | VWR INERNATIONAL | MEGA STAR 1.6 | 41826128 | AS01693 | 107830 | Martini P.O. | MARTINI - PATOLOGIA CLINICA (LAB.ANALISI) | CG
CEN | CENTRIFUGA | HERAEUS INSTRUMENTS GMBH | MULTIFUGE 3S EASY SET | 40373161 | 00013844 | 302456 | Martini P.O. | MARTINI - ANATOMIA E ISTOLOGIA PATOLOGICA | CG
CEN | CENTRIFUGA | HETTICH ANDREAS GMBH & CO KG | EBA200 S | 90S | AS01535 |  | Oftalmico P.O. | OFT - CLINICA OCULISTICA AMBULATORIO | SPB
CEN | CENTRIFUGA | HERAEUS INSTRUMENTS GMBH | MEGAFUGE 1.0 | 181843 | 00000721 |  | Martini P.O. | MARTINI - PATOLOGIA CLINICA (LAB.ANALISI) | CG
CEN | CENTRIFUGA | JOUAN SA | C 3 I | 01380081 | 00000723 |  | Martini P.O. | MARTINI - PATOLOGIA CLINICA (LAB.ANALISI) | CG
CEN | CENTRIFUGA | EPPENDORF AG | 5415 D | 5425 21095 | 00010795 |  | Oftalmico P.O. | OFT - SERVIZIO DI LABORATORIO ANALISI | CG
CEN | CENTRIFUGA | HERAEUS INSTRUMENTS GMBH | MEGAFUGE 1.0 | 170477 | 00322 |  | Oftalmico P.O. | OFT - SERVIZIO DI LABORATORIO ANALISI | CG
CEN | CENTRIFUGA | HERAEUS INSTRUMENTS GMBH | MEGAFUGE 1.0 | 40383024 | 02171 |  | Oftalmico P.O. | OFT - SERVIZIO DI LABORATORIO ANALISI | CG
CEN | CENTRIFUGA | HERAEUS INSTRUMENTS GMBH | MEGAFUGE 1.0 | 40396754 | 02173 |  | Oftalmico P.O. | OFT - SERVIZIO DI LABORATORIO ANALISI | CG
CEN | CENTRIFUGA | HETTICH ANDREAS GMBH & CO KG | UNIVERSAL 320 | 0003738-03-00 | AS00231 |  | Ingria 0 | OBITORIO COMUNALE | CG
CEN | CENTRIFUGA | NAHITA | 2615 | 52615000 | AS10702 |  | Consolata 10 | VETERINARIA A | CG
CEN | CENTRIFUGA | ALC | PK 130 | 30501085 | AS10963 |  | Boston 152 | MARTINI - DIALISI-AMBULATORI | CG
CEN | CENTRIFUGA | HERAEUS INSTRUMENTS GMBH | HERAEUS MULTIFUGE 1 S | 40402402 | AS11231 |  | Oftalmico P.O. | OFT - SERVIZIO DI LABORATORIO ANALISI | CG
CEN | CENTRIFUGA | ALC | PK 130 | 30207682 | CENALC027 |  | Martini P.O. | MARTINI - PATOLOGIA CLINICA (LAB.ANALISI) | CG
CEN | CENTRIFUGA | ALC | PK 130 | 30501088 | CENALC030 |  | Martini P.O. | MARTINI - PATOLOGIA CLINICA (LAB.ANALISI) | CG
CEN | CENTRIFUGA | ALC | 4236 A | 231014 | CENALC41 |  | Martini P.O. | MARTINI - PATOLOGIA CLINICA (LAB.ANALISI) | CG
CRE | CENTRIFUGA REFRIGERATA | HERAEUS INSTRUMENTS GMBH | MEGAFUGE 1.0 R | 216318 | s/ cod. ASL | 65255 | Oftalmico P.O. | OFT - SERVIZIO DI LABORATORIO ANALISI | CG
CRE | CENTRIFUGA REFRIGERATA | THERMO FISHER SHANDON SCIENTIFIC | MEGAFUGE 16R | 41232541 | AS00700 | 104855 | Martini P.O. | MARTINI - PATOLOGIA CLINICA (LAB.ANALISI) | CG
CRE | CENTRIFUGA REFRIGERATA | HERAEUS INSTRUMENTS GMBH | MULTIFUGE 4 KR | 40382818 | 02169 |  | Oftalmico P.O. | OFT - SERVIZIO DI LABORATORIO ANALISI | SPB
CRE | CENTRIFUGA REFRIGERATA | HERAEUS INSTRUMENTS GMBH | MEGAFUGE 1.0 R | 40391599 | 02170 |  | Oftalmico P.O. | OFT - SERVIZIO DI LABORATORIO ANALISI | SPB
CRE | CENTRIFUGA REFRIGERATA | ALC | PK 130R | 30209338 | CREALC003 |  | Martini P.O. | MARTINI - PATOLOGIA CLINICA (LAB.ANALISI) | CG
CGE | CHIRURGIA OSTEO-IMPLANTARE AD ULTRASUONI, APPARECCHIO PER | ESACROM | SURGYSONIC MOTO | 0 1602057 005 | s.c.i. | 108164 | Martini P.O. | MARTINI - ODONTOSTOMATOLOGIA AMBULATORI | SPB
CEM | CICLO PER USI FISIOTERAPICI E/O DIAGNOSTICI | GE HEALTHCARE | E BIKE BASIC | 2004001168 | CEMGE0006 | 56929 | Farinelli 25 | MEDICINA DELLO SPORT | CG
CEM | CICLO PER USI FISIOTERAPICI E/O DIAGNOSTICI | ERGOLINE GMBH | ERGOSELECT 100 P | 9020200239 | AS10112 | 99391 | Oftalmico P.O. | OFT - CARDIOLOGIA RIABILITATIVA DH | CG
CEM | CICLO PER USI FISIOTERAPICI E/O DIAGNOSTICI | TECHNOGYM | BIKE 500MD | DAC2ML13000010 | AS01413 | 106579 | Farinelli 25 | MEDICINA DELLO SPORT | CG
CEM | CICLO PER USI FISIOTERAPICI E/O DIAGNOSTICI | TECHNOGYM | RECLINE EXCITE | DAC2ML13000018 | AS01414 | 106580 | Farinelli 25 | MEDICINA DELLO SPORT | CG
CEM | CICLO PER USI FISIOTERAPICI E/O DIAGNOSTICI | GE HEALTHCARE | E BIKE BASIC | 2011000444 | AS00699 | acc. | Farinelli 25 | MEDICINA DELLO SPORT | CG
CEM | CICLO PER USI FISIOTERAPICI E/O DIAGNOSTICI | ERGOLINE | ERGOSELECT 100 | 2013005212 | AS01399 | acc. | Farinelli 25 | MEDICINA DELLO SPORT | CG
CEM | CICLO PER USI FISIOTERAPICI E/O DIAGNOSTICI | ERGOLINE | ERGOSELECT 100P | 2013005808 | AS01422 | acc. | Farinelli 25 | MEDICINA DELLO SPORT | CG
CEM | CICLO PER USI FISIOTERAPICI E/O DIAGNOSTICI | LIFE FITNESS CORP | LIFECYCLE 9500 HR |  | 00010439 |  | Oftalmico P.O. | OFT - CARDIOLOGIA RIABILITATIVA DH | CG
CEM | CICLO PER USI FISIOTERAPICI E/O DIAGNOSTICI | ESAOTE SPA | ERGOCARD II | 171 | 00011151 |  | Oftalmico P.O. | OFT - CARDIOLOGIA RIABILITATIVA DH | CG
CEM | CICLO PER USI FISIOTERAPICI E/O DIAGNOSTICI | KETTLER AG | ERGOMETER GX 1 |  | 00011820 |  | Oftalmico P.O. | OFT - CARDIOLOGIA RIABILITATIVA DH | CG
CEM | CICLO PER USI FISIOTERAPICI E/O DIAGNOSTICI | KETTLER AG | ERGOMETER GX 1 |  | 00011821 |  | Oftalmico P.O. | OFT - CARDIOLOGIA RIABILITATIVA DH | CG
CEM | CICLO PER USI FISIOTERAPICI E/O DIAGNOSTICI | ERGOLINE GMBH | ERGOMETRICS 900 |  | CEMXXX002 |  | Farinelli 25 | MEDICINA DELLO SPORT | CG
CEM | CICLO PER USI FISIOTERAPICI E/O DIAGNOSTICI | IGNOTO | E GRU | 101 | CEMXXX005 |  | Farinelli 25 | MEDICINA DELLO SPORT | CG
CEM | CICLO PER USI FISIOTERAPICI E/O DIAGNOSTICI | ET MEDICAL DEVICES SPA | CARDIOLINE XR 100 | 2007001385 | CEMXXX007 |  | Martini P.O. | MARTINI - CARDIOLOGIA AMBULATORIO | CG
CIS | CISTOSCOPIO | STORZ KARL GMBH & CO KG | 11272 CI 1 | 2191906 | s.c.i. | 108168 | Martini P.O. | MARTINI - SALA OPERATORIA - UROLOGIA | SPB
CIS | CISTOSCOPIO | STORZ KARL GMBH & CO KG | 11272 C1 | 2187028 | AS10329 |  | Martini P.O. | MARTINI - SALA OPERATORIA - CHIRURGIA GENERALE | SPB
CIS | CISTOSCOPIO | STORZ KARL GMBH & CO KG | 27005 CA | 165296 S | s/ cod. ASL |  | Martini P.O. | MARTINI - UROLOGIA DEGENZE | SPB
CIS | CISTOSCOPIO | STORZ KARL GMBH & CO KG | 27005 AA | NN | s/ cod. ASL |  | Martini P.O. | MARTINI - SALA OPERATORIA - UROLOGIA | SPB
CIS | CISTOSCOPIO | STORZ KARL GMBH & CO KG | 27005 FA | 1394407 S | s/ cod. ASL |  | Martini P.O. | MARTINI - SALA OPERATORIA - UROLOGIA | SPB
CIS | CISTOSCOPIO | STORZ KARL GMBH & CO KG | 27005 FA | 1463598 S | s/ cod. ASL |  | Martini P.O. | MARTINI - SALA OPERATORIA - UROLOGIA | SPB
CIS | CISTOSCOPIO | STORZ KARL GMBH & CO KG | 27005 FA | NN | s/ cod. ASL |  | Martini P.O. | MARTINI - SALA OPERATORIA - UROLOGIA | SPB
CIS | CISTOSCOPIO | STORZ KARL GMBH & CO KG | 26105 FA | 1361652 | s/ cod. ASL |  | Martini P.O. | MARTINI - SALA OPERATORIA - UROLOGIA | SPB
CIS | CISTOSCOPIO | STORZ KARL GMBH & CO KG | 27005 FA | NN | s/ cod. ASL |  | Martini P.O. | MARTINI - SALA OPERATORIA - UROLOGIA | SPB
CIS | CISTOSCOPIO | STORZ KARL GMBH & CO KG | 27005 FA | NN | s/ cod. ASL |  | Martini P.O. | MARTINI - SALA OPERATORIA - UROLOGIA | SPB
CIS | CISTOSCOPIO | STORZ KARL GMBH & CO KG | 27005 FA | NN | s/ cod. ASL |  | Martini P.O. | MARTINI - SALA OPERATORIA - UROLOGIA | SPB
CIS | CISTOSCOPIO | STORZ KARL GMBH & CO KG | 27005 AA | NN | s/ cod. ASL |  | Martini P.O. | MARTINI - SALA OPERATORIA - UROLOGIA | SPB
CIS | CISTOSCOPIO | STORZ KARL GMBH & CO KG | 27026 EF | NN | s/ cod. ASL |  | Martini P.O. | GASTROENTEROLOGIA / ENDOSCOPIE | SPB
CIS | CISTOSCOPIO | STORZ KARL GMBH & CO KG | 27026 EF | NN | s/ cod. ASL |  | Martini P.O. | GASTROENTEROLOGIA / ENDOSCOPIE | SPB
CIS | CISTOSCOPIO | STORZ KARL GMBH & CO KG | 27005AA (0°) | DN0346 | s/ cod. ASL |  | Martini P.O. | MARTINI - OTORINOLARINGOIATRIA DEGENZE | SPB
CIC | CITOCENTRIFUGA | THERMO FISHER SHANDON SCIENTIFIC | CYTOSPIN III | MA6566-10W | CENSHN021 | 30602 | Martini P.O. | MARTINI - ANATOMIA E ISTOLOGIA PATOLOGICA | CG
CIC | CITOCENTRIFUGA | THERMO FISHER SHANDON SCIENTIFIC | CYTOSPIN III |  | 00000748 |  | Martini P.O. | MARTINI - ANATOMIA E ISTOLOGIA PATOLOGICA | CG
COM | COAGULOMETRO | INSTRUMENTATION LABORATORY | ACL ELITE PRO | 07070579 | 00001301 |  | Martini P.O. | MARTINI - PATOLOGIA CLINICA (LAB.ANALISI) | SPB
COM | COAGULOMETRO | DIAGNOSTICA STAGO SA | STA RACK EVOLUTION | 5041737 | AMEBOH007 |  | Martini P.O. | MARTINI - PATOLOGIA CLINICA (LAB.ANALISI) | CG
COM | COAGULOMETRO | DIAGNOSTICA STAGO SA | STA RACK EVOLUTION | 5051769 | AMEBOH011 |  | Martini P.O. | MARTINI - PATOLOGIA CLINICA (LAB.ANALISI) | CG
COM | COAGULOMETRO | INSTRUMENTATION LABORATORY | ACL TOP 700 | 7060765 | AS20111 |  | Martini P.O. | MARTINI - PATOLOGIA CLINICA (LAB.ANALISI) | SPB
CAT | COLORATORE AUTOMATICO DI TESSUTI | MILES INC | HEMA TEK 2000 | 110081 | COVMIS003 | 52692 | Martini P.O. | MARTINI - PATOLOGIA CLINICA (LAB.ANALISI) | CG
CAT | COLORATORE AUTOMATICO DI TESSUTI | LEICA INSTRUMENTS GMBH | ST 5020 | 522 | CATLEI005 | 56993 | Martini P.O. | MARTINI - ANATOMIA E ISTOLOGIA PATOLOGICA | CG
CAT | COLORATORE AUTOMATICO DI TESSUTI | LEICA MICROSCOPY AND SCIENTIFIC INSTRUMENTS | AUTOSTAINER XL | 436 | 00001346 | 302538 | Martini P.O. | MARTINI - ANATOMIA E ISTOLOGIA PATOLOGICA | CG
CAT | COLORATORE AUTOMATICO DI TESSUTI | WESCOR INC | AEROSPRAY GRAM 7322 | 7322160442 | AS01735 |  | Martini P.O. | MARTINI - PATOLOGIA CLINICA (LAB.ANALISI) | SPB
CAT | COLORATORE AUTOMATICO DI TESSUTI | MILES INC | HEMA TEK 2000 | 4488CT | AS10406 |  | Oftalmico P.O. | OFT - SERVIZIO DI LABORATORIO ANALISI | CG
CAT | COLORATORE AUTOMATICO DI TESSUTI | WESCOR INC | AEROSPRAY TB 7722 | 7722160334 | s.c.i. |  | Martini P.O. | MARTINI - PATOLOGIA CLINICA (LAB.ANALISI) | SPB
CAT | COLORATORE AUTOMATICO DI TESSUTI | SAKURA FINETEK EUROPE BV | TISSUE TEK PRISMA 6132 | 61320140-1109 | AS10791 |  | Ingria 0 | OBITORIO COMUNALE | CG
CPS | COLPOSCOPIO | ZEISS CARL | NAG F. STATIV | 305225-8001 | CPSZES001 | 17362 | Gorizia 114 | P.C.I.O.P. ASSISTENZA SPECIALISTICA DX02 - GORIZIA | CG
CPS | COLPOSCOPIO | ZEISS CARL | NAG 12V 100W | NN | AS10833 | 24452 | Monginevro 130 | P.C.I.O.P. ASSISTENZA SPECIALISTICA - DX03 - MONGINEVRO | CG
CPS | COLPOSCOPIO | ZEISS CARL | NAG 12V 100W | 303312 | 00913 | 59304 | Silvio Pellico 28 | CONSULTORIO FAMILIARE - DX08 - SILVIO PELLICO | CG
CPS | COLPOSCOPIO | ZEISS CARL | NAG 12V 100W | 303312 | 00962 | 82126 | Corsica 55 | P.C.I.O.P. ASSISTENZA SPECIALISTICA - DX09 - CORSICA | CG
CPS | COLPOSCOPIO | CENTREL CENTRO ELETTROMEDICALI SAS | Z 4 | 112710 | AS00401 | 103579 | Martini P.O. | MARTINI - OSTETRICIA E GINECOLOGIA AMBULATORI | CG
CPS | COLPOSCOPIO | ZEISS CARL | C-BLITZ | 303312 | CPSZES002 |  | Martini P.O. | MARTINI - SALA OPERATORIA - OSTETRICIA E GINECOLOGIA | CG
CRA | COMPLESSO RADIOGENO | MECALL SRL | C52 SUPER/RTC 700 HS | 72H058 | AS00000 |  | Martini P.O. | MARTINI - RADIOLOGIA | SPB
CRA | COMPLESSO RADIOGENO | IND. APPLICAZIONI ELETTRONICHE SPA | RTC 700 HS | 72K056 | AS00376 |  | Oftalmico P.O. | OFT - SERVIZIO DI RADIOLOGIA DIAGNOSTICA | SPB
COU | COMPRESSORE | CATTANI SPA | COMPRESSORE 1 CILINDRO | UC1115844 | AS01717 | 107855 | Monginevro 130 | P.C.I.O.P. ASSISTENZA SPECIALISTICA DX03 - MONGINEVRO | SPB
1CO | COMPRESSORE D'ARIA | SYSMEX CORP | NON RILEVABILE | NN | s/ cod. ASL |  | Martini P.O. | MARTINI - PATOLOGIA CLINICA (LAB.ANALISI) | CG
1CO | COMPRESSORE D'ARIA | SYSMEX CORP | NON RILEVABILE | A3498 | s/ cod. ASL |  | Martini P.O. | MARTINI - PATOLOGIA CLINICA (LAB.ANALISI) | CG
1CO | COMPRESSORE D'ARIA | SYSMEX CORP | NON RILEVABILE | NN | s/ cod. ASL |  | Martini P.O. | MARTINI - PATOLOGIA CLINICA (LAB.ANALISI) | CG
1CO | COMPRESSORE PER RIUNITO DENTISTICO | CATTANI SPA | 070330 COMPRESSORE 3 CILINDRI 070999 | C3306045 | s/ cod. ASL |  | Martini P.O. | MARTINI - ODONTOSTOMATOLOGIA AMBULATORI | CG
1CO | COMPRESSORE PER RIUNITO DENTISTICO | EMG ELEKTRONIK MECHANIK GERATEBAU GMBH | 90/4 | G14U9636 | s/ cod. ASL |  | Martini P.O. | MARTINI - ODONTOSTOMATOLOGIA AMBULATORI | CG
1CO | COMPRESSORE PER RIUNITO DENTISTICO | IGNOTO | NN | NN | s/ cod. ASL |  | Monginevro 130 | P.C.I.O.P. ASSISTENZA SPECIALISTICA DX03 - MONGINEVRO | CG
1CO | COMPRESSORE PER RIUNITO DENTISTICO | IGNOTO | NN | NN | s/ cod. ASL |  | Corsica 55 | P.C.I.O.P. ASSISTENZA SPECIALISTICA - DX09 - CORSICA | CG
1CO | COMPRESSORE PER RIUNITO DENTISTICO | IGNOTO | NN | NN | s/ cod. ASL |  | Corsica 55 | P.C.I.O.P. ASSISTENZA SPECIALISTICA - DX09 - CORSICA | CG
1CO | COMPRESSORE PER RIUNITO DENTISTICO | WERTHER | FALCO DRY | NN | s/ cod. ASL |  | Petitti 24 | P.C.I.O.P. ASSISTENZA SPECIALISTICA - DX08 - PETITTI | CG
1CO | COMPRESSORE PER RIUNITO DENTISTICO | IGNOTO | NN | NN | s/ cod. ASL |  | S. Secondo 29 bis | P.C.I.O.P. ASSISTENZA SPECIALISTICA - DX01- S.SECONDO | CG
1CO | COMPRESSORE PER RIUNITO DENTISTICO | IGNOTO | NN | NN | s/ cod. ASL |  | S. Secondo 29 bis | P.C.I.O.P. ASSISTENZA SPECIALISTICA - DX01- S.SECONDO | CG
CLA | CONGELATORE DA LABORATORIO | ANGELANTONI INDUSTRIE SPA | CE 700 1 BT | 16767 | CLAANN002 | 29325 | Martini P.O. | MARTINI - PATOLOGIA CLINICA (LAB.ANALISI) | CG
CLA | CONGELATORE DA LABORATORIO | ANGELANTONI INDUSTRIE SPA | POLAR 550 H | 27163-01 | ULOANN001 | 53270 | Martini P.O. | MARTINI - PATOLOGIA CLINICA (LAB.ANALISI) | SPB
CLA | CONGELATORE DA LABORATORIO | UNIFRIGOR SRL | UNIMEDICAL | CGG | CLAXXX003 | 56974 | Oftalmico P.O. | OFT - SERVIZIO DI LABORATORIO ANALISI | CG
CLA | CONGELATORE DA LABORATORIO | ANGELANTONI INDUSTRIE SPA | CE 3002 6 BT | 9786/84 | 02090 | 68282 | Consolata 10 | DP - IGIENE E SANITA' PUBBLICA | CG
CLA | CONGELATORE DA LABORATORIO | IGNOTO | NN | NN | AS10688 | 69533 | Consolata 10 | DP - IGIENE E SANITA' PUBBLICA | CG
CLA | CONGELATORE DA LABORATORIO | EVERMED SRL | ULF 440 PRO 2 | 409342 | AS10408 | 99345 | Oftalmico P.O. | OFT - SERVIZIO DI LABORATORIO ANALISI | SPB
CLA | CONGELATORE DA LABORATORIO | EVERMED SRL | ULF 440 PRO 2 | 409341 | AS10488 | 99346 | Oftalmico P.O. | OFT - SERVIZIO DI LABORATORIO ANALISI | SPB
CLA | CONGELATORE DA LABORATORIO | EVERMED SRL | BLCRF 290 |  | AS00028 | 99984 | Martini P.O. | MARTINI - SALE OPERATORIE | CG
CLA | CONGELATORE DA LABORATORIO | ACF ITALIA SAS | AF1400L - 1400LT | 000001 | AS01497 | 107276 | Oftalmico P.O. | OFT - SERVIZIO DI LABORATORIO ANALISI | CG
CLA | CONGELATORE DA LABORATORIO | JOUAN SA | VX 570 E | 50002076 | 00010796 |  | Martini P.O. | MARTINI - PATOLOGIA CLINICA (LAB.ANALISI) | SPB
CLA | CONGELATORE DA LABORATORIO | CF DI CIRO FIOCCHETTI & C SNC | SUPER FREEZER 300 |  | 02079 |  | Ingria 0 | OBITORIO COMUNALE | CG
CLA | CONGELATORE DA LABORATORIO | SIMA FRIGO DI ACQUA MATTEO | NV 1400 | 2004067909 | 02414 |  | Oftalmico P.O. | OFT - SERVIZIO DI LABORATORIO ANALISI | CG
CLA | CONGELATORE DA LABORATORIO | ANGELANTONI INDUSTRIE SPA | PLATINUM 340 SV verticale | 55406 | AS00116 |  | Martini P.O. | MARTINI - PATOLOGIA CLINICA (LAB.ANALISI) | SPB
CLA | CONGELATORE DA LABORATORIO | ANGELANTONI INDUSTRIE SPA | EKOFRIGOLAB 1500/2 BT-GL | 47703 | AS10361 |  | Ingria 0 | OBITORIO COMUNALE | CG
CLA | CONGELATORE DA LABORATORIO | CF DI CIRO FIOCCHETTI & C SNC | AFE 965/G | 300037006563 | AS10862 |  | Martini P.O. | MARTINI - FARMACIA OSPEDALIERA | CG
1CL | CONSOLLE | HEIDELBERG ENGINEERING GMBH | NN | NN | 01769-2 |  | Oftalmico P.O. | OFT - I CLINICA OCULISTICA | CG
1CL | CONSOLLE | HEIDELBERG ENGINEERING GMBH | CP 010 | CP-6520-2079/TF | 02337 |  | Oftalmico P.O. | OFT - I CLINICA OCULISTICA | CG
1CL | CONSOLLE | HEIDELBERG ENGINEERING GMBH |  |  | 02337 |  | Oftalmico P.O. | OFT - I CLINICA OCULISTICA | CG
1CL | CONSOLLE | HOLOGIC INC | SVDX00400 | 29811071320 | 1CCKOD006 |  | Martini P.O. | MARTINI - RADIOLOGIA | SPB
CTA | CONSOLLE DI COMANDO | FUJI FILM CORP | FCR CONSOLLE | 54QM55J | AS00846 | 105497 | Martini P.O. | MARTINI - RADIOLOGIA | SPB
CTA | CONSOLLE DI COMANDO | FUJI FILM CORP | FCR CONSOLLE | 34QM55J | AS00877 | 105599 | Martini P.O. | MARTINI - RADIOLOGIA | SPB
CTA | CONSOLLE DI COMANDO | FUJI FILM CORP |  | 64QM55J | AS00804 | acc. | Martini P.O. | MARTINI - RADIOLOGIA | SPB
CAH | CONSOLLE DI COMANDO PER CHIRURGIA ENDOSCOPICA | AESCULAP AG & CO KG | GA 877 ACCULAN 3Ti ELEKTRO CONSOLLE | 1066 | AS00608 |  | Martini P.O. | MARTINI - SALA OPERATORIA - ORTOPEDIA E TRAUMATOLOGIA | SPB
CGD | CONTAGLOBULI AUTOMATICO DIFFERENZIALE | SYSMEX CORP | XE 2100 |  | AICSYS019 |  | Martini P.O. | MARTINI - PATOLOGIA CLINICA (LAB.ANALISI) | SPB
CGD | CONTAGLOBULI AUTOMATICO DIFFERENZIALE | SYSMEX CORP | XE 2100 | A1074 | AICSYS020 |  | Martini P.O. | MARTINI - PATOLOGIA CLINICA (LAB.ANALISI) | SPB
CPA | CONTENITORE DI PARAFFINA | DIAPATH SPA | DPH800 | DP.80153 | AS00232 |  | Ingria 0 | OBITORIO COMUNALE | CG
CPU | CONTROPULSATORE | DATASCOPE CORP | SYSTEM 96 | S602269-E1 | CPUDAP001 |  | Martini P.O. | MARTINI - CARDIOLOGIA-DEGENZE | SPB
CRC | CRIOCHIRURGIA, APPARECCHIO PER | ASMOT SRL | CRIOTOM CS-1 | 940014 - 7204 | 00000592 |  | Martini P.O. | MARTINI - CHIRURGIA AMBULATORIO | CG
CRC | CRIOCHIRURGIA, APPARECCHIO PER | OPTIKON 2000 SPA | CRYOLINE | 1232AT | 02623 |  | Oftalmico P.O. | OFT - SALE OPERATORIE | CG
CRI | CRIOSTATO | LEICA INSTRUMENTS GMBH | CM 1900 | 2474/03.2004 | CRILEI002 | 56415 | Martini P.O. | MARTINI - ANATOMIA E ISTOLOGIA PATOLOGICA | CG
CRI | CRIOSTATO | LEICA INSTRUMENTS GMBH | CM 1900 UV | 3249 | AS10125 | 93597 | Martini P.O. | MARTINI - ANATOMIA E ISTOLOGIA PATOLOGICA | CG
* | CUPOLA | CSO COSTRUZIONI STRUMENTI OFTALMICI SRL | CUPOLA GANZFIELD DOME | 140221002 | AS01453 | acc. | Oftalmico P.O. | OFT - SCUOLA DI SPECIALIZZAZIONE ORTOTTICA E ASS. OFTALM | SPB
* | CUPOLA | CSO COSTRUZIONI STRUMENTI OFTALMICI SRL | CUPOLA GANZFIELD DOME | 11121001 | AS00780 | acc. | Oftalmico P.O. | OFT - OCULISTICA GENERALE E INFANTILE AMBULATORIO | SPB
DEF | DEFIBRILLATORE | ZOLL MEDICAL | CCT E 12 | TO8K107369 | AS00448 | 103715 | Martini P.O. | MARTINI - UTIC | CG
DEF | DEFIBRILLATORE | PHILIPS MEDICAL SYSTEMS | HEARTSTART XL | US00603073 | AS01506 | 107244 | Martini P.O. | MARTINI - DEA | CG
DEF | DEFIBRILLATORE | HEWLETT PACKARD CO | CODEMASTER | 3737A48615 | AS10475 |  | Martini P.O. | GASTROENTEROLOGIA / ENDOSCOPIE | CG
DEF03 | DEFIBRILLATORE AUTOMATICO | ZOLL MEDICAL | AED PLUS | X10D447452 | AS00567 | 104361 | S. Secondo 29 bis | P.C.I.O.P. ASSISTENZA SPECIALISTICA - DX01- S.SECONDO | CG
DEF03 | DEFIBRILLATORE AUTOMATICO | ZOLL MEDICAL | AED PLUS | X10D447485 | AS00570 | 104362 | Farinelli 25 | MEDICINA DELLO SPORT | CG
DEF03 | DEFIBRILLATORE AUTOMATICO | ZOLL MEDICAL | AED PLUS | X10D447489 | AS00569 | 104363 | Martini P.O. | MARTINI - OTORINOLARINGOIATRIA DEGENZE | CG
DEF03 | DEFIBRILLATORE AUTOMATICO | ZOLL MEDICAL | AED PLUS | X10F459535 | AS00553 | 104364 | Silvio Pellico 28 | CONSULTORIO FAMILIARE - DX08 - SILVIO PELLICO | CG
DEF03 | DEFIBRILLATORE AUTOMATICO | ZOLL MEDICAL | AED PLUS | X10F459536 | AS00554 | 104365 | Avigliana 13 | CONSULTORI FAMIGLIARI | CG
DEF03 | DEFIBRILLATORE AUTOMATICO | ZOLL MEDICAL | AED PLUS | X10F459534 | AS00555 | 104366 | Monte Ortigara 95 | CONSULTORI FAMIGLIARI | CG
DEF03 | DEFIBRILLATORE AUTOMATICO | ZOLL MEDICAL | AED PLUS | X10F459533 | AS00556 | 104367 | Gorizia 114 | CONSULTORI FAMIGLIARI | CG
DEF03 | DEFIBRILLATORE AUTOMATICO | ZOLL MEDICAL | AED PLUS | X10D447487 | AS00557 | 104368 | Farinelli 25 | CONSULTORIO FAMILIARE - DX10 | CG
DEF03 | DEFIBRILLATORE AUTOMATICO | ZOLL MEDICAL | AED PLUS | X10d447488 | AS00565 | 104369 | Corsica 55 | CONSULTORI FAMIGLIARI | CG
DEF03 | DEFIBRILLATORE AUTOMATICO | ZOLL MEDICAL | AED PLUS | X10F459532 | AS00566 | 104370 | Ventimiglia 112 | CONSULTORI FAMIGLIARI | CG
DEF03 | DEFIBRILLATORE AUTOMATICO | ZOLL MEDICAL | AED PLUS | X10D447486 | AS00568 | 104371 | S. Secondo 29 bis | CONSULTORI FAMIGLIARI | CG
DEF02 | DEFIBRILLATORE MANUALE | ESAOTE SPA | MDF | 24256 | DEFEOB020 | 29801 | Martini P.O. | MARTINI - CARDIOLOGIA AMBULATORIO | CG
DEF02 | DEFIBRILLATORE MANUALE | HEWLETT PACKARD CO | CODEMASTER XL M 1723 A/B | US00101979 | DEFHPI022 | 51428 | Martini P.O. | MARTINI - OTORINOLARINGOIATRIA DEGENZE | CG
DEF02 | DEFIBRILLATORE MANUALE | HEWLETT PACKARD CO | CODEMASTER XL M 1723 A/B | US00101987 | DEFHPI025 | 51429 | Martini P.O. | MARTINI - SALE OPERATORIE | CG
DEF02 | DEFIBRILLATORE MANUALE | HEWLETT PACKARD CO | CODEMASTER XL M 1723 A/B | US00101982 | DEFHPI024 | 51430 | Martini P.O. | MARTINI - SALE OPERATORIE | CG
DEF02 | DEFIBRILLATORE MANUALE | HEWLETT PACKARD CO | CODEMASTER XL M 1723 A/B | US00101985 | DEFHPI023 | 51431 | Martini P.O. | MARTINI - NIDO E NEONATOLOGIA | CG
DEF02 | DEFIBRILLATORE MANUALE | HEWLETT PACKARD CO | CODEMASTER XL M 1723 A/B | US00101983 | DEFHPI026 | 51432 | Martini P.O. | MARTINI - ANESTESIA E RIANIMAZIONE DEGENZE | CG
DEF02 | DEFIBRILLATORE MANUALE | PHILIPS MEDICAL SYSTEMS | HEARTSTART XL | US00117941 | DEFPHI040 | 54955 | Martini P.O. | MARTINI - MEDICINA INTERNA/ONCOLOGIA | CG
DEF02 | DEFIBRILLATORE MANUALE | PHILIPS MEDICAL SYSTEMS | HEARTSTART XL | US00117937 | DEFPHI035 | 54958 | Martini P.O. | MARTINI - DIALISI-AMBULATORI | CG
DEF02 | DEFIBRILLATORE MANUALE | PHILIPS MEDICAL SYSTEMS | HEARTSTART XL | US00117938 | DEFPHI034 | 54959 | Martini P.O. | MARTINI - RADIOLOGIA | CG
DEF02 | DEFIBRILLATORE MANUALE | PHILIPS MEDICAL SYSTEMS | HEARTSTART XL | US00117940 | DEFPHI036 | 54960 | Martini P.O. | MARTINI - PEDIATRIA DEGENZE | CG
DEF02 | DEFIBRILLATORE MANUALE | PHILIPS MEDICAL SYSTEMS | HEARTSTART XL | US00117945 | DEFPHI033 | 54965 | Martini P.O. | GASTROENTEROLOGIA / ENDOSCOPIE | CG
DEF02 | DEFIBRILLATORE MANUALE | PHILIPS MEDICAL SYSTEMS | HEARTSTART XL | US00117939 | DEFPHI039 | 54969 | Monginevro 130 | P.C.I.O.P. ASSISTENZA SPECIALISTICA - DX03 - MONGINEVRO | CG
DEF02 | DEFIBRILLATORE MANUALE | PHILIPS MEDICAL SYSTEMS | HEARTSTART XL | US00117942 | DEFPHI038 | 54974 | Martini P.O. | MARTINI - DEA | CG
DEF02 | DEFIBRILLATORE MANUALE | PHILIPS MEDICAL SYSTEMS | HEARTSTART XL | US00116468 | DEFPHI032 | 54975 | Martini P.O. | MARTINI - ONCOLOGIA DEGENZE | CG
DEF02 | DEFIBRILLATORE MANUALE | ZOLL MEDICAL CORP | DMA 6 B SN 12 SERIE M | TO4C57482 | DEFZOL048 | 56318 | Martini P.O. | MARTINI - DEA | CG
DEF02 | DEFIBRILLATORE MANUALE | ZOLL MEDICAL CORP | DMA 6 B SN 12 SERIE M | TO4C57484 | DEFZOL047 | 56319 | Martini P.O. | MARTINI - MEDICINA GENERALE DEGENZE | CG
DEF02 | DEFIBRILLATORE MANUALE | PHILIPS MEDICAL SYSTEMS | HEARTSTART XL | US00233162 | DEFPHI050 | 56956 | Martini P.O. | MARTINI - CARDIOLOGIA-DEGENZE | CG
DEF02 | DEFIBRILLATORE MANUALE | PHILIPS MEDICAL SYSTEMS | HEARTSTART XL | US00233160 | DEFPHI049 | 56957 | Martini P.O. | MARTINI - DAY SURGERY | CG
DEF02 | DEFIBRILLATORE MANUALE | PHILIPS MEDICAL SYSTEMS | HEARTSTART XL | US00233161 | DEFPHI051 | 56958 | Boston 152 | MARTINI - DIALISI-AMBULATORI | CG
DEF02 | DEFIBRILLATORE MANUALE | NIHON KOHDEN CORP | TEC 5531 | T531-80652 | DEFNIO053 | 61098 | Martini P.O. | MARTINI - SALE OPERATORIE | CG
DEF02 | DEFIBRILLATORE MANUALE | NIHON KOHDEN CORP | TEC 5531 | 81432 | AS00007 | 99996 | Oftalmico P.O. | OFT - SALE OPERATORIE | CG
DEF02 | DEFIBRILLATORE MANUALE | NIHON KOHDEN CORP | TEC 5531 | 81375 | AS00020 | 100000 | Martini P.O. | MARTINI - CARDIOLOGIA-DEGENZE | CG
DEF02 | DEFIBRILLATORE MANUALE | HEWLETT PACKARD CO | CODEMASTER | 3737A48614 | 00000574 | 303251 | Oftalmico P.O. | OFT - DIVISIONE GLAUCOMI (OCULISTICA 3) | CG
DEF02 | DEFIBRILLATORE MANUALE | HEWLETT PACKARD CO | CODEMASTER | 3737A48251 | 00000683 |  | Oftalmico P.O. | OFT - SALE OPERATORIE | CG
DEF02 | DEFIBRILLATORE MANUALE | HEWLETT PACKARD CO | CODEMASTER XL M1722B | US00111604 | 00011102 |  | Oftalmico P.O. | OFT - PRONTO SOCCORSO | CG
DEF02 | DEFIBRILLATORE MANUALE | HEWLETT PACKARD CO | CODEMASTER XL M1722B | US00111605 | 00011103 |  | Martini P.O. | MARTINI - FORMAZIONE E SVILUPPO PROFESSIONALE | CG
DEF02 | DEFIBRILLATORE MANUALE | AGILENT TECHNOLOGIES | HEART STREAM XL | US00108033 | 00013041 |  | Oftalmico P.O. | OFT - CARDIOLOGIA RIABILITATIVA AMBULATORIO | CG
DEF02 | DEFIBRILLATORE MANUALE | HEWLETT PACKARD CO | CODEMASTER | 3625A46669 | 00100208 |  | Oftalmico P.O. | OFT - CARDIOLOGIA RIABILITATIVA DH | CG
DEF02 | DEFIBRILLATORE MANUALE | MARQUETTE MEDICAL SYSTEMS INC HELLIGE | CARDIOSERV | 40207 | 01341 |  | Oftalmico P.O. | OFT - ANESTESIA E RIANIMAZIONE | CG
DEF02 | DEFIBRILLATORE MANUALE | NIHON KOHDEN CORP | 80123 | 00065 | 01897 |  | Oftalmico P.O. | OFT - PRONTO SOCCORSO | CG
DEF02 | DEFIBRILLATORE MANUALE | NIHON KOHDEN CORP | 80119 | E88077 | 02019 |  | Oftalmico P.O. | OFT - I CLINICA OCULISTICA | CG
DEF02 | DEFIBRILLATORE MANUALE | PHILIPS MEDICAL SYSTEMS | HEARSTART XL | US00573580 | AS00015 |  | Martini P.O. | MARTINI - MEDICINA B / ONCOLOGIA | CG
DEF02 | DEFIBRILLATORE MANUALE | PHILIPS MEDICAL SYSTEMS | HEARSTART XL | US00573579 | AS00016 |  | Martini P.O. | MARTINI - MEDICINA B / ONCOLOGIA | CG
DEF02 | DEFIBRILLATORE MANUALE | NIHON KOHDEN CORP | CARDIOLIFE TEC 7731 R | 80108 | DEFNO043 |  | Martini P.O. | MARTINI - MEDICINA D'URGENZA | CG
DEF02 | DEFIBRILLATORE MANUALE | PHILIPS MEDICAL SYSTEMS | HEARTSTART XL | US00117944 | DEFPHI037 |  | Martini P.O. | MARTINI - ANESTESIA E RIANIMAZIONE DEGENZE | CG
DEF02 | DEFIBRILLATORE MANUALE | PHILIPS MEDICAL SYSTEMS | HEARTSTART XL | US00117943 | DEFPHI041 |  | Martini P.O. | MARTINI - ODONTOSTOMATOLOGIA AMBULATORI | CG
DEF02 | DEFIBRILLATORE MANUALE | PHILIPS MEDICAL SYSTEMS | M 4735 A NEW HEARTSTREAM XL | US00121334 | DEFPHI044 |  | Martini P.O. | MARTINI - DEA | CG
DEF02 | DEFIBRILLATORE MANUALE | PHILIPS MEDICAL SYSTEMS | M 4735 A NEW HEARTSTREAM XL | US00121333 | DEFPHI045 |  | Martini P.O. | MARTINI - DEA | CG
DEF02 | DEFIBRILLATORE MANUALE | PHILIPS MEDICAL SYSTEMS | M 4735 A NEW HEARTSTREAM XL | US00120668 | DEFPHI046 |  | Martini P.O. | MARTINI - DEA | CG
DEF | DEFIBRILLATORE MANUALE | MYDRAY CO LTD | BENEHEARTH D3 | EL-68028093 | s.c.i. | 108160 | Martini P.O. | MARTINI - DEA | SPB
DEF02 | DEFIBRILLATORE MANUALE | NIHON KOHDEN CORP | TEC 5521 K | 82825 | AS11016 |  | Martini P.O. | MARTINI - OSTETRICIA E GINECOLOGIA SALA PARTO | CG
DEF01 | DEFIBRILLATORE SEMI-AUTOMATICO | CARDIAC SCIENCE INC | POWERHEART AED G3 PRO | 4048574 | DEFCAD056 | 61068 | Martini P.O. | MARTINI - ANESTESIA E RIANIMAZIONE DEGENZE | CG
DEF01 | DEFIBRILLATORE SEMI-AUTOMATICO | SCHILLER AG | FRED EASY | 58997012854 | DEFSHH052 | 61097 | Martini P.O. | MARTINI - POLIAMBULATORIO | CG
DEF01 | DEFIBRILLATORE SEMI-AUTOMATICO | CARDIAC SCIENCE INC | POWERHEART AED G3 PRO | 4048571 | DEFCAD055 | 61105 | Gorizia 114 | P.C.I.O.P. ASSISTENZA SPECIALISTICA - DX02 - GORIZIA | CG
DEF01 | DEFIBRILLATORE SEMI-AUTOMATICO | CARDIAC SCIENCE INC | POWERHEART AED G3 PRO | 4048573 | DECCAD054 | 61106 | Gradisca 10 | RSA VIA GRADISCA-DX2 | CG
DEF01 | DEFIBRILLATORE SEMI-AUTOMATICO | DEFIBTECH LLC | LIFELINE AED | 104004429 + 205089571 | AS00068 | 101082 | Farinelli 25 | MEDICINA LEGALE DX02-03 | CG
DEF01 | DEFIBRILLATORE SEMI-AUTOMATICO | DEFIBTECH LLC | LIFELINE AED | 104004431 + 205089626 | AS00069 | 101083 | Consolata 10 | DP - IGIENE E SANITA' PUBBLICA | CG
DEF01 | DEFIBRILLATORE SEMI-AUTOMATICO | DEFIBTECH LLC | LIFELINE AED | 104004439 + 205089006 | AS00070 | 101084 | Farinelli 25 | DP - IGIENE E SANITA' PUBBLICA | CG
DEF01 | DEFIBRILLATORE SEMI-AUTOMATICO | DEFIBTECH LLC | LIFELINE AED | 104004440 + 205089007 | AS00071 | 101085 | Racconigi 96 | DP - IGIENE E SANITA' PUBBLICA | CG
DEF01 | DEFIBRILLATORE SEMI-AUTOMATICO | DEFIBTECH LLC | LIFELINE AED | 104004447 + 205089572 | AS00072 | 101086 | Vercelli 15 | DP - IGIENE E SANITA' PUBBLICA | CG
DEF01 | DEFIBRILLATORE SEMI-AUTOMATICO | DEFIBTECH LLC | LIFELINE AED | 104004466 + 205089908 | AS00073 | 101087 | Corsica 55 | P.C.I.O.P. ASSISTENZA SPECIALISTICA - DX09 - CORSICA | CG
DEF01 | DEFIBRILLATORE SEMI-AUTOMATICO | DEFIBTECH LLC | LIFELINE AED | 104004472 + 205089701 | AS00074 | 101088 | Farinelli 25 | P.C.I.O.P. ASSISTENZA SPECIALISTICA - DX10 - VALLETTA | CG
DEF01 | DEFIBRILLATORE SEMI-AUTOMATICO | DEFIBTECH LLC | LIFELINE AED | 104004487 + 205089873 | AS00075 | 101089 | S. Secondo 29 bis | P.C.I.O.P. ASSISTENZA SPECIALISTICA - DX01- S.SECONDO | CG
DEF01 | DEFIBRILLATORE SEMI-AUTOMATICO | DEFIBTECH LLC | LIFELINE AED | 104004491 + 205089875 | AS00076 | 101090 | Consolata 10 | DP - IGIENE E SANITA' PUBBLICA | CG
DEF01 | DEFIBRILLATORE SEMI-AUTOMATICO | DEFIBTECH LLC | LIFELINE AED | 104004508 + 205089977 | AS00077 | 101091 | Monginevro 130 | P.C.I.O.P. ASSISTENZA SPECIALISTICA - DX03 - MONGINEVRO | CG
DEF01 | DEFIBRILLATORE SEMI-AUTOMATICO | DEFIBTECH LLC | LIFELINE AED | 104004839 | AS00256 | 102025 | Monginevro 130 | FISIATRIA TERRITORIALE | CG
DEF01 | DEFIBRILLATORE SEMI-AUTOMATICO | DEFIBTECH LLC | LIFELINE AED | 104004694 | AS00255 | 102026 | Martini P.O. | MARTINI - RADIOLOGIA | CG
DEF01 | DEFIBRILLATORE SEMI-AUTOMATICO | DEFIBTECH LLC | LIFELINE AED | 104004833 | AS00253 | 102027 | Martini P.O. | MARTINI - ODONTOSTOMATOLOGIA AMBULATORI | CG
DEF01 | DEFIBRILLATORE SEMI-AUTOMATICO | DEFIBTECH LLC | LIFELINE AED | 104004824 | AS00252 | 102028 | Martini P.O. | MARTINI - ONCOLOGIA DEGENZE | CG
DEF01 | DEFIBRILLATORE SEMI-AUTOMATICO | DEFIBTECH LLC | LIFELINE AED | 104004800 | AS00254 | 102029 | Oftalmico P.O. | OFT - SERVIZIO DI RADIOLOGIA DIAGNOSTICA | CG
DEF01 | DEFIBRILLATORE SEMI-AUTOMATICO | ZOLL MEDICAL | AED PLUS | X14A649247 | AS01505 | 107140 | Farinelli 25 | MEDICINA DELLO SPORT | CG
DEF01 | DEFIBRILLATORE SEMI-AUTOMATICO | DEFIBTECH LLC | LIFELINE AED | 104008857 | AS01617 | 107523 | Petitti 24 | P.C.I.O.P. ASSISTENZA SPECIALISTICA - DX08 - PETITTI | CG
DEF01 | DEFIBRILLATORE SEMI-AUTOMATICO | DEFIBTECH LLC | LIFELINE AED | 104008870 | AS01607 | 107524 | Martini P.O. | MARTINI - OSTETRICIA E GINECOLOGIA DEGENZE | CG
DEF01 | DEFIBRILLATORE SEMI-AUTOMATICO | DEFIBTECH LLC | LIFELINE AED | 104008906 | AS01609 | 107525 | Oftalmico P.O. | OFT - DIVISIONE GLAUCOMI (OCULISTICA 3) | CG
DEF01 | DEFIBRILLATORE SEMI-AUTOMATICO | DEFIBTECH LLC | LIFELINE AED | 104008875 | AS01608 | 107526 | Oftalmico P.O. | OFT - SERVIZIO DI RADIOLOGIA DIAGNOSTICA | CG
DEF01 | DEFIBRILLATORE SEMI-AUTOMATICO | PHILIPS MEDICAL SYSTEMS | HEARTSTART FRX | B1SF-02310 | AS01705 | 107843 | Martini P.O. | MARTINI - DIREZIONE PRESIDIO | CG
DEF01 | DEFIBRILLATORE SEMI-AUTOMATICO | PHILIPS MEDICAL SYSTEMS | HEARTSTART FRX | B1SF-02528 | AS01706 | 107844 | Martini P.O. | MARTINI - PNEUMOLOGIA AMBULATORI | CG
DEF01 | DEFIBRILLATORE SEMI-AUTOMATICO | PHILIPS MEDICAL SYSTEMS | HEARTSTART FRX | B1SF-02483 | AS01707 | 107845 | Martini P.O. | DMS - SPDC MARTINI | CG
DEF01 | DEFIBRILLATORE SEMI-AUTOMATICO | LAERDAL MEDICAL | FORERUNNER 2 M3840A | 1001047799 | 00013042 |  | Silvio Pellico 28 | P.C.I.O.P. ASSISTENZA SPECIALISTICA - DX08 - S.PELLICO | CG
DEF01 | DEFIBRILLATORE SEMI-AUTOMATICO | OSATU BEXEN COOP | BEXEN REANIBEX 200 | 20010789 | 02486 |  | Oftalmico P.O. | OFT - SCUOLA DI SPECIALIZZAZIONE ORTOTTICA E ASS. OFTALM. | CG
DEF01 | DEFIBRILLATORE SEMI-AUTOMATICO | OSATU BEXEN COOP | BEXEN REANIBEX 200 | 20010794 | 02487 |  | Oftalmico P.O. | OFT - SCUOLA DI SPECIALIZZAZIONE ORTOTTICA E ASS. OFTALM. | CG
DEF01 | DEFIBRILLATORE SEMI-AUTOMATICO | OSATU BEXEN COOP | BEXEN REANIBEX 200 | 20010796 | 02488 |  | Oftalmico P.O. | OFT - SCUOLA DI SPECIALIZZAZIONE ORTOTTICA E ASS. OFTALM. | CG
DEF01 | DEFIBRILLATORE SEMI-AUTOMATICO | OSATU BEXEN COOP | BEXEN REANIBEX 200 | 20010834 | 02489 |  | Oftalmico P.O. | OFT - SCUOLA DI SPECIALIZZAZIONE ORTOTTICA E ASS. OFTALM. | CG
DEF01 | DEFIBRILLATORE SEMI-AUTOMATICO | OSATU BEXEN COOP | BEXEN REANIBEX 200 | 20010840 | 02490 |  | Oftalmico P.O. | OFT - SCUOLA DI SPECIALIZZAZIONE ORTOTTICA E ASS. OFTALM. | CG
DEF01 | DEFIBRILLATORE SEMI-AUTOMATICO | OSATU BEXEN COOP | BEXEN REANIBEX 200 | 20010984 | 02491 |  | Oftalmico P.O. | OFT - SCUOLA DI SPECIALIZZAZIONE ORTOTTICA E ASS. OFTALM. | CG
DEF01 | DEFIBRILLATORE SEMI-AUTOMATICO | OSATU BEXEN COOP | BEXEN REANIBEX 200 | 20010987 | 02492 |  | Oftalmico P.O. | OFT - SCUOLA DI SPECIALIZZAZIONE ORTOTTICA E ASS. OFTALM. | CG
DEF01 | DEFIBRILLATORE SEMI-AUTOMATICO | OSATU BEXEN COOP | BEXEN REANIBEX 200 | 20010989 | 02493 |  | Oftalmico P.O. | OFT - ANESTESIA E RIANIMAZIONE | CG
DEF01 | DEFIBRILLATORE SEMI-AUTOMATICO | CU MEDICAL SYSTEMS INC | CU-ER1 | A1E48U0931T | AS10158 |  | I.P.M. Ferrante Aporti | DISTRETTO 9 - SANITA' PENITENZIARIA | CG
DEF01 | DEFIBRILLATORE SEMI-AUTOMATICO | MEDTRONIC INC | AED TRAINER 2 | 9400300 | AS11265 |  | Martini P.O. | MARTINI - FORMAZIONE E SVILUPPO PROFESSIONALE | CG
DEF01 | DEFIBRILLATORE SEMI-AUTOMATICO | MEDTRONIC INC | AED TRAINER 2 | 94005009 | AS11266 |  | Martini P.O. | MARTINI - FORMAZIONE E SVILUPPO PROFESSIONALE | CG
DEF01 | DEFIBRILLATORE SEMI-AUTOMATICO | MEDTRONIC INC | AED TRAINER 2 | 94005008 | AS11267 |  | Martini P.O. | MARTINI - FORMAZIONE E SVILUPPO PROFESSIONALE | CG
DEF01 | DEFIBRILLATORE SEMI-AUTOMATICO | SCHILLER AG | FRED EASY | 058997012816 | AS11293 |  | Spalato 14 | RSA VIA SPALATO-DX3 | CG
* | DEGASATORE PER HPLC | ESSECI GROUP | ACME 9000 | NN | s/ cod. ASL | acc. | Oftalmico P.O. | OFT - SERVIZIO DI LABORATORIO ANALISI | SPB
ALF | DENTALE A LUCE FREDDA, APPARECCHIO | 3M | XL 3000 | 110807 | EPOMIT007 | 30078 | Monginevro 130 | P.C.I.O.P. ASSISTENZA SPECIALISTICA - DX03 - MONGINEVRO | CG
ALF | DENTALE A LUCE FREDDA, APPARECCHIO | 3M | XL 3000 | 118790 | AS10828 | 51323 | Monginevro 130 | P.C.I.O.P. ASSISTENZA SPECIALISTICA - DX03 - MONGINEVRO | CG
ALF | DENTALE A LUCE FREDDA, APPARECCHIO | 3M | 5518AL | 914217 | 01673 | 66626 | S. Secondo 29 bis | P.C.I.O.P. ASSISTENZA SPECIALISTICA - DX01- S.SECONDO | CG
ALF | DENTALE A LUCE FREDDA, APPARECCHIO | COLTENE WHALEDENT INC | COLTOLUX 3 | 96023674 | 01624 | 81741 | Corsica 55 | P.C.I.O.P. ASSISTENZA SPECIALISTICA - DX09 - CORSICA | CG
ALF | DENTALE A LUCE FREDDA, APPARECCHIO | COLTENE WHALEDENT INC | C 7906 | 95112245 | 00969 | 82071 | Corsica 55 | P.C.I.O.P. ASSISTENZA SPECIALISTICA - DX09 - CORSICA | CG
ALF | DENTALE A LUCE FREDDA, APPARECCHIO | MECTRON SRL | STARLIGHT PRO | 052ND075 | AS00714 | 104675 | S. Secondo 29 bis | P.C.I.O.P. ASSISTENZA SPECIALISTICA - DX01- S.SECONDO | CG
ALF | DENTALE A LUCE FREDDA, APPARECCHIO | MECTRON SRL | STARLIGHT PRO | 052ND076 | AS00715 | 104676 | Petitti 24 | P.C.I.O.P. ASSISTENZA SPECIALISTICA - DX08 - PETITTI | CG
ALF | DENTALE A LUCE FREDDA, APPARECCHIO | MECTRON SPA | STARLIGHT PRO | 072NK013 | AS01184 | 106321 | Monginevro 130 | P.C.I.O.P. ASSISTENZA SPECIALISTICA - DX03 - MONGINEVRO | CG
ALF | DENTALE A LUCE FREDDA, APPARECCHIO | DE GIORGI CARLO SRL | 648 00 FOTOLUX | 6J11 | 01232 |  | Farinelli 25 | P.C.I.O.P. ASSISTENZA SPECIALISTICA - DX10 - VALLETTA | CG
ALF | DENTALE A LUCE FREDDA, APPARECCHIO | MECTRON SRL | STARLIGHT PRO | 072HK297 | AS10159 |  | I.P.M. Ferrante Aporti | DISTRETTO 9 - SANITA' PENITENZIARIA | CG
ALF | DENTALE A LUCE FREDDA, APPARECCHIO | BENLIOGLU DENTAL INC | HILUX 200 | 20010517 | AS10778 |  | Petitti 24 | P.C.I.O.P. ASSISTENZA SPECIALISTICA - DX08 - PETITTI | CG
ALF | DENTALE A LUCE FREDDA, APPARECCHIO | HERAEUS KULZER INC | TRANSLUX POWER BLUE | 060JL078 | AS10906 |  | Martini P.O. | MARTINI - ODONTOSTOMATOLOGIA AMBULATORI | CG
DAC | DERMATOSCOPIO | HEINE OPTOTECHNIK | DELTA 10 | NN | AS10734 | 85649 | S. Secondo 29 bis | P.C.I.O.P. ASSISTENZA SPECIALISTICA - DX01- S.SECONDO | CG
DAC | DERMATOSCOPIO | KAWE | PICCOLIGHT D | NN | AS00443 | 103708 | Gorizia 114 | P.C.I.O.P. ASSISTENZA SPECIALISTICA DX02 - GORIZIA | CG
DAC | DERMATOSCOPIO | HEINE OPTOTECHNIK | DELTA 10 | NN | s/ cod. ASL |  | Ingria 0 | OBITORIO COMUNALE | CG
DAC | DERMATOSCOPIO | HEINE OPTOTECHNIK | DELTA 10 | NN | s/ cod. ASL |  | Monginevro 130 | P.C.I.O.P. ASSISTENZA SPECIALISTICA DX03 - MONGINEVRO | CG
DAC | DERMATOSCOPIO | HEINE OPTOTECHNIK | DELTA 10 | NN | s/ cod. ASL |  | Corsica 55 | P.C.I.O.P. ASSISTENZA SPECIALISTICA - DX09 - CORSICA | CG
DEE | DERMOTOMIA, APPARECCHIATURA PER | ZIMMER INC | MESHGRAFT II | 219501 | 00001062 |  | Martini P.O. | MARTINI - SALE OPERATORIE | CG
DIA | DIAFANOSCOPIO | SIPAR |  |  | DIASRP017 | 02945 | Martini P.O. | MARTINI - PEDIATRIA DEGENZE | CG
DIA | DIAFANOSCOPIO | SIPAR | NN | NN | AS11003 | 02946 | Martini P.O. | MARTINI - OSTETRICIA E GINECOLOGIA DEGENZE | CG
DIA | DIAFANOSCOPIO | SIPAR | NN | NN | AS10973 | 02947 | Martini P.O. | MARTINI - NEUROLOGIA-AMBULATORI | CG
DIA | DIAFANOSCOPIO | SIPAR | NN | NN | AS10885 | 02956 | Martini P.O. | MARTINI - CHIRURGIA DEGENZE | CG
DIA | DIAFANOSCOPIO | IGNOTO |  |  | DIAXXX020 | 12421 | Martini P.O. | MARTINI - ORTOPEDIA E TRAUMATOLOGIA DEGENZE | CG
DIA | DIAFANOSCOPIO | IGNOTO | NN | NN | AS10972 | 12597 | Martini P.O. | MARTINI - NEUROLOGIA-AMBULATORI | CG
DIA | DIAFANOSCOPIO | IGNOTO |  |  | DIAXXX035 | 12955 | Martini P.O. | MARTINI - DEA | CG
DIA | DIAFANOSCOPIO | SIPAR | DIA2SIXX |  | DIASRP124 | 13360 | Martini P.O. | MARTINI - POLIAMBULATORIO | CG
DIA | DIAFANOSCOPIO | IGNOTO |  |  | DIAXXX015 | 13423 | Martini P.O. | MARTINI - POLIAMBULATORIO | CG
DIA | DIAFANOSCOPIO | IGNOTO | DIAXXXXX |  | DIAXXX125 | 13470 | Martini P.O. | MARTINI - POLIAMBULATORIO | CG
DIA | DIAFANOSCOPIO | IGNOTO |  |  | DIAXXX028 | 13490 | Martini P.O. | MARTINI - POLIAMBULATORIO | CG
DIA | DIAFANOSCOPIO | IGNOTO |  |  | DIAXXX029 | 13492 | Martini P.O. | MARTINI - POLIAMBULATORIO | CG
DIA | DIAFANOSCOPIO | SIPAR | NN | NN | DIASRP027 | 13539 | Martini P.O. | MARTINI - PNEUMOLOGIA AMBULATORI | CG
DIA | DIAFANOSCOPIO | SIPAR |  |  | DIASRP027 | 13539 | Martini P.O. | MARTINI - PNEUMOLOGIA AMBULATORI | CG
DIA | DIAFANOSCOPIO | SIPAR | DIA2SIXX |  | DIASRP070 | 13637 | Martini P.O. | MARTINI - POLIAMBULATORIO | CG
DIA | DIAFANOSCOPIO | AGAZZONE MICHELE |  |  | DIAAGZ001 | 14065 | Monginevro 130 | P.C.I.O.P. ASSISTENZA SPECIALISTICA - DX03 - MONGINEVRO | CG
DIA | DIAFANOSCOPIO | SIPAR |  |  | DIASRP126 | 14300 | Martini P.O. | MARTINI - CARDIOLOGIA AMBULATORIO | CG
DIA | DIAFANOSCOPIO | SIPAR |  |  | DIASRP018 | 16479 | Martini P.O. | MARTINI - PEDIATRIA DEGENZE | CG
DIA | DIAFANOSCOPIO | AGAZZONE MICHELE |  |  | DIAAGZ019 | 18877 | Martini P.O. | MARTINI - ANESTESIA E RIANIMAZIONE DEGENZE | CG
DIA | DIAFANOSCOPIO | IGNOTO |  |  | DIAXXX090 | 19633 | Monginevro 130 | P.C.I.O.P. ASSISTENZA SPECIALISTICA - DX03 - MONGINEVRO | CG
DIA | DIAFANOSCOPIO | SIPAR |  |  | DIASRP002 | 19881 | Gorizia 114 | P.C.I.O.P. ASSISTENZA SPECIALISTICA DX02 - GORIZIA | CG
DIA | DIAFANOSCOPIO | AGAZZONE MICHELE |  |  | DIAAGZ121 | 21128 | Martini P.O. | MARTINI - MEDICINA GENERALE DEGENZE | CG
DIA | DIAFANOSCOPIO | DUPI X SPA |  |  | DIADUX063 | 21750 | Martini P.O. | MARTINI - RADIOLOGIA | CG
DIA | DIAFANOSCOPIO | DUPI X SPA |  |  | DIADUX066 | 21755 | Martini P.O. | MARTINI - RADIOLOGIA | CG
DIA | DIAFANOSCOPIO | DUPI X SPA |  |  | DIADUX059 | 21756 | Martini P.O. | MARTINI - RADIOLOGIA | CG
DIA | DIAFANOSCOPIO | DUPI X SPA |  |  | DIADUX060 | 21757 | Martini P.O. | MARTINI - RADIOLOGIA | CG
DIA | DIAFANOSCOPIO | DUPI X SPA |  |  | DIADUX064 | 21761 | Martini P.O. | MARTINI - RADIOLOGIA | CG
DIA | DIAFANOSCOPIO | DUPI X SPA |  |  | DIADUX065 | 21762 | Martini P.O. | MARTINI - RADIOLOGIA | CG
DIA | DIAFANOSCOPIO | DUPI X SPA |  |  | DIADUX068 | 21778 | Martini P.O. | MARTINI - RADIOLOGIA | CG
DIA | DIAFANOSCOPIO | DUPI X SPA |  |  | DIADUX069 | 21779 | Martini P.O. | MARTINI - RADIOLOGIA | CG
DIA | DIAFANOSCOPIO | SIPAR |  |  | DIASRP099 | 24367 | Monginevro 130 | P.C.I.O.P. ASSISTENZA SPECIALISTICA - DX03 - MONGINEVRO | CG
DIA | DIAFANOSCOPIO | EUROPROTEX SRL | 076021 STANDARD 30X90 | 191/89 | DIAXXX133 | 24368 | Monginevro 130 | P.C.I.O.P. ASSISTENZA SPECIALISTICA - DX03 - MONGINEVRO | CG
DIA | DIAFANOSCOPIO | IGNOTO |  |  | DIAXXX080 | 24394 | Monginevro 130 | P.C.I.O.P. ASSISTENZA SPECIALISTICA - DX03 - MONGINEVRO | CG
DIA | DIAFANOSCOPIO | IGNOTO | NN | NN | AS10834 | 24400 | Monginevro 130 | P.C.I.O.P. ASSISTENZA SPECIALISTICA - DX03 - MONGINEVRO | CG
DIA | DIAFANOSCOPIO | SIPAR |  |  | DIASRP087 | 24481 | Monginevro 130 | P.C.I.O.P. ASSISTENZA SPECIALISTICA - DX03 - MONGINEVRO | CG
DIA | DIAFANOSCOPIO | EUROPROTEX SRL |  |  | DIALAC086 | 24482 | Monginevro 130 | P.C.I.O.P. ASSISTENZA SPECIALISTICA - DX03 - MONGINEVRO | CG
DIA | DIAFANOSCOPIO | IGNOTO | NN | NN | AS10805 | 25248 | S. Secondo 29 | MEDICINA LEGALE DX01 / DX08 | CG
DIA | DIAFANOSCOPIO | IGNOTO |  |  | DIAXXX084 | 25333 | Monginevro 130 | P.C.I.O.P. ASSISTENZA SPECIALISTICA - DX03 - MONGINEVRO | CG
DIA | DIAFANOSCOPIO | SIPAR |  |  | DIASRP098 | 25670 | S. Secondo 29 bis | CONSULTORI FAMIGLIARI | CG
DIA | DIAFANOSCOPIO | IGNOTO |  |  | DIAXXX100 | 25819 | S. Marino 10 | DSM - DISTRETTO 2 | CG
DIA | DIAFANOSCOPIO | EUROPROTEX SRL |  | 19340 | DIALAC127 | 27990 | Martini P.O. | MARTINI - CARDIOLOGIA AMBULATORIO | CG
DIA | DIAFANOSCOPIO | IGNOTO |  |  | DIAXXX021 | 29431 | Martini P.O. | MARTINI - ORTOPEDIA E TRAUMATOLOGIA DEGENZE | CG
DIA | DIAFANOSCOPIO | IGNOTO |  |  | DIAXXX130 | 29433 | Martini P.O. | MARTINI - FISIATRIA OSPEDALIERA | CG
DIA | DIAFANOSCOPIO | IGNOTO | NN | NN | AS11294 | 30198 | Spalato 14 | RSA VIA SPALATO-DX3 | CG
DIA | DIAFANOSCOPIO | IGNOTO | NN | NN | AS11295 | 30199 | Spalato 14 | RSA VIA SPALATO-DX3 | CG
DIA | DIAFANOSCOPIO | IGNOTO | PLANILUX/FOS | 37407.1 | DIAXXX113 | 30402 | Martini P.O. | MARTINI - RADIOLOGIA | CG
DIA | DIAFANOSCOPIO | SIPAR |  |  | DIASRP010 | 30633 | Gorizia 114 | P.C.I.O.P. ASSISTENZA SPECIALISTICA DX02 - GORIZIA | CG
DIA | DIAFANOSCOPIO | IGNOTO | PLANILUX/FOS | 43112.1 | DIAXXX111 | 50983 | Martini P.O. | MARTINI - RADIOLOGIA | CG
DIA | DIAFANOSCOPIO | ODL OFFICINA DI DUGARIA LUIGI | 150x84 | 7977 | DIAXXX144 | 52690 | Martini P.O. | MARTINI - DEA | CG
DIA | DIAFANOSCOPIO | SIPAR | 70x43 | 8176 | DIASRP131 | 52763 | Martini P.O. | MARTINI - ONCOLOGIA DEGENZE | CG
DIA | DIAFANOSCOPIO | IREM SNC | 90x43 | 1381/01 | DIAIRM137 | 54578 | Martini P.O. | GASTROENTEROLOGIA / ENDOSCOPIE | CG
DIA | DIAFANOSCOPIO | IREM SNC | A23 90X43 | 1382/01 | AS10965 | 54579 | Martini P.O. | MARTINI - PNEUMOLOGIA AMBULATORI | CG
DIA | DIAFANOSCOPIO | SIPAR | DIASI2 |  | 00285 | 55455 | Petitti 24 | P.C.I.O.P. ASSISTENZA SPECIALISTICA - DX08 - PETITTI | CG
DIA | DIAFANOSCOPIO | EUROPROTEX SRL | Standard | ST03/0140-H058 | DIALAC139 | 56339 | Martini P.O. | MARTINI - DEA | CG
DIA | DIAFANOSCOPIO | IGNOTO | NN | NN | AS10804 | 58586 | S. Secondo 29 | MEDICINA LEGALE DX01 / DX08 | CG
DIA | DIAFANOSCOPIO | IGNOTO | NN | NN | AS10802 | 58642 | S. Secondo 29 | MEDICINA LEGALE DX01 / DX08 | CG
DIA | DIAFANOSCOPIO | IGNOTO |  |  | 00964 | 59916 | Corsica 55 | P.C.I.O.P. ASSISTENZA SPECIALISTICA - DX09 - CORSICA | CG
DIA | DIAFANOSCOPIO | IGNOTO |  |  | 01827 | 59979 | Corsica 55 | P.C.I.O.P. ASSISTENZA SPECIALISTICA - DX09 - CORSICA | CG
DIA | DIAFANOSCOPIO | AGAZZONE MICHELE |  |  | 00863 | 60692 | Oftalmico P.O. | OFT - PRELIEVI E TRAPIANTI CORNEA - OFTALMOLOGIA PLASTICA RICOSTR.VA | CG
DIA | DIAFANOSCOPIO | IGNOTO |  |  | 00644 | 62974 | Oftalmico P.O. | OFT - DIVISIONE GLAUCOMI (OCULISTICA 3) | CG
DIA | DIAFANOSCOPIO | IGNOTO |  | NN | AS11054 | 63023 | Oftalmico P.O. | OFT - SALE OPERATORIE | CG
DIA | DIAFANOSCOPIO | IGNOTO |  | NN | AS11053 | 63027 | Oftalmico P.O. | OFT - SALE OPERATORIE | CG
DIA | DIAFANOSCOPIO | IGNOTO |  | NN | AS11050 | 64736 | Oftalmico P.O. | OFT - SALE OPERATORIE | CG
DIA | DIAFANOSCOPIO | IGNOTO |  | NN | AS11049 | 64739 | Oftalmico P.O. | OFT - SALE OPERATORIE | CG
DIA | DIAFANOSCOPIO | IGNOTO |  | NN | AS11052 | 64774 | Oftalmico P.O. | OFT - SALE OPERATORIE | CG
DIA | DIAFANOSCOPIO | IGNOTO |  | NN | AS11051 | 64775 | Oftalmico P.O. | OFT - SALE OPERATORIE | CG
DIA | DIAFANOSCOPIO | CABLAS SRL | NEGATIVOSCOPIO |  | 01871 | 66629 | S. Secondo 29 bis | P.C.I.O.P. ASSISTENZA SPECIALISTICA - DX01- S.SECONDO | CG
DIA | DIAFANOSCOPIO | SIPAR |  |  | 01273 | 66950 | S. Secondo 29 bis | P.C.I.O.P. ASSISTENZA SPECIALISTICA - DX01- S.SECONDO | CG
DIA | DIAFANOSCOPIO | ODL OFFICINA DI DUGARIA LUIGI | 42X42 | 454 | AS10735 | 66950 | S. Secondo 29 bis | P.C.I.O.P. ASSISTENZA SPECIALISTICA - DX01- S.SECONDO | CG
DIA | DIAFANOSCOPIO | IGNOTO | NN | NN | AS10801 | 78443 | S. Secondo 29 | MEDICINA LEGALE DX01 / DX08 | CG
DIA | DIAFANOSCOPIO | IGNOTO | NEGATIVOSCOPIO 120X43 | 917/95 | AS10780 | 80212 | Farinelli 25 | P.C.I.O.P. ASSISTENZA SPECIALISTICA - DX10 - VALLETTA | CG
DIA | DIAFANOSCOPIO | IGNOTO | NN | NN | AS10800 | 80272 | S. Secondo 29 | MEDICINA LEGALE DX01 / DX08 | CG
DIA | DIAFANOSCOPIO | CABLAS SRL | DIACA4 | 3910 | 01261 | 80639 | Farinelli 25 | P.C.I.O.P. ASSISTENZA SPECIALISTICA - DX10 - VALLETTA | CG
DIA | DIAFANOSCOPIO | IREM SNC | K 43 | 918/95 | 01252 | 80865 | Farinelli 25 | P.C.I.O.P. ASSISTENZA SPECIALISTICA - DX10 - VALLETTA | CG
DIA | DIAFANOSCOPIO | IGNOTO | NEGATIVOSCOPIO 120X43 | 916/95 | 01260 | 80932 | Farinelli 25 | P.C.I.O.P. ASSISTENZA SPECIALISTICA - DX10 - VALLETTA | CG
DIA | DIAFANOSCOPIO | CABLAS SRL |  | 3605 | 01237 | 80959 | Farinelli 25 | P.C.I.O.P. ASSISTENZA SPECIALISTICA - DX10 - VALLETTA | CG
DIA | DIAFANOSCOPIO | IGNOTO |  |  | 01253 | 80971 | Farinelli 25 | P.C.I.O.P. ASSISTENZA SPECIALISTICA - DX10 - VALLETTA | CG
DIA | DIAFANOSCOPIO | IGNOTO |  |  | 01231 | 80986 | Petitti 24 | P.C.I.O.P. ASSISTENZA SPECIALISTICA - DX08 - PETITTI | CG
DIA | DIAFANOSCOPIO | REM SNC | DIARE3 |  | 01079 | 81468 | Corsica 55 | CONSULTORI FAMIGLIARI | CG
DIA | DIAFANOSCOPIO | SIPAR |  |  | 01085 | 81679 | Corsica 55 | P.C.I.O.P. ASSISTENZA SPECIALISTICA - DX09 - CORSICA | CG
DIA | DIAFANOSCOPIO | IGNOTO |  |  | 01825 | 82008 | Corsica 55 | P.C.I.O.P. ASSISTENZA SPECIALISTICA - DX09 - CORSICA | CG
DIA | DIAFANOSCOPIO | IGNOTO |  |  | 00938 | 82063 | Corsica 55 | P.C.I.O.P. ASSISTENZA SPECIALISTICA - DX09 - CORSICA | CG
DIA | DIAFANOSCOPIO | IGNOTO |  |  | 01813 | 82073 | Corsica 55 | P.C.I.O.P. ASSISTENZA SPECIALISTICA - DX09 - CORSICA | CG
DIA | DIAFANOSCOPIO | IGNOTO |  |  | 01812 | 82108 | Corsica 55 | P.C.I.O.P. ASSISTENZA SPECIALISTICA - DX09 - CORSICA | CG
DIA | DIAFANOSCOPIO | CABLAS SRL | NEGATIVOSCOPIO |  | 01690 | 85185 | Alassio 36 A | VIGILANZA E ASSISTENZA IN AMBIENTE DI LAVORO | CG
DIA | DIAFANOSCOPIO | ODL OFFICINA DI DUGARIA LUIGI | 70X42 | 2893 | AS10799 | 95967 | S. Secondo 29 | MEDICINA LEGALE DX01 / DX08 | CG
DIA | DIAFANOSCOPIO | ODL OFFICINA DI DUGARIA LUIGI | 70X42 | 2890 | AS10798 | 95968 | S. Secondo 29 | MEDICINA LEGALE DX01 / DX08 | CG
DIA | DIAFANOSCOPIO | ODL OFFICINA DI DUGARIA LUIGI | 70X42 | 2473 | AS10797 | 95969 | S. Secondo 29 | MEDICINA LEGALE DX01 / DX08 | CG
DIA | DIAFANOSCOPIO | IREM SNC | A 23 90X43 | 367/09 | AS11240 | 99834 | Oftalmico P.O. | OFT - DIABETOLOGIA AMBULATORI | CG
DIA | DIAFANOSCOPIO | ARPA SRL | N 05 | NN | s/ cod. ASL | 302147 | Silvio Pellico 28 | P.C.I.O.P. ASSISTENZA SPECIALISTICA - DX08 - S.PELLICO | CG
DIA | DIAFANOSCOPIO | ARPA SRL | N 11 | NN | 001012 | 302688 | Martini P.O. | MARTINI - ANATOMIA E ISTOLOGIA PATOLOGICA | CG
DIA | DIAFANOSCOPIO | ELLA LEGROS SA | MED'X 2K060XX |  | 00101394 | 304838 | Silvio Pellico 28 | P.C.I.O.P. ASSISTENZA SPECIALISTICA - DX08 - S.PELLICO | CG
DIA | DIAFANOSCOPIO | PHOENIX RX SRL | NL 103 | 06424 | AS11256 | 306161 | Oftalmico P.O. | OFT - SERVIZIO DI RADIOLOGIA DIAGNOSTICA | CG
DIA | DIAFANOSCOPIO | PHOENIX RX SRL | NL 103 | 6425 | AS11324 | 306269 | Silvio Pellico 28 | P.C.I.O.P. ASSISTENZA SPECIALISTICA - DX08 - S.PELLICO | CG
DIA | DIAFANOSCOPIO | IGNOTO |  |  | 00000351 |  | Martini P.O. | GASTROENTEROLOGIA / ENDOSCOPIE | CG
DIA | DIAFANOSCOPIO | IGNOTO |  |  | 00000364 |  | Martini P.O. | GASTROENTEROLOGIA / ENDOSCOPIE | CG
DIA | DIAFANOSCOPIO | GERATEBAU FELIX SCHULTE GMBH & CO KG PLANILUX | PLANILUX E/E | 112613 | 00000504 |  | Oftalmico P.O. | OFT - SERVIZIO DI RADIOLOGIA DIAGNOSTICA | CG
DIA | DIAFANOSCOPIO | GERATEBAU FELIX SCHULTE GMBH & CO KG PLANILUX | PLANILUX IRIS 70 | 125020 | 00000508 |  | Oftalmico P.O. | OFT - SERVIZIO DI RADIOLOGIA DIAGNOSTICA | CG
DIA | DIAFANOSCOPIO | GERATEBAU FELIX SCHULTE GMBH & CO KG PLANILUX | PLANILUX E | 105503 | 00000512 |  | Oftalmico P.O. | OFT - SERVIZIO DI RADIOLOGIA DIAGNOSTICA | CG
DIA | DIAFANOSCOPIO | IGNOTO | ODL 95-47 | 5662 | 00000621 |  | Martini P.O. | MARTINI - DH ONCOLOGICO | CG
DIA | DIAFANOSCOPIO | GE HEALTHCARE |  |  | 00000944 |  | Silvio Pellico 28 | P.C.I.O.P. ASSISTENZA SPECIALISTICA - DX08 - S.PELLICO | CG
DIA | DIAFANOSCOPIO | IGNOTO |  |  | 00000991 |  | Oftalmico P.O. | OFT - CARDIOLOGIA RIABILITATIVA AMBULATORIO | CG
DIA | DIAFANOSCOPIO | PHOENIX RX SRL | 103 | 66A23 | 000100908 |  | Silvio Pellico 28 | P.C.I.O.P. ASSISTENZA SPECIALISTICA - DX08 - S.PELLICO | CG
DIA | DIAFANOSCOPIO | SIPAR |  |  | 00520 |  | S. Secondo 29 | MEDICINA LEGALE DX01 / DX08 | CG
DIA | DIAFANOSCOPIO | IGNOTO |  |  | 00616 |  | Oftalmico P.O. | OFT - SERVIZIO DI RADIOLOGIA DIAGNOSTICA | CG
DIA | DIAFANOSCOPIO | IGNOTO |  |  | 00618 |  | Oftalmico P.O. | OFT - SERVIZIO DI RADIOLOGIA DIAGNOSTICA | CG
DIA | DIAFANOSCOPIO | IGNOTO |  |  | 00630 |  | Oftalmico P.O. | OFT - SERVIZIO DI RADIOLOGIA DIAGNOSTICA | CG
DIA | DIAFANOSCOPIO | CABLAS SRL |  | 3265 | 01249 |  | Farinelli 25 | VALLETTA - DIABETOLOGIA AMBULATORI | CG
DIA | DIAFANOSCOPIO | ODL OFFICINA DI DUGARIA LUIGI | 47-47 | 6724 | 01476 |  | S. Secondo 29 bis | P.C.I.O.P. ASSISTENZA SPECIALISTICA - DX01- S.SECONDO | CG
DIA | DIAFANOSCOPIO | ODL OFFICINA DI DUGARIA LUIGI | 47-47 | 6725 | 01477 |  | Petitti 24 | P.C.I.O.P. ASSISTENZA SPECIALISTICA - DX08 - PETITTI | CG
DIA | DIAFANOSCOPIO | IREM SNC | DIAIR1 |  | 01680 |  | Farinelli 25 | P.C.I.O.P. ASSISTENZA SPECIALISTICA - DX10 - VALLETTA | CG
DIA | DIAFANOSCOPIO | AGAZZONE MICHELE |  |  | 01791 |  | Oftalmico P.O. | OFT - POLIAMBULATORIO OSPEDALIERO | CG
DIA | DIAFANOSCOPIO | IGNOTO |  |  | 01824 |  | Corsica 55 | P.C.I.O.P. ASSISTENZA SPECIALISTICA - DX09 - CORSICA | CG
DIA | DIAFANOSCOPIO | IGNOTO |  |  | 01826 |  | Corsica 55 | P.C.I.O.P. ASSISTENZA SPECIALISTICA - DX09 - CORSICA | CG
DIA | DIAFANOSCOPIO | DUPI X SPA |  |  | 02382 |  | Oftalmico P.O. | OFT - SERVIZIO DI RADIOLOGIA DIAGNOSTICA | CG
DIA | DIAFANOSCOPIO | IGNOTO |  |  | 02561 |  | Oftalmico P.O. | OFT - SERVIZIO DI RADIOLOGIA DIAGNOSTICA | CG
DIA | DIAFANOSCOPIO | IGNOTO |  |  | 02562 |  | Oftalmico P.O. | OFT - SERVIZIO DI RADIOLOGIA DIAGNOSTICA | CG
DIA | DIAFANOSCOPIO | IGNOTO |  |  | 02563 |  | Oftalmico P.O. | OFT - SERVIZIO DI RADIOLOGIA DIAGNOSTICA | CG
DIA | DIAFANOSCOPIO | ODL OFFICINA DI DUGARIA LUIGI | 42X42 | 8741 | AS10161 |  | I.P.M. Ferrante Aporti | DISTRETTO 9 - SANITA' PENITENZIARIA | CG
DIA | DIAFANOSCOPIO | ODL OFFICINA DI DUGARIA LUIGI | 120X42 | 9834 | AS10736 |  | S. Secondo 29 bis | P.C.I.O.P. ASSISTENZA SPECIALISTICA - DX01- S.SECONDO | CG
DIA | DIAFANOSCOPIO | IGNOTO | NN | 53533 | AS10770 |  | Corsica 55 | P.C.I.O.P. ASSISTENZA SPECIALISTICA - DX09 - CORSICA | CG
DIA | DIAFANOSCOPIO | IGNOTO | NN | 59996 | AS10771 |  | Corsica 55 | P.C.I.O.P. ASSISTENZA SPECIALISTICA - DX09 - CORSICA | CG
DIA | DIAFANOSCOPIO | ODL OFFICINA DI DUGARIA LUIGI | 47-47 | 6727 | AS10779 |  | Farinelli 25 | P.C.I.O.P. ASSISTENZA SPECIALISTICA - DX10 - VALLETTA | CG
DIA | DIAFANOSCOPIO | ODL OFFICINA DI DUGARIA LUIGI | NN | 6231 | AS10803 |  | S. Secondo 29 | MEDICINA LEGALE DX01 / DX08 | CG
DIA | DIAFANOSCOPIO | SIPAR | NN | NN | AS10886 |  | Martini P.O. | MARTINI - CHIRURGIA DEGENZE | CG
DIA | DIAFANOSCOPIO | EUROPROTEX SRL | 076008 STANDARD 120X43 | 685974 | AS10890 |  | Martini P.O. | MARTINI - UROLOGIA DEGENZE | CG
DIA | DIAFANOSCOPIO | IREM SNC | A03 70X43 | 40685 | AS10891 |  | Martini P.O. | MARTINI - UROLOGIA DEGENZE | CG
DIA | DIAFANOSCOPIO | EUROPROTEX SRL | 076008 STANDARD 120X43 | 085974 | AS10892 |  | Martini P.O. | MARTINI - UROLOGIA DEGENZE | CG
DIA | DIAFANOSCOPIO | IGNOTO | NN | NN | AS10894 |  | Martini P.O. | MARTINI - OTORINOLARINGOIATRIA DEGENZE | CG
DIA | DIAFANOSCOPIO | IGNOTO |  |  | AS11024 |  | Martini P.O. | MARTINI - PEDIATRIA DEGENZE | CG
DIA | DIAFANOSCOPIO | CABLAS | NN | 1320 | AS11139 |  | Oftalmico P.O. | OFT - I CLINICA OCULISTICA | CG
DIA | DIAFANOSCOPIO | IGNOTO | NN | NN | AS11296 |  | Farinelli 25 | MEDICINA LEGALE DX02-03 | CG
DIA | DIAFANOSCOPIO | SIPAR | NN | NN | AS11297 |  | Farinelli 25 | MEDICINA LEGALE DX02-03 | CG
DIA | DIAFANOSCOPIO | COSTA SNC | NN | NN | AS11298 |  | Farinelli 25 | MEDICINA LEGALE DX02-03 | CG
DIA | DIAFANOSCOPIO | COSTA SNC | NN | NN | AS11299 |  | Farinelli 25 | MEDICINA LEGALE DX02-03 | CG
DIA | DIAFANOSCOPIO | IGNOTO | NN | NN | AS11300 |  | Farinelli 25 | MEDICINA LEGALE DX02-03 | CG
DIA | DIAFANOSCOPIO | PAM SNC DI PASIAN A. & |  | 495 | AS11321 |  | Martini P.O. | MARTINI - DH ONCOLOGICO | CG
DIA | DIAFANOSCOPIO | AGAZZONE MICHELE |  |  | DIAAGZ009 |  | Martini P.O. | MARTINI - OTORINOLARINGOIATRIA AMBULATORI | CG
DIA | DIAFANOSCOPIO | IREM SNC | 90x43 | 1379/01 | DIAIRM138 |  | Martini P.O. | GASTROENTEROLOGIA / ENDOSCOPIE | CG
DIA | DIAFANOSCOPIO | IREM SNC | 70x43 | 877/04 | DIAIRM140 |  | Martini P.O. | MARTINI - ANESTESIA E RIANIMAZIONE DEGENZE | CG
DIA | DIAFANOSCOPIO | IREM SNC | 90x43 | 794/03 | DIAIRM141 |  | Martini P.O. | MARTINI - DEA | CG
DIA | DIAFANOSCOPIO | IREM SNC | 90x43 | 883/03 | DIAIRM142 |  | Martini P.O. | MARTINI - DEA | CG
DIA | DIAFANOSCOPIO | IREM SNC | 90x43 | 931/03 | DIAIRM143 |  | Martini P.O. | MARTINI - DEA | CG
DIA | DIAFANOSCOPIO | IREM SNC | 90x43 | 796/03 | DIAIRM145 |  | Martini P.O. | MARTINI - DEA | CG
DIA | DIAFANOSCOPIO | IREM SNC | 90x43 | 778/03 | DIAIRM146 |  | Martini P.O. | MARTINI - DEA | CG
DIA | DIAFANOSCOPIO | IREM SNC | 90x43 | 776/03 | DIAIRM148 |  | Martini P.O. | MARTINI - DEA | CG
DIA | DIAFANOSCOPIO | IREM SNC | 90x43 | 777/03 | DIAIRM149 |  | Martini P.O. | MARTINI - DEA | CG
DIA | DIAFANOSCOPIO | IREM SNC | 90x43 | 779/03 | DIAIRM150 |  | Martini P.O. | MARTINI - DEA | CG
DIA | DIAFANOSCOPIO | IREM SNC | 90x43 |  | DIAIRM151 |  | Martini P.O. | MARTINI - DEA | CG
DIA | DIAFANOSCOPIO | COSTA SNC |  |  | DIAOST095 |  | Farinelli 25 | MEDICINA DELLO SPORT | CG
DIA | DIAFANOSCOPIO | COSTA SNC |  |  | DIAOST102 |  | Gorizia 114 | P.C.I.O.P. ASSISTENZA SPECIALISTICA DX02 - GORIZIA | CG
DIA | DIAFANOSCOPIO | SIPAR |  |  | DIASRP054 |  | Martini P.O. | MARTINI - RADIOLOGIA | CG
DIA | DIAFANOSCOPIO | SIPAR |  |  | DIASRP083 |  | Monginevro 130 | P.C.I.O.P. ASSISTENZA SPECIALISTICA - DX03 - MONGINEVRO | CG
DIA | DIAFANOSCOPIO | SIPAR |  |  | DIASRP101 |  | Monginevro 130 | P.C.I.O.P. ASSISTENZA SPECIALISTICA - DX03 - MONGINEVRO | CG
DIA | DIAFANOSCOPIO | IGNOTO | VISIOLUX |  | DIAXXX089 |  | Martini P.O. | MARTINI - RADIOLOGIA | CG
DIA | DIAFANOSCOPIO | IGNOTO |  |  | DIAXXX096 |  | Monginevro 130 | P.C.I.O.P. ASSISTENZA SPECIALISTICA - DX03 - MONGINEVRO | CG
DIA | DIAFANOSCOPIO | IGNOTO |  |  | DIAXXX107 |  | Martini P.O. | MARTINI - CARDIOLOGIA AMBULATORIO | CG
DIA | DIAFANOSCOPIO | IREM SNC | A23 90X43 | 1300/001 | s/ cod. ASL |  | Martini P.O. | GASTROENTEROLOGIA / ENDOSCOPIE | CG
DIA | DIAFANOSCOPIO | EURONDA SPA | EUROLINE VIEW 90 | NN | s/ cod. ASL |  | Martini P.O. | MARTINI - ODONTOSTOMATOLOGIA AMBULATORI | CG
DIA | DIAFANOSCOPIO | SIPAR | NON RILEVABILE | NN | s/ cod. ASL |  | Martini P.O. | MARTINI - DAY SURGERY | CG
DIA | DIAFANOSCOPIO | IGNOTO | NON RILEVABILE | NN | s/ cod. ASL |  | Martini P.O. | MARTINI - SALE OPERATORIE | CG
DIA | DIAFANOSCOPIO | IGNOTO | NON RILEVABILE | NN | s/ cod. ASL |  | Martini P.O. | MARTINI - SALE OPERATORIE | CG
DIA | DIAFANOSCOPIO | IGNOTO | NON RILEVABILE | NN | s/ cod. ASL |  | Martini P.O. | MARTINI - SALE OPERATORIE | CG
DIA | DIAFANOSCOPIO | IGNOTO | NON RILEVABILE | NN | s/ cod. ASL |  | Martini P.O. | MARTINI - SALE OPERATORIE | CG
DIA | DIAFANOSCOPIO | IGNOTO | NON RILEVABILE | NN | s/ cod. ASL |  | Martini P.O. | MARTINI - SALE OPERATORIE | CG
DIA | DIAFANOSCOPIO | AGAZZONE MICHELE | NN | NN | s/ cod. ASL |  | Martini P.O. | MARTINI - DIALISI-AMBULATORI | CG
DIA | DIAFANOSCOPIO | IGNOTO | NON RILEVABILE | NN | s/ cod. ASL |  | Oftalmico P.O. | OFT - SERVIZIO DI RADIOLOGIA DIAGNOSTICA | CG
DIA | DIAFANOSCOPIO | THEZARD | SIMPLEX NS 8 | 0169 | s/ cod. ASL |  | Oftalmico P.O. | OFT - SERVIZIO DI RADIOLOGIA DIAGNOSTICA | CG
DIA | DIAFANOSCOPIO | IGNOTO | NON RILEVABILE | NN | s/ cod. ASL |  | Oftalmico P.O. | OFT - SERVIZIO DI RADIOLOGIA DIAGNOSTICA | CG
DIA | DIAFANOSCOPIO | ODL OFFICINA DI DUGARIA LUIGI | 42X42 | 616 | s/ cod. ASL |  | Oftalmico P.O. | OFT - CARDIOLOGIA RIABILITATIVA AMBULATORIO | CG
DIA | DIAFANOSCOPIO | ODL OFFICINA DI DUGARIA LUIGI | 42X42 | NN | s/ cod. ASL |  | Silvio Pellico 28 | P.C.I.O.P. ASSISTENZA SPECIALISTICA - DX08 - S.PELLICO | CG
DIA | DIAFANOSCOPIO | ODL OFFICINA DI DUGARIA LUIGI | 42X42 | 4332 | s/ cod. ASL |  | Silvio Pellico 28 | P.C.I.O.P. ASSISTENZA SPECIALISTICA - DX08 - S.PELLICO | CG
DIA | DIAFANOSCOPIO | IGNOTO | NON RILEVABILE | NN | s/ cod. ASL |  | Silvio Pellico 28 | P.C.I.O.P. ASSISTENZA SPECIALISTICA - DX08 - S.PELLICO | CG
DIA | DIAFANOSCOPIO | PHOENIX RX SRL | NL 103 | 06422 | s/ cod. ASL |  | Silvio Pellico 28 | P.C.I.O.P. ASSISTENZA SPECIALISTICA - DX08 - S.PELLICO | CG
DIA | DIAFANOSCOPIO | EUROPROTEX SRL | 076008 STANDARD 120X43 | 19339 | DIALAC128 | 27989 | Martini P.O. | MARTINI - NEFROLOGIA-DEGENZE | CG
DIA | DIAFANOSCOPIO | EUROPROTEX SRL | 076006 STANDARD 72X43 | 05/049 | DIALAC152 | 58313 | Martini P.O. | MARTINI - POLIAMBULATORIO | CG
DIA | DIAFANOSCOPIO | IGNOTO | NN | NN | AS10868 |  | Martini P.O. | MARTINI - FISIATRIA OSPEDALIERA | CG
DIA | DIAFANOSCOPIO | ODL OFFICINA DI DUGARIA LUIGI | NN | 4588 | AS10884 |  | Martini P.O. | MARTINI - CHIRURGIA DEGENZE | CG
DIA | DIAFANOSCOPIO | EURONDA SPA | NEU 30 | EAC020029 | AS10907 |  | Martini P.O. | MARTINI - ODONTOSTOMATOLOGIA AMBULATORI | CG
DPR | DIALISI PERITONEALE, APPARECCHIO PER | BAXTER HEALTHCARE CORP | HOMECHOICE PRO | 105764 | AS20025 |  | Martini P.O. | MARTINI - DIALISI-AMBULATORI | SPB
DPR | DIALISI PERITONEALE, APPARECCHIO PER | BAXTER HEALTHCARE CORP | HOMECHOICE | 98130 | DPRBAX012 |  | Martini P.O. | MARTINI - DIALISI-AMBULATORI | CG
DOS | DOSIMETRO | MARKOS MEFAR SPA | MBB | DOS C/E031/03 | AS10301 |  | Martini P.O. | MARTINI - PNEUMOLOGIA AMBULATORI | CG
ECO | ECOOFTALMOGRAFO | BVI BIO VISION INTERNATIONAL | CINESCAN S | 1417 | 02385 | 88040 | Oftalmico P.O. | OFT - CLINICA OCULISTICA AMBULATORIO | CG
ECO | ECOOFTALMOGRAFO | QUANTEL MEDICAL BVI | AVISO | 1243 | AS00903 | 105576 | Oftalmico P.O. | OFT - CLINICA OCULISTICA AMBULATORIO | CG
ECO | ECOOFTALMOGRAFO | SONOMED INC | A 2500 A SCAN | A25-1290-0490 | 01326 |  | Oftalmico P.O. | OFT - I CLINICA OCULISTICA | CG
ECO | ECOOFTALMOGRAFO | TOMEY CORP | AL 100 NEW | 833703 | AS10376 |  | Oftalmico P.O. | OFT - POLIAMBULATORIO OSPEDALIERO | CG
ECO | ECOOFTALMOGRAFO | TOMEY CORP | AL 100 NEW | 839604 | AS10377 |  | Oftalmico P.O. | OFT - POLIAMBULATORIO OSPEDALIERO | CG
ECO | ECOOFTALMOGRAFO | OPTIKON 2000 SPA | BIOLINE | 507 AQ | 01748 |  | Oftalmico P.O. | OFT - SALE OPERATORIE | CG
ECT02 | ECOTOMOGRAFI PER USO CARDIOLOGICO | SIEMENS AG | ACUSON SC 2000 MAINFRAME | 401773 | AS01494 | 107143 | Oftalmico P.O. | OFT - CARDIOLOGIA RIABILITATIVA AMBULATORIO | CG
ECT02 | ECOTOMOGRAFI PER USO CARDIOLOGICO | PHILIPS MEDICAL SYSTEMS | IU 22 | 02XFGV | AS10267 | 1/98865 | Martini P.O. | MARTINI - OSTETRICIA E GINECOLOGIA SALA PARTO | CG
ECT | ECOTOMOGRAFO | ALOKA CO LTD | SSD 1200 | 21M13627 | ECTALK009 | 29568 | Martini P.O. | MARTINI - OSTETRICIA E GINECOLOGIA AMBULATORI | CG
ECT | ECOTOMOGRAFO | PHILIPS MEDICAL SYSTEMS | IE 33 | 02R8BV | ECCPHI004 | 58870 | Martini P.O. | MARTINI - CARDIOLOGIA AMBULATORIO | CG
ECT | ECOTOMOGRAFO | ATL ADVANCED TECHNOLOGIES LABORATORIES INC | HDI 5000 | 01LHDR | 01858 | 86852 | S. Secondo 29 bis | P.C.I.O.P. ASSISTENZA SPECIALISTICA - DX01- S.SECONDO | CG
ECT | ECOTOMOGRAFO | HITACHI MEDICAL CORP | LOGOS HI VISION | KE17561002 | AS00261 | 102484 | Martini P.O. | MARTINI - OSTETRICIA E GINECOLOGIA DEGENZE | CG
ECT | ECOTOMOGRAFO | ESAOTE SPA | MYLAB 60 | 4882 | AS00310 | 102485 | Martini P.O. | MARTINI - CARDIOLOGIA-DEGENZE | CG
ECT | ECOTOMOGRAFO | HITACHI MEDICAL CORP | MYLAB 70 XVISION G | 5729 | AS00333 | 102486 | Gorizia 114 | P.C.I.O.P. ASSISTENZA SPECIALISTICA DX02 - GORIZIA | CG
ECT | ECOTOMOGRAFO | GE HEALTHCARE | VOLUSON E8 | A5604407 | AS00301 | 102487 | Martini P.O. | MARTINI - OSTETRICIA E GINECOLOGIA DEGENZE | CG
ECT | ECOTOMOGRAFO | ESAOTE SPA | MYLABONE ANESTESIA | 91041134 | AS00435 | 103707 | Martini P.O. | MARTINI - ANESTESIA E RIANIMAZIONE DEGENZE | CG
ECT | ECOTOMOGRAFO | TOSHIBA CORP MEDICAL SYSTEMS | SSA-590A NEMIO MX | 99A11152199 | AS00618 | 104356 | Martini P.O. | MARTINI - DEA | CG
ECT | ECOTOMOGRAFO | ESAOTE SPA | MYLABONE ANESTESIA | 91106046 | AS00535 | 105236 | Martini P.O. | MARTINI - SALA OPERATORIA - CHIRURGIA GENERALE | CG
ECT | ECOTOMOGRAFO | ESAOTE SPA | MYLAB FIVE | 05-04039 | AS00756 | 105236 | Martini P.O. | MARTINI - DEA | CG
ECT | ECOTOMOGRAFO | TOSHIBA CORP MEDICAL SYSTEMS | APLIO 400 - TUS-A400/T1 | T1D1292881 | AS01131 | 106293 | Martini P.O. | MARTINI - UROLOGIA DEGENZE | CG
ECT | ECOTOMOGRAFO | ESAOTE SPA | MYLAB 70 XVISION | 6448 | AS01226 | 106323 | Oftalmico P.O. | OFT - SERVIZIO DI RADIOLOGIA DIAGNOSTICA | CG
ECT | ECOTOMOGRAFO | ESAOTE SPA | MYLAB TWICE | 8633 | AS01272 | 106324 | Martini P.O. | MARTINI - RADIOLOGIA | CG
ECT | ECOTOMOGRAFO | TOSHIBA CORP MEDICAL SYSTEMS | VIAMO SSA 640A/E1 | E1H14974 | AS01374 | 106496 | Martini P.O. | MARTINI - UROLOGIA DEGENZE | CG
ECT | ECOTOMOGRAFO | ESAOTE SPA | MYLAB FIVE | 05-06109 | AS01446 | 106896 | Martini P.O. | MARTINI - PEDIATRIA DEGENZE | SPB
ECT | ECOTOMOGRAFO | ESAOTE SPA | MYLAB SEVEN | 1370 | AS01583 | 107357 | Silvio Pellico 28 | CONSULTORIO FAMILIARE - DX08 - SILVIO PELLICO | CG
ECT | ECOTOMOGRAFO | ESAOTE SPA | MYLAB SEVEN | 1371 | AS01591 | 107358 | Corsica 55 | CONSULTORIO FAMILIARE - DX09 - CORSICA | CG
ECT | ECOTOMOGRAFO | ESAOTE SPA | MYLAB SEVEN | 2590 | s.c.i. | 108119 | Martini P.O. | MARTINI - DIALISI-AMBULATORI | SPB
ECT | ECOTOMOGRAFO | HITACHI MEDICAL CORP | H 19 | SE17937402 | 02157 | 1/89888 | Farinelli 25 | P.C.I.O.P. ASSISTENZA SPECIALISTICA - DX10 - VALLETTA | CG
ECT | ECOTOMOGRAFO | ESAOTE SPA | AU5 EPI | 001739 | ECTEOB015 | 21/54983 | Martini P.O. | MARTINI - UROLOGIA DEGENZE | CG
ECT | ECOTOMOGRAFO | GE HEALTHCARE | LOGIQ BOOK XP | 32371WX7 | ECTGE0020 | 21/59533 | Martini P.O. | MARTINI - MEDICINA B / ONCOLOGIA | CG
ECT | ECOTOMOGRAFO | SIEMENS AG | SONOLINE ANTARES | USUA4111936 | ECTSIE021 | 21/59965 | Martini P.O. | MARTINI - RADIOLOGIA | CG
ECT | ECOTOMOGRAFO | PHILIPS MEDICAL SYSTEMS | IU 22 | 02PRK0 | ECTPHI022 | 21/61685 | Martini P.O. | MARTINI - RADIOLOGIA | CG
ECT | ECOTOMOGRAFO | ACUSON CORP | SEQUOIA 512 | 52627 | 00001324 | 6/303680 | Martini P.O. | MARTINI - OSTETRICIA E GINECOLOGIA DEGENZE | CG
ECT | ECOTOMOGRAFO | ACUSON CORP | SEQUOIA 512 | UAS9652630 | 00001326 | 6/303681 | Oftalmico P.O. | OFT - SERVIZIO DI RADIOLOGIA DIAGNOSTICA | CG
ECT | ECOTOMOGRAFO | ACUSON CORP | SEQUOIA 512 | 52675 | 00001327 | 6/303682 | Oftalmico P.O. | OFT - SERVIZIO DI RADIOLOGIA DIAGNOSTICA | CG
ECT | ECOTOMOGRAFO | ACUSON CORP | SEQUOIA 512 | UAS9653973 | 00001328 | 6/303683 | Silvio Pellico 28 | P.C.I.O.P. ASSISTENZA SPECIALISTICA - DX08 - S.PELLICO | CG
ECT | ECOTOMOGRAFO | ACUSON CORP | SEQUOIA 512 | 52707 | 00001325 | 6/303872 | Martini P.O. | MARTINI - RADIOLOGIA | CG
ECT | ECOTOMOGRAFO | ESAOTE SPA | MYLAB SAT | 91234070 | AS01275 | acc. | Martini P.O. | MARTINI - RADIOLOGIA | CG
ECT | ECOTOMOGRAFO | PHILIPS MEDICAL SYSTEMS | SONOS 7500 | VS30521756 | 02504 |  | Farinelli 25 | P.C.I.O.P. ASSISTENZA SPECIALISTICA - DX10 - VALLETTA | CG
ECT | ECOTOMOGRAFO | ESAOTE SPA | AU 580 ASYNCHRONOUS | SE18680401 | ECTANS002 |  | Martini P.O. | MARTINI - DAY SURGERY | CG
ECT | ECOTOMOGRAFO | GE HEALTHCARE | LOGIQ 7 | 9446091M7 | ECTGE0018 |  | Martini P.O. | MARTINI - DEA | CG
ECT | ECOTOMOGRAFO | GE HEALTHCARE | VOLUSON 730 PRO | A5604406 | ECTGE0019 | 56931 | Martini P.O. | MARTINI - OSTETRICIA E GINECOLOGIA DEGENZE | CG
ECL | ECOTOMOGRAFO PORTATILE | ESAOTE SPA | MYLAB 30 CV XVISION | 7093 | AS10338 | 98003 | Martini P.O. | MARTINI - CARDIOLOGIA-DEGENZE | CG
ECL | ECOTOMOGRAFO PORTATILE | BARD ELECTRO MEDICAL SYSTEMS | SITE RITE 5 | DYYF8027 | AS01589 |  | Martini P.O. | MARTINI - RADIOLOGIA | CG
ECL | ECOTOMOGRAFO PORTATILE | MINDRAY CO LTD | M 5 | MR99001548 | AS00226 |  | Martini P.O. | MARTINI - DIALISI-AMBULATORI | SPB
ECL | ECOTOMOGRAFO PORTATILE | BARD ELECTRO MEDICAL SYSTEMS | SITE RITE PREVUE | DYXGN010 | AS01397 |  | Martini P.O. | MARTINI - RADIOLOGIA | CG
ECL | ECOTOMOGRAFO PORTATILE | BARD ELECTRO MEDICAL SYSTEMS | SITE RITE PREVUE | DYXKN059 | AS01451 |  | Martini P.O. | MARTINI - RADIOLOGIA | CG
EBI | ELABORATORE PER BIOIMMAGINI | HEWLETT PACKARD CO | PC PORTATILE | 2CE0311FYP | AS00679 |  | Martini P.O. | MARTINI - ANESTESIA E RIANIMAZIONE DEGENZE | CG
ESF | ELABORATORE PER SEGNALI FISIOLOGICI | IGNOTO | NN | NXTM020311572 | s/ cod. ASL |  | Martini P.O. | MARTINI - OTORINOLARINGOIATRIA AMBULATORI | CG
ESF | ELABORATORE PER SEGNALI FISIOLOGICI | HEWLETT PACKARD CO | D530-CMT | CZ4351STX | s/ cod. ASL |  | Martini P.O. | MARTINI - PATOLOGIA CLINICA (LAB.ANALISI) | CG
ESF | ELABORATORE PER SEGNALI FISIOLOGICI | HEWLETT PACKARD CO | NON RILEVABILE | CZC6233GZH | s/ cod. ASL |  | Martini P.O. | MARTINI - PATOLOGIA CLINICA (LAB.ANALISI) | CG
ESF | ELABORATORE PER SEGNALI FISIOLOGICI | HEWLETT PACKARD CO | NON RILEVABILE | JPA614001M | s/ cod. ASL |  | Martini P.O. | MARTINI - PATOLOGIA CLINICA (LAB.ANALISI) | CG
ESF | ELABORATORE PER SEGNALI FISIOLOGICI | HEWLETT PACKARD CO | NON RILEVABILE | CZC10413RP | s/ cod. ASL |  | Martini P.O. | MARTINI - PATOLOGIA CLINICA (LAB.ANALISI) | CG
ESF | ELABORATORE PER SEGNALI FISIOLOGICI | HEWLETT PACKARD CO | NON RILEVABILE | CZC3190GD0 | s/ cod. ASL |  | Martini P.O. | MARTINI - PATOLOGIA CLINICA (LAB.ANALISI) | CG
ESF | ELABORATORE PER SEGNALI FISIOLOGICI | IGNOTO | NN | 7449008684710779 | s/ cod. ASL |  | Oftalmico P.O. | OFT - POLIAMBULATORIO OSPEDALIERO | CG
ESF | ELABORATORE PER SEGNALI FISIOLOGICI | ESAOTE SPA | TARGET X486 SLC | B14059 | s/ cod. ASL |  | Farinelli 25 | P.C.I.O.P. ASSISTENZA SPECIALISTICA - DX10 - VALLETTA | CG
ESF | ELABORATORE PER SEGNALI FISIOLOGICI | DELL COMPUTER CORP | P 3400 | HJKF24J | s/ cod. ASL |  | Ingria 0 | OBITORIO COMUNALE | CG
ELB | ELETTROBISTURI | MARTIN MEDIZINTECHNIK GMBH | ME 400 | 40 91 0022 | ELBMAN007 | 27651 | Martini P.O. | MARTINI - SALE OPERATORIE | CG
ELB | ELETTROBISTURI | COREMEC SRL | RTO 400 TA | RT 203 5/98 | ELBALS026 | 51403 | Martini P.O. | MARTINI - SALE OPERATORIE | CG
ELB | ELETTROBISTURI | COREMEC SRL | RTO 400 TA | RT 205 5/98 | ELBALS024 | 51404 | Martini P.O. | MARTINI - SALE OPERATORIE | CG
ELB | ELETTROBISTURI | COREMEC SRL | RTO 400 TA | RT 204 05/98 | ELBALS025 | 51406 | Martini P.O. | MARTINI - SALE OPERATORIE | CG
ELB | ELETTROBISTURI | ALSA APPARECCHI MEDICALI SRL | ALSATOM SU 100 - MPC | 1082-06/02 | AS00000 | 55959 | Martini P.O. | MARTINI - ODONTOSTOMATOLOGIA AMBULATORI | CG
ELB | ELETTROBISTURI | LED SPA | SURTRON 380 HP | 1113950505 | ELBLED032 | 56992 | Martini P.O. | MARTINI - CHIRURGIA DEGENZE | CG
ELB | ELETTROBISTURI | MARTIN MEDIZINTECHNIK GMBH | ME 411 | ME4110303072345 | ELBMAN039 | 61610 | Martini P.O. | MARTINI - SALE OPERATORIE | CG
ELB | ELETTROBISTURI | MARTIN MEDIZINTECHNIK GMBH | ME 411 | ME4110303072371 | ELBMAN038 | 61611 | Martini P.O. | MARTINI - SALE OPERATORIE | CG
ELB | ELETTROBISTURI | MARTIN MEDIZINTECHNIK GMBH | ME 411 | ME4110303072347 | ELBMAN037 | 61612 | Martini P.O. | MARTINI - SALE OPERATORIE | CG
ELB | ELETTROBISTURI | ALSA APPARECCHI MEDICALI SRL | ALSATOM SU 140 D MPC | 1172344 | ELBALS040 | 61643 | Martini P.O. | MARTINI - DIALISI-AMBULATORI | CG
ELB | ELETTROBISTURI | ALSA APPARECCHI MEDICALI SRL | EXCELL 400 MCDS | 987-01/04 | ELBALS031 | 70104 | Martini P.O. | MARTINI - SALE OPERATORIE | CG
ELB | ELETTROBISTURI | ALSA APPARECCHI MEDICALI SRL | ALSATOM MB1 | 2406-03/97 | 01817 | 86976 | Corsica 55 | P.C.I.O.P. ASSISTENZA SPECIALISTICA - DX09 - CORSICA | CG
ELB | ELETTROBISTURI | ALSA APPARECCHI MEDICALI SRL | ALSATOM MB1 | 2734 -11/97 | 01838 | 86983 | Farinelli 25 | P.C.I.O.P. ASSISTENZA SPECIALISTICA - DX10 - VALLETTA | CG
ELB | ELETTROBISTURI | ALSA APPARECCHI MEDICALI SRL | ALSATOM MB1 | 2733 -11/97 | 01802 | 87003 | Corsica 55 | P.C.I.O.P. ASSISTENZA SPECIALISTICA - DX09 - CORSICA | CG
ELB | ELETTROBISTURI | ERBE ELEKTROMEDIZIN GMBH | ERBOTOM ICC 350 ENDO CUT | F-3120 | 02518 | 92284 | Martini P.O. | MARTINI - SALE OPERATORIE | CG
ELB | ELETTROBISTURI | LED SPA | DIATERMO MB 122 | 037 53793 07 | AS10428 | 96269 | S. Secondo 29 bis | P.C.I.O.P. ASSISTENZA SPECIALISTICA - DX01- S.SECONDO | CG
ELB | ELETTROBISTURI | EMED | ES 350 ARGON | 361186 | AS00040 | 100434 | Martini P.O. | GASTROENTEROLOGIA / ENDOSCOPIE | CG
ELB | ELETTROBISTURI | OLYMPUS OPTICAL CO LTD | ESG 400 THUNDERBEAT | 13252W130009 | s.c.i. | 108277 | Martini P.O. | MARTINI - SALA OPERATORIA - CHIRURGIA GENERALE | SPB
ELB | ELETTROBISTURI | ERBE ELEKTROMEDIZIN GMBH | ERBOTOM ICC 200 | B-1467 | 00000321 |  | Martini P.O. | GASTROENTEROLOGIA / ENDOSCOPIE | CG
ELB | ELETTROBISTURI | OLYMPUS OPTICAL CO LTD | HF 120 | B-1081 | 00000348 |  | Martini P.O. | GASTROENTEROLOGIA / ENDOSCOPIE | CG
ELB | ELETTROBISTURI | ALSA APPARECCHI MEDICALI SRL | EXCELL 400 MCD | 1550-02/97 | 00000575 |  | Silvio Pellico 28 | P.C.I.O.P. ASSISTENZA SPECIALISTICA - DX08 - S.PELLICO | CG
ELB | ELETTROBISTURI | ALSA APPARECCHI MEDICALI SRL | ALSATOM MB1 A MC | 1722 008329 | 00000590 |  | Silvio Pellico 28 | P.C.I.O.P. ASSISTENZA SPECIALISTICA - DX08 - S.PELLICO | CG
ELB | ELETTROBISTURI | STORZ KARL GMBH & CO KG | AUTOCON 50 | A-1115 | 00000916 |  | Oftalmico P.O. | OFT - SALE OPERATORIE | CG
ELB | ELETTROBISTURI | ERBE ELEKTROMEDIZIN GMBH | ERBOTOM ICC 350 | D-1067 10128-065 | 00010574 |  | Martini P.O. | MARTINI - SALA OPERATORIA - CHIRURGIA GENERALE | CG
ELB | ELETTROBISTURI | OLYMPUS OPTICAL CO LTD | UES 30 | 7910722 | 00011939 |  | Oftalmico P.O. | OFT - SALE OPERATORIE | CG
ELB | ELETTROBISTURI | ERBE ELEKTROMEDIZIN GMBH | ERBOTOM ICC 200 | D-2084 | 00013219 |  | Martini P.O. | GASTROENTEROLOGIA / ENDOSCOPIE | CG
ELB | ELETTROBISTURI | COREMEC SRL | RTO400TA | RT293-04/08 | 00097435 |  | Martini P.O. | MARTINI - SALE OPERATORIE | CG
ELB | ELETTROBISTURI | LED SPA | DIATERMO MB 202 | 16032475 | 02078 |  | S. Secondo 29 bis | P.C.I.O.P. ASSISTENZA SPECIALISTICA - DX01- S.SECONDO | CG
ELB | ELETTROBISTURI | MARTIN MEDIZINTECHNIK GMBH | ME 402 MAXIUM M | ME402M0603103378 | AS00624 |  | Martini P.O. | MARTINI - SALA OPERATORIA - UROLOGIA | CG
ELB | ELETTROBISTURI | ERBE ELEKTROMEDIZIN GMBH | VIO 300 D BISCLAMP | 11339478 | AS00730 |  | Martini P.O. | MARTINI - SALA OPERATORIA - CHIRURGIA GENERALE | CG
ELB | ELETTROBISTURI | LED SPA | DIATERMO MB 122 | 037 53780 07 | AS10430 |  | Corsica 55 | P.C.I.O.P. ASSISTENZA SPECIALISTICA - DX09 - CORSICA | CG
ELB | ELETTROBISTURI | LED SPA | DIATERMO MB 122 | 037 53787 07 | AS10431 |  | Corsica 55 | P.C.I.O.P. ASSISTENZA SPECIALISTICA - DX09 - CORSICA | CG
ELB | ELETTROBISTURI | CELON AG MEDICAL | CELON LAB ENT POWER SYSTEM | 4309-1010 | AS10895 |  | Martini P.O. | MARTINI - OTORINOLARINGOIATRIA DEGENZE | CG
ELB | ELETTROBISTURI | MARTIN MEDIZINTECHNIK GMBH | ME 402 MAXIUM | ME402E0502081966 | AS10935 |  | Martini P.O. | MARTINI - SALE OPERATORIE | CG
ELB | ELETTROBISTURI | ARTHREX INC | AR 9600 OPES | AR4107026 | AS11309 |  | Martini P.O. | MARTINI - SALA OPERATORIA - ORTOPEDIA E TRAUMATOLOGIA | CG
ELB | ELETTROBISTURI | GIMA SPA | DIATERMO MB | 1822787203 | DICGMA003 |  | Martini P.O. | MARTINI - DEA | CG
ELB | ELETTROBISTURI | COREMEC SRL | RTO 400 TA | RT 206 5/98 | ELBALS023 |  | Martini P.O. | MARTINI - SALE OPERATORIE | CG
ELB | ELETTROBISTURI | ALSA APPARECCHI MEDICALI SRL | ALSATOM MB1 MC | 1660 | ELBALS028 |  | Martini P.O. | MARTINI - POLIAMBULATORIO | CG
ELB | ELETTROBISTURI | BERCHTOLD GMBH & CO KG | ELEKTROTOM 621 | 1146001-K10068 | ELBBCT030 |  | Martini P.O. | MARTINI - DEA | CG
ELB | ELETTROBISTURI | ERBE ELEKTROMEDIZIN GMBH | ERBOTOM ICC 300 H | F-1336 | ELBEEK029 |  | Martini P.O. | MARTINI - UROLOGIA DEGENZE | CG
ELB | ELETTROBISTURI | MARTIN MEDIZINTECHNIK GMBH | ME 80 | 08910143 | ELBMAN011 |  | Gorizia 114 | P.C.I.O.P. ASSISTENZA SPECIALISTICA DX02 - GORIZIA | CG
ELB | ELETTROBISTURI | MARTIN MEDIZINTECHNIK GMBH | ME 80 | 08910099 | ELBMAN012 |  | Gorizia 114 | P.C.I.O.P. ASSISTENZA SPECIALISTICA DX02 - GORIZIA | CG
ELB | ELETTROBISTURI | GYNECARE INC. | VERSAPOINT 0048 880 | 0422358 | s/ cod. ASL |  | Martini P.O. | MARTINI - SALA OPERATORIA - OSTETRICIA E GINECOLOGIA | CG
AUL | ELETTROBISTURI AD ULTRASUONI | OLYMPUS OPTICAL CO LTD | USG 400 THUNDERBEAT | 9302573 | s.c.i. | 108276 | Martini P.O. | MARTINI - SALA OPERATORIA - CHIRURGIA GENERALE | SPB
AUL | ELETTROBISTURI AD ULTRASUONI | ETHICON ENDO SURGERY INC | GEN 011 | 1111139196 | AS00860 |  | Martini P.O. | MARTINI - SALA OPERATORIA - OSTETRICIA E GINECOLOGIA | CG
AUL | ELETTROBISTURI AD ULTRASUONI | ETHICON ENDO SURGERY INC | GEN 11 | 1111303418 | AS01388 |  | Martini P.O. | MARTINI - SALA OPERATORIA - CHIRURGIA GENERALE | CG
ECG | ELETTROCARDIOGRAFO | SCHILLER AG | AT 10 PLUS | 173.03081 | AS00018 | 10010 | Martini P.O. | MARTINI - MEDICINA GENERALE DEGENZE | CG
ECG | ELETTROCARDIOGRAFO | SCHILLER AG | AT 10 PLUS | 173.03121 | AS10121 | 10011 | Oftalmico P.O. | OFT - CARDIOLOGIA RIABILITATIVA AMBULATORIO | CG
ECG | ELETTROCARDIOGRAFO | ESAOTE SPA | P 80 POWER | 20488 | ECGEOB042 | 53454 | Monginevro 130 | P.C.I.O.P. ASSISTENZA SPECIALISTICA - DX03 - MONGINEVRO | CG
ECG | ELETTROCARDIOGRAFO | ET MEDICAL DEVICES SPA | CARDIETTE AR 1200 ADV | AEMZ0004 | ECGXXX057 | 56342 | Gradisca 10 | RSA VIA GRADISCA-DX2 | CG
ECG | ELETTROCARDIOGRAFO | ET MEDICAL DEVICES SPA | CARDIETTE AR 1200 ADV | AEZM0007 | ECGXXX056 | 56343 | Gorizia 114 | P.C.I.O.P. ASSISTENZA SPECIALISTICA DX02 - GORIZIA | CG
ECG | ELETTROCARDIOGRAFO | ET MEDICAL DEVICES SPA | CARDIETTE AR 1200 ADV | AENG0071 | ECGXXX058 | 56920 | Monginevro 130 | P.C.I.O.P. ASSISTENZA SPECIALISTICA - DX03 - MONGINEVRO | CG
ECG | ELETTROCARDIOGRAFO | ESAOTE SPA | ARCHIWIN + 4240 | 1110 + 2902 | ECGEOB059 | 56950 | Martini P.O. | MARTINI - CHIRURGIA DEGENZE | CG
ECG | ELETTROCARDIOGRAFO | ESAOTE SPA | ARCHIWIN + 4240 | 1134 + 2901 | ECGEOB061 | 56954 | Martini P.O. | MARTINI - CARDIOLOGIA AMBULATORIO | CG
ECG | ELETTROCARDIOGRAFO | ESAOTE SPA | ARCHIWIN + 4240 | 1138 + 2907 | ECGEOB062 | 56955 | Martini P.O. | MARTINI - CARDIOLOGIA AMBULATORIO | CG
ECG | ELETTROCARDIOGRAFO | ESAOTE SPA | ARCHIWIN + 4240 | 1317 + 2963 | ECGEOB064 | 56966 | Martini P.O. | MARTINI - ORTOPEDIA E TRAUMATOLOGIA DEGENZE | CG
ECG | ELETTROCARDIOGRAFO | ESAOTE SPA | ARCHIWIN + 4240 | 1265 + 2956 | ECGEOB063 | 56967 | Martini P.O. | MARTINI - MEDICINA GENERALE DEGENZE | CG
ECG | ELETTROCARDIOGRAFO | ET MEDICAL DEVICES SPA | CARDIETTE AR 1200 ADV | AFZM 0108 | ECGXXX065 | 56982 | Martini P.O. | CENTRO ECOGRAFICO | CG
ECG | ELETTROCARDIOGRAFO | ESAOTE SPA | P 8000 POWER | 20923 | ECGEOB069 | 61439 | S. Secondo 29 bis | P.C.I.O.P. ASSISTENZA SPECIALISTICA - DX01- S.SECONDO | CG
ECG | ELETTROCARDIOGRAFO | ESAOTE SPA | P 8000 POWER | 20917 | ECGEOB070 | 61440 | Martini P.O. | MARTINI - DH ONCOLOGICO | CG
ECG | ELETTROCARDIOGRAFO | ESAOTE SPA | P 8000 POWER | 20940 | ECGEOB066 | 61441 | Martini P.O. | MARTINI - PEDIATRIA DEGENZE | CG
ECG | ELETTROCARDIOGRAFO | ESAOTE SPA | P 8000 POWER | 20927 | ECGEOB068 | 61442 | Martini P.O. | MARTINI - OSTETRICIA E GINECOLOGIA DEGENZE | CG
ECG | ELETTROCARDIOGRAFO | ESAOTE SPA | P 8000 POWER | 20920 | ECGEOB067 | 61443 | Monginevro 130 | P.C.I.O.P. ASSISTENZA SPECIALISTICA - DX03 - MONGINEVRO | CG
ECG | ELETTROCARDIOGRAFO | ESAOTE SPA | ARCHIMED 4220 | 392 | 01677 | 80843 | Farinelli 25 | P.C.I.O.P. ASSISTENZA SPECIALISTICA - DX10 - VALLETTA | CG
ECG | ELETTROCARDIOGRAFO | ESAOTE SPA | P80 SIX | 224 | 01660 | 85001 | S. Secondo 29 bis | P.C.I.O.P. ASSISTENZA SPECIALISTICA - DX01- S.SECONDO | CG
ECG | ELETTROCARDIOGRAFO | ESAOTE SPA | P80 SIX | 227 | 01839 | 85051 | Farinelli 25 | P.C.I.O.P. ASSISTENZA SPECIALISTICA - DX10 - VALLETTA | CG
ECG | ELETTROCARDIOGRAFO | ESAOTE SPA | P 80 BASE | 7570 | 01759 | 86819 | Oftalmico P.O. | OFT - DIVISIONE GLAUCOMI (OCULISTICA 3) | CG
ECG | ELETTROCARDIOGRAFO | ESAOTE SPA | P 80 BASE | 7572 | 01761 | 86822 | Oftalmico P.O. | OFT - PRONTO SOCCORSO | CG
ECG | ELETTROCARDIOGRAFO | SCHILLER AG | P 8000 BASIC | 2450 | AS00281 | 102646 | S. Secondo 29 bis | P.C.I.O.P. ASSISTENZA SPECIALISTICA - DX01- S.SECONDO | CG
ECG | ELETTROCARDIOGRAFO | SCHILLER AG | P 8000 BASIC | 2449 | AS00282 | 102647 | Corsica 55 | P.C.I.O.P. ASSISTENZA SPECIALISTICA - DX09 - CORSICA | CG
ECG | ELETTROCARDIOGRAFO | SCHILLER AG | P 8000 BASIC | 2461 | AS00283 | 102648 | Farinelli 25 | P.C.I.O.P. ASSISTENZA SPECIALISTICA - DX10 - VALLETTA | CG
ECG | ELETTROCARDIOGRAFO | SCHILLER AG | AT 10 PLUS | 17304467 | AS00676 | 104870 | Gorizia 114 | P.C.I.O.P. ASSISTENZA SPECIALISTICA DX02 - GORIZIA | CG
ECG | ELETTROCARDIOGRAFO | SCHILLER AG | AT 10 PLUS | 17304468 | AS00675 | 104871 | Silvio Pellico 28 | OFT - CARDIOLOGIA RIABILITATIVA AMBULATORIO | CG
ECG | ELETTROCARDIOGRAFO | SCHILLER AG | AT 10 PLUS | 17304464 | AS00674 | 104872 | Farinelli 25 | MEDICINA DELLO SPORT | CG
ECG | ELETTROCARDIOGRAFO | GE HEALTHCARE | MAC 600 | SF711371800PA | AS00694 | 104904 | Martini P.O. | MARTINI - NEFROLOGIA-DEGENZE | CG
ECG | ELETTROCARDIOGRAFO | GE HEALTHCARE | MAC 600 | SF711371798PA | AS00691 | 104905 | Martini P.O. | MARTINI - MEDICINA B / ONCOLOGIA | CG
ECG | ELETTROCARDIOGRAFO | GE HEALTHCARE | MAC 600 | SF711371802PA | AS00695 | 104906 | Martini P.O. | MARTINI - ORTOPEDIA E TRAUMATOLOGIA DEGENZE | CG
ECG | ELETTROCARDIOGRAFO | GE HEALTHCARE | MAC 600 | SF711371799PA | AS00693 | 104907 | Martini P.O. | MARTINI - DAY SURGERY | CG
ECG | ELETTROCARDIOGRAFO | GE HEALTHCARE | MAC 600 | SF711371801PA | AS00692 | 104908 | Martini P.O. | MARTINI - NEFROLOGIA-DEGENZE | CG
ECG | ELETTROCARDIOGRAFO | GE HEALTHCARE | MAC 600 | SF711371804PA | AS00690 | 104910 | Martini P.O. | MARTINI - CHIRURGIA DEGENZE | CG
ECG | ELETTROCARDIOGRAFO | GE HEALTHCARE | MAC 1200 ST | 550048505 | AS01308 | 106332 | Martini P.O. | MARTINI - DEA | CG
ECG | ELETTROCARDIOGRAFO | SCHILLER AG | MYCARDIOPAD XL | 1001000373 | AS01504 | 107141 | Martini P.O. | MARTINI - CARDIOLOGIA AMBULATORIO | CG
ECG | ELETTROCARDIOGRAFO | MORTARA INSTRUMENT INC | ELI 230i | 114380230014 | AS01610 | 107527 | Farinelli 25 | MEDICINA DELLO SPORT | CG
ECG | ELETTROCARDIOGRAFO | GE HEALTHCARE | MAC 2000 | SMT15042844PA | AS01654 | 107578 | Martini P.O. | MARTINI - DEA | CG
ECG | ELETTROCARDIOGRAFO | GE HEALTHCARE | MAC 2000 | SMT15042839PA | AS01653 | 107579 | Martini P.O. | MARTINI - DEA | CG
ECG | ELETTROCARDIOGRAFO | ESAOTE SPA | P8000 BASE | 3542 | AS01666 | 107832 | Martini P.O. | DMS - SPDC MARTINI | CG
ECG | ELETTROCARDIOGRAFO | SCHILLER AG | AT 102 PLUS | 7501474 | AS01356 | 107856 | Oftalmico P.O. | OFT - CARDIOLOGIA RIABILITATIVA AMBULATORIO | CG
ECG | ELETTROCARDIOGRAFO | CARDIOLINE | ECG 200S | 05761610 | s.c.i. | 108219 | Corsica 55 | P.C.I.O.P. ASSISTENZA SPECIALISTICA - DX09 - CORSICA | SPB
ECG | ELETTROCARDIOGRAFO | CARDIOLINE | ECG 100S | 07411616 | s.c.i. | 108282 | Monginevro 130 | P.C.I.O.P. ASSISTENZA SPECIALISTICA - DX03 - MONGINEVRO | SPB
ECG | ELETTROCARDIOGRAFO | ESAOTE SPA | ARCHIMED 4220 | 1187 | 00011143 | 300465 | Martini P.O. | MARTINI - CARDIOLOGIA AMBULATORIO | CG
ECG | ELETTROCARDIOGRAFO | COSMED | QUARK T12X INT | 2013090239 | AS01419 | acc. | Farinelli 25 | MEDICINA DELLO SPORT | CG
ECG | ELETTROCARDIOGRAFO | GE HEALTHCARE | MAC 600 | SF712343250PA | AS01517 |  | Ingria 0 | OBITORIO COMUNALE | CG
ECG | ELETTROCARDIOGRAFO | ESAOTE SPA | P8000 BASE | 3439 | AS01618 |  | Plava 75 | R.S.A. DI VIA PLAVA | CG
ECG | ELETTROCARDIOGRAFO | ESAOTE SPA | ARCHIMED 4220 D | 1185 | 00011142 |  | Martini P.O. | MARTINI - CARDIOLOGIA AMBULATORIO | CG
ECG | ELETTROCARDIOGRAFO | ESAOTE SPA | ARCHIMED 4220 | 1182 | 00011144 |  | Oftalmico P.O. | OFT - CARDIOLOGIA RIABILITATIVA AMBULATORIO | CG
ECG | ELETTROCARDIOGRAFO | ESAOTE SPA | ARCHIMED 4220 | 1183 | 00011145 |  | Silvio Pellico 28 | P.C.I.O.P. ASSISTENZA SPECIALISTICA - DX08 - S.PELLICO | CG
ECG | ELETTROCARDIOGRAFO | ESAOTE SPA | P 80 BASE | 9220 | 01797 |  | S. Secondo 29 bis | P.C.I.O.P. ASSISTENZA SPECIALISTICA - DX01- S.SECONDO | CG
ECG | ELETTROCARDIOGRAFO | REMCO ITALIA SPA | ELAN VERS. UP + CARRELLO | MELI1200448 | 02471 |  | Oftalmico P.O. | OFT - I CLINICA OCULISTICA | CG
ECG | ELETTROCARDIOGRAFO | REMCO ITALIA SPA | ELAN VERS. UP + CARRELLO | MELI1200450 | 02472 |  | Oftalmico P.O. | OFT - DIVISIONE GLAUCOMI (OCULISTICA 3) | CG
ECG | ELETTROCARDIOGRAFO | REMCO ITALIA SPA | ELAN VERS. UP + CARRELLO | MELI1200451 | 02473 |  | Oftalmico P.O. | OFT - SALE OPERATORIE | CG
ECG | ELETTROCARDIOGRAFO | REMCO ITALIA SPA | ELAN VERS. UP + CARRELLO | MELI1200447 | 02474 |  | Oftalmico P.O. | OFT - SALE OPERATORIE | CG
ECG | ELETTROCARDIOGRAFO | REMCO ITALIA SPA | ELAN VERS. UP + CARRELLO | MELI1200452 | 02475 |  | S. Secondo 29 bis | P.C.I.O.P. ASSISTENZA SPECIALISTICA - DX01- S.SECONDO | CG
ECG | ELETTROCARDIOGRAFO | REMCO ITALIA SPA | ELAN VERS. UP + CARRELLO | MELI1200446 | 02476 |  | Corsica 55 | P.C.I.O.P. ASSISTENZA SPECIALISTICA - DX09 - CORSICA | CG
ECG | ELETTROCARDIOGRAFO | REMCO ITALIA SPA | ELAN VERS. UP + CARRELLO | MELI1200449 | 02477 |  | Corsica 55 | P.C.I.O.P. ASSISTENZA SPECIALISTICA - DX09 - CORSICA | CG
ECG | ELETTROCARDIOGRAFO | REMCO ITALIA SPA | ELAN VERS. UP + CARRELLO | MELI1200453 | 02478 |  | Farinelli 25 | P.C.I.O.P. ASSISTENZA SPECIALISTICA - DX10 - VALLETTA | CG
ECG | ELETTROCARDIOGRAFO | SCHILLER AG | P 8000 BASIC | 2441 | AS00300 |  | Martini P.O. | MARTINI - FISIATRIA OSPEDALIERA | CG
ECG | ELETTROCARDIOGRAFO | SCHILLER AG | P8000 BASIC | 2547 | AS00368 |  | Oftalmico P.O. | OFT - DIABETOLOGIA AMBULATORI | CG
ECG | ELETTROCARDIOGRAFO | ESAOTE SPA | P8000 POWER | 1491 | AS00420 |  | Martini P.O. | MARTINI - OTORINOLARINGOIATRIA DEGENZE | CG
ECG | ELETTROCARDIOGRAFO | SCHILLER AG | AT 10 PLUS | 17304257 | AS01175 |  | Martini P.O. | MARTINI - CARDIOLOGIA-DEGENZE | CG
ECG | ELETTROCARDIOGRAFO | SCHILLER AG | CARDIOVIT AT 10 PLUS | 17302085 | AS10190 |  | Martini P.O. | MARTINI - CARDIOLOGIA-DEGENZE | CG
ECG | ELETTROCARDIOGRAFO | SCHILLER AG | CARDIOVIT AT 10 PLUS | 17302086 | AS10191 |  | Martini P.O. | MARTINI - CARDIOLOGIA-DEGENZE | CG
ECG | ELETTROCARDIOGRAFO | ESAOTE SPA | ARCHIWIN WINDOWS BASE COLOUR 4325 | 396 | AS10339 |  | Martini P.O. | MARTINI - CARDIOLOGIA-DEGENZE | CG
ECG | ELETTROCARDIOGRAFO | ESAOTE SPA | ARCHIMED 4220 | 1186 | AS10507 |  | Oftalmico P.O. | OFT - CARDIOLOGIA RIABILITATIVA AMBULATORIO | CG
ECG | ELETTROCARDIOGRAFO | ESAOTE SPA | P 8000 POWER | 01897 | AS11281 |  | Gradisca 10 | RSA VIA GRADISCA-DX2 | CG
ECG | ELETTROCARDIOGRAFO | ESAOTE SPA | P 8000 POWER | 01278 | AS11282 |  | Gradisca 10 | RSA VIA GRADISCA-DX2 | CG
ECG | ELETTROCARDIOGRAFO | ESAOTE SPA | ARCHIMED 4210 | 335 | ECGEOB033 |  | Martini P.O. | MARTINI - CARDIOLOGIA-DEGENZE | CG
ECG | ELETTROCARDIOGRAFO | ESAOTE SPA | P 8000 POWER | 276 | ECGEOB053 |  | Martini P.O. | MARTINI - OSTETRICIA E GINECOLOGIA SALA PARTO | CG
ECG | ELETTROCARDIOGRAFO | ET MEDICAL DEVICES SPA | CARDIETTE AR 1200 ADV | AEIG0043 | ECGETI055 |  | Gorizia 114 | P.C.I.O.P. ASSISTENZA SPECIALISTICA DX02 - GORIZIA | CG
ECG | ELETTROCARDIOGRAFO | MARQUETTE MEDICAL SYSTEMS INC HELLIGE | MAC 1200 | 550006854 | ECGGE0048 |  | Martini P.O. | MARTINI - DEA | CG
ECG | ELETTROCARDIOGRAFO | MARQUETTE MEDICAL SYSTEMS INC HELLIGE | MAC 1200 | 550006877 | ECGGE0049 |  | Martini P.O. | MARTINI - DEA | CG
ECG | ELETTROCARDIOGRAFO | MARQUETTE MEDICAL SYSTEMS INC HELLIGE | MAC 1200 | 550006828 | ECGGE0050 |  | Martini P.O. | MARTINI - DEA | CG
ECG | ELETTROCARDIOGRAFO | MARQUETTE MEDICAL SYSTEMS INC HELLIGE | MAC 1200 | 550006872 | ECGGE0051 |  | Martini P.O. | MARTINI - DEA | CG
ECG | ELETTROCARDIOGRAFO | MARQUETTE MEDICAL SYSTEMS INC HELLIGE | MAC 1200 | 550006876 | ECGGE0052 |  | Martini P.O. | MARTINI - DEA | CG
ECG | ELETTROCARDIOGRAFO | PPG BIOMEDICAL SYSTEMS INC HELLIGE | CARDIOGNOST EK 56 | 40033 | ECGHEG024 |  | Gorizia 114 | P.C.I.O.P. ASSISTENZA SPECIALISTICA DX02 - GORIZIA | CG
ECG | ELETTROCARDIOGRAFO | PPG BIOMEDICAL SYSTEMS INC HELLIGE | CARDIOGNOST EK 56 | 31341 | ECGHEG025 |  | Gorizia 114 | P.C.I.O.P. ASSISTENZA SPECIALISTICA DX02 - GORIZIA | CG
ECG | ELETTROCARDIOGRAFO | PPG BIOMEDICAL SYSTEMS INC HELLIGE | CARDIOGNOST EK 56 | 2544 | ECGHEG030 |  | Farinelli 25 | MEDICINA DELLO SPORT | CG
ECG | ELETTROCARDIOGRAFO | HEWLETT PACKARD CO | M 1771 A PAGE WRITER 200 | CND4341301 | ECGHPI032 |  | Martini P.O. | MARTINI - DIALISI-AMBULATORI | CG
ECG | ELETTROCARDIOGRAFO | ET MEDICAL DEVICES SPA | CLICKECGBT | AIIF 0012 | s/ cod. ASL |  | Martini P.O. | MARTINI - CARDIOLOGIA AMBULATORIO | CG
ECG | ELETTROCARDIOGRAFO | SHILLER AG | P 8000 BASE | 01277 | s/ cod. ASL |  | Spalato 14 | RSA VIA SPALATO-DX3 | CG
ECG | ELETTROCARDIOGRAFO | ESAOTE SPA | P 8000 POWER | 20935 | s/ cod. ASL |  | Spalato 14 | RSA VIA SPALATO-DX3 | CG
ECG | ELETTROCARDIOGRAFO | ESAOTE SPA | P80 | 07603 | s/cod. ASL |  | Corsica 55 | P.C.I.O.P. ASSISTENZA SPECIALISTICA - DX09 - CORSICA | CG
ECG | ELETTROCARDIOGRAFO | ESAOTE SPA | P80 SIX | 225 | s/cod. ASL |  | S. Secondo 29 bis | P.C.I.O.P. ASSISTENZA SPECIALISTICA - DX01- S.SECONDO | CG
EEG | ELETTROENCEFALOGRAFO | MICROMED SPA | BRAINQUICK MYOQUICK | I2004021328 | EEGMCI007 | 56106 | Martini P.O. | MARTINI - PEDIATRIA DEGENZE | CG
EEG | ELETTROENCEFALOGRAFO | ESAOTE SPA | GALILEO MIZAR SIRIUS | 20233 | EEGEOB005 |  | Martini P.O. | MARTINI - PNEUMOLOGIA AMBULATORI | CG
EEG | ELETTROENCEFALOGRAFO | ESAOTE SPA | GALIELO MIZAR LAPTOP | 20234 | EEGEOB006 |  | Martini P.O. | MARTINI - PNEUMOLOGIA AMBULATORI | CG
EAU | ELETTROFORESI AUTOMATICA, APPARECCHIO PER | SEBIA SA | HYDRASYS | 4635 | AS10280 | 107038 | Martini P.O. | MARTINI - PATOLOGIA CLINICA (LAB.ANALISI) | CG
EFC | ELETTROFORESI CAPILLARE, APPARECCHIO PER | SEBIA SA | CAPILLARYS 2 | 1508 | AS10281 | 107039 | Martini P.O. | MARTINI - PATOLOGIA CLINICA (LAB.ANALISI) | CG
EFC | ELETTROFORESI CAPILLARE, APPARECCHIO PER | SEBIA SA | CAPILLARYS 2 | 1676 | AS01437 | 107043 | Oftalmico P.O. | OFT - SERVIZIO DI LABORATORIO ANALISI | CG
EFC | ELETTROFORESI CAPILLARE, APPARECCHIO PER | SEBIA SA | ASSIST | 102 | AS20060 |  | Oftalmico P.O. | OFT - SERVIZIO DI LABORATORIO ANALISI | SPB
EMG | ELETTROMIOGRAFO | MEDTRONIC FUNCTIONAL DIAGNOSTICS AS | KEYPOINT WORKSTATION | 20785 | EMGEOB002 | 56344 | Martini P.O. | MARTINI - PNEUMOLOGIA AMBULATORI | CG
EMG | ELETTROMIOGRAFO | EB NEURO SPA | NEMUS 2 | 20254 | AS10111 |  | Martini P.O. | MARTINI - NEUROLOGIA-AMBULATORI | CG
EMG | ELETTROMIOGRAFO | MICROMED SPA | MIOQUICK 1400 |  | AS11025 |  | Martini P.O. | MARTINI - PEDIATRIA DEGENZE | CG
EMG | ELETTROMIOGRAFO | MEDELEC LTD | SAPPHIRE | 971525 | AS11255 |  | Martini P.O. | MARTINI - NEUROLOGIA-AMBULATORI | CG
1EL | ELETTROMO PER LASER | IGNOTO |  |  | AS10437 |  | Martini P.O. | MARTINI - SALA OPERATORIA - UROLOGIA | SPB
ERG | ELETTRORETINOGRAFO | CSO COSTRUZIONI STRUMENTI OFTALMICI SRL | RETIMAX ADVANCED PLUS | NN | AS00782 | 105420 | Oftalmico P.O. | OFT - OCULISTICA GENERALE E INFANTILE AMBULATORIO | CG
ERG | ELETTRORETINOGRAFO | CSO COSTRUZIONI STRUMENTI OFTALMICI SRL | RETIMAX ADVANCED PLUS | 14021002 | AS01442 | 107033 | Oftalmico P.O. | OFT - SCUOLA DI SPECIALIZZAZIONE ORTOTTICA E ASS. OFTALM | CG
EMA | EMATOCRIMETRO | SORIN GROUP ITALIA SRL | HEMOX | 64002510 | AS00451 |  | Martini P.O. | MARTINI - DIALISI-AMBULATORI | SPB
EMA | EMATOCRIMETRO | SORIN GROUP ITALIA SRL | HEMOX | 64003410 | AS00452 |  | Martini P.O. | MARTINI - DIALISI-AMBULATORI | SPB
EMA | EMATOCRIMETRO | SORIN GROUP ITALIA SRL | HEMOX | 64001710 | AS00453 |  | Martini P.O. | MARTINI - DIALISI-AMBULATORI | SPB
EMA | EMATOCRIMETRO | SORIN GROUP ITALIA SRL | HEMOX | 64003610 | AS00454 |  | Martini P.O. | MARTINI - DIALISI-AMBULATORI | SPB
EMA | EMATOCRIMETRO | SORIN GROUP ITALIA SRL | HEMOX | 64003510 | AS00455 |  | Martini P.O. | MARTINI - DIALISI-AMBULATORI | SPB
EMA | EMATOCRIMETRO | SORIN GROUP ITALIA SRL | HEMOX | 64002610 | AS00456 |  | Martini P.O. | MARTINI - DIALISI-AMBULATORI | SPB
EMA | EMATOCRIMETRO | SORIN GROUP ITALIA SRL | HEMOX | 64002110 | AS00457 |  | Martini P.O. | MARTINI - DIALISI-AMBULATORI | SPB
EMA | EMATOCRIMETRO | SORIN GROUP ITALIA SRL | HEMOX | 64002810 | AS00458 |  | Martini P.O. | MARTINI - DIALISI-AMBULATORI | SPB
EMA | EMATOCRIMETRO | SORIN GROUP ITALIA SRL | HEMOX | 64003010 | AS00459 |  | Martini P.O. | MARTINI - DIALISI-AMBULATORI | SPB
EMA | EMATOCRIMETRO | SORIN GROUP ITALIA SRL | HEMOX | 64002410 | AS00460 |  | Martini P.O. | MARTINI - DIALISI-AMBULATORI | SPB
EMA | EMATOCRIMETRO | SORIN GROUP ITALIA SRL | HEMOX | 64024809 | AS00468 |  | Boston 152 | MARTINI - DIALISI-AMBULATORI | SPB
EMA | EMATOCRIMETRO | SORIN GROUP ITALIA SRL | HEMOX | 64024909 | AS00469 |  | Boston 152 | MARTINI - DIALISI-AMBULATORI | SPB
EMA | EMATOCRIMETRO | SORIN GROUP ITALIA SRL | HEMOX | 64025009 | AS00470 |  | Boston 152 | MARTINI - DIALISI-AMBULATORI | SPB
EMA | EMATOCRIMETRO | SORIN GROUP ITALIA SRL | HEMOX | 64025109 | AS00471 |  | Boston 152 | MARTINI - DIALISI-AMBULATORI | SPB
EMA | EMATOCRIMETRO | SORIN GROUP ITALIA SRL | HEMOX | 64024709 | AS00472 |  | Boston 152 | MARTINI - DIALISI-AMBULATORI | SPB
XXX | EMETTITORE DI UV-A | CSO COSTRUZIONI STRUMENTI OFTALMICI SRL |  | 14032228 | AS01491 | acc. | Oftalmico P.O. | OFT - SALE OPERATORIE | SPB
AEH | EMISSIONI OTOACUSTICHE, APPARECCHIO PER | OTODYNAMICS LTD | ECHOCHECK | ECN/03/2352/07/ | ASAXXX001 | 55191 | Martini P.O. | MARTINI - NIDO E NEONATOLOGIA | CG
AEH | EMISSIONI OTOACUSTICHE, APPARECCHIO PER | OTODYNAMICS LTD | ECHOPORT ILO 292 | DP3/05/0155/06 | OTOOTO001 | 61609 | Martini P.O. | MARTINI - OTORINOLARINGOIATRIA AMBULATORI | CG
AEH | EMISSIONI OTOACUSTICHE, APPARECCHIO PER | INTERACOUSTICS AS | VO425B | 779956 | AS00216 | 101861 | Martini P.O. | MARTINI - OTORINOLARINGOIATRIA AMBULATORI | CG
AEH | EMISSIONI OTOACUSTICHE, APPARECCHIO PER | GN OTOMETRICS | ACCUSCREEN PRO | 374990 | AS00724 | 104875 | Martini P.O. | MARTINI - NIDO E NEONATOLOGIA | CG
EMD | EMODIALISI, APPARECCHIO PER | HOSPAL LTD | PRISMAFLEX | PA9262 | AS00800 |  | Martini P.O. | MARTINI - DIALISI-AMBULATORI | SPB
EMD | EMODIALISI, APPARECCHIO PER | HOSPAL LTD | PRISMAFLEX | PA9259 | AS00801 |  | Martini P.O. | MARTINI - DIALISI-AMBULATORI | SPB
EMD | EMODIALISI, APPARECCHIO PER | FRESENIUS KABI ITALIA SRL | 5008 | 2VEAV787 | AS01329 |  | Martini P.O. | MARTINI - DIALISI-AMBULATORI | SPB
EMD | EMODIALISI, APPARECCHIO PER | FRESENIUS KABI ITALIA SRL | 5008 | 2VEAV368 | AS01330 |  | Martini P.O. | MARTINI - DIALISI-AMBULATORI | SPB
EMD | EMODIALISI, APPARECCHIO PER | FRESENIUS KABI ITALIA SRL | 5008 | 2VEAV790 | AS01331 |  | Martini P.O. | MARTINI - DIALISI-AMBULATORI | SPB
EMD | EMODIALISI, APPARECCHIO PER | FRESENIUS KABI ITALIA SRL | 5008 | 2VEAV789 | AS01332 |  | Martini P.O. | MARTINI - DIALISI-AMBULATORI | SPB
EMD | EMODIALISI, APPARECCHIO PER | FRESENIUS KABI ITALIA SRL | 5008 | 2VEAV478 | AS01333 |  | Martini P.O. | MARTINI - DIALISI-AMBULATORI | SPB
EMD | EMODIALISI, APPARECCHIO PER | FRESENIUS KABI ITALIA SRL | 5008 | 2VEAV792 | AS01334 |  | Martini P.O. | MARTINI - DIALISI-AMBULATORI | SPB
EMD | EMODIALISI, APPARECCHIO PER | FRESENIUS KABI ITALIA SRL | 5008 | 2VEAV791 | AS01335 |  | Martini P.O. | MARTINI - DIALISI-AMBULATORI | SPB
EMD | EMODIALISI, APPARECCHIO PER | FRESENIUS KABI ITALIA SRL | 5008 | 2VEAV786 | AS01336 |  | Martini P.O. | MARTINI - DIALISI-AMBULATORI | SPB
EMD | EMODIALISI, APPARECCHIO PER | FRESENIUS KABI ITALIA SRL | 5008 | 2VEAV369 | AS01337 |  | Martini P.O. | MARTINI - DIALISI-AMBULATORI | SPB
EMD | EMODIALISI, APPARECCHIO PER | FRESENIUS KABI ITALIA SRL | 5008 | 2VEAV785 | AS01338 |  | Martini P.O. | MARTINI - DIALISI-AMBULATORI | SPB
EMD | EMODIALISI, APPARECCHIO PER | FRESENIUS KABI ITALIA SRL | 5008 | 2VEAV793 | AS01339 |  | Martini P.O. | MARTINI - DIALISI-AMBULATORI | SPB
EMD | EMODIALISI, APPARECCHIO PER | FRESENIUS KABI ITALIA SRL | 5008 | 2VEAV788 | AS01340 |  | Martini P.O. | MARTINI - DIALISI-AMBULATORI | SPB
EMD | EMODIALISI, APPARECCHIO PER | GAMBRO | ARTIS SYSTEM | FX008444 | AS01361 |  | Martini P.O. | MARTINI - DIALISI-AMBULATORI | SPB
EMD | EMODIALISI, APPARECCHIO PER | GAMBRO | ARTIS SYSTEM | FX008329 | AS01362 |  | Martini P.O. | MARTINI - DIALISI-AMBULATORI | SPB
EMD | EMODIALISI, APPARECCHIO PER | GAMBRO | ARTIS SYSTEM | FX008318 | AS01363 |  | Martini P.O. | MARTINI - DIALISI-AMBULATORI | SPB
EMD | EMODIALISI, APPARECCHIO PER | GAMBRO | ARTIS SYSTEM | FX008450 | AS01364 |  | Martini P.O. | MARTINI - DIALISI-AMBULATORI | SPB
EMD | EMODIALISI, APPARECCHIO PER | GAMBRO | ARTIS SYSTEM | FX008598 | AS01365 |  | Martini P.O. | MARTINI - DIALISI-AMBULATORI | SPB
EMD | EMODIALISI, APPARECCHIO PER | FRESENIUS MEDICAL CARE AG | 4008 S | 8VCA0928 | AS10232 |  | Martini P.O. | MARTINI - DIALISI-AMBULATORI | SPB
EMD | EMODIALISI, APPARECCHIO PER | FRESENIUS MEDICAL CARE AG | 4008 S | 8VCA0932 | AS10233 |  | Martini P.O. | MARTINI - DIALISI-AMBULATORI | SPB
EMD | EMODIALISI, APPARECCHIO PER | FRESENIUS MEDICAL CARE AG | 4008 S | 8VCA1686 | AS10234 |  | Martini P.O. | MARTINI - DIALISI-AMBULATORI | SPB
EMD | EMODIALISI, APPARECCHIO PER | FRESENIUS MEDICAL CARE AG | 4008 S | 8VCA1687 | AS10235 |  | Martini P.O. | MARTINI - DIALISI-AMBULATORI | SPB
EMD | EMODIALISI, APPARECCHIO PER | SORIN GROUP ITALIA SRL | FORMULA 2000 | 93108909 | AS20032 |  | Martini P.O. | MARTINI - DIALISI-AMBULATORI | SPB
EMD | EMODIALISI, APPARECCHIO PER | SORIN GROUP ITALIA SRL | FORMULA 2000 | 93107709 | AS20033 |  | Martini P.O. | MARTINI - DIALISI-AMBULATORI | SPB
EMD | EMODIALISI, APPARECCHIO PER | SORIN GROUP ITALIA SRL | FORMULA 2000 | 93046506 | AS20034 |  | Martini P.O. | MARTINI - DIALISI-AMBULATORI | SPB
EMD | EMODIALISI, APPARECCHIO PER | SORIN GROUP ITALIA SRL | FORMULA 2000 | 93107809 | AS20035 |  | Martini P.O. | MARTINI - DIALISI-AMBULATORI | SPB
EMD | EMODIALISI, APPARECCHIO PER | FRESENIUS MEDICAL CARE AG | MULTIFILTRATE | 3MUG1661 | EMDFRU104 |  | Martini P.O. | MARTINI - ANESTESIA E RIANIMAZIONE DEGENZE | SPB
EMD | EMODIALISI, APPARECCHIO PER | GAMBRO AB | ARTIST SYSTEM AFBK PHYSIO | FX022755 | s.c.i. |  | Martini P.O. | MARTINI - DIALISI-AMBULATORI | SPB
EMD | EMODIALISI, APPARECCHIO PER | GAMBRO AB | ARTIST SYSTEM AFBK PHYSIO | FX022756 | s.c.i. |  | Martini P.O. | MARTINI - DIALISI-AMBULATORI | SPB
EMD | EMODIALISI, APPARECCHIO PER | HOSPAL LTD | PRISMAFLEX | PA1774 | s/ cod. ASL |  | Martini P.O. | MARTINI - DIALISI-AMBULATORI | SPB
EMD | EMODIALISI, APPARECCHIO PER | SORIN GROUP ITALIA SRL | FORMULA THERAPY | 9T014810 | AS00221 |  | Boston 152 | MARTINI - DIALISI-AMBULATORI | SPB
EMD | EMODIALISI, APPARECCHIO PER | SORIN GROUP ITALIA SRL | FORMULA THERAPY | 9T023510 | AS00222 |  | Boston 152 | MARTINI - DIALISI-AMBULATORI | SPB
EMD | EMODIALISI, APPARECCHIO PER | SORIN GROUP ITALIA SRL | FORMULA THERAPY | 9T024110 | AS00223 |  | Boston 152 | MARTINI - DIALISI-AMBULATORI | SPB
EMD | EMODIALISI, APPARECCHIO PER | SORIN GROUP ITALIA SRL | FORMULA THERAPY | 9T024310 | AS00224 |  | Boston 152 | MARTINI - DIALISI-AMBULATORI | SPB
EMD | EMODIALISI, APPARECCHIO PER | SORIN GROUP ITALIA SRL | FORMULA THERAPY | 9T013510 | AS00225 |  | Boston 152 | MARTINI - DIALISI-AMBULATORI | SPB
EMD | EMODIALISI, APPARECCHIO PER | SORIN GROUP ITALIA SRL | FORMULA THERAPY | 9T031410 | AS00271 |  | Martini P.O. | MARTINI - DIALISI-AMBULATORI | SPB
EMD | EMODIALISI, APPARECCHIO PER | SORIN GROUP ITALIA SRL | FORMULA THERAPY | 9T030610 | AS00272 |  | Martini P.O. | MARTINI - DIALISI-AMBULATORI | SPB
EMD | EMODIALISI, APPARECCHIO PER | SORIN GROUP ITALIA SRL | FORMULA THERAPY | 9T031010 | AS00273 |  | Martini P.O. | MARTINI - DIALISI-AMBULATORI | SPB
EMD | EMODIALISI, APPARECCHIO PER | SORIN GROUP ITALIA SRL | FORMULA THERAPY | 9T031110 | AS00274 |  | Martini P.O. | MARTINI - DIALISI-AMBULATORI | SPB
EMD | EMODIALISI, APPARECCHIO PER | SORIN GROUP ITALIA SRL | FORMULA THERAPY | 9T031610 | AS00275 |  | Martini P.O. | MARTINI - DIALISI-AMBULATORI | SPB
EMD | EMODIALISI, APPARECCHIO PER | SORIN GROUP ITALIA SRL | FORMULA THERAPY | 9T031710 | AS00276 |  | Martini P.O. | MARTINI - DIALISI-AMBULATORI | SPB
EMD | EMODIALISI, APPARECCHIO PER | SORIN GROUP ITALIA SRL | FORMULA THERAPY | 9T030910 | AS00277 |  | Martini P.O. | MARTINI - DIALISI-AMBULATORI | SPB
EMD | EMODIALISI, APPARECCHIO PER | SORIN GROUP ITALIA SRL | FORMULA THERAPY | 9T030710 | AS00278 |  | Martini P.O. | MARTINI - DIALISI-AMBULATORI | SPB
EMD | EMODIALISI, APPARECCHIO PER | SORIN GROUP ITALIA SRL | FORMULA THERAPY | 9T031210 | AS00279 |  | Martini P.O. | MARTINI - DIALISI-AMBULATORI | SPB
EMD | EMODIALISI, APPARECCHIO PER | SORIN GROUP ITALIA SRL | FORMULA THERAPY | 9T031310 | AS00280 |  | Martini P.O. | MARTINI - DIALISI-AMBULATORI | SPB
EMO | EMOFILTRAZIONE, APPARECCHIO PER | MEDICA | DECAPSMART | 56001708 | AS01130 |  | Martini P.O. | MARTINI - ANESTESIA E RIANIMAZIONE DEGENZE | SPB
EGA | EMOGASANALIZZATORE | ROCHE DIAGNOSTIC SYSTEM HOFFMANN LA ROCHE | COBAS B221 ACQ | 219711 | AS20062 |  | Oftalmico P.O. | OFT - SERVIZIO DI LABORATORIO ANALISI | SPB
EGA | EMOGASANALIZZATORE | ROCHE DIAGNOSTIC SYSTEM HOFFMANN LA ROCHE | COBAS B221 ACQ | 7962 | AS20113 |  | Martini P.O. | MARTINI - PATOLOGIA CLINICA (LAB.ANALISI) | SPB
EGA | EMOGASANALIZZATORE | ROCHE DIAGNOSTIC SYSTEM HOFFMANN LA ROCHE | COBAS B221 ACQ | 5066-2595 | EGAROC007 |  | Martini P.O. | MARTINI - DEA | SPB
EGA | EMOGASANALIZZATORE | ROCHE DIAGNOSTIC SYSTEM HOFFMANN LA ROCHE | COBAS B221 ACQ | 5229-2537 | EGAROC008 |  | Martini P.O. | MARTINI - NIDO E NEONATOLOGIA | SPB
EGA | EMOGASANALIZZATORE | ROCHE DIAGNOSTIC SYSTEM HOFFMANN LA ROCHE | OMNI S 4 | 5237-2587 | EGAROC009 |  | Martini P.O. | MARTINI - ANESTESIA E RIANIMAZIONE DEGENZE | SPB
EGA | EMOGASANALIZZATORE | ROCHE DIAGNOSTIC SYSTEM HOFFMANN LA ROCHE | COBAS B221 ACQ | 5233-2590 | EGAROC010 |  | Martini P.O. | MARTINI - PNEUMOLOGIA AMBULATORI | SPB
EGA | EMOGASANALIZZATORE | ROCHE DIAGNOSTIC SYSTEM HOFFMANN LA ROCHE | COBAS B221 ACQ | 5206 | EGAROC011 |  | Martini P.O. | MARTINI - PATOLOGIA CLINICA (LAB.ANALISI) | SPB
EAC | EMOGLOBINA GLICOSILATA, APPARECCHIO PER | BAYER AG | DCA 2000 | 5031C-200127 | 01739 | 60775 | Farinelli 25 | VALLETTA - DIABETOLOGIA AMBULATORI | CG
EAC | EMOGLOBINA GLICOSILATA, APPARECCHIO PER | BAYER AG | DCA 2000 | 5031C-200182 | 00850 |  | Farinelli 25 | VALLETTA - DIABETOLOGIA AMBULATORI | CG
EAC | EMOGLOBINA GLICOSILATA, APPARECCHIO PER | TOSOH CORP | G 8 025560 | 11810404 | AS00501 |  | Oftalmico P.O. | OFT - SERVIZIO DI LABORATORIO ANALISI | SPB
EAC | EMOGLOBINA GLICOSILATA, APPARECCHIO PER | BAYER AG | DCA ADVANTAGE | 4943 | AS11241 |  | Oftalmico P.O. | OFT - DIABETOLOGIA AMBULATORI | CG
EAC | EMOGLOBINA GLICOSILATA, APPARECCHIO PER | TOSOH CORP | G 8 | 12160503 | AS20021 |  | Martini P.O. | MARTINI - PATOLOGIA CLINICA (LAB.ANALISI) | SPB
EAC | EMOGLOBINA GLICOSILATA, APPARECCHIO PER | TOSOH CORP | G 8 | 12190304 | AS20022 |  | Martini P.O. | MARTINI - PATOLOGIA CLINICA (LAB.ANALISI) | SPB
EOM | EMOSSIMETRO | IGNOTO | MAXO 2 | NB64889010 | EOMXXX001 |  | Martini P.O. | MARTINI - NIDO E NEONATOLOGIA | CG
EVM | EMOVELOCIMETRO | DWL COMPUMEDICS | DOPPLER BOX | DB-1400 162610003 | AS01392 | 106548 | Martini P.O. | MARTINI - NEUROLOGIA-AMBULATORI | CG
FAC | FACOEMULSIFICATORI | ALCON LABORATORIES INC | CENTURION VISION SYSTEM | 1501596601X | AS01347 |  | Oftalmico P.O. | OFT - SALE OPERATORIE | SPB
FAC | FACOEMULSIFICATORI | BAUSCH & LOMB INC | STELLARIS PC NGX COD. BL14304 | SPC02405 | AS01349 |  | Oftalmico P.O. | OFT - SALE OPERATORIE | SPB
FAC | FACOEMULSIFICATORI | ALCON LABORATORIES INC | CENTURION VISION SYSTEM | 1501596801X | AS01637 |  | Oftalmico P.O. | OFT - SALE OPERATORIE | SPB
FAC | FACOEMULSIFICATORI | BAUSCH & LOMB INC | STELLARIS BL11114 | SYS03601 | AS01638 |  | Oftalmico P.O. | OFT - SALE OPERATORIE | SPB
FAC | FACOEMULSIFICATORI | BAUSCH & LOMB INC | STELLARIS BL11114 | SYS03602 | AS01639 |  | Oftalmico P.O. | OFT - SALE OPERATORIE | SPB
FAS | FARINGOSCOPIO | STORZ KARL GMBH & CO KG | 8704 D | 8704 S | s/ cod. ASL |  | Silvio Pellico 28 | P.C.I.O.P. ASSISTENZA SPECIALISTICA - DX08 - S.PELLICO | CG
FAZ | FIBROSCOPIO PER INTUBAZIONE (BRONCOSCOPIO) | STORZ KARL GMBH & CO KG | 11304 BC1 | 2048670S | AS20013 |  | Martini P.O. | MARTINI - ANESTESIA E RIANIMAZIONE DEGENZE | SPB
FAZ | FIBROSCOPIO PER INTUBAZIONE (BRONCOSCOPIO) | STORZ KARL GMBH & CO KG | 11301BN1 | 2149255 | ASXXXXX |  | Martini P.O. | MARTINI - ANESTESIA E RIANIMAZIONE DEGENZE | SPB
FAZ | FIBROSCOPIO PER INTUBAZIONE (BRONCOSCOPIO) | STORZ KARL GMBH & CO KG | 11301BN1 | 2068170S | s/cod. ASL |  | Martini P.O. | MARTINI - ANESTESIA E RIANIMAZIONE DEGENZE | SPB
FAN | FLUORANGIOGRAFO | TOPCON CORP | TRC 50DX TYPE IA | 947182 | 02530 | 94536 | Oftalmico P.O. | OFT - POLIAMBULATORIO OSPEDALIERO | CG
FAN | FLUORANGIOGRAFO | HEIDELBERG ENGINEERING GMBH | AL010 | LCS 8620-3079 AC | 00830 |  | Oftalmico P.O. | OFT - I CLINICA OCULISTICA | CG
FAN | FLUORANGIOGRAFO | HEIDELBERG ENGINEERING GMBH | HRA2 FA ICG | MNT00156-TSP00193 | 02248 |  | Oftalmico P.O. | OFT - POLIAMBULATORIO OSPEDALIERO | CG
FAN | FLUORANGIOGRAFO | TOPCON CORP | TRC 50 DX | 947484 | AS10379 |  | Oftalmico P.O. | OFT - POLIAMBULATORIO OSPEDALIERO | CG
FLU | FONTE LUMINIOSA PER ENDOSCOPIA | OLYMPUS OPTICAL CO LTD | CLV 190 | 7671177 | s.c.i. | 108285 | Martini P.O. | MARTINI - SALA OPERATORIA - CHIRURGIA GENERALE | SPB
LAI | FONTE LUMINOSA GENERICA | IGNOTO | NN | NN | AS10739 | 82834 | S. Secondo 29 bis | P.C.I.O.P. ASSISTENZA SPECIALISTICA - DX01- S.SECONDO | CG
LAI | FONTE LUMINOSA GENERICA | RIMSA P LONGONI SRL | SOLESUD | 5115 | AS00047 | 102004 | I.P.M. Ferrante Aporti | DISTRETTO 9 - SANITA' PENITENZIARIA | CG
LAI | FONTE LUMINOSA GENERICA | RIMSA P LONGONI SRL | SOLESUD | 5119 | AS00251 | 102005 | Martini P.O. | MARTINI - UROLOGIA DEGENZE | CG
LAI | FONTE LUMINOSA GENERICA | RIMSA P LONGONI SRL | SOLESUD | 5120 | AS00295 | 102006 | Silvio Pellico 28 | P.C.I.O.P. ASSISTENZA SPECIALISTICA - DX08 - S.PELLICO | CG
LAI | FONTE LUMINOSA GENERICA | RIMSA P LONGONI SRL | SOLESUD | 5130 | AS00294 | 102007 | Martini P.O. | MARTINI - DH ONCOLOGICO | CG
LAI | FONTE LUMINOSA GENERICA | RIESTER | RI MAGIC LED | 18575 | AS00873 | 105563 | Valdese P.O. | VALDESE - CHIRURGIA GENERALE | CG
LAI | FONTE LUMINOSA GENERICA | RIMSA | ALFA-LED | 0917 | AS01671 | 107819 | Silvio Pellico 28 | CONSULTORIO FAMILIARE | CG
LAI | FONTE LUMINOSA GENERICA | RIMSA | ALFA-LED | 0920 | AS01672 | 107820 | Farinelli 25 | CONSULTORIO FAMILIARE | CG
LAI | FONTE LUMINOSA GENERICA | RIMSA | ALFA-LED | 0915 | AS01673 | 107821 | Monte Ortigara 95 | CONSULTORIO FAMILIARE | CG
LAI | FONTE LUMINOSA GENERICA | RIMSA | ALFA-LED | 0918 | AS01667 | 107822 | Martini P.O. | MARTINI - OSTETRICIA E GINECOLOGIA DEGENZE | CG
LAI | FONTE LUMINOSA GENERICA | RIMSA | ALFA-LED | 0914 | AS01668 | 107823 | Martini P.O. | MARTINI - CENTRO ECOGRAFICO | CG
LAI | FONTE LUMINOSA GENERICA | RIMSA | ALFA-LED | 0916 | AS01687 | 107824 | S. Secondo 29 bis | P.C.I.O.P. ASSISTENZA SPECIALISTICA - DX01- S.SECONDO | CG
LAI | FONTE LUMINOSA GENERICA | WALDMANN LICHTTECHNIK HERBERT WALDMANN GMBH & CO |  |  | 00000688 |  | Martini P.O. | MARTINI - SALE OPERATORIE | CG
LAI | FONTE LUMINOSA GENERICA | IGNOTO |  |  | 01666 |  | Oftalmico P.O. | OFT - CENTRO DI RIABILITAZIONE VISIVA REGIONALE | CG
LAI | FONTE LUMINOSA GENERICA | DERUNGS LICHT AG | HALUX |  | 01679 |  | Farinelli 25 | P.C.I.O.P. ASSISTENZA SPECIALISTICA - DX10 - VALLETTA | CG
LAI | FONTE LUMINOSA GENERICA | IGNOTO |  |  | 02617 |  | Oftalmico P.O. | OFT - I CLINICA OCULISTICA | CG
LAI | FONTE LUMINOSA GENERICA | RIMSA P LONGONI SRL | SOLESUD | 5386 | AS00369 |  | S. Secondo 29 bis | CONSULTORI FAMIGLIARI | CG
LAI | FONTE LUMINOSA GENERICA | RIMSA P LONGONI SRL | SOLESUD | 5391 | AS00370 |  | S. Secondo 29 bis | CONSULTORI FAMIGLIARI | CG
LAI | FONTE LUMINOSA GENERICA | RIMSA P LONGONI SRL | SOLESUD | 5393 | AS00371 |  | S. Secondo 29 bis | CONSULTORI FAMIGLIARI | CG
LAI | FONTE LUMINOSA GENERICA | RIMSA P LONGONI SRL | SOLESUD | 5584 | AS00384 |  | Gorizia 114 | PREVENZIONE SERENA | CG
LAI | FONTE LUMINOSA GENERICA | RIMSA P LONGONI SRL | SOLESUD 2 | 6124 | AS00652 |  | Corsica 55 | CONSULTORI FAMIGLIARI | CG
LAI | FONTE LUMINOSA GENERICA | RIMSA P LONGONI SRL | SOLESUD 2 | 6117 | AS00653 |  | Farinelli 25 | CONSULTORIO FAMILIARE - DX10 | CG
LAI | FONTE LUMINOSA GENERICA | DERUNGS LICHT AG | LICHT AG | 75885 | LAMDRU029 | 0861 | Gorizia 114 | P.C.I.O.P. ASSISTENZA SPECIALISTICA DX02 - GORIZIA | CG
LAI | FONTE LUMINOSA GENERICA | DERUNGS LICHT AG | HALUX 20 | NN | LAMDRU063 | 18726 | Martini P.O. | MARTINI - ANESTESIA E RIANIMAZIONE DEGENZE | CG
LAI | FONTE LUMINOSA GENERICA | DERUNGS LICHT AG | HALUX | 90090020 | LAMDRU033 | 23742 | Monginevro 130 | P.C.I.O.P. ASSISTENZA SPECIALISTICA - DX03 - MONGINEVRO | CG
LAI | FONTE LUMINOSA GENERICA | DERUNGS LICHT AG | LICHT AG | 88120023 | LAMDRU055 | 25652 | Gorizia 114 | P.C.I.O.P. ASSISTENZA SPECIALISTICA DX02 - GORIZIA | CG
LAI | FONTE LUMINOSA GENERICA | IGNOTO |  |  | LAMXXX050 | 26809 | Gorizia 114 | PERCORSO NASCITA - TERRITORIO | CG
LAI | FONTE LUMINOSA GENERICA | DERUNGS LICHT AG | HALUX 50 SX |  | AS11273 | 52458 | Gorizia 114 | PERCORSO NASCITA - TERRITORIO | CG
LAI | FONTE LUMINOSA GENERICA | DERUNGS LICHT AG | HALUX 50 SX | 12802-4021504 | AS11274 | 52720 | Monte Ortigara 95 | PERCORSO NASCITA - TERRITORIO | CG
LAI | FONTE LUMINOSA GENERICA | DERUNGS LICHT AG | HALUX 50 SX | 12802-4024600 | AS10836 | 53627 | Monginevro 130 | P.C.I.O.P. ASSISTENZA SPECIALISTICA - DX03 - MONGINEVRO | CG
LAI | FONTE LUMINOSA GENERICA | DERUNGS LICHT AG | LICHT AG | 90100025 | LAMDRU007 | 54516 | Martini P.O. | MARTINI - CHIRURGIA DEGENZE | CG
LAI | FONTE LUMINOSA GENERICA | RIMSA P LONGONI SRL | A 50 M | 3417 | 00887 | 59101 | Silvio Pellico 28 | CONSULTORIO FAMILIARE - DX08 - SILVIO PELLICO | CG
LAI | FONTE LUMINOSA GENERICA | DERUNGS LICHT AG | HALUX 35 GX | 129339037 | 01194 | 63237 | Oftalmico P.O. | OFT - CLINICA OCULISTICA AMBULATORIO | CG
LAI | FONTE LUMINOSA GENERICA | DERUNGS LICHT AG | HALUX |  | AS10849 | 71890 | Farinelli 25 | CONSULTORIO FAMILIARE - DX10 | CG
LAI | FONTE LUMINOSA GENERICA | SUNNEX INC | 541 | NN | AS10737 | 75442 | S. Secondo 29 bis | P.C.I.O.P. ASSISTENZA SPECIALISTICA - DX01- S.SECONDO | CG
LAI | FONTE LUMINOSA GENERICA | RIMSA P LONGONI SRL |  |  | AS10850 | 75682 | Farinelli 25 | CONSULTORIO FAMILIARE - DX10 | CG
LAI | FONTE LUMINOSA GENERICA | DERUNGS LICHT AG | HALUX 50 SX | 4022383 | AS00437 | 86967 | Silvio Pellico 28 | P.C.I.O.P. ASSISTENZA SPECIALISTICA - DX08 - S.PELLICO | CG
LAI | FONTE LUMINOSA GENERICA | DERUNGS LICHT AG | HALUX 20 SX |  | 01815 | 86971 | S. Secondo 29 bis | P.C.I.O.P. ASSISTENZA SPECIALISTICA - DX01- S.SECONDO | CG
LAI | FONTE LUMINOSA GENERICA | DERUNGS LICHT AG | HALUX 20 SX | 4023408 | AS00488/1 | 86972 | Martini P.O. | MARTINI - NIDO E NEONATOLOGIA | CG
LAI | FONTE LUMINOSA GENERICA | DERUNGS LICHT AG | HALUX 50 SX | 12802-9010 | 01836 | 86980 | Farinelli 25 | P.C.I.O.P. ASSISTENZA SPECIALISTICA - DX10 - VALLETTA | CG
LAI | FONTE LUMINOSA GENERICA | DERUNGS LICHT AG | HALUX 50 SX | 4022933 | 01835 | 86981 | Corsica 55 | P.C.I.O.P. ASSISTENZA SPECIALISTICA - DX09 - CORSICA | CG
LAI | FONTE LUMINOSA GENERICA | DERUNGS LICHT AG | HALUX 50 SX MT 170.01.01.1 | 128024022933 | s/ cod. ASL | 86981 | Farinelli 25 | P.C.I.O.P. ASSISTENZA SPECIALISTICA - DX10 - VALLETTA | CG
LAI | FONTE LUMINOSA GENERICA | DERUNGS LICHT AG | HALUX 50 SX | 12802-4021504 | 01837 | 86982 | Farinelli 25 | P.C.I.O.P. ASSISTENZA SPECIALISTICA - DX10 - VALLETTA | CG
LAI | FONTE LUMINOSA GENERICA | ASMOT SRL |  |  | AS11328 | 303867 | Oftalmico P.O. | OFT - SERVIZIO DI LABORATORIO ANALISI | CG
LAI | FONTE LUMINOSA GENERICA | CONTI SPA |  |  | 00000595 | 306074 | Silvio Pellico 28 | P.C.I.O.P. ASSISTENZA SPECIALISTICA - DX08 - S.PELLICO | CG
LAI | FONTE LUMINOSA GENERICA | DERUNGS LICHT AG | HALUX 50 GX | 12801-9078 | 01470 |  | Oftalmico P.O. | OFT - DIVISIONE GLAUCOMI (OCULISTICA 3) | CG
LAI | FONTE LUMINOSA GENERICA | DERUNGS LICHT AG | HALUX 50 GX | 12801-9078 | 01473 |  | Oftalmico P.O. | OFT - I CLINICA OCULISTICA | CG
LAI | FONTE LUMINOSA GENERICA | DERUNGS LICHT AG | HALUX 50 GX |  | 01664 |  | Oftalmico P.O. | OFT - SERVIZIO DI RADIOLOGIA DIAGNOSTICA | CG
LAI | FONTE LUMINOSA GENERICA | DERUNGS LICHT AG | HALUX 50 GX |  | 01774 |  | Oftalmico P.O. | OFT - I CLINICA OCULISTICA | CG
LAI | FONTE LUMINOSA GENERICA | DERUNGS LICHT AG | HALUX 50 GX |  | 01775 |  | Oftalmico P.O. | OFT - I CLINICA OCULISTICA | CG
LAI | FONTE LUMINOSA GENERICA | DERUNGS LICHT AG | HALUX 50 GX |  | 01783 |  | Oftalmico P.O. | OFT - CLINICA OCULISTICA AMBULATORIO | CG
LAI | FONTE LUMINOSA GENERICA | DERUNGS LICHT AG | HALUX 50 GX | 12801 9048 | AS10738 |  | S. Secondo 29 bis | P.C.I.O.P. ASSISTENZA SPECIALISTICA - DX01- S.SECONDO | CG
LAI | FONTE LUMINOSA GENERICA | RIMSA P LONGONI SRL | A 50 M | 3415 | AS10773 |  | Corsica 55 | P.C.I.O.P. ASSISTENZA SPECIALISTICA - DX09 - CORSICA | CG
LAI | FONTE LUMINOSA GENERICA | RIMSA P LONGONI SRL | A 06 | 4986 | AS10820 |  | Gorizia 114 | P.C.I.O.P. ASSISTENZA SPECIALISTICA DX02 - GORIZIA | CG
LAI | FONTE LUMINOSA GENERICA | DERUNGS LICHT AG | HALUX 50 SX | 12801-9038 | AS10837 |  | Monginevro 130 | P.C.I.O.P. ASSISTENZA SPECIALISTICA - DX03 - MONGINEVRO | CG
LAI | FONTE LUMINOSA GENERICA | DR MACH GMBH & CO | MACH 115 | 05/0126 | AS10848 |  | S. Secondo 29 bis | CONSULTORI FAMIGLIARI | CG
LAI | FONTE LUMINOSA GENERICA | DERUNGS LICHT AG | HALUX LICHT | 90100030 | AS10888 |  | Martini P.O. | MARTINI - CHIRURGIA DEGENZE | CG
LAI | FONTE LUMINOSA GENERICA | DERUNGS LICHT AG | HALUX 20 SX | 9110 | AS10909 |  | Martini P.O. | MARTINI - ORTOPEDIA E TRAUMATOLOGIA DEGENZE | CG
LAI | FONTE LUMINOSA GENERICA | DERUNGS LICHT AG | HALUX 50 GX | 12802 4022383 | AS10946 |  | Martini P.O. | MARTINI - DAY SURGERY | CG
LAI | FONTE LUMINOSA GENERICA | DERUNGS LICHT AG | HALUX 50 SX | 12802 9129 | AS11005 |  | Martini P.O. | MARTINI - OSTETRICIA E GINECOLOGIA DEGENZE | CG
LAI | FONTE LUMINOSA GENERICA | DERUNGS LICHT AG | HALUX 50 GX | 1016730 002 | AS11038 |  | Oftalmico P.O. | OFT - PRONTO SOCCORSO | CG
LAI | FONTE LUMINOSA GENERICA | RIMSA P LONGONI SRL | A 06 |  | AS11275 |  | Avigliana 13 | PERCORSO NASCITA - TERRITORIO | CG
LAI | FONTE LUMINOSA GENERICA | ILLUTEC | MAG 160 | 0108886268 | AS11310 |  | Martini P.O. | MARTINI - STERILIZZAZIONE | CG
LAI | FONTE LUMINOSA GENERICA | ILLUTEC | MAG 160 | 0108810263 | AS11311 |  | Martini P.O. | MARTINI - STERILIZZAZIONE | CG
LAI | FONTE LUMINOSA GENERICA | ILLUTEC | MAG 160 | 0108810271 | AS11312 |  | Martini P.O. | MARTINI - SALE OPERATORIE | CG
LAI | FONTE LUMINOSA GENERICA | DERUNGS LICHT AG | HALUX 20 SX | 12567 9116 | AS11322 |  | Martini P.O. | GASTROENTEROLOGIA / ENDOSCOPIE | CG
LAI | FONTE LUMINOSA GENERICA | DERUNGS LICHT AG | LICHT AG | 65878 | LAMDRU030 |  | Gorizia 114 | P.C.I.O.P. ASSISTENZA SPECIALISTICA DX02 - GORIZIA | CG
LAI | FONTE LUMINOSA GENERICA | DERUNGS LICHT AG | HALUX 20 | 12082/9063 | LAMDRU073 |  | Martini P.O. | MARTINI - ANESTESIA E RIANIMAZIONE DEGENZE | CG
LAI | FONTE LUMINOSA GENERICA | DERUNGS LICHT AG | HALUX 20 | 12082/9064 | LAMDRU074 |  | Martini P.O. | MARTINI - ANESTESIA E RIANIMAZIONE DEGENZE | CG
LAI | FONTE LUMINOSA GENERICA | DERUNGS LICHT AG | HALUX 20 | 12082/9065 | LAMDRU075 |  | Martini P.O. | MARTINI - ANESTESIA E RIANIMAZIONE DEGENZE | CG
LAI | FONTE LUMINOSA GENERICA | DERUNGS LICHT AG | HALUX 20 | 12082/9063 | LAMDRU077 |  | Martini P.O. | MARTINI - ANESTESIA E RIANIMAZIONE DEGENZE | CG
LAI | FONTE LUMINOSA GENERICA | RIMSA P LONGONI SRL | A 06 | 2081 | LAMRMS080 |  | Avigliana 13 | PERCORSO NASCITA - TERRITORIO | CG
LAI | FONTE LUMINOSA GENERICA | DERUNGS LICHT AG | HALUX 50 GX MT 160.01.01.1 | 13370-4056789 | s/ cod. ASL |  | Martini P.O. | MARTINI - OSTETRICIA E GINECOLOGIA AMBULATORI | CG
FLU | FONTE LUMINOSA PER ENDOSCOPIA | VOLPI AG | INTRALUX MR2 | 103004 | MORXXX002 | 13575 | Martini P.O. | MARTINI - POLIAMBULATORIO | CG
FLU | FONTE LUMINOSA PER ENDOSCOPIA | STORZ KARL GMBH & CO KG | 482 B | 4089 | FLUSOZ001 | 19884 | Martini P.O. | MARTINI - POLIAMBULATORIO | CG
FLU | FONTE LUMINOSA PER ENDOSCOPIA | FUJI FILM CORP | FIL U | 2182330 | FLUFUJ022 | 20799 | Martini P.O. | GASTROENTEROLOGIA / ENDOSCOPIE | CG
FLU | FONTE LUMINOSA PER ENDOSCOPIA | OLYMPUS OPTICAL CO LTD | KEYLIGHT 150 | 16909 | FLUKEY008 | 20800 | Martini P.O. | MARTINI - ANESTESIA E RIANIMAZIONE DEGENZE | CG
FLU | FONTE LUMINOSA PER ENDOSCOPIA | WISAP GESELLSCHAFT FUR WISSENSCHAFTLICHEN APPARATEBAU MBH | 150 M | 9159190 | FLUWIA004 | 27713 | Martini P.O. | MARTINI - SALA OPERATORIA - OSTETRICIA E GINECOLOGIA | CG
FLU | FONTE LUMINOSA PER ENDOSCOPIA | STORZ KARL GMBH & CO KG | 485 B | 13634 | FLUSOZ014 | 29354 | Martini P.O. | GASTROENTEROLOGIA / ENDOSCOPIE | CG
FLU | FONTE LUMINOSA PER ENDOSCOPIA | SCHOLLY FIBEROPTIC GMBH | FLEXILUX 250 ENDO | 03065 | FLUXXX028 | 29854 | Martini P.O. | MARTINI - ANESTESIA E RIANIMAZIONE DEGENZE | CG
FLU | FONTE LUMINOSA PER ENDOSCOPIA | WOLF RICHARD GMBH | 5123 AUTO LP | 98112 | FLUWOF025 | 52471 | Martini P.O. | MARTINI - CHIRURGIA DEGENZE | CG
FLU | FONTE LUMINOSA PER ENDOSCOPIA | WOLF RICHARD GMBH | 5123 AUTO LP | 99 263 | 1AVWOF008 | 52520 | Martini P.O. | MARTINI - CHIRURGIA DEGENZE | CG
FLU | FONTE LUMINOSA PER ENDOSCOPIA | OLYMPUS OPTICAL CO LTD | CLV 160 | 7001906 | FLUOLY024 | 52943 | Martini P.O. | GASTROENTEROLOGIA / ENDOSCOPIE | CG
FLU | FONTE LUMINOSA PER ENDOSCOPIA | STORZ KARL GMBH & CO KG | 20113020 HALOGEN 250 TWIN | CJ 3836 | FLUSOZ029 | 53466 | Martini P.O. | MARTINI - POLIAMBULATORIO | CG
FLU | FONTE LUMINOSA PER ENDOSCOPIA | OLYMPUS OPTICAL CO LTD | CV 160 | 7123815 | 1AVOLY012 | 54543 | Martini P.O. | GASTROENTEROLOGIA / ENDOSCOPIE | CG
FLU | FONTE LUMINOSA PER ENDOSCOPIA | GIMA SPA | GIMA 3 | 5571 | 01631 | 55779 | S. Secondo 29 bis | P.C.I.O.P. ASSISTENZA SPECIALISTICA - DX01- S.SECONDO | CG
FLU | FONTE LUMINOSA PER ENDOSCOPIA | HEINE OPTOTECHNIK | HK 4000 | 1/4841 | FLUHEN043 | 55992 | Martini P.O. | MARTINI - POLIAMBULATORIO | CG
FLU | FONTE LUMINOSA PER ENDOSCOPIA | STORZ KARL GMBH & CO KG | 20134001 XENON NOVA 300 | DF0608083 | FLUSOZ038 | 56317 | Martini P.O. | MARTINI - POLIAMBULATORIO | CG
FLU | FONTE LUMINOSA PER ENDOSCOPIA | STORZ KARL GMBH & CO KG | 20134020 XENON NOVA 300 | AF605576 | FLUSOZ039 | 56324 | Martini P.O. | MARTINI - ANESTESIA E RIANIMAZIONE DEGENZE | CG
FLU | FONTE LUMINOSA PER ENDOSCOPIA | STORZ KARL GMBH & CO KG | XENON NOVA | FF0609523 | FLUSOZ040 | 56895 | Martini P.O. | MARTINI - SALA OPERATORIA - UROLOGIA | CG
FLU | FONTE LUMINOSA PER ENDOSCOPIA | STORZ KARL GMBH & CO KG | XENON NOVA 300 | FF0609568 | FLUSOZ041 | 56919 | Martini P.O. | MARTINI - SALA OPERATORIA - OTORINOLARINGOIATRIA | CG
FLU | FONTE LUMINOSA PER ENDOSCOPIA | ARTHREX INC | AR 3595 SP 300W XENON | 01-1123 | FLUART045 | 58723 | Martini P.O. | MARTINI - ORTOPEDIA E TRAUMATOLOGIA DEGENZE | CG
FLU | FONTE LUMINOSA PER ENDOSCOPIA | OLYMPUS OPTICAL CO LTD | CLV 180 EXERA II | 7707016 | FLUOLY046 | 60979 | Martini P.O. | MARTINI - OTORINOLARINGOIATRIA AMBULATORI | CG
FLU | FONTE LUMINOSA PER ENDOSCOPIA | INVENTIS SNC | HIGH LIGHT | 1010 | AS10103 | 99388 | Martini P.O. | MARTINI - OTORINOLARINGOIATRIA AMBULATORI | CG
FLU | FONTE LUMINOSA PER ENDOSCOPIA | ILO ELECTRONIC GMBH | AFL 150 |  | AS02091 | 101866 | Martini P.O. | MARTINI - FISIATRIA OSPEDALIERA | CG
FLU | FONTE LUMINOSA PER ENDOSCOPIA | OLYMPUS OPTICAL CO LTD | CLV 190 | 7552742 | AS01677 | 107802 | Martini P.O. | GASTROENTEROLOGIA / ENDOSCOPIE | CG
FLU | FONTE LUMINOSA PER ENDOSCOPIA | OLYMPUS OPTICAL CO LTD | CLV 190 | 7551961 | AS01679 | 107803 | Martini P.O. | GASTROENTEROLOGIA / ENDOSCOPIE | CG
FLU | FONTE LUMINOSA PER ENDOSCOPIA | OLYMPUS OPTICAL CO LTD | CLK 4 | 7624918 | AS11249 | 305838 | Martini P.O. | MARTINI - SALE OPERATORIE | CG
FLU | FONTE LUMINOSA PER ENDOSCOPIA | DESIGNS FOR VISION INC | FO-150-220 | 2179919 | AS11250 | 307338 | Martini P.O. | MARTINI - SALE OPERATORIE | CG
FLU | FONTE LUMINOSA PER ENDOSCOPIA | ILO ELECTRONIC GMBH | AFL 150 | 918329 | AS00682 |  | Martini P.O. | MARTINI - ANESTESIA E RIANIMAZIONE DEGENZE | CG
FLU | FONTE LUMINOSA PER ENDOSCOPIA | OLYMPUS OPTICAL CO LTD | CLV S20 | 7400423 | AS01463 | acc. | Martini P.O. | MARTINI - SALA OPERATORIA - OTORINOLARINGOIATRIA | CG
FLU | FONTE LUMINOSA PER ENDOSCOPIA | OLYMPUS OPTICAL CO LTD | CLE 10 | 7145384 | 00000347 |  | Martini P.O. | GASTROENTEROLOGIA / ENDOSCOPIE | CG
FLU | FONTE LUMINOSA PER ENDOSCOPIA | STORZ KARL GMBH & CO KG | 450 BV | KQ0000042372 | 00000640 |  | Martini P.O. | MARTINI - SALA OPERATORIA - CHIRURGIA GENERALE | CG
FLU | FONTE LUMINOSA PER ENDOSCOPIA | STORZ KARL GMBH & CO KG | 485 | 4948 | 00000817 |  | Martini P.O. | MARTINI - SALE OPERATORIE | CG
FLU | FONTE LUMINOSA PER ENDOSCOPIA | STORZ KARL GMBH & CO KG | 20131520 XENON NOVA | 01762 | 00000915 |  | Martini P.O. | MARTINI - SALE OPERATORIE | CG
FLU | FONTE LUMINOSA PER ENDOSCOPIA | OLYMPUS OPTICAL CO LTD | CLK 4 | 7316185 | 00000923 |  | Martini P.O. | GASTROENTEROLOGIA / ENDOSCOPIE | CG
FLU | FONTE LUMINOSA PER ENDOSCOPIA | OLYMPUS OPTICAL CO LTD | CLE 145 | 7201394 | 00001354 |  | Martini P.O. | GASTROENTEROLOGIA / ENDOSCOPIE | CG
FLU | FONTE LUMINOSA PER ENDOSCOPIA | OLYMPUS OPTICAL CO LTD | CLV S30 | 7012134 | 00010984 |  | Martini P.O. | MARTINI - ORTOPEDIA AMBULATORI | CG
FLU | FONTE LUMINOSA PER ENDOSCOPIA | STORZ KARL GMBH & CO KG | 20131520 XENON NOVA | IK7273 | 01880 |  | Oftalmico P.O. | OFT - SALE OPERATORIE | CG
FLU | FONTE LUMINOSA PER ENDOSCOPIA | HEINE OPTOTECHNIK | HK 7000 | 1/244 | 02626 |  | Oftalmico P.O. | OFT - SALE OPERATORIE | CG
FLU | FONTE LUMINOSA PER ENDOSCOPIA | STORZ KARL GMBH & CO KG | 20131501 XENON NOVA 175 | PZ0660156 | AS00166 |  | Martini P.O. | MARTINI - SALA OPERATORIA - UROLOGIA | CG
FLU | FONTE LUMINOSA PER ENDOSCOPIA | OLYMPUS OPTICAL CO LTD | CLK 4 | 7169204 | AS00727 |  | Martini P.O. | MARTINI - ANESTESIA E RIANIMAZIONE DEGENZE | CG
FLU | FONTE LUMINOSA PER ENDOSCOPIA | BERTOCCHI SRL ELETTROMEDICALI | GB 19 A | 15131 | AS00793 |  | Martini P.O. | MARTINI - NIDO E NEONATOLOGIA | CG
FLU | FONTE LUMINOSA PER ENDOSCOPIA | OLYMPUS OPTICAL CO LTD | CLH 2 | 7212319 | AS10415 |  | Martini P.O. | MARTINI - OTORINOLARINGOIATRIA AMBULATORI | CG
FLU | FONTE LUMINOSA PER ENDOSCOPIA | STORZ KARL GMBH & CO KG | SC-SX 19-AIA11 | 08-1164444 | AS10544 |  | Martini P.O. | MARTINI - SALA OPERATORIA - CHIRURGIA GENERALE | CG
FLU | FONTE LUMINOSA PER ENDOSCOPIA | STORZ KARL GMBH & CO KG | XENON NOVA 175 | FB0644015 | AS10547 |  | Martini P.O. | MARTINI - POLIAMBULATORIO | CG
FLU | FONTE LUMINOSA PER ENDOSCOPIA | SAPIMED SPA | B.0305 | A01103208/1 | AS10887 |  | Martini P.O. | MARTINI - CHIRURGIA DEGENZE | CG
FLU | FONTE LUMINOSA PER ENDOSCOPIA | ILO ELECTRONIC GMBH | AFL 150 | K12010A-2979 | AS11320 |  | Silvio Pellico 28 | P.C.I.O.P. ASSISTENZA SPECIALISTICA - DX08 - S.PELLICO | CG
FLU | FONTE LUMINOSA PER ENDOSCOPIA | STORZ KARL GMBH & CO KG | 20133601-01 D LIGHT | AC10152B + AC8947 | AS11354 |  | Martini P.O. | MARTINI - SALA OPERATORIA - UROLOGIA | CG
FLU | FONTE LUMINOSA PER ENDOSCOPIA | STORZ KARL GMBH & CO KG | 20131520 XENON NOVA | LB0647459 | AS11361 |  | Martini P.O. | MARTINI - SALA OPERATORIA - OSTETRICIA E GINECOLOGIA | CG
FLU | FONTE LUMINOSA PER ENDOSCOPIA | HEINE OPTOTECHNIK | HK 7000 | NN | AS20067 |  | Oftalmico P.O. | OFT - SALE OPERATORIE | CG
FLU | FONTE LUMINOSA PER ENDOSCOPIA | ILO ELECTRONIC GMBH | AFX 180 XENON | 2940-1023 | FLUAMF044 |  | Martini P.O. | MARTINI - OTORINOLARINGOIATRIA AMBULATORI | CG
FLU | FONTE LUMINOSA PER ENDOSCOPIA | STORZ KARL GMBH & CO KG | HALOGEN 150 | HJ 3856 | FLUSOZ033 |  | Martini P.O. | MARTINI - OTORINOLARINGOIATRIA AMBULATORI | CG
FLU | FONTE LUMINOSA PER ENDOSCOPIA | STORZ KARL GMBH & CO KG | 20134001 XENON NOVA 300 | AF0605712 | FLUSOZ036 |  | Martini P.O. | MARTINI - SALA OPERATORIA - UROLOGIA | CG
FLU | FONTE LUMINOSA PER ENDOSCOPIA | STORZ KARL GMBH & CO KG | 20133620 D LIGHT C | HD10135-B | s/ cod. ASL |  | Martini P.O. | MARTINI - SALA OPERATORIA - OTORINOLARINGOIATRIA | CG
FLU | FONTE LUMINOSA PER ENDOSCOPIA | STORZ KARL GMBH & CO KG | 20113320 HALOGEN 250 TWIN 20113320 | GJ 4005 | s/ cod. ASL |  | Martini P.O. | MARTINI - SALE OPERATORIE | CG
FLU | FONTE LUMINOSA PER ENDOSCOPIA | STORZ KARL GMBH & CO KG | 20113320 HALOGEN 250 TWIN 20113320 | BL 0969 | s/ cod. ASL |  | Martini P.O. | MARTINI - SALE OPERATORIE | CG
FOC | FOTOCAMERA | CANON INC |  |  | 02064 |  | Alassio 36 A | VIGILANZA E ASSISTENZA IN AMBIENTE DI LAVORO | SPB
FOC | FOTOCAMERA | CANON INC |  |  | 02065 |  | Alassio 36 A | VIGILANZA E ASSISTENZA IN AMBIENTE DI LAVORO | SPB
FCS | FOTOCHERATOSCOPIO | ALCON LABORATORIES INC | EYEMAP EH290 | IXFR000841 | 00661 | 64200 | Oftalmico P.O. | OFT - SALE OPERATORIE | CG
FLA | FOTOCOAGULATORE LASER | COHERENT MEDICAL GROUP | NOVUS 2000 | 940811 | 01451 | 63168 | Oftalmico P.O. | OFT - SALE OPERATORIE | SPB
FLA | FOTOCOAGULATORE LASER | ZEISS CARL | VISULAS 690 S LAS 1070 | 800117 | 01756 |  | Oftalmico P.O. | OFT - POLIAMBULATORIO OSPEDALIERO | SPB
FLA | FOTOCOAGULATORE LASER | IRIDEX CORP IRIS MEDICAL INSTRUMENTS | OCULIGHT SLX | 12771C | 02691 |  | Oftalmico P.O. | OFT - I CLINICA OCULISTICA | SPB
AFO | FOTOGRAFICO PER BIOIMMAGINI, APPARECCHIO | WILD HEERBRUGG AG | MPS 46 | 445074/114115 | 01151 |  | Oftalmico P.O. | OFT - CLINICA OCULISTICA AMBULATORIO | CG
AFO | FOTOGRAFICO PER BIOIMMAGINI, APPARECCHIO | LEICA MICROSCOPY AND SCIENTIFIC INSTRUMENTS | DC 300 | 12113901 | AS10878 |  | Martini P.O. | MARTINI - ANATOMIA E ISTOLOGIA PATOLOGICA | CG
AFO | FOTOGRAFICO PER BIOIMMAGINI, APPARECCHIO | LEICA MICROSYSTEMS WETZLAR GMBH | DFC 480 DIGITALE | 111573110 | AS11229 |  | Oftalmico P.O. | OFT - SERVIZIO DI LABORATORIO ANALISI | CG
AFO | FOTOGRAFICO PER BIOIMMAGINI, APPARECCHIO | LEICA MICROSCOPY AND SCIENTIFIC INSTRUMENTS | DC 300 | 12784101 | AS11352 |  | Martini P.O. | MARTINI - ANATOMIA E ISTOLOGIA PATOLOGICA | CG
FOT | FOTOTERAPIA PEDIATRICA, APPARECCHIO PER | GINEVRI SRL | BILI LIGHT | 060/07 | FOTELM007 | 61082 | Martini P.O. | MARTINI - NIDO E NEONATOLOGIA | CG
FOT | FOTOTERAPIA PEDIATRICA, APPARECCHIO PER | GINEVRI SRL | BILI LIGHT | 061/07 | FOTELM008 | 61083 | Martini P.O. | MARTINI - NIDO E NEONATOLOGIA | CG
FOT | FOTOTERAPIA PEDIATRICA, APPARECCHIO PER | GE HEALTHCARE | LULLABY LED | SGT15137826PA | AS01669 | 107809 | Martini P.O. | MARTINI - NIDO E NEONATOLOGIA | CG
FOT | FOTOTERAPIA PEDIATRICA, APPARECCHIO PER | GE HEALTHCARE | LULLABY LED | SGT15137827PA | AS01670 | 107810 | Martini P.O. | MARTINI - NIDO E NEONATOLOGIA | CG
FOT | FOTOTERAPIA PEDIATRICA, APPARECCHIO PER | GE HEALTHCARE | LULLABY LED | SGT15298417PA | AS01684 | 107814 | Martini P.O. | MARTINI - NIDO E NEONATOLOGIA | CG
FRE | FRIGOEMOTECA | FRIMED SRL | FS 20 V | FF0332FM0709 | AS00006 | 10008 | Oftalmico P.O. | OFT - POLIAMBULATORIO OSPEDALIERO | CG
FRE | FRIGOEMOTECA | FRIMED SRL | FS 20 V | FF0331FM0709 | AS00051 | 10009 | Oftalmico P.O. | OFT - DIVISIONE GLAUCOMI (OCULISTICA 3) | CG
FRE | FRIGOEMOTECA | EVERMED SRL | BBR 1365 E PRO | 67549 | AS10245 | 99349 | Martini P.O. | MARTINI - DIREZIONE PRESIDIO | CG
FRE | FRIGOEMOTECA | FRIMED SRL | FS 20 V | FF0334PM0709 | AS00004 | 100498 | Martini P.O. | MARTINI - PEDIATRIA DEGENZE | CG
FRE | FRIGOEMOTECA | FRIMED SRL | FS 20 V | FF0335FM0709 | AS00005 | 100499 | Martini P.O. | MARTINI - PEDIATRIA DEGENZE | CG
FRE | FRIGOEMOTECA | FRIMED SRL | FS 20 E | DM0620FM0811 | AS00632 | 104873 | Silvio Pellico 28 | CONSULTORIO FAMILIARE - DX08 - SILVIO PELLICO | CG
FRE | FRIGOEMOTECA | CF DI CIRO FIOCCHETTI & C SNC | EMOTECA 120 | 1274 | 01685 |  | Oftalmico P.O. | OFT - PRONTO SOCCORSO | CG
FRE | FRIGOEMOTECA | ANGELANTONI INDUSTRIE SPA | BB 264 | 16687 | FBIANN012 |  | Martini P.O. | MARTINI - DIREZIONE PRESIDIO | CG
* | FRIGORIFERO / CONGELATORE DOMESTICO | INDESIT IND. ELETTROD. S.P.A. | RG 2290 WI | NN | ATT. TECNICA | 302515 | Martini P.O. | MARTINI - ANATOMIA E ISTOLOGIA PATOLOGICA | SPB
* | FRIGORIFERO / CONGELATORE DOMESTICO | HAIER | BD203RAA | B300G8E5600WTE1A0345 | AS01496 |  | Oftalmico P.O. | OFT - CENTRO CONTROLLO MALATTIE | SPB
* | FRIGORIFERO / CONGELATORE DOMESTICO | HAIER | BD203RAA | B300G8E5600WTD9B0151 | AS01500 |  | Oftalmico P.O. | OFT - CENTRO CONTROLLO MALATTIE | SPB
* | FRIGORIFERO / CONGELATORE DOMESTICO | IGNOTO | NN | NN | ATT. TECNICA |  | Martini P.O. | MARTINI - CHIRURGIA DEGENZE | SPB
* | FRIGORIFERO / CONGELATORE DOMESTICO | IGNOTO | NN | NN | ATT. TECNICA |  | Martini P.O. | MARTINI - MEDICINA B / ONCOLOGIA | SPB
* | FRIGORIFERO / CONGELATORE DOMESTICO | CANDY ELETTRODOMESTICI SRL | NON RILEVABILE | NN | ATT. TECNICA |  | Martini P.O. | MARTINI - NEFROLOGIA-DEGENZE | SPB
* | FRIGORIFERO / CONGELATORE DOMESTICO | WHIRLPOOL CORP | 200 | 85520001001 | ATT. TECNICA |  | Martini P.O. | MARTINI - OSTETRICIA E GINECOLOGIA SALA PARTO | SPB
* | FRIGORIFERO / CONGELATORE DOMESTICO | ELECTROLUX ZANUSSI SPA | ER7824D | 12100059 | ATT. TECNICA |  | Martini P.O. | MARTINI - ANATOMIA E ISTOLOGIA PATOLOGICA | SPB
* | FRIGORIFERO / CONGELATORE DOMESTICO | INDESIT IND. ELETTROD. S.P.A. | NON RILEVABILE | NN | ATT. TECNICA |  | Martini P.O. | MARTINI - DIALISI-AMBULATORI | SPB
* | FRIGORIFERO / CONGELATORE DOMESTICO | IGNOTO | NN | NN | ATT. TECNICA |  | Martini P.O. | MARTINI - PATOLOGIA CLINICA (LAB.ANALISI) | SPB
* | FRIGORIFERO / CONGELATORE DOMESTICO | IGNIS | ARF787 | T140/G | ATT. TECNICA |  | Martini P.O. | GASTROENTEROLOGIA / ENDOSCOPIE | SPB
* | FRIGORIFERO / CONGELATORE DOMESTICO | INDESIT IND. ELETTROD. S.P.A. | RG 1185 | 805135169 | ATT. TECNICA |  | Martini P.O. | MARTINI - DH ONCOLOGICO | SPB
* | FRIGORIFERO / CONGELATORE DOMESTICO | IGNIS | ARF787 | 8539 360 38020 | ATT. TECNICA |  | Oftalmico P.O. | OFT - SERVIZIO DI RADIOLOGIA DIAGNOSTICA | SPB
* | FRIGORIFERO / CONGELATORE DOMESTICO | ARISTON | EME 186 | 804225009 | ATT. TECNICA |  | Oftalmico P.O. | OFT - CARDIOLOGIA RIABILITATIVA AMBULATORIO | SPB
* | FRIGORIFERO / CONGELATORE DOMESTICO | ELECTROLUX ZANUSSI SPA | ZRX7JB8 | 74330243 | ATT. TECNICA |  | Oftalmico P.O. | OFT - CLINICA OCULISTICA AMBULATORIO | SPB
* | FRIGORIFERO / CONGELATORE DOMESTICO | IGNOTO | NN | NN | ATT. TECNICA |  | Oftalmico P.O. | OFT - SERVIZIO DI LABORATORIO ANALISI | SPB
* | FRIGORIFERO / CONGELATORE DOMESTICO | IGNOTO | NN | NN | ATT. TECNICA |  | Oftalmico P.O. | OFT - SERVIZIO DI LABORATORIO ANALISI | SPB
* | FRIGORIFERO / CONGELATORE DOMESTICO | IGNOTO | NN | NN | ATT. TECNICA |  | Oftalmico P.O. | OFT - SERVIZIO DI LABORATORIO ANALISI | SPB
* | FRIGORIFERO / CONGELATORE DOMESTICO | IGNOTO | NN | NN | ATT. TECNICA |  | Oftalmico P.O. | OFT - SERVIZIO DI LABORATORIO ANALISI | SPB
* | FRIGORIFERO / CONGELATORE DOMESTICO | IGNOTO | NN | NN | ATT. TECNICA |  | Oftalmico P.O. | OFT - SERVIZIO DI LABORATORIO ANALISI | SPB
* | FRIGORIFERO / CONGELATORE DOMESTICO | IGNOTO | NN | NN | ATT. TECNICA |  | Farinelli 25 | P.C.I.O.P. ASSISTENZA SPECIALISTICA - DX10 - VALLETTA | SPB
* | FRIGORIFERO / CONGELATORE DOMESTICO | IGNIS | ARF 805 | 8539 480 01001 | ATT. TECNICA |  | Silvio Pellico 28 | P.C.I.O.P. ASSISTENZA SPECIALISTICA - DX08 - S.PELLICO | SPB
* | FRIGORIFERO / CONGELATORE DOMESTICO | ARISTON | EME 145/EU | 804304062 | ATT. TECNICA |  | Silvio Pellico 28 | P.C.I.O.P. ASSISTENZA SPECIALISTICA - DX08 - S.PELLICO | SPB
* | FRIGORIFERO / CONGELATORE DOMESTICO | ARISTON | NON RILEVABILE | NN | ATT. TECNICA |  | Gorizia 114 | PERCORSO NASCITA - TERRITORIO | SPB
* | FRIGORIFERO / CONGELATORE DOMESTICO | INDESIT IND. ELETTROD. S.P.A. | NON RILEVABILE | 705242309 | ATT. TECNICA |  | Boston 152 | MARTINI - DIALISI-AMBULATORI | SPB
* | FRIGORIFERO / CONGELATORE DOMESTICO | ZOPPAS | PT 15 E | 51500021 | ATT. TECNICA |  | I.P.M. Ferrante Aporti | DISTRETTO 9 - SANITA' PENITENZIARIA | SPB
* | FRIGORIFERO / CONGELATORE DOMESTICO | IGNOTO | NN | CO3265 | ATT. TECNICA |  | Germagnano 48 | PRESIDIO MULTIZONALE PROFILASSI E POLIZIA VETERINARIA | SPB
FBI | FRIGORIFERO BIOLOGICO | FRIMED SRL | PN 45 V | FF0330FM0709 | AS00030 | 10007 | Oftalmico P.O. | OFT - PRONTO SOCCORSO | CG
FBI | FRIGORIFERO BIOLOGICO | IGNOTO |  |  | FBIXXX008 | 20208 | Martini P.O. | MARTINI - PATOLOGIA CLINICA (LAB.ANALISI) | CG
FBI | FRIGORIFERO BIOLOGICO | CF DI CIRO FIOCCHETTI & C SNC |  |  | FBIFCT017 | 23173 | Martini P.O. | MARTINI - FARMACIA OSPEDALIERA | CG
FBI | FRIGORIFERO BIOLOGICO | ELECTROLUX ZANUSSI SPA |  |  | FBIZAN057 | 25181 | Martini P.O. | MARTINI - PATOLOGIA CLINICA (LAB.ANALISI) | CG
FBI | FRIGORIFERO BIOLOGICO | CF DI CIRO FIOCCHETTI & C SNC | NORMAL | NN | FBIFCT043 | 25182 | Martini P.O. | MARTINI - PATOLOGIA CLINICA (LAB.ANALISI) | CG
FBI | FRIGORIFERO BIOLOGICO | ANGELANTONI INDUSTRIE SPA | CE 170, 1BT | 15648-92 | FBIANN040 | 28922 | Martini P.O. | MARTINI - ANATOMIA E ISTOLOGIA PATOLOGICA | CG
FBI | FRIGORIFERO BIOLOGICO | FRIMED SRL | NN | FF0009ME0598 | AS10953 | 50305 | Martini P.O. | MARTINI - CARDIOLOGIA-DEGENZE | CG
FBI | FRIGORIFERO BIOLOGICO | THERMOGEL SRL | THC 1500 TN | 3203 | FBITHG035 | 51398 | Martini P.O. | MARTINI - PATOLOGIA CLINICA (LAB.ANALISI) | CG
FBI | FRIGORIFERO BIOLOGICO | ANGELANTONI INDUSTRIE SPA | FRIGOLAB 1500 2 TN GL | 26866/01 | FBIANN046 | 53196 | Martini P.O. | MARTINI - FARMACIA OSPEDALIERA | CG
FBI | FRIGORIFERO BIOLOGICO | FRIMED SRL | NN | NN | AS10945 | 55690 | Martini P.O. | MARTINI - DAY SURGERY | CG
FBI | FRIGORIFERO BIOLOGICO | FRIMED SRL | AF 140 V | FF761FM0205 | FBIFRM049 | 56591 | Martini P.O. | MARTINI - PATOLOGIA CLINICA (LAB.ANALISI) | CG
FBI | FRIGORIFERO BIOLOGICO | FRIMED SRL | AF 140 V | FF760FM0205 | FBIFRM050 | 56592 | Martini P.O. | MARTINI - FARMACIA OSPEDALIERA | CG
FBI | FRIGORIFERO BIOLOGICO | ANGELANTONI INDUSTRIE SPA | FRL 260 V | 35743 | FBIANN048 | 57579 | Martini P.O. | MARTINI - ORTOPEDIA E TRAUMATOLOGIA DEGENZE | CG
FBI | FRIGORIFERO BIOLOGICO | KW APPARECCHI SCIENTIFICI SRL | KBPR 310 C | M5013 | FBIOMK051 | 58690 | Martini P.O. | MARTINI - POLIAMBULATORIO | CG
FBI | FRIGORIFERO BIOLOGICO | FRIMED SRL | NN | NN | AS10835 | 58833 | Monginevro 130 | P.C.I.O.P. ASSISTENZA SPECIALISTICA - DX03 - MONGINEVRO | CG
FBI | FRIGORIFERO BIOLOGICO | FRIMED SRL | FS 32 | FF813FM0605 | FBIFRM055 | 59232 | Martini P.O. | MARTINI - POLIAMBULATORIO | CG
FBI | FRIGORIFERO BIOLOGICO | FRIMED SRL | FS 32 | NN | FBIFRM056 | 59489 | Martini P.O. | MARTINI - POLIAMBULATORIO | CG
FBI | FRIGORIFERO BIOLOGICO | FRIMED SRL | FS27V | FF166FM1006 | AS10951 | 60893 | Martini P.O. | GASTROENTEROLOGIA / ENDOSCOPIE | CG
FBI | FRIGORIFERO BIOLOGICO | IGNOTO | NON RILEVABILE | 31927 | s/ cod. ASL | 63892 | Martini P.O. | MARTINI - FARMACIA OSPEDALIERA | CG
FBI | FRIGORIFERO BIOLOGICO | ANGELANTONI INDUSTRIE SPA | CE3002 6 RS | 10296/85 | 02092 | 68275 | Consolata 10 | DP - IGIENE E SANITA' PUBBLICA | CG
FBI | FRIGORIFERO BIOLOGICO | ANGELANTONI INDUSTRIE SPA | CE3002 6 RS | 9786/84 | 02091 | 68281 | Consolata 10 | DP - IGIENE E SANITA' PUBBLICA | CG
FBI | FRIGORIFERO BIOLOGICO | CF DI CIRO FIOCCHETTI & C SNC | NN | NN | AS10693 | 69532 | Consolata 10 | DP - IGIENE E SANITA' PUBBLICA | CG
FBI | FRIGORIFERO BIOLOGICO | ENRICO B SNC | STAR 42 | 00AA01403 | 01872 | 85532 | S. Secondo 29 bis | P.C.I.O.P. ASSISTENZA SPECIALISTICA - DX01- S.SECONDO | CG
FBI | FRIGORIFERO BIOLOGICO | ENRICO B SNC | STAR 42 | 00AA01400 | s/ cod. ASL | 85534 | Corsica 55 | CONSULTORI FAMIGLIARI | CG
FBI | FRIGORIFERO BIOLOGICO | SMEG SPA | PLF 210 T | 66759 | AS10493 | 99347 | Martini P.O. | MARTINI - PATOLOGIA CLINICA (LAB.ANALISI) | CG
FBI | FRIGORIFERO BIOLOGICO | SMEG SPA | PLF 210 T | 66760 | AS10494 | 99348 | Martini P.O. | MARTINI - FARMACIA OSPEDALIERA | CG
FBI | FRIGORIFERO BIOLOGICO | KW APPARECCHI SCIENTIFICI SRL | KBPR 600C | M6038 | AS00053 | 100004 | Consolata 10 | DP - IGIENE E SANITA' PUBBLICA | CG
FBI | FRIGORIFERO BIOLOGICO | KW APPARECCHI SCIENTIFICI SRL | KBPR 600C | M6039 | AS00054 | 100005 | Consolata 10 | DP - IGIENE E SANITA' PUBBLICA | CG
FBI | FRIGORIFERO BIOLOGICO | KW APPARECCHI SCIENTIFICI SRL | KBPR 600C | M6040 | AS00055 | 100006 | Consolata 10 | DP - IGIENE E SANITA' PUBBLICA | CG
FBI | FRIGORIFERO BIOLOGICO | FRIMED SRL | PN 45 V | FF0239FM0709 | AS00002 | 100495 | S. Secondo 29 | MEDICINA LEGALE DX01 / DX08 | CG
FBI | FRIGORIFERO BIOLOGICO | FRIMED SRL | PN 45 V | FF0328FM0709 | AS00001 | 100496 | Farinelli 25 | CURE DOMICILIARI DX02-DX09-DX10 | CG
FBI | FRIGORIFERO BIOLOGICO | FRIMED SRL | FS 20 V | FF0333PM0709 | AS00003 | 100497 | Martini P.O. | MARTINI - OSTETRICIA E GINECOLOGIA DEGENZE | CG
FBI | FRIGORIFERO BIOLOGICO | TEKNA SRL | 5010 NFP-P | 71643 | AS00391 | 102752 | Martini P.O. | MARTINI - PATOLOGIA CLINICA (LAB.ANALISI) | CG
FBI | FRIGORIFERO BIOLOGICO | TEKNA SRL | 5010 NFP-P | 71644 | AS00392 | 102753 | Martini P.O. | MARTINI - PATOLOGIA CLINICA (LAB.ANALISI) | CG
FBI | FRIGORIFERO BIOLOGICO | TEKNA SRL | 2100 NFP | 72126 | AS00289 | 102793 | Silvio Pellico 28 | P.C.I.O.P. ASSISTENZA SPECIALISTICA - DX08 - S.PELLICO | CG
FBI | FRIGORIFERO BIOLOGICO | TEKNA SRL | 2100 NFP | 73309 | s/ cod. ASL | 103608 | Martini P.O. | MARTINI - MEDICINA D'URGENZA | CG
FBI | FRIGORIFERO BIOLOGICO | TEKNA SRL | 2100 NFP | 73308 | s/ cod. ASL | 103609 | Martini P.O. | MARTINI - DEA | CG
FBI | FRIGORIFERO BIOLOGICO | TEKNA SRL | 2100 NFP | 75630 | AS00583 | 104324 | Martini P.O. | MARTINI - DIALISI-AMBULATORI | CG
FBI | FRIGORIFERO BIOLOGICO | TEKNA SRL | 2100 NFP | 75631 | AS00584 | 104325 | Martini P.O. | MARTINI - ANESTESIA E RIANIMAZIONE DEGENZE | CG
FBI | FRIGORIFERO BIOLOGICO | TEKNA SRL | 2100 NFP | 75628 | AS00610 | 104326 | Martini P.O. | MARTINI - SALE OPERATORIE | CG
FBI | FRIGORIFERO BIOLOGICO | TEKNA SRL | 2100 NFP | 75629 | AS00609 | 104327 | Martini P.O. | GASTROENTEROLOGIA / ENDOSCOPIE | CG
FBI | FRIGORIFERO BIOLOGICO | TEKNA SRL | 5010 NFP | 75632 | AS00509 | 104328 | S. Secondo 29 bis | P.C.I.O.P. ASSISTENZA SPECIALISTICA - DX01- S.SECONDO | CG
FBI | FRIGORIFERO BIOLOGICO | TEKNA SRL | 5010 NFP | 75634 | AS00599 | 104329 | Corsica 55 | P.C.I.O.P. ASSISTENZA SPECIALISTICA - DX09 - CORSICA | CG
FBI | FRIGORIFERO BIOLOGICO | TEKNA SRL | 5010 NFP | 75633 | AS00598 | 104330 | Farinelli 25 | P.C.I.O.P. ASSISTENZA SPECIALISTICA - DX10 - VALLETTA | CG
FBI | FRIGORIFERO BIOLOGICO | TEKNA SRL | 5010 NFP | 75635 | AS00558 | 104331 | Monginevro 130 | P.C.I.O.P. ASSISTENZA SPECIALISTICA - DX03 - MONGINEVRO | CG
FBI | FRIGORIFERO BIOLOGICO | TEKNA SRL | 5010 NFP | 75636 | AS00559 | 104332 | Monginevro 130 | P.C.I.O.P. ASSISTENZA SPECIALISTICA - DX03 - MONGINEVRO | CG
FBI | FRIGORIFERO BIOLOGICO | ELETTROFOR SAS | EF0056 | 00910 | AS00600 | 104433 | Consolata 10 | PREVENZIONE RISCHI AMBIENTI DI VITA | CG
FBI | FRIGORIFERO BIOLOGICO | TEKNA SRL | 2100 NFP | 77202 | AS00656 | 104669 | Farinelli 25 | VALLETTA - DIABETOLOGIA AMBULATORI | CG
FBI | FRIGORIFERO BIOLOGICO | TEKNA SRL | 2100 NFP | 77201 | AS00657 | 104670 | Martini P.O. | MARTINI - CHIRURGIA DEGENZE | CG
FBI | FRIGORIFERO BIOLOGICO | FRI.MED | SB 10 | FF0281FML0512 | AS00836 | 105574 | Montevideo 45 | SERT-DX09 | CG
FBI | FRIGORIFERO BIOLOGICO | TEKNA SRL | 2100NFP | 80676 | AS00886 | 105613 | Spalato 14 | DSM - DISTRETTO 3 | CG
FBI | FRIGORIFERO BIOLOGICO | TEKNA SRL | 80674 |  | AS00885 | 105614 | Martini P.O. | MARTINI - CARDIOLOGIA-DEGENZE | CG
FBI | FRIGORIFERO BIOLOGICO | TEKNA SRL | 80675 |  | AS00884 | 105615 | Martini P.O. | MARTINI - NIDO E NEONATOLOGIA | CG
FBI | FRIGORIFERO BIOLOGICO | DOMETIC | DS-601H | 23400995 | AS01300 | 106316 | Monte Ortigara 95 | CONSULTORI FAMIGLIARI | CG
FBI | FRIGORIFERO BIOLOGICO | DOMETIC | DS-601H | 23402348 | AS01301 | 106317 | Gorizia 114 | CONSULTORI FAMIGLIARI | CG
FBI | FRIGORIFERO BIOLOGICO | ACF ITALIA SAS | AF0700P | 000011 | AS01511 | 107272 | Martini P.O. | MARTINI - PATOLOGIA CLINICA (LAB.ANALISI) | CG
FBI | FRIGORIFERO BIOLOGICO | ACF ITALIA SAS | AF0700P | 000012 | AS01510 | 107273 | Martini P.O. | MARTINI - PATOLOGIA CLINICA (LAB.ANALISI) | CG
FBI | FRIGORIFERO BIOLOGICO | ACF ITALIA SAS | AF0160P - 160LT | 000013 | AS01509 | 107274 | Martini P.O. | MARTINI - RADIOLOGIA | CG
FBI | FRIGORIFERO BIOLOGICO | ACF ITALIA SAS | AF0160P - 160LT | 000014 | AS01493 | 107275 | Oftalmico P.O. | OFT - CLINICA OCULISTICA AMBULATORIO | CG
FBI | FRIGORIFERO BIOLOGICO | ACF ITALIA SAS | EK0200ZEPH | 000118 | AS01661 | 107577 | Martini P.O. | MARTINI - DIALISI-AMBULATORI | CG
FBI | FRIGORIFERO BIOLOGICO | ACF ITALIA | PHV700 | 000270 | s.c.i. | 108237 | Consolata 10 | DP - IGIENE E SANITA' PUBBLICA | SPB
FBI | FRIGORIFERO BIOLOGICO | ACF ITALIA SRL | CB400V 2T | 000269 | s.c.i. | 108238 | Martini P.O. | MARTINI - SALE OPERATORIE | SPB
FBI | FRIGORIFERO BIOLOGICO | LIEBHERR WERK LIENZ GESMBH | LKUV 1613 | 83.790.181.5 | s.c.i. | 108274 | Cossilla | SERT - DX02 | SPB
FBI | FRIGORIFERO BIOLOGICO | LIEBHERR WERK LIENZ GESMBH | LKUV 1613 | 83.790.491.5 | s.c.i. | 108281 | Monte Ortigara 95 | SERT - DX03 | SPB
FBI | FRIGORIFERO BIOLOGICO | WAECO | CFX50 | 62201950 | s.c.i. | 108354 | Germagnano 48 | PRESIDIO MULTIZONALE PROFILASSI E POLIZIA VETERINARIA | SPB
FBI | FRIGORIFERO BIOLOGICO | WAECO | CFX50 | 62903150 | s.c.i. | 108355 | Germagnano 48 | PRESIDIO MULTIZONALE PROFILASSI E POLIZIA VETERINARIA | SPB
FBI | FRIGORIFERO BIOLOGICO | CF DI CIRO FIOCCHETTI & C SNC | ME 200 | 861 | AS10469 | 306010 | Martini P.O. | MARTINI - SALE OPERATORIE | CG
FBI | FRIGORIFERO BIOLOGICO | ANGELANTONI INDUSTRIE SPA | 1500/2 TN | 28752-02 | 00012872 | 306407 | Martini P.O. | MARTINI - PATOLOGIA CLINICA (LAB.ANALISI) | CG
FBI | FRIGORIFERO BIOLOGICO | ANGELANTONI INDUSTRIE SPA | BASIC 700 1 TN | 29146-02 | 00012870 | 306437 | Martini P.O. | MARTINI - PATOLOGIA CLINICA (LAB.ANALISI) | CG
FBI | FRIGORIFERO BIOLOGICO | FRIMED SRL |  |  | 303535 |  | Martini P.O. | MARTINI - FARMACIA OSPEDALIERA | CG
FBI | FRIGORIFERO BIOLOGICO | CF DI CIRO FIOCCHETTI & C SNC | MEDIKA 200 | 814 | 00000613 |  | Martini P.O. | MARTINI - DH ONCOLOGICO | CG
FBI | FRIGORIFERO BIOLOGICO | CF DI CIRO FIOCCHETTI & C SNC | MEDIKA 200 |  | 00000691 |  | Martini P.O. | MARTINI - SALE OPERATORIE | CG
FBI | FRIGORIFERO BIOLOGICO | ANGELANTONI INDUSTRIE SPA | CE 2002 3 RS | 21423/98 | 00000931 |  | Martini P.O. | MARTINI - FARMACIA OSPEDALIERA | CG
FBI | FRIGORIFERO BIOLOGICO | ANGELANTONI INDUSTRIE SPA | CE 2002 3 RS | 21424/98 | 00000932 |  | Martini P.O. | MARTINI - FARMACIA OSPEDALIERA | CG
FBI | FRIGORIFERO BIOLOGICO | ANGELANTONI INDUSTRIE SPA | CE 700 1 RS-GL | 23278-99 | 00001145 |  | Martini P.O. | MARTINI - PATOLOGIA CLINICA (LAB.ANALISI) | CG
FBI | FRIGORIFERO BIOLOGICO | ANGELANTONI INDUSTRIE SPA | CE 2002 2 RS | 26432-00 | 00011100 |  | Martini P.O. | MARTINI - FARMACIA OSPEDALIERA | CG
FBI | FRIGORIFERO BIOLOGICO | ANGELANTONI INDUSTRIE SPA | BASIC 700 1 TN | 29147-02 | 00012871 |  | Martini P.O. | MARTINI - PATOLOGIA CLINICA (LAB.ANALISI) | CG
FBI | FRIGORIFERO BIOLOGICO | CF DI CIRO FIOCCHETTI & C SNC |  |  | 00818 |  | Oftalmico P.O. | OFT - SALE OPERATORIE | CG
FBI | FRIGORIFERO BIOLOGICO | ENRICO B SNC | STAR 42 | 00AA01401 | 01859 |  | S. Secondo 29 bis | P.C.I.O.P. ASSISTENZA SPECIALISTICA - DX01- S.SECONDO | CG
FBI | FRIGORIFERO BIOLOGICO | ANGELANTONI INDUSTRIE SPA | 28481-01 |  | 02058 |  | Plava 75 | R.S.A. DI VIA PLAVA | CG
FBI | FRIGORIFERO BIOLOGICO | ANGELANTONI INDUSTRIE SPA | 28361-01 |  | 02059 |  | Montale | DP - IGIENE E SANITA' PUBBLICA | CG
FBI | FRIGORIFERO BIOLOGICO | ANGELANTONI INDUSTRIE SPA | 28484-01 | 87432 | 02060 |  | Farinelli 25 | DP - IGIENE E SANITA' PUBBLICA | CG
FBI | FRIGORIFERO BIOLOGICO | CF DI CIRO FIOCCHETTI & C SNC | LABOR 700 2T/2P C |  | 02082 |  | Consolata 10 | DP - IGIENE DEGLI ALIMENTI E NUTRIZIONE | CG
FBI | FRIGORIFERO BIOLOGICO | ENRICO B SNC | STAR 42 | 00AA01391 | 02088 |  | Farinelli 25 | P.C.I.O.P. ASSISTENZA SPECIALISTICA - DX10 - VALLETTA | CG
FBI | FRIGORIFERO BIOLOGICO | ANGELANTONI INDUSTRIE SPA | BASIC 700/1 | 26627-01 | 02093 |  | Consolata 10 | DP - IGIENE E SANITA' PUBBLICA | CG
FBI | FRIGORIFERO BIOLOGICO | ANGELANTONI INDUSTRIE SPA | BASIC 700/1 | 26628-01 | 02094 |  | Plava 75 | R.S.A. DI VIA PLAVA | CG
FBI | FRIGORIFERO BIOLOGICO | ANGELANTONI INDUSTRIE SPA | BASIC 700/1 | 28359-01 | 02095 |  | Consolata 10 | DP - IGIENE E SANITA' PUBBLICA | CG
FBI | FRIGORIFERO BIOLOGICO | ANGELANTONI INDUSTRIE SPA | BASIC 700/1 | 28360-01 | 02096 |  | Consolata 10 | DP - IGIENE E SANITA' PUBBLICA | CG
FBI | FRIGORIFERO BIOLOGICO | ANGELANTONI INDUSTRIE SPA | BASIC 700/1 | 28358-01 | 02097 |  | Consolata 10 | DP - IGIENE E SANITA' PUBBLICA | CG
FBI | FRIGORIFERO BIOLOGICO | ANGELANTONI INDUSTRIE SPA | BASIC 700/1 | 28482-01 | 02098 |  | Vercelli 15 | DP - IGIENE E SANITA' PUBBLICA | CG
FBI | FRIGORIFERO BIOLOGICO | FRIMED SRL |  |  | 02115 |  | Oftalmico P.O. | OFT - SERVIZIO DI LABORATORIO ANALISI | CG
FBI | FRIGORIFERO BIOLOGICO | UNIFRIGOR SRL | UNIMEDICAL M APS C 014 | 6393 | 02161 |  | Monte Ortigara 95 | PERCORSO NASCITA - TERRITORIO | CG
FBI | FRIGORIFERO BIOLOGICO | UNIFRIGOR SRL | UNIMEDICAL M APS C 014 | 6391 | 02162 |  | Lombroso 16 | SERT - DX08 | CG
FBI | FRIGORIFERO BIOLOGICO | UNIFRIGOR SRL | UNIMEDICAL M APS C 014 | 6388 | 02163 |  | Farinelli 40 | SERT - DX10 | CG
FBI | FRIGORIFERO BIOLOGICO | UNIFRIGOR SRL | UNIMEDICAL M APS C 014 | 6394 | 02164 |  | Farinelli 40 | SERT - DX10 | CG
FBI | FRIGORIFERO BIOLOGICO | UNIFRIGOR SRL | UNIMEDICAL M APS C 014 | 6390 | 02165 |  | Montevideo 45 | DSM - DISTRETTO 9 | CG
FBI | FRIGORIFERO BIOLOGICO | UNIFRIGOR SRL | UNIMEDICAL M APS C 014 | 6392 | 02166 |  | Farinelli 25 | RESIDENZIALITA' ANZIANI "VALLETTA" | CG
FBI | FRIGORIFERO BIOLOGICO | ENRICO B SNC |  |  | 02369 |  | Corsica 55 | P.C.I.O.P. ASSISTENZA SPECIALISTICA - DX09 - CORSICA | CG
FBI | FRIGORIFERO BIOLOGICO | UNIFRIGOR SRL | UNIMEDICAL M APS C 014 |  | 02412 |  | Corsica 55 | CONSULTORI FAMIGLIARI | CG
FBI | FRIGORIFERO BIOLOGICO | UNIFRIGOR SRL | UNIMEDICAL M APS C 014 |  | 02413 |  | S. Secondo 29 bis | P.C.I.O.P. ASSISTENZA SPECIALISTICA - DX01- S.SECONDO | CG
FBI | FRIGORIFERO BIOLOGICO | UNIFRIGOR SRL | UNIMEDICAL M APS C 014 |  | 02508 |  | Alassio 36 A | VIGILANZA E ASSISTENZA IN AMBIENTE DI LAVORO | CG
FBI | FRIGORIFERO BIOLOGICO | CF DI CIRO FIOCCHETTI & C SNC |  | 29283 | 4FIFCT0-- |  | Martini P.O. | MARTINI - FARMACIA OSPEDALIERA | CG
FBI | FRIGORIFERO BIOLOGICO | FRIMED SRL | PN 45 V | FF0372FM0709 | AS00052 |  | Oftalmico P.O. | OFT - DIABETOLOGIA AMBULATORI | CG
FBI | FRIGORIFERO BIOLOGICO | TEKNA SRL | 2100 NFP | 70959 | AS00240 |  | Oftalmico P.O. | OFT - CLINICA OCULISTICA AMBULATORIO | CG
FBI | FRIGORIFERO BIOLOGICO | TEKNA SRL | 2100 NFP | 70958 | AS00241 |  | Silvio Pellico 28 | P.C.I.O.P. ASSISTENZA SPECIALISTICA - DX08 - S.PELLICO | CG
FBI | FRIGORIFERO BIOLOGICO | TEKNA SRL | 2100 NFP | 70956 | AS00242 |  | Martini P.O. | MARTINI - MEDICINA GENERALE DEGENZE | CG
FBI | FRIGORIFERO BIOLOGICO | TEKNA SRL | 5010 NFP | 70962 | AS00244 |  | Monginevro 130 | P.C.I.O.P. ASSISTENZA SPECIALISTICA - DX03 - MONGINEVRO | CG
FBI | FRIGORIFERO BIOLOGICO | TEKNA SRL | 2100 NFP | 70955 | AS00245 |  | S. Secondo 29 bis | DSM - DISTRETTO 1 | CG
FBI | FRIGORIFERO BIOLOGICO | TEKNA SRL | 2100 NFP | 70957 | AS00249 |  | Oftalmico P.O. | OFT - AREA DAY SURGERY E DAY HOSPITAL | CG
FBI | FRIGORIFERO BIOLOGICO | TEKNA SRL | 2100 NFP | 70960 | AS00250 |  | S. Marino 10 | DSM - DISTRETTO 2 | CG
FBI | FRIGORIFERO BIOLOGICO | ANGELANTONI INDUSTRIE SPA | CE4002/4RS-2TS-GL-IP55 | 21027 | AS10362 |  | Ingria 0 | OBITORIO COMUNALE | CG
FBI | FRIGORIFERO BIOLOGICO | FRIMED SRL | NN | NN | AS10692 |  | Consolata 10 | DP - IGIENE E SANITA' PUBBLICA | CG
FBI | FRIGORIFERO BIOLOGICO | FRIMED SRL | FS 20 | FF161FM1007 | AS10711 |  | Consolata 10 | VETERINARIA B | CG
FBI | FRIGORIFERO BIOLOGICO | FRIMED SRL | FS 20 | CO174FM1007 | AS10712 |  | Consolata 10 | VETERINARIA B | CG
FBI | FRIGORIFERO BIOLOGICO | UNIFRIGOR SRL | UNIMEDICAL M APS C 014 | NN | AS10772 |  | Corsica 55 | P.C.I.O.P. ASSISTENZA SPECIALISTICA - DX09 - CORSICA | CG
FBI | FRIGORIFERO BIOLOGICO | IGNOTO | NN | NN | AS10818 |  | Gorizia 114 | P.C.I.O.P. ASSISTENZA SPECIALISTICA DX02 - GORIZIA | CG
FBI | FRIGORIFERO BIOLOGICO | CF DI CIRO FIOCCHETTI & C SNC | MINIFRIGO 120 | 1558 | AS10847 |  | Farinelli 25 | CONSULTORIO FAMILIARE - DX10 | CG
FBI | FRIGORIFERO BIOLOGICO | FRIMED SRL | FS 15 |  | AS11036 |  | Martini P.O. | DMS - SPDC MARTINI | CG
FBI | FRIGORIFERO BIOLOGICO | FRIMED SRL |  |  | FBIFRM059 |  | Martini P.O. | MARTINI - OTORINOLARINGOIATRIA AMBULATORI | CG
FBI | FRIGORIFERO BIOLOGICO | FRIMED SRL | NN | NN | s/ cod. ASL |  | Martini P.O. | MARTINI - DEA | CG
FBI | FRIGORIFERO BIOLOGICO | ACF ITALIA SAS | EK0200ZEPH | EK0200ZEPH | AS01662 | 107576 | Petitti 24 | DSM - DISTRETTO 8 | CG
FBI | FRIGORIFERO BIOLOGICO | UNIMEDICAL | M-APS/C - 140LT | 222833 | AS01533 |  | Oftalmico P.O. | OFT - CLINICA OCULISTICA AMBULATORIO | SPB
FBI | FRIGORIFERO BIOLOGICO | FRIMED SRL | FS 20 | FQ0018D02920 | AS11017 |  | Martini P.O. | MARTINI - OSTETRICIA E GINECOLOGIA SALA PARTO | CG
FRF | FRONTIFOCOMETRO | SBISA` INDUSTRIALE SPA | NON RILEVABILE | NN | FRFSBI001 | 13518 | Martini P.O. | MARTINI - POLIAMBULATORIO | CG
FRF | FRONTIFOCOMETRO | SHIN NIPPON COMMERCE INC | LM 15 | 840380 | AS11174 | 16981 | Oftalmico P.O. | OFT - CLINICA OCULISTICA AMBULATORIO | CG
FRF | FRONTIFOCOMETRO | SHIN NIPPON COMMERCE INC | LM 20 | NN | FRFSNP004 | 24043 | Farinelli 25 | MEDICINA LEGALE DX02-03 | CG
FRF | FRONTIFOCOMETRO | JENOPTIK LASER OPTIK SYSTEME GMBH | 578 | NN | FRFCAR009 | 24546 | Farinelli 25 | MEDICINA LEGALE DX02-03 | CG
FRF | FRONTIFOCOMETRO | TOPCON CORP |  | 258408 | FRFTPC006 | 25709 | Monginevro 130 | P.C.I.O.P. ASSISTENZA SPECIALISTICA - DX03 - MONGINEVRO | CG
FRF | FRONTIFOCOMETRO | TOPCON CORP |  | 24707 | s/ cod. ASL | 54553 | S. Secondo 29 bis | P.C.I.O.P. ASSISTENZA SPECIALISTICA - DX01- S.SECONDO | CG
FRF | FRONTIFOCOMETRO | SHIN NIPPON COMMERCE INC | LM 20 | 3091 | 00996 | 55467 | Farinelli 25 | MEDICINA LEGALE DX09 / DX10 | CG
FRF | FRONTIFOCOMETRO | SHIN NIPPON COMMERCE INC | LM 20 | 4092 | 00935 | 58592 | S. Secondo 29 | MEDICINA LEGALE DX01 / DX08 | CG
FRF | FRONTIFOCOMETRO | SHIN NIPPON COMMERCE INC | LM 25 | 379012 | FRFSNP011 | 58692 | Gorizia 114 | P.C.I.O.P. ASSISTENZA SPECIALISTICA DX02 - GORIZIA | CG
FRF | FRONTIFOCOMETRO | SHIN NIPPON COMMERCE INC | LM 20 | 907017 | 00895 | 59021 | S. Secondo 29 bis | P.C.I.O.P. ASSISTENZA SPECIALISTICA - DX01- S.SECONDO | CG
FRF | FRONTIFOCOMETRO | SBISA` INDUSTRIALE SPA | FRFSBI | 253800 | 00897 | 59061 | Martini P.O. | MARTINI - POLIAMBULATORIO | CG
FRF | FRONTIFOCOMETRO | SBISA` INDUSTRIALE SPA | FRFSBI | 29766 | 00987 | 59928 | Corsica 55 | P.C.I.O.P. ASSISTENZA SPECIALISTICA - DX09 - CORSICA | CG
FRF | FRONTIFOCOMETRO | IGNOTO | NN | 00559 | s/ cod. ASL | 59929 | Corsica 55 | P.C.I.O.P. ASSISTENZA SPECIALISTICA - DX09 - CORSICA | CG
FRF | FRONTIFOCOMETRO | NIKON CORP | FRFNIK | 25556 | 00675 | 60190 | Oftalmico P.O. | OFT - AREA DAY SURGERY E DAY HOSPITAL | CG
FRF | FRONTIFOCOMETRO | INDUSTRIE OTTICHE RIUNITE | FG 75 |  | AS11140 | 60652 | Oftalmico P.O. | OFT - I CLINICA OCULISTICA | CG
FRF | FRONTIFOCOMETRO | TAKAGI SEIKO CO LTD | LM 10 | 12547 | 01070 | 61950 | Martini P.O. | MARTINI - SALE OPERATORIE | CG
FRF | FRONTIFOCOMETRO | TOPCON CORP | FRFTPC | 259128 | 00663 | 64153 | Oftalmico P.O. | OFT - POLIAMBULATORIO OSPEDALIERO | CG
FRF | FRONTIFOCOMETRO | TOPCON CORP |  | 258124 | 01282 | 67055 | S. Secondo 29 bis | P.C.I.O.P. ASSISTENZA SPECIALISTICA - DX01- S.SECONDO | CG
FRF | FRONTIFOCOMETRO | TOPCON CORP | LM 6 | 311745 | 01152 | 78495 | Oftalmico P.O. | OFT - CLINICA OCULISTICA AMBULATORIO | CG
FRF | FRONTIFOCOMETRO | OPTIKON 2000 SPA |  |  | 02195 | 80268 | S. Secondo 29 | MEDICINA LEGALE DX01 / DX08 | CG
FRF | FRONTIFOCOMETRO | SHIN NIPPON COMMERCE INC | LM 25 | 602301 | 01242 | 80905 | Farinelli 25 | P.C.I.O.P. ASSISTENZA SPECIALISTICA - DX10 - VALLETTA | CG
FRF | FRONTIFOCOMETRO | TOMEY CORP | TL 3 | 02070 | AS10806 | 94770 | S. Secondo 29 | MEDICINA LEGALE DX01 / DX08 | CG
FRF | FRONTIFOCOMETRO | SHIN NIPPON COMMERCE INC | LM 25 | 9711209 | AS00809 | 105439 | Farinelli 25 | MEDICINA LEGALE DX02-03 | CG
FRF | FRONTIFOCOMETRO | SHIN NIPPON COMMERCE INC | LM 20 | 3013 | 00509 |  | Farinelli 25 | MEDICINA LEGALE DX09 / DX10 | CG
FRF | FRONTIFOCOMETRO | TOPCON CORP | LM 5 | 681238 | 00568 |  | Oftalmico P.O. | OFT - CENTRO DI RIABILITAZIONE VISIVA REGIONALE | CG
FRF | FRONTIFOCOMETRO | INDUSTRIE OTTICHE RIUNITE | FG 75 | 10280 | 00588 |  | Oftalmico P.O. | OFT - POLIAMBULATORIO OSPEDALIERO | CG
FRF | FRONTIFOCOMETRO | SHIN NIPPON COMMERCE INC | LM 25 | 312124 | 01334 |  | Oftalmico P.O. | OFT - CLINICA OCULISTICA AMBULATORIO | CG
FRF | FRONTIFOCOMETRO | SHIN NIPPON COMMERCE INC | LM 25 | 838607 | 01460 |  | Oftalmico P.O. | OFT - DIVISIONE GLAUCOMI (OCULISTICA 3) | CG
FRF | FRONTIFOCOMETRO | SHIN NIPPON COMMERCE INC | LM 25 | 840707 | 01461 |  | Oftalmico P.O. | OFT - DIVISIONE GLAUCOMI (OCULISTICA 3) | CG
FRF | FRONTIFOCOMETRO | SHIN NIPPON COMMERCE INC | LM 25 | 839407 | 01462 |  | Oftalmico P.O. | OFT - I CLINICA OCULISTICA | CG
FRF | FRONTIFOCOMETRO | SHIN NIPPON COMMERCE INC | LM 25 | 837603 | 01463 |  | S. Secondo 29 bis | P.C.I.O.P. ASSISTENZA SPECIALISTICA - DX01- S.SECONDO | CG
FRF | FRONTIFOCOMETRO | GALILEO SISCAM SPA | FG1V |  | 01705 |  | Oftalmico P.O. | OFT - CLINICA OCULISTICA AMBULATORIO | CG
FRF | FRONTIFOCOMETRO | INAMI & CO LTD | L 4550 | 224605 | 01773 |  | Oftalmico P.O. | OFT - I CLINICA OCULISTICA | CG
FRF | FRONTIFOCOMETRO | INAMI & CO LTD | FRFIAI | 215127 | 01810 |  | Corsica 55 | P.C.I.O.P. ASSISTENZA SPECIALISTICA - DX09 - CORSICA | CG
FRF | FRONTIFOCOMETRO | NIDEK CO LTD | LM 350 | 30909 | AS11173 |  | Oftalmico P.O. | OFT - CLINICA OCULISTICA AMBULATORIO | CG
FRF | FRONTIFOCOMETRO | SHIN NIPPON COMMERCE INC | LM 20 | 004067 | AS11301 |  | Farinelli 25 | MEDICINA LEGALE DX02-03 | CG
FRF | FRONTIFOCOMETRO | SBISA` INDUSTRIALE SPA | SL 4 | 29953 | FRFSBI003 |  | Gorizia 114 | P.C.I.O.P. ASSISTENZA SPECIALISTICA DX02 - GORIZIA | CG
2FP | FRUSTA PNEUMATICA PER ORTOPEDIA | CONMED LINVATEC CORP | 505201000 UNIVERSAL HOSE, 10 FT | 183476 | AS00362 | 103583 | Martini P.O. | MARTINI - SALA OPERATORIA - ORTOPEDIA E TRAUMATOLOGIA | CG
2FP | FRUSTA PNEUMATICA PER ORTOPEDIA | CONMED LINVATEC CORP | 505201000 UNIVERSAL HOSE, 10 FT | 183476 | AS00364 | 103584 | Martini P.O. | MARTINI - SALA OPERATORIA - ORTOPEDIA E TRAUMATOLOGIA | CG
GUT | GENERATORE D'ALTA TENSIONE PER GRUPPO RADIOLOGICO | SIEMENS AG | 01170427 | 6466 | GARSIE002 | 58693 | Martini P.O. | MARTINI - RADIOLOGIA | CG
GUT | GENERATORE D'ALTA TENSIONE PER GRUPPO RADIOLOGICO | VILLA SISTEMI MEDICALI | G100 RF-A 65 KW | AM13438F10 | AS00375 |  | Oftalmico P.O. | OFT - SERVIZIO DI RADIOLOGIA DIAGNOSTICA | SPB
GUT | GENERATORE D'ALTA TENSIONE PER GRUPPO RADIOLOGICO | VILLA SISTEMI MEDICALI | GENIUS HF | 1502-D4 | GRDVIL003 |  | Martini P.O. | MARTINI - RADIOLOGIA | CG
SEI | GENERATORE DI LESIONI INTRACEREBRALI A RADIOFR. | RGD MEDICAL | NEUROTHERM NT1100 | 11399-09 | AS00038 |  | Martini P.O. | MARTINI - SALE OPERATORIE | SPB
XXX | GENERATORE PER IONTOFORESI | CSO COSTRUZIONI STRUMENTI OFTALMICI SRL | I-ON CXL | 000227 | AS01492 | acc. | Oftalmico P.O. | OFT - SALE OPERATORIE | SPB
1GC | GRUPPO DI CONTINUITA' | IGNOTO | 300VA 230V AC |  | AS10340 |  | Martini P.O. | MARTINI - UTIC | SPB
1GC | GRUPPO DI CONTINUITA' | IGNOTO | NN | NN | s/ cod. ASL |  | Martini P.O. | MARTINI - OTORINOLARINGOIATRIA AMBULATORI | SPB
1GC | GRUPPO DI CONTINUITA' | IGNOTO | NN | NN | s/ cod. ASL |  | Martini P.O. | MARTINI - PATOLOGIA CLINICA (LAB.ANALISI) | SPB
1GC | GRUPPO DI CONTINUITA' | IGNOTO | NN | 630046 | s/ cod. ASL |  | Martini P.O. | MARTINI - PATOLOGIA CLINICA (LAB.ANALISI) | SPB
1GC | GRUPPO DI CONTINUITA' | IGNOTO | NN | NN | s/ cod. ASL |  | Martini P.O. | MARTINI - PATOLOGIA CLINICA (LAB.ANALISI) | SPB
1GC | GRUPPO DI CONTINUITA' | IGNOTO | NN | ML36VOD10008964 | s/ cod. ASL |  | Martini P.O. | MARTINI - PATOLOGIA CLINICA (LAB.ANALISI) | SPB
1GC | GRUPPO DI CONTINUITA' | HEIDELBERG ENGINEERING GMBH | AL 010 | ARL26 | s/ cod. ASL |  | Oftalmico P.O. | OFT - CLINICA OCULISTICA AMBULATORIO | SPB
GRD | GRUPPO RADIOLOGICO | SIEMENS AG | 7030716 | 1702 | GRDSIE008 | 58695 | Martini P.O. | MARTINI - RADIOLOGIA | CG
GRD | GRUPPO RADIOLOGICO | HOLOGIC INC | DSM | 61080733741 | GRDHLO009 | 62045 | Martini P.O. | MARTINI - RADIOLOGIA | SPB
GRD | GRUPPO RADIOLOGICO | MECALL SRL | DEIMOS 80 R/F | AM636M08 | AS00000 |  | Martini P.O. | MARTINI - RADIOLOGIA | SPB
GRD | GRUPPO RADIOLOGICO | VILLA SISTEMI MEDICALI | GENIUS HF 50 | 1502-D4 | GARVIL003 |  | Martini P.O. | MARTINI - RADIOLOGIA | CG
IAD | ILLUMINAZIONE ENDOBULBARE, APPARECCHIO PER | DORC INTERNATIONAL BV | BRIGHT STAR | 20078330 | AS11056 |  | Oftalmico P.O. | OFT - SALE OPERATORIE | CG
IMP | IMPEDENZA CORPOREA, ANALIZZATORE DI | TANITA | BC 418 MA | 13040099/2013 | AS01428 | 106907 | Farinelli 25 | MEDICINA DELLO SPORT | CG
IMP | IMPEDENZA CORPOREA, ANALIZZATORE DI | AKERN SRL | EFG RENAL SYSTEM | 201509005 | s.c.i. | 108161 | Martini P.O. | MARTINI - DIALISI-AMBULATORI | SPB
IMM | IMPEDENZOMETRO | AMPLAID SPA | A 775 | 33901 | 01313 | 66651 | S. Secondo 29 bis | P.C.I.O.P. ASSISTENZA SPECIALISTICA - DX01- S.SECONDO | CG
IMM | IMPEDENZOMETRO | AMPLAID SPA | A 775 | SEA7759825002 | 01675 | 81069 | Farinelli 25 | P.C.I.O.P. ASSISTENZA SPECIALISTICA - DX10 - VALLETTA | CG
IMM | IMPEDENZOMETRO | INTERACOUSTICS AS | TITAN | 768197 | AS01398 | 104388 | Martini P.O. | MARTINI - OTORINOLARINGOIATRIA AMBULATORI | CG
IMM | IMPEDENZOMETRO | INTERACOUSTICS AS | AT 235 H | 883810 | AS00687 | 104895 | Martini P.O. | MARTINI - OTORINOLARINGOIATRIA AMBULATORI | CG
IMM | IMPEDENZOMETRO | INVENTIS SNC | FLUTE PLUS | IM1DB16202667 | s.c.i. | 108216 | Monginevro 130 | P.C.I.O.P. ASSISTENZA SPECIALISTICA - DX03 - MONGINEVRO | SPB
IMM | IMPEDENZOMETRO | INVENTIS SNC | FLUTE PLUS | IM1DB16202668 | s.c.i. | 108217 | Corsica 55 | P.C.I.O.P. ASSISTENZA SPECIALISTICA - DX09 - CORSICA | SPB
IMM | IMPEDENZOMETRO | INVENTIS SNC | FLUTE PLUS | IM1DB16202413 | s.c.i. | 108218 | S. Secondo 29 bis | P.C.I.O.P. ASSISTENZA SPECIALISTICA - DX01- S.SECONDO | SPB
IMM | IMPEDENZOMETRO | INTERACOUSTICS | CLARINET PLUS | IH1CE15100524 | AS01626 | 107545 | Martini P.O. | MARTINI - OTORINOLARINGOIATRIA AMBULATORI | CG
IAP | INCLUSORE AUTOMATICO DI PARAFFINA | THERMO FISHER SHANDON SCIENTIFIC | HYSTOCENTRE 2 | 874978159Z83 | IAPSHN004 | 30601 | Martini P.O. | MARTINI - ANATOMIA E ISTOLOGIA PATOLOGICA | CG
IAP | INCLUSORE AUTOMATICO DI PARAFFINA | THERMO FISHER SHANDON SCIENTIFIC | PATHCENTRE | PC1669E0212 | IAPSHN005 | 55290 | Martini P.O. | MARTINI - ANATOMIA E ISTOLOGIA PATOLOGICA | CG
INC | INCUBATORE | KW APPARECCHI SCIENTIFICI SRL | W 86 | NN | INCOME006 | 20209 | Martini P.O. | MARTINI - PATOLOGIA CLINICA (LAB.ANALISI) | CG
INC | INCUBATORE | KALTEK SRL | HISTOVEN M9 | 66 | SESXXX003 | 30203 | Martini P.O. | MARTINI - ANATOMIA E ISTOLOGIA PATOLOGICA | CG
INC | INCUBATORE | ALESSANDRINI STRUMENTAZIONE SPA | DRYER 2F |  | 00000793 | 302516 | Martini P.O. | MARTINI - ANATOMIA E ISTOLOGIA PATOLOGICA | CG
INC | INCUBATORE | ENRICO B SNC |  |  | 00001017 |  | Oftalmico P.O. | OFT - SERVIZIO DI LABORATORIO ANALISI | CG
INC | INCUBATORE | KALTEK SRL | HISTOVEN M9 | 47 | AS10881 |  | Martini P.O. | MARTINI - ANATOMIA E ISTOLOGIA PATOLOGICA | CG
INC | INCUBATORE | BRACCO SPA | TC-i2000 | NN | INCBRC008 |  | Martini P.O. | MARTINI - RADIOLOGIA | CG
INC | INCUBATORE | INTERNATIONAL PBI SPA | COMPACT 5000 | NN | INCPOO005 |  | Martini P.O. | MARTINI - PATOLOGIA CLINICA (LAB.ANALISI) | CG
INC | INCUBATORE | KALTEK SRL | HISTOVEN M9 | 67 | SESXXX004 |  | Martini P.O. | MARTINI - ANATOMIA E ISTOLOGIA PATOLOGICA | CG
INC | INCUBATORE | KALTEK SRL | HISTOVEN M9 | 68 | SESXXX005 |  | Martini P.O. | MARTINI - ANATOMIA E ISTOLOGIA PATOLOGICA | CG
IAC | INCUBATORE AD ANIDRIDE CARBONICA | IGNOTO |  | 83105032803 | IACXXX001 | 55093 | Martini P.O. | MARTINI - PATOLOGIA CLINICA (LAB.ANALISI) | CG
INN | INCUBATRICE NEONATALE | ATOM MEDICAL CORP | V 2100 A | 1441143 | INNBUK002 | 56239 | Martini P.O. | MARTINI - NIDO E NEONATOLOGIA | SPB
INN | INCUBATRICE NEONATALE | ATOM MEDICAL CORP | V 2100 A | 1280018 | INNBUK004 | 56327 | Martini P.O. | MARTINI - NIDO E NEONATOLOGIA | SPB
INN | INCUBATRICE NEONATALE | ATOM MEDICAL CORP | V 2100 A | 1441144 | INNAOT001 | 56328 | Martini P.O. | MARTINI - NIDO E NEONATOLOGIA | SPB
INN | INCUBATRICE NEONATALE | ATOM MEDICAL CORP | V 2100 A | 1280017 | INNBUK003 | 56330 | Martini P.O. | MARTINI - NIDO E NEONATOLOGIA | SPB
INT | INCUBATRICE NEONATALE DA TRASPORTO | ATOM MEDICAL CORP | V 707 TRANSCAPSULE | 2330055 | AS01380 | 106497 | Martini P.O. | MARTINI - NIDO E NEONATOLOGIA | SPB
INT | INCUBATRICE NEONATALE DA TRASPORTO | ATOM MEDICAL CORP | V 850 TR | 12Y0363 | INTAOT007 |  | Martini P.O. | MARTINI - NIDO E NEONATOLOGIA | SPB
IAG | INIETTORE ANGIOGRAFICO | MEDRAD INC | STELLANT DSCT 211 | 31145 | AS00066 |  | Martini P.O. | MARTINI - DEA | SPB
IAG | INIETTORE ANGIOGRAFICO | MEDRAD INC | STELLAN DSCT 211 | 31260 | AS10307 |  | Martini P.O. | MARTINI - RADIOLOGIA | SPB
IAG | INIETTORE ANGIOGRAFICO | MEDRAD INC | STELLANT DSCT 211 | 12469 | AS10517 |  | Oftalmico P.O. | OFT - SERVIZIO DI RADIOLOGIA DIAGNOSTICA | SPB
IGA | INSUFFLATORE DI GAS | OLYMPUS OPTICAL CO LTD | UHI 4 | 7649219 | s.c.i. | 108287 | Martini P.O. | MARTINI - SALA OPERATORIA - CHIRURGIA GENERALE | SPB
IGA | INSUFFLATORE GAS | WOLF RICHARD GMBH | 2232 LAPARO CO2 PNEU | 990389 | IGAWOF006 | 52467 | Martini P.O. | MARTINI - SALA OPERATORIA - CHIRURGIA GENERALE | CG
IGA | INSUFFLATORE GAS | WOLF RICHARD GMBH | 2232 LAPARO CO2 PNEU | 990399 | IGAWOF004 | 52519 | Martini P.O. | MARTINI - SALA OPERATORIA - OSTETRICIA E GINECOLOGIA | CG
IGA | INSUFFLATORE GAS | STORZ KARL GMBH & CO KG | 26430020 | 0000497 | 00000639 |  | Martini P.O. | MARTINI - SALA OPERATORIA - CHIRURGIA GENERALE | CG
IGA | INSUFFLATORE GAS | STORZ KARL GMBH & CO KG | 2632006-1 THERMOFLATOR | 0Z10519-B | AS00167 |  | Martini P.O. | MARTINI - SALA OPERATORIA - UROLOGIA | CG
IGA | INSUFFLATORE GAS | STORZ KARL GMBH & CO KG | 26432008-1 THERMOFLATOR | LB09133-B | AS20014 |  | Martini P.O. | MARTINI - SALA OPERATORIA - OSTETRICIA E GINECOLOGIA | CG
ITM | IPO-IPERTERMIA, APPARECCHIO PER | OPT OFFICINA DI PROTESI TRENTO SPA |  |  | 00000977 |  | Martini P.O. | MARTINI - SALE OPERATORIE | CG
ITM | IPO-IPERTERMIA, APPARECCHIO PER | KANMED AB | BABY WARMER 50 W | B8522 | AS10291 |  | Martini P.O. | MARTINI - NIDO E NEONATOLOGIA | CG
ITM | IPO-IPERTERMIA, APPARECCHIO PER | KANMED AB | BABY WARMER 50 W | B8535 | AS10292 |  | Martini P.O. | MARTINI - NIDO E NEONATOLOGIA | CG
ITM | IPO-IPERTERMIA, APPARECCHIO PER | KANMED AB | BABY WARMER 50 W | B8536 | AS10293 |  | Martini P.O. | MARTINI - NIDO E NEONATOLOGIA | CG
ITM | IPO-IPERTERMIA, APPARECCHIO PER | AUGUSTINE MEDICAL | 505 | 25212 | AS10687 |  | Oftalmico P.O. | OFT - SALE OPERATORIE | CG
IRR | IRRIGATORE | LUT GMBH | SURGIPUMP A5894 | 0104CM010 | 00011931 |  | Martini P.O. | MARTINI - SALA OPERATORIA - CHIRURGIA GENERALE | CG
IRR | IRRIGATORE | PAULDRACH MEDICAL GMBH | ENDO WATER JET 2000 | 470804 | AS00426 |  | Martini P.O. | GASTROENTEROLOGIA / ENDOSCOPIE | CG
IRR | IRRIGATORE | STORZ KARL GMBH & CO KG | UROMAT | AE1318 - BF7275 | AS20005 | 56939 | Martini P.O. | MARTINI - SALA OPERATORIA - UROLOGIA | CG
IRR | IRRIGATORE | STORZ KARL GMBH & CO KG | 26331009-1 ENDOMAT SCB | GB07135 | AS20015 |  | Martini P.O. | MARTINI - SALA OPERATORIA - OSTETRICIA E GINECOLOGIA | CG
IRR | IRRIGATORE | STORZ KARL GMBH & CO KG | 26331009-1 ENDOMAT SCB | IE5153 | AS20016 |  | Martini P.O. | MARTINI - SALA OPERATORIA - OSTETRICIA E GINECOLOGIA | CG
ISS | ISTEROSCOPIO | STORZ KARL GMBH & CO KG | 26120 BA | 700932 | s/ cod. ASL |  | Martini P.O. | MARTINI - UROLOGIA DEGENZE | CG
ISS | ISTEROSCOPIO | STORZ KARL GMBH & CO KG | 27005 BA | NN | s/ cod. ASL |  | Martini P.O. | MARTINI - SALA OPERATORIA - OSTETRICIA E GINECOLOGIA | CG
ISS | ISTEROSCOPIO | STORZ KARL GMBH & CO KG | 27005 BA | NN | s/ cod. ASL |  | Martini P.O. | MARTINI - SALA OPERATORIA - OSTETRICIA E GINECOLOGIA | CG
ISS | ISTEROSCOPIO | STORZ KARL GMBH & CO KG | 27005 BA | NN | s/ cod. ASL |  | Martini P.O. | MARTINI - SALA OPERATORIA - OSTETRICIA E GINECOLOGIA | CG
ISS | ISTEROSCOPIO | STORZ KARL GMBH & CO KG | 26120 BA | 1434915 | s/ cod. ASL |  | Martini P.O. | MARTINI - OSTETRICIA E GINECOLOGIA AMBULATORI | CG
ISS | ISTEROSCOPIO | STORZ KARL GMBH & CO KG | 26120 BA | 1162598 | s/ cod. ASL |  | Martini P.O. | MARTINI - OSTETRICIA E GINECOLOGIA AMBULATORI | CG
ISS | ISTEROSCOPIO | STORZ KARL GMBH & CO KG | 27005 BA | 1235786 S | s/ cod. ASL |  | Martini P.O. | MARTINI - UROLOGIA DEGENZE | CG
ISS | ISTEROSCOPIO | STORZ KARL GMBH & CO KG | 26120 BA | 1255068 S | s/ cod. ASL |  | Martini P.O. | MARTINI - UROLOGIA DEGENZE | CG
ISS | ISTEROSCOPIO | STORZ KARL GMBH & CO KG | 27005 BA | 1173598 S | s/ cod. ASL |  | Martini P.O. | MARTINI - UROLOGIA DEGENZE | CG
ISS | ISTEROSCOPIO | STORZ KARL GMBH & CO KG | 27005 BA | 1193356 S | s/ cod. ASL |  | Martini P.O. | MARTINI - SALA OPERATORIA - OSTETRICIA E GINECOLOGIA | CG
ISS | ISTEROSCOPIO | STORZ KARL GMBH & CO KG | 27005 BA | 1514589 | s/ cod. ASL |  | Martini P.O. | MARTINI - SALA OPERATORIA - OSTETRICIA E GINECOLOGIA | CG
ISS | ISTEROSCOPIO | STORZ KARL GMBH & CO KG | 27005 BA | 1519308 | s/ cod. ASL |  | Martini P.O. | MARTINI - SALA OPERATORIA - OSTETRICIA E GINECOLOGIA | CG
ISS | ISTEROSCOPIO | STORZ KARL GMBH & CO KG | 27005 BA | NN | s/ cod. ASL |  | Martini P.O. | MARTINI - SALA OPERATORIA - OSTETRICIA E GINECOLOGIA | CG
LPE | LACCIO EMOSTATICO PNEUMATICO | VBM MEDIZINTECHNIK GMBH | TOURNIQUET 4500 | 1002-46703 | AS00217 | 101870 | Martini P.O. | MARTINI - SALA OPERATORIA - ORTOPEDIA E TRAUMATOLOGIA | CG
LPE | LACCIO EMOSTATICO PNEUMATICO | VBM MEDIZINTECHNIK | TOURNIQUET 2500 | 1108-27475 | AS00635 | 104426 | Martini P.O. | MARTINI - SALA OPERATORIA - ORTOPEDIA E TRAUMATOLOGIA | CG
LPE | LACCIO EMOSTATICO PNEUMATICO | VBM MEDIZINTECHNIK | TOURNIQUET 2500 | 1108-27474 | AS00636 | 104427 | Martini P.O. | MARTINI - SALA OPERATORIA - ORTOPEDIA E TRAUMATOLOGIA | CG
LPE | LACCIO EMOSTATICO PNEUMATICO | VBM MEDIZINTECHNIK | TOURNIQUET 4500 | 1108-46774 | AS00637 | 104428 | Martini P.O. | MARTINI - SALA OPERATORIA - ORTOPEDIA E TRAUMATOLOGIA | CG
LPE | LACCIO EMOSTATICO PNEUMATICO | VBM MEDIZINTECHNIK GMBH | TOURNIQUET 2500 | 0701-26747 | AS10143 |  | Martini P.O. | MARTINI - SALA OPERATORIA - ORTOPEDIA E TRAUMATOLOGIA | CG
LPE | LACCIO EMOSTATICO PNEUMATICO | STILLE WERNER AB | STILLE TOURNIQUET | 1617 | AS10911 |  | Martini P.O. | MARTINI - SALA OPERATORIA - ORTOPEDIA E TRAUMATOLOGIA | CG
LFE | LAMPADA A FESSURA | IGNOTO |  |  | LFEXXX001 | 13520 | Martini P.O. | MARTINI - POLIAMBULATORIO | CG
LFE | LAMPADA A FESSURA | CARTON OPTICAL CO LTD | SL 588 | 908058 | LFECAR006 | 24540 | Monginevro 130 | P.C.I.O.P. ASSISTENZA SPECIALISTICA - DX03 - MONGINEVRO | CG
LFE | LAMPADA A FESSURA | CSO COSTRUZIONI STRUMENTI OFTALMICI SRL | SL 990 2X | 5040119 | LFECS0010 | 56962 | Monginevro 130 | P.C.I.O.P. ASSISTENZA SPECIALISTICA - DX03 - MONGINEVRO | CG
LFE | LAMPADA A FESSURA | CSO COSTRUZIONI STRUMENTI OFTALMICI SRL | SL 990 2X | 05120073 | LFECS0011 | 58707 | S. Secondo 29 bis | P.C.I.O.P. ASSISTENZA SPECIALISTICA - DX01- S.SECONDO | CG
LFE | LAMPADA A FESSURA | TOPCON CORP | SL-30 | 635132 | AS10821 | 59065 | Gorizia 114 | P.C.I.O.P. ASSISTENZA SPECIALISTICA DX02 - GORIZIA | CG
LFE | LAMPADA A FESSURA | TOPKON CORP | SL 30 | 266610 | 00983 | 59934 | Corsica 55 | P.C.I.O.P. ASSISTENZA SPECIALISTICA - DX09 - CORSICA | CG
LFE | LAMPADA A FESSURA | HAAG STREIT AG | 900 | B90046236 | AS11105 | 60198 | Oftalmico P.O. | OFT - POLIAMBULATORIO OSPEDALIERO | CG
LFE | LAMPADA A FESSURA | HAAG STREIT AG | Z 2476 |  | 00847 | 60585 | Oftalmico P.O. | OFT - POLIAMBULATORIO OSPEDALIERO | CG
LFE | LAMPADA A FESSURA | HAAG STREIT AG | Z 2476 |  | 00844 | 60648 | Oftalmico P.O. | OFT - POLIAMBULATORIO OSPEDALIERO | CG
LFE | LAMPADA A FESSURA | HAAG STREIT AG | Z 2476 |  | 00843 | 60650 | Oftalmico P.O. | OFT - DIVISIONE GLAUCOMI (OCULISTICA 3) | CG
LFE | LAMPADA A FESSURA | HAAG STREIT AG | 900 | B90023343 | AS11080 | 60651 | Oftalmico P.O. | OFT - AREA DAY SURGERY E DAY HOSPITAL | CG
LFE | LAMPADA A FESSURA | INAMI & CO LTD | SL 85 | NN | AS11083 | 60917 | Oftalmico P.O. | OFT - AREA DAY SURGERY E DAY HOSPITAL | CG
LFE | LAMPADA A FESSURA | OPTIKON OFTALMOLOGIA SPA | NN | 80/001 | AS11078 | 60961 | Oftalmico P.O. | OFT - AREA DAY SURGERY E DAY HOSPITAL | CG
LFE | LAMPADA A FESSURA | HAAG STREIT AG | 900 | B90042256 | 00877 | 61253 | Oftalmico P.O. | OFT - AREA DAY SURGERY E DAY HOSPITAL | CG
LFE | LAMPADA A FESSURA | HAAG STREIT AG | 900 | B90025589 | AS11079 | 61255 | Oftalmico P.O. | OFT - AREA DAY SURGERY E DAY HOSPITAL | CG
LFE | LAMPADA A FESSURA | HAAG STREIT AG | LFEHAG |  | 00800 | 61592 | Oftalmico P.O. | OFT - I CLINICA OCULISTICA | CG
LFE | LAMPADA A FESSURA | HAAG STREIT AG | LFEHAG |  | 00799 | 61594 | Oftalmico P.O. | OFT - I CLINICA OCULISTICA | CG
LFE | LAMPADA A FESSURA | HAAG STREIT AG | Z 2476 |  | 00636 | 62832 | Oftalmico P.O. | OFT - PRONTO SOCCORSO | CG
LFE | LAMPADA A FESSURA | TOPCON CORP | NN | 20090070 | AS11242 | 62919 | Oftalmico P.O. | OFT - DIABETOLOGIA AMBULATORI | CG
LFE | LAMPADA A FESSURA | HAAG STREIT AG | Z 2981 |  | 00643 | 62983 | Oftalmico P.O. | OFT - PRONTO SOCCORSO | CG
LFE | LAMPADA A FESSURA | TEKNO MEDICAL OPTIK CHIRURGIE GMBH & CO KG |  | 6213 | 01191 | 63244 | Oftalmico P.O. | OFT - CLINICA OCULISTICA AMBULATORIO | CG
LFE | LAMPADA A FESSURA | HAAG STREIT AG | 900 | B90026551 | AS11130 | 63397 | Oftalmico P.O. | OFT - ORTOTTICA | CG
LFE | LAMPADA A FESSURA | HAAG STREIT AG | 900 | B90027344 | AS11107 | 64138 | Oftalmico P.O. | OFT - POLIAMBULATORIO OSPEDALIERO | CG
LFE | LAMPADA A FESSURA | HAAG STREIT AG | 900 | B90043403 | 00673 | 64151 | Oftalmico P.O. | OFT - POLIAMBULATORIO OSPEDALIERO | CG
LFE | LAMPADA A FESSURA | HAAG STREIT AG | 900 | B90023875 | AS11103 | 65667 | Oftalmico P.O. | OFT - POLIAMBULATORIO OSPEDALIERO | CG
LFE | LAMPADA A FESSURA | HAAG STREIT AG | 900 | U9001812 | 01172 | 78471 | Oftalmico P.O. | OFT - CLINICA OCULISTICA AMBULATORIO | CG
LFE | LAMPADA A FESSURA | HAAG STREIT AG | Z 2320 | 100023389 | 01173 | 78477 | Oftalmico P.O. | OFT - CLINICA OCULISTICA AMBULATORIO | CG
LFE | LAMPADA A FESSURA | HAAG STREIT AG | 900 | B90030364 | AS11177 | 78509 | Oftalmico P.O. | OFT - CLINICA OCULISTICA AMBULATORIO | CG
LFE | LAMPADA A FESSURA | TEKNO MEDICAL OPTIK CHIRURGIE GMBH & CO KG |  |  | 01122 | 78651 | Oftalmico P.O. | OFT - CLINICA OCULISTICA AMBULATORIO | CG
LFE | LAMPADA A FESSURA | TEKNO MEDICAL OPTIK CHIRURGIE GMBH & CO KG |  |  | 01120 | 78652 | Oftalmico P.O. | OFT - CLINICA OCULISTICA AMBULATORIO | CG
LFE | LAMPADA A FESSURA | FRASTEMA OPHTHALMICS SRL | TR 1 | 1 | 01243 | 80906 | Farinelli 25 | P.C.I.O.P. ASSISTENZA SPECIALISTICA - DX10 - VALLETTA | CG
LFE | LAMPADA A FESSURA | CSO COSTRUZIONI STRUMENTI OFTALMICI SRL | SL 990 2X | 5127 | AS10741 | 86849 | S. Secondo 29 bis | P.C.I.O.P. ASSISTENZA SPECIALISTICA - DX01- S.SECONDO | CG
LFE | LAMPADA A FESSURA | ZEISS CARL | SL 120 | 807576 | AS11106 | 91211 | Oftalmico P.O. | OFT - POLIAMBULATORIO OSPEDALIERO | CG
LFE | LAMPADA A FESSURA | CHONGQING KANGHUA S&T CO LTD | SLM 1 | 8032619 | AS000011 | 100431 | Oftalmico P.O. | OFT - PRONTO SOCCORSO | CG
LFE | LAMPADA A FESSURA | CSO COSTRUZIONI STRUMENTI OFTALMICI SRL | SL990 ELITE VIDEO 5X | 120040013 | AS00909 | 105494 | Oftalmico P.O. | OFT - CENTRO DI RIABILITAZIONE VISIVA REGIONALE | CG
LFE | LAMPADA A FESSURA | CSO COSTRUZIONI STRUMENTI OFTALMICI SRL | 990 | SL990 2X | AS11144 | 3020048 | Oftalmico P.O. | OFT - I CLINICA OCULISTICA | CG
LFE | LAMPADA A FESSURA | ZEISS CARL | SL 30 | 206602 | 00312 |  | S. Secondo 29 bis | P.C.I.O.P. ASSISTENZA SPECIALISTICA - DX01- S.SECONDO | CG
LFE | LAMPADA A FESSURA | OPTIKON 2000 SPA |  | 6091 | 00577 |  | Oftalmico P.O. | OFT - CENTRO DI RIABILITAZIONE VISIVA REGIONALE | CG
LFE | LAMPADA A FESSURA | CSO COSTRUZIONI STRUMENTI OFTALMICI SRL | LFECSN |  | 01146 |  | Oftalmico P.O. | OFT - CLINICA OCULISTICA AMBULATORIO | CG
LFE | LAMPADA A FESSURA | INAMI & CO LTD | SL 85 | 1807361 | 01767 |  | Oftalmico P.O. | OFT - I CLINICA OCULISTICA | CG
LFE | LAMPADA A FESSURA | ZEISS CARL | LSL 532 S | 909575 | 02527 |  | Oftalmico P.O. | OFT - POLIAMBULATORIO OSPEDALIERO | CG
LFE | LAMPADA A FESSURA | CSO COSTRUZIONI STRUMENTI OFTALMICI SRL | SL 990 5X |  | 02544 |  | Oftalmico P.O. | OFT - POLIAMBULATORIO OSPEDALIERO | CG
LFE | LAMPADA A FESSURA | SHIN NIPPON COMMERCE INC | SL 101 | 1120010 | AS10740 |  | S. Secondo 29 bis | P.C.I.O.P. ASSISTENZA SPECIALISTICA - DX01- S.SECONDO | CG
LFE | LAMPADA A FESSURA | HAAG STREIT AG | 900 | B90019077 | AS11081 |  | Oftalmico P.O. | OFT - AREA DAY SURGERY E DAY HOSPITAL | CG
LFE | LAMPADA A FESSURA | INAMI & CO LTD | NNN | NN | AS11082 |  | Oftalmico P.O. | OFT - AREA DAY SURGERY E DAY HOSPITAL | CG
LFE | LAMPADA A FESSURA | HAAG STREIT AG | 900 | B90028816 | AS11104 |  | Oftalmico P.O. | OFT - POLIAMBULATORIO OSPEDALIERO | CG
LFE | LAMPADA A FESSURA | NIKON CORP | FS-3 | 11980 | AS11143 |  | Oftalmico P.O. | OFT - I CLINICA OCULISTICA | CG
LFE | LAMPADA A FESSURA | HAAG STREIT AG | 900 | B90043402 | AS11175 |  | Oftalmico P.O. | OFT - CLINICA OCULISTICA AMBULATORIO | CG
LFE | LAMPADA A FESSURA | HAAG STREIT AG | 900 BD | 00523 | AS11176 |  | Oftalmico P.O. | OFT - CLINICA OCULISTICA AMBULATORIO | CG
LFE | LAMPADA A FESSURA | HAAG STREIT AG | 900 BQ | 09041 | AS11178 |  | Oftalmico P.O. | OFT - CLINICA OCULISTICA AMBULATORIO | CG
LFE | LAMPADA A FESSURA | HAAG STREIT AG | 900 | B90047498 | AS11179 |  | Oftalmico P.O. | OFT - CLINICA OCULISTICA AMBULATORIO | CG
LFE | LAMPADA A FESSURA | HAAG STREIT AG | 900 | B9002160263 | AS11200 |  | Oftalmico P.O. | OFT - CENTRO DI RIABILITAZIONE VISIVA REGIONALE | CG
LFE | LAMPADA A FESSURA | TOPCON CORP | SL 30 | 206604 | LFETPC002 |  | Gorizia 114 | P.C.I.O.P. ASSISTENZA SPECIALISTICA DX02 - GORIZIA | CG
LIR | LAMPADA A RAGGI INFRAROSSI | CHONGQING XINFENG | CQ 29 | 07110408 | AS10750 |  | S. Secondo 29 bis | P.C.I.O.P. ASSISTENZA SPECIALISTICA - DX01- S.SECONDO | CG
LIR | LAMPADA A RAGGI INFRAROSSI | CHONGQING XINFENG | CQ 29 | 07110401 | AS10751 |  | S. Secondo 29 bis | P.C.I.O.P. ASSISTENZA SPECIALISTICA - DX01- S.SECONDO | CG
LIR | LAMPADA A RAGGI INFRAROSSI | CHONGQING XINFENG | CQ 29 | 141200046 | AS10752 |  | S. Secondo 29 bis | P.C.I.O.P. ASSISTENZA SPECIALISTICA - DX01- S.SECONDO | CG
2LA | LAMPADA DA TAVOLO/A STELO/PORTATILE | IGNOTO | NN | NN | s/ cod. ASL | 20191 | Martini P.O. | MARTINI - PATOLOGIA CLINICA (LAB.ANALISI) | CG
2LA | LAMPADA DA TAVOLO/A STELO/PORTATILE | IGNOTO | NN | NN | s/ cod. ASL | 20192 | Martini P.O. | MARTINI - PATOLOGIA CLINICA (LAB.ANALISI) | CG
2LA | LAMPADA DA TAVOLO/A STELO/PORTATILE | IGNOTO | NN | NN | s/ cod. ASL | 20193 | Martini P.O. | MARTINI - PATOLOGIA CLINICA (LAB.ANALISI) | CG
LFR | LAMPADA FRONTALE | IGNOTO |  |  | 01254 | 80970 | Farinelli 25 | P.C.I.O.P. ASSISTENZA SPECIALISTICA - DX10 - VALLETTA | CG
LFR | LAMPADA FRONTALE | GIMA SPA | GIMA 5 | 7412 | 00000438 | 100438 | Silvio Pellico 28 | P.C.I.O.P. ASSISTENZA SPECIALISTICA - DX08 - S.PELLICO | CG
LFR | LAMPADA FRONTALE | RIESTER RUDOLF GMBH & CO KG | RI-FOCUS | 1506-0401J04045396135680 - 436126 | s.c.i. | 108187 | Monginevro 130 | P.C.I.O.P. ASSISTENZA SPECIALISTICA - DX03 - MONGINEVRO | CG
LFR | LAMPADA FRONTALE | ZEISS CARL | TIPO F KS AUX 020 | 2 | 00000945 | 303052 | Martini P.O. | MARTINI - SALE OPERATORIE | CG
LFR | LAMPADA FRONTALE | RIESTER RUDOLF GMBH & CO KG | RI-FOCUS | 1506-0401J | AS01725 |  | Gorizia 114 | P.C.I.O.P. ASSISTENZA SPECIALISTICA DX02 - GORIZIA | CG
LFR | LAMPADA FRONTALE | RIESTER RUDOLF GMBH & CO KG | RI-FOCUS | 1506-0401J | AS01725 |  | Gorizia 114 | P.C.I.O.P. ASSISTENZA SPECIALISTICA DX02 - GORIZIA | CG
LFR | LAMPADA FRONTALE | DESIGNS FOR VISION INC | QUADRILITE 6000 |  | 00001193 |  | Martini P.O. | MARTINI - SALE OPERATORIE | CG
LFR | LAMPADA FRONTALE | STACKHOUSE INC | FM 500 SP | 10175 | 01720 |  | Oftalmico P.O. | OFT - I CLINICA OCULISTICA | CG
LFR | LAMPADA FRONTALE | STORZ KARL GMBH & CO KG | LED | 094120 | AS00395 |  | Martini P.O. | MARTINI - OTORINOLARINGOIATRIA AMBULATORI | CG
LFR | LAMPADA FRONTALE | AESCULAP AG & CO KG | AC 456 | 983514 | AS10742 |  | S. Secondo 29 bis | P.C.I.O.P. ASSISTENZA SPECIALISTICA - DX01- S.SECONDO | CG
LFR | LAMPADA FRONTALE | AESCULAP AG & CO KG | AC 457 | NN | AS10743 |  | S. Secondo 29 bis | P.C.I.O.P. ASSISTENZA SPECIALISTICA - DX01- S.SECONDO | CG
LFR | LAMPADA FRONTALE | AESCULAP AG & CO KG | AC 458 | NN | AS10744 |  | S. Secondo 29 bis | P.C.I.O.P. ASSISTENZA SPECIALISTICA - DX01- S.SECONDO | CG
LFR | LAMPADA FRONTALE | AESCULAP AG & CO KG | AC 459 | NN | AS10745 |  | S. Secondo 29 bis | P.C.I.O.P. ASSISTENZA SPECIALISTICA - DX01- S.SECONDO | CG
LFR | LAMPADA FRONTALE | AESCULAP AG & CO KG | AC 460 | NN | AS10746 |  | S. Secondo 29 bis | P.C.I.O.P. ASSISTENZA SPECIALISTICA - DX01- S.SECONDO | CG
LFR | LAMPADA FRONTALE | AESCULAP AG & CO KG | AC 461 | NN | AS10747 |  | S. Secondo 29 bis | P.C.I.O.P. ASSISTENZA SPECIALISTICA - DX01- S.SECONDO | CG
LFR | LAMPADA FRONTALE | AESCULAP AG & CO KG | AC 462 | NN | AS10748 |  | S. Secondo 29 bis | P.C.I.O.P. ASSISTENZA SPECIALISTICA - DX01- S.SECONDO | CG
LFR | LAMPADA FRONTALE | GIMA SPA | GIMA 5 | 8237 | AS10749 |  | S. Secondo 29 bis | P.C.I.O.P. ASSISTENZA SPECIALISTICA - DX01- S.SECONDO | CG
LFR | LAMPADA FRONTALE | GIMA SPA | GIMA 5 | 11724 | AS10788 |  | Farinelli 25 | P.C.I.O.P. ASSISTENZA SPECIALISTICA - DX10 - VALLETTA | CG
LFR | LAMPADA FRONTALE | GIMA SPA | VISION PLUS |  | AS10822 |  | Gorizia 114 | P.C.I.O.P. ASSISTENZA SPECIALISTICA DX02 - GORIZIA | CG
LFR | LAMPADA FRONTALE | GIMA SPA | VISION PLUS |  | AS10823 |  | Gorizia 114 | P.C.I.O.P. ASSISTENZA SPECIALISTICA DX02 - GORIZIA | CG
LFR | LAMPADA FRONTALE | GIMA SPA | VISION PLUS |  | AS10824 |  | Gorizia 114 | P.C.I.O.P. ASSISTENZA SPECIALISTICA DX02 - GORIZIA | CG
LFR | LAMPADA FRONTALE | IGNOTO | NN | NN | s/ cod. ASL |  | Martini P.O. | MARTINI - OTORINOLARINGOIATRIA AMBULATORI | CG
LFR | LAMPADA FRONTALE | GIMA SPA | 30850 WIDA 150W 30850 | NN | s/ cod. ASL |  | Martini P.O. | MARTINI - OTORINOLARINGOIATRIA AMBULATORI | CG
LFR | LAMPADA FRONTALE | IGNOTO | NN | NN | s/ cod. ASL |  | Silvio Pellico 28 | P.C.I.O.P. ASSISTENZA SPECIALISTICA - DX08 - S.PELLICO | CG
VLS | LAMPADA PER SCHIASCOPIA | HEINE OPTOTECHNIK | BETA 200 | NN | s/ cod. ASL | 59940 | Corsica 55 | P.C.I.O.P. ASSISTENZA SPECIALISTICA - DX09 - CORSICA | CG
VLS | LAMPADA PER SCHIASCOPIA | IGNOTO |  |  | 01656 | 59943 | Corsica 55 | P.C.I.O.P. ASSISTENZA SPECIALISTICA - DX09 - CORSICA | CG
VLS | LAMPADA PER SCHIASCOPIA | SBISA` INDUSTRIALE SPA | VLSSBI |  | 01280 | 67049 | S. Secondo 29 bis | P.C.I.O.P. ASSISTENZA SPECIALISTICA - DX01- S.SECONDO | CG
VLS | LAMPADA PER SCHIASCOPIA | SBISA` INDUSTRIALE SPA | 4058 | 509 | 01266 | 69392 | S. Secondo 29 bis | P.C.I.O.P. ASSISTENZA SPECIALISTICA - DX01- S.SECONDO | CG
VLS | LAMPADA PER SCHIASCOPIA | HAAG STREIT AG | VLSHAG |  | 01154 | 78512 | Oftalmico P.O. | OFT - CLINICA OCULISTICA AMBULATORIO | CG
VLS | LAMPADA PER SCHIASCOPIA | HAAG STREIT AG | XXX |  | 01129 | 78660 | Oftalmico P.O. | OFT - CLINICA OCULISTICA AMBULATORIO | CG
VLS | LAMPADA PER SCHIASCOPIA | HAAG STREIT AG | VLSHAG | SCONOSCIUTO | 01134 |  | Oftalmico P.O. | OFT - CLINICA OCULISTICA AMBULATORIO | CG
VLS | LAMPADA PER SCHIASCOPIA | POLYOFTALMICA | 76 AG |  | 01464 |  | Oftalmico P.O. | OFT - SCUOLA DI SPECIALIZZAZIONE ORTOTTICA E ASS. OFTALM. | CG
VLS | LAMPADA PER SCHIASCOPIA | POLYOFTALMICA | 76 AG |  | 01465 |  | Oftalmico P.O. | OFT - SCUOLA DI SPECIALIZZAZIONE ORTOTTICA E ASS. OFTALM. | CG
VLS | LAMPADA PER SCHIASCOPIA | POLYOFTALMICA | 76 AG |  | 01467 |  | Oftalmico P.O. | OFT - SCUOLA DI SPECIALIZZAZIONE ORTOTTICA E ASS. OFTALM. | CG
VLS | LAMPADA PER SCHIASCOPIA | IGNOTO |  |  | 01667 |  | Oftalmico P.O. | OFT - SCUOLA DI SPECIALIZZAZIONE ORTOTTICA E ASS. OFTALM. | CG
VLS | LAMPADA PER SCHIASCOPIA | HAAG STREIT AG | VLSHAG |  | 01702 |  | Oftalmico P.O. | OFT - CLINICA OCULISTICA AMBULATORIO | CG
LSC | LAMPADA SCIALITICA | HERAEUS INSTRUMENTS GMBH | HANAULUX |  | LSPHNU012 | 18726 | Martini P.O. | MARTINI - ANESTESIA E RIANIMAZIONE DEGENZE | CG
LSC | LAMPADA SCIALITICA | IGNOTO | NN | NN | AS10703 | 28388 | Consolata 10 | VETERINARIA A | CG
LSC | LAMPADA SCIALITICA | FAMED LODZ SA | MEDILUX BHS 175 | 010426 | LSPFME009 | 54980 | Martini P.O. | GASTROENTEROLOGIA / ENDOSCOPIE | CG
LSC | LAMPADA SCIALITICA | MARTIN MEDIZINTECHNIK GMBH | ML 200 SG | 08.0423 | 00246 | 55993 | Oftalmico P.O. | OFT - DIABETOLOGIA AMBULATORI | CG
LSC | LAMPADA SCIALITICA | BERCHTOLD GMBH & CO KG | CHROMOPHARE D 660 SOFFITTO | 10605/10606 | LSCBCT018 | 58728 | Martini P.O. | MARTINI - SALE OPERATORIE | CG
LSC | LAMPADA SCIALITICA | DR MACH GMBH & CO | M2F | 06-0103 | LSPMHB015 | 60774 | Martini P.O. | MARTINI - OSTETRICIA E GINECOLOGIA SALA PARTO | CG
LSC | LAMPADA SCIALITICA | MARTIN MEDIZINTECHNIK GMBH | ML 200 | 03.281 | 00851 | 61311 | Farinelli 25 | VALLETTA - DIABETOLOGIA AMBULATORI | CG
LSC | LAMPADA SCIALITICA | GALLOIS SRL | LSCGAO |  | 02136 | 63022 | Oftalmico P.O. | OFT - SALE OPERATORIE | CG
LSC | LAMPADA SCIALITICA | GALLOIS SRL | LSCGAO |  | 02153 | 63040 | Oftalmico P.O. | OFT - SALE OPERATORIE | CG
LSC | LAMPADA SCIALITICA | DERUNGS LICHT AG | SU 717 | 12623-9049 | 01819 | 86960 | Corsica 55 | P.C.I.O.P. ASSISTENZA SPECIALISTICA - DX09 - CORSICA | CG
LSC | LAMPADA SCIALITICA | BERCHTOLD GMBH & CO KG | CHROMOPHARE C 571 | 11833 | 02150 | 87289 | Oftalmico P.O. | OFT - SALE OPERATORIE | CG
LSC | LAMPADA SCIALITICA | MARTIN MEDIZINTECHNIK GMBH | MARLUX X8 CX / X6 CX | MLX8C060608C0329/330 | AS10551 | 97499 | Martini P.O. | MARTINI - SALE OPERATORIE | CG
LSC | LAMPADA SCIALITICA | MARTIN MEDIZINTECHNIK GMBH | MARLUX X8 CX / X6 CX | MLX88C3B100608C2230/231 | AS10395 | 97509 | Oftalmico P.O. | OFT - SALE OPERATORIE | CG
LSC | LAMPADA SCIALITICA | TRUMPF KREUZER MEDIZIN SYSTEME GMBH & CO KG | ILED 3 | 100931413 | AS00112 | 99393 | Martini P.O. | MARTINI - OSTETRICIA E GINECOLOGIA SALA PARTO | CG
LSC | LAMPADA SCIALITICA | DR MACH GMBH & CO | MACH 2F | 11-029000 | AS00441 | 103705 | Monginevro 130 | P.C.I.O.P. ASSISTENZA SPECIALISTICA - DX03 - MONGINEVRO | CG
LSC | LAMPADA SCIALITICA | DR MACH GMBH & CO | MACH LED 120F | 11-13809 | AS00678 | 104868 | Martini P.O. | MARTINI - CHIRURGIA AMBULATORIO | CG
LSC | LAMPADA SCIALITICA | DR MACH GMBH & CO | MACH 2F | 11-13990 | AS00677 | 104869 | Martini P.O. | MARTINI - SALA OPERATORIA - CHIRURGIA GENERALE | CG
LSC | LAMPADA SCIALITICA | TRUMPF KREUZER MEDIZIN SYSTEME GMBH & CO KG | TRULIGHT 3300 MOBILE | 102345336 | AS01518 | 107251 | Martini P.O. | MARTINI - OSTETRICIA E GINECOLOGIA SALA PARTO | CG
LSC | LAMPADA SCIALITICA | DR MACH GMBH & CO | MACH LED 150FP | 16/24200 | s.c.i. | 108278 | S. Secondo 29 bis | P.C.I.O.P. ASSISTENZA SPECIALISTICA - DX01- S.SECONDO | SPB
LSC | LAMPADA SCIALITICA | HERAEUS INSTRUMENTS GMBH | HANAULUX 2005 | 98070898 | 00000978 |  | Oftalmico P.O. | OFT - SALE OPERATORIE | CG
LSC | LAMPADA SCIALITICA | HERAEUS INSTRUMENTS GMBH | HANAULUX 2003 | 99000351 | 00000979 |  | Oftalmico P.O. | OFT - SALE OPERATORIE | CG
LSC | LAMPADA SCIALITICA | HERAEUS INSTRUMENTS GMBH | BLUE 80 | 99990188 | 00001189 |  | Silvio Pellico 28 | P.C.I.O.P. ASSISTENZA SPECIALISTICA - DX08 - S.PELLICO | CG
LSC | LAMPADA SCIALITICA | HERAEUS INSTRUMENTS GMBH | BLUE 80 | 99990189 | 00001190 |  | Silvio Pellico 28 | P.C.I.O.P. ASSISTENZA SPECIALISTICA - DX08 - S.PELLICO | CG
LSC | LAMPADA SCIALITICA | BERCHTOLD GMBH & CO KG | D 530 PLUS | J 12160 | 00001350 |  | Martini P.O. | MARTINI - SALE OPERATORIE | CG
LSC | LAMPADA SCIALITICA | BERCHTOLD GMBH & CO KG | D530 PLUS | 5910040 - I11208 | 00011910 |  | Silvio Pellico 28 | P.C.I.O.P. ASSISTENZA SPECIALISTICA - DX08 - S.PELLICO | CG
LSC | LAMPADA SCIALITICA | BERCHTOLD GMBH & CO KG | D650 PLUS | J 11854 | 00013218 |  | Martini P.O. | MARTINI - SALE OPERATORIE | CG
LSC | LAMPADA SCIALITICA | MARTIN MEDIZINTECHNIK GMBH | ML 200 | 97S102 | 00940 |  | Corsica 55 | P.C.I.O.P. ASSISTENZA SPECIALISTICA - DX09 - CORSICA | CG
LSC | LAMPADA SCIALITICA | WALDMANN LICHTTECHNIK HERBERT WALDMANN GMBH & CO | HX 35 |  | 01884 |  | Oftalmico P.O. | OFT - SERVIZIO DI LABORATORIO ANALISI | CG
LSC | LAMPADA SCIALITICA | WALDMANN LICHTTECHNIK HERBERT WALDMANN GMBH & CO | HX 35 |  | 01888 |  | Oftalmico P.O. | OFT - SALE OPERATORIE | CG
LSC | LAMPADA SCIALITICA | MARTIN MEDIZINTECHNIK GMBH | MARLED V 16 | MV16B3A131010C3839 | AS00728 |  | Martini P.O. | MARTINI - SALE OPERATORIE | CG
LSC | LAMPADA SCIALITICA | MARTIN MEDIZINTECHNIK GMBH | MARLED V 10 | MV10B2A131010C3840 | AS00729 |  | Martini P.O. | MARTINI - SALE OPERATORIE | CG
LSC | LAMPADA SCIALITICA | CASTELLINI SPA | LUNA | ESB 07 | AS10162 |  | I.P.M. Ferrante Aporti | DISTRETTO 9 - SANITA' PENITENZIARIA | CG
LSC | LAMPADA SCIALITICA | MARTIN MEDIZINTECHNIK GMBH |  |  | AS10363 |  | Ingria 0 | OBITORIO COMUNALE | CG
LSC | LAMPADA SCIALITICA | MARTIN MEDIZINTECHNIK GMBH |  |  | AS10364 |  | Ingria 0 | OBITORIO COMUNALE | CG
LSC | LAMPADA SCIALITICA | BERCHTOLD GMBH & CO KG | CHROMOPHARE D 660 | 10606 | AS10937 |  | Martini P.O. | MARTINI - SALE OPERATORIE | CG
LSC | LAMPADA SCIALITICA | BERCHTOLD GMBH & CO KG | CHROMOPHARE C572/C57 | 5346020-G10045 | AS10938 |  | Martini P.O. | MARTINI - SALE OPERATORIE | CG
LSC | LAMPADA SCIALITICA | DR MACH GMBH & CO | M2F | 06-0104 | AS10982 |  | Martini P.O. | MARTINI - ANESTESIA E RIANIMAZIONE DEGENZE | CG
LSC | LAMPADA SCIALITICA | DR MACH GMBH & CO | MACH 120 F | 06-0104 | AS11006 |  | Martini P.O. | MARTINI - OSTETRICIA E GINECOLOGIA DEGENZE | CG
LSC | LAMPADA SCIALITICA | MARTIN MEDIZINTECHNIK GMBH | MARLUX X6 CX | MLX6C3B100608C2231 | AS11058 |  | Oftalmico P.O. | OFT - SALE OPERATORIE | CG
LSC | LAMPADA SCIALITICA | DR MACH GMBH & CO | PRAXILIA | 94/0175 | LAMXXX061 |  | Gorizia 114 | PERCORSO NASCITA - TERRITORIO | CG
LSC | LAMPADA SCIALITICA | MAQUET SA | PRISMALIX | 41436 | LSCALM011 |  | Martini P.O. | MARTINI - DEA | CG
LSC | LAMPADA SCIALITICA | MAQUET SA | AX 4 SV | AR000726 | LSCALM016 |  | Martini P.O. | MARTINI - CARDIOLOGIA-DEGENZE | CG
LSC | LAMPADA SCIALITICA | MAQUET SA | PRISMALIX 6401 | AR001500 | LSCALM017 |  | Martini P.O. | MARTINI - DEA | CG
LSC | LAMPADA SCIALITICA | BERCHTOLD GMBH & CO KG | CHROMOPHARE C572/C57 | 5346020-G10046 | LSCXXX015 |  | Martini P.O. | MARTINI - SALE OPERATORIE | CG
LSC | LAMPADA SCIALITICA | MAQUET SA | Serie 4000 | AR00624 | LSPALM011 |  | Martini P.O. | MARTINI - DEA | CG
LSC | LAMPADA SCIALITICA | GALLOIS SRL | DELTA | 23-21/0 | LSPGAO006 |  | Martini P.O. | MARTINI - DIALISI-AMBULATORI | CG
LSC | LAMPADA SCIALITICA | DR MACH GMBH & CO | PRAXILA | 94-0178 | LSPMHB013 |  | Martini P.O. | MARTINI - POLIAMBULATORIO | CG
LSC | LAMPADA SCIALITICA | MARTIN MEDIZINTECHNIK GMBH | MARLUX X8 CX / X6 CX | 0329 | s/ cod. ASL |  | Martini P.O. | MARTINI - SALE OPERATORIE | CG
LSC | LAMPADA SCIALITICA | TRUMPF KREUZER MEDIZIN SYSTEME GMBH & CO KG | ILED 5 | 100800334/100802284 | AS11018 | 101212 | Martini P.O. | MARTINI - OSTETRICIA E GINECOLOGIA SALA PARTO | CG
LSC | LAMPADA SCIALITICA | TRUMPF KREUZER MEDIZIN SYSTEME GMBH & CO KG | ILED 3 | 100931413/100802284 | AS11019 | 102492 | Martini P.O. | MARTINI - OSTETRICIA E GINECOLOGIA SALA PARTO | CG
LUI | LAMPADE RAGGI ULTRAVIOLETTI-INFRAROSSI | MECTRON SPA | STARLIGHT PRO | 072NK015 | AS01185 | 106322 | Monginevro 130 | P.C.I.O.P. ASSISTENZA SPECIALISTICA - DX03 - MONGINEVRO | CG
LAS | LAPAROSCOPIO | STORZ KARL GMBH & CO KG | 26046 AA | 1409319S | s/ cod. ASL |  | Martini P.O. | MARTINI - ANESTESIA E RIANIMAZIONE DEGENZE | CG
LAS | LAPAROSCOPIO | STORZ KARL GMBH & CO KG | 26003 AA | 432348 | s/ cod. ASL |  | Martini P.O. | MARTINI - SALE OPERATORIE | CG
LAS | LAPAROSCOPIO | OLYMPUS OPTICAL CO LTD | A 50372 A | NN | s/ cod. ASL |  | Martini P.O. | MARTINI - SALE OPERATORIE | CG
LAS | LAPAROSCOPIO | STORZ KARL GMBH & CO KG | 26003 AA | 212257 | s/ cod. ASL |  | Martini P.O. | MARTINI - SALE OPERATORIE | CG
LAS | LAPAROSCOPIO | ACKERMANN INSTRUMENTE GMBH | 17 1755 | 7508 | s/ cod. ASL |  | Martini P.O. | MARTINI - SALE OPERATORIE | CG
LAS | LAPAROSCOPIO | STORZ KARL GMBH & CO KG | 26003 BA | 332270 | s/ cod. ASL |  | Martini P.O. | MARTINI - SALE OPERATORIE | CG
LAS | LAPAROSCOPIO | STORZ KARL GMBH & CO KG | 26003 BA | 675260 | s/ cod. ASL |  | Martini P.O. | MARTINI - SALE OPERATORIE | CG
LAS | LAPAROSCOPIO | STORZ KARL GMBH & CO KG | 26033 APA | 07 | s/ cod. ASL |  | Martini P.O. | MARTINI - SALE OPERATORIE | CG
LAS | LAPAROSCOPIO | STORZ KARL GMBH & CO KG | 26003 AA | 0228 | s/ cod. ASL |  | Martini P.O. | MARTINI - SALE OPERATORIE | CG
LAS | LAPAROSCOPIO | MEDITECK SRL | LA 01201005 | NN | s/ cod. ASL |  | Martini P.O. | MARTINI - SALE OPERATORIE | CG
LAS | LAPAROSCOPIO | STORZ KARL GMBH & CO KG | 11001 UU | 55140 | s/ cod. ASL |  | Oftalmico P.O. | OFT - SALE OPERATORIE | CG
LAS | LAPAROSCOPIO | SCHOLLY FIBEROPTIC GMBH | 21.0051 A | 155955 | s/ cod. ASL |  | Oftalmico P.O. | OFT - SALE OPERATORIE | CG
LAS | LAPAROSCOPIO | SCHOLLY FIBEROPTIC GMBH | 21.0051 A | 156931 | s/ cod. ASL |  | Oftalmico P.O. | OFT - SALE OPERATORIE | CG
LAS | LAPAROSCOPIO | STORZ KARL GMBH & CO KG | 26003 AA | 1195114 S | s/ cod. ASL |  | Martini P.O. | MARTINI - SALA OPERATORIA - CHIRURGIA GENERALE | CG
LAS | LAPAROSCOPIO | STORZ KARL GMBH & CO KG | 26003 AA | 1038627 S | s/ cod. ASL |  | Martini P.O. | MARTINI - SALA OPERATORIA - CHIRURGIA GENERALE | CG
LAS | LAPAROSCOPIO | STORZ KARL GMBH & CO KG | 26003 AA | 1057485 S | s/ cod. ASL |  | Martini P.O. | MARTINI - SALA OPERATORIA - CHIRURGIA GENERALE | CG
LAS | LAPAROSCOPIO | STORZ KARL GMBH & CO KG | 26003BA | 117906 | s/ cod. ASL |  | Martini P.O. | MARTINI - SALA OPERATORIA - CHIRURGIA GENERALE | CG
LAS | LAPAROSCOPIO | MEDITECK SRL | LA 01201005 | NN | s/ cod. ASL |  | Martini P.O. | MARTINI - SALA OPERATORIA - CHIRURGIA GENERALE | CG
LAS | LAPAROSCOPIO | STORZ KARL GMBH & CO KG | 26046 AA | 1289088 | s/ cod. ASL |  | Martini P.O. | MARTINI - SALA OPERATORIA - CHIRURGIA GENERALE | CG
LAS | LAPAROSCOPIO | STRYKER CORP | H 502 377 030 | 6102 | s/ cod. ASL |  | Martini P.O. | MARTINI - SALA OPERATORIA - ORTOPEDIA E TRAUMATOLOGIA | CG
LAS | LAPAROSCOPIO | STRYKER CORP | H 502 377 030 | 718225 | s/ cod. ASL |  | Martini P.O. | MARTINI - SALA OPERATORIA - ORTOPEDIA E TRAUMATOLOGIA | CG
LAS | LAPAROSCOPIO | STRYKER CORP | H 502 377 030 | 532880 | s/ cod. ASL |  | Martini P.O. | MARTINI - SALA OPERATORIA - ORTOPEDIA E TRAUMATOLOGIA | CG
LAS | LAPAROSCOPIO | MEDITECK SRL | LA 01201005 | LOT. 05/00216-1 | s/ cod. ASL |  | Martini P.O. | MARTINI - SALA OPERATORIA - ORTOPEDIA E TRAUMATOLOGIA | CG
1LP | LAPTOP | HEWLETT PACKARD CO | PAVILLON | 5CD141395H | AS01182 | acc. | S. Secondo 29 bis | P.C.I.O.P. ASSISTENZA SPECIALISTICA - DX01- S.SECONDO | CG
1LP | LAPTOP | SONY CORP | VAIO VGN NW 31 | 540600550003592 | AS00422 |  | Martini P.O. | MARTINI - OSTETRICIA E GINECOLOGIA AMBULATORI | SPB
LRS | LARINGOSCOPIO | STORZ KARL GMBH & CO KG | PULSAR STROBOSCOPE [40140001 - 20140032] | MD030150 + KD5354 | LSSSOZ001 | 61022 | Martini P.O. | MARTINI - OTORINOLARINGOIATRIA AMBULATORI | CG
LRS | LARINGOSCOPIO | STORZ KARL GMBH & CO KG | 8712 CP | 436723 S | s/ cod. ASL |  | Martini P.O. | MARTINI - OTORINOLARINGOIATRIA AMBULATORI | CG
LRS | LARINGOSCOPIO | STORZ KARL GMBH & CO KG | 8712 AA | 1309497 S | s/ cod. ASL |  | Martini P.O. | MARTINI - SALA OPERATORIA - OTORINOLARINGOIATRIA | CG
LRS | LARINGOSCOPIO | STORZ KARL GMBH & CO KG | 8712CA | 123849 | s/ cod. ASL |  | Martini P.O. | MARTINI - SALA OPERATORIA - OTORINOLARINGOIATRIA | CG
LRS | LARINGOSCOPIO | STORZ KARL GMBH & CO KG | 11101 SK2 | 2816684 | s/ cod. ASL |  | Martini P.O. | MARTINI - OTORINOLARINGOIATRIA AMBULATORI | CG
LRS | LARINGOSCOPIO | STORZ KARL GMBH & CO KG | 8712 CP | 1587720 | s/ cod. ASL |  | Martini P.O. | MARTINI - SALA OPERATORIA - OTORINOLARINGOIATRIA | CG
LRS | LARINGOSCOPIO | HEINE OPTOTECHNIK | F 227 27 865 FLEXTIP SET | SB-093-00 | s/ cod. ASL |  | Martini P.O. | MARTINI - SALE OPERATORIE | CG
LRS | LARINGOSCOPIO | RIESTER RUDOLF GMBH & CO KG | NN | NN | s/ cod. ASL |  | Farinelli 25 | P.C.I.O.P. ASSISTENZA SPECIALISTICA - DX10 - VALLETTA | CG
LRS | LARINGOSCOPIO | STORZ KARL GMBH & CO KG | 8712 CP | 1587721 | s/ cod. ASL |  | Martini P.O. | MARTINI - OTORINOLARINGOIATRIA AMBULATORI | CG
LRS | LARINGOSCOPIO | STORZ KARL GMBH & CO KG | 8712 CP | 913118 | s/ cod. ASL |  | Martini P.O. | MARTINI - OTORINOLARINGOIATRIA AMBULATORI | CG
LRS | LARINGOSCOPIO | AESCULAP | AN 460 | NN | s/ cod. ASL |  | Martini P.O. | MARTINI - PEDIATRIA DEGENZE | CG
LCH06 | LASER CHIRURGICO A STATO SOLIDO DPSS | ZEISS CARL | VISULAS 532 S | 914434 | 02526-1 |  | Oftalmico P.O. | OFT - POLIAMBULATORIO OSPEDALIERO | SPB
LCH05 | LASER CHIRURGICO AD ANIDRIDE CARBONICA | LASER INDUSTRIES LTD | 30 C SHARPLAN | 060-16481 | LCHLZT006 | 56885 | Martini P.O. | MARTINI - SALA OPERATORIA - OTORINOLARINGOIATRIA | SPB
LCH03 | LASER CHIRURGICO AD OLMIO | LUMENIS LTD | VERSAPULSE POWERSUITE HOLMIUM 100W | 006-72417 | AS10632 | 97842 | Martini P.O. | MARTINI - SALA OPERATORIA - UROLOGIA | SPB
LCH | LASER CHIRURGICO AL NEODIMIO | OPTOTEK D.O.O. | OPTOYAG M | 810535 | AS01718 | 108073 | Oftalmico P.O. | OFT - POLIAMBULATORIO OSPEDALIERO | SPB
LCH11 | LASER CHIRURGICO KTP | ALCON LABORATORIES INC | OPHTALAS 532 | IDFY002232 | 00758 | 63015 | Oftalmico P.O. | OFT - SALE OPERATORIE | SPB
LTE | LASER TERAPEUTICO | DEKA M.E.L.A. SRL GRUPPO EL EN | SMART 2940 D | ED1A392 | AS00764 |  | Martini P.O. | MARTINI - ODONTOSTOMATOLOGIA AMBULATORI | CG
* | LAVACARRELLI | METALARREDINOX SPA | BXLL | NN | s/ cod. ASL |  | Ingria 0 | OBITORIO COMUNALE | SPB
BUL | LAVAGGIO AD ULTRASUONI, APPARECCHIATURA PER | TECNO GAZ SPA | ATHENA | A30280497 | 01627 | 55255 | Petitti 24 | P.C.I.O.P. ASSISTENZA SPECIALISTICA - DX08 - PETITTI | CG
BUL | LAVAGGIO AD ULTRASUONI, APPARECCHIATURA PER | TECNO GAZ SPA | ASTRA 3D | U2-0218-1105 | BULXXX007 | 61595 | Monginevro 130 | P.C.I.O.P. ASSISTENZA SPECIALISTICA - DX03 - MONGINEVRO | CG
BUL | LAVAGGIO AD ULTRASUONI, APPARECCHIATURA PER | TECNO GAZ SPA | ATHENA | A30110797 | AS10811 | 80973 | Farinelli 25 | MEDICINA LEGALE DX09 / DX10 | CG
BUL | LAVAGGIO AD ULTRASUONI, APPARECCHIATURA PER | LIARRE SRL | STARSONIC 18 | B000413 | 01643 | 82019 | Corsica 55 | P.C.I.O.P. ASSISTENZA SPECIALISTICA - DX09 - CORSICA | CG
BUL | LAVAGGIO AD ULTRASUONI, APPARECCHIATURA PER | IGNOTO | NN | NN | AS11047 | 99643 | Oftalmico P.O. | OFT - SALE OPERATORIE | CG
BUL | LAVAGGIO AD ULTRASUONI, APPARECCHIATURA PER | BRANSON ULTRASONICS BV | M 20800 E | BHT031434400 | AS01681 |  | Corsica 55 | P.C.I.O.P. ASSISTENZA SPECIALISTICA - DX09 - CORSICA | CG
BUL | LAVAGGIO AD ULTRASUONI, APPARECCHIATURA PER | BRANSON ULTRASONICS BV | 3200 E 3 | C-118/86 | 00740 |  | Oftalmico P.O. | OFT - SERVIZIO DI LABORATORIO ANALISI | CG
BUL | LAVAGGIO AD ULTRASUONI, APPARECCHIATURA PER | TECNO GAZ SPA | ATHENA | A30290497 | 01672 |  | S. Secondo 29 bis | P.C.I.O.P. ASSISTENZA SPECIALISTICA - DX01- S.SECONDO | CG
BUL | LAVAGGIO AD ULTRASUONI, APPARECCHIATURA PER | ELMA HANS SCHMIDBAUSER & CO KG | T 460 H TRANSSONIC | V9670109 EYH | AS10732 |  | S. Secondo 29 bis | P.C.I.O.P. ASSISTENZA SPECIALISTICA - DX01- S.SECONDO | CG
BUL | LAVAGGIO AD ULTRASUONI, APPARECCHIATURA PER | BANDELIN ELETTRONIC GMBH & CO KG | SONOREX SUPER RK 100 | 139081 | BULBAN003 |  | Gorizia 114 | P.C.I.O.P. ASSISTENZA SPECIALISTICA DX02 - GORIZIA | CG
LAV | LAVAGGIO E DISINFEZIONE, APPARECCHIO PER | MIELE & CIE GMBH CO | G 7882 | 0074305845 | LAVMLE008 | 56946 | Martini P.O. | MARTINI - STERILIZZAZIONE | CG
LAV | LAVAGGIO E DISINFEZIONE, APPARECCHIO PER | MIELE & CIE GMBH CO | G 7882 | 0074307862 | LAVMLE007 | 56947 | Martini P.O. | MARTINI - SALE OPERATORIE | CG
LAV | LAVAGGIO E DISINFEZIONE, APPARECCHIO PER | INTERNATIONAL STEEL CO SPA | DS 500 DRS | 0820103 | 02583 | 98069 | Martini P.O. | MARTINI - ODONTOSTOMATOLOGIA AMBULATORI | CG
LAV | LAVAGGIO E DISINFEZIONE, APPARECCHIO PER | MIELE & CIE GMBH CO | G 7882 CD | 4474333290 | AS10557 | 98491 | Martini P.O. | MARTINI - STERILIZZAZIONE | CG
LAV | LAVAGGIO E DISINFEZIONE, APPARECCHIO PER | INTERNATIONAL STEEL CO SPA | DS 500 DRSD | 1020292 | AS00291 | 102847 | Martini P.O. | MARTINI - STERILIZZAZIONE | CG
LAV | LAVAGGIO E DISINFEZIONE, APPARECCHIO PER | METALARREDINOX SPA | LP AA S DTA | AA15034 | AS01663 | 107538 | Martini P.O. | MARTINI - DEA | CG
LAV | LAVAGGIO E DISINFEZIONE, APPARECCHIO PER | MIELE & CIE GMBH CO | G 7882 CD | 0074308065G7835 | 02274 |  | Oftalmico P.O. | OFT - SALE OPERATORIE | CG
LAV | LAVAGGIO E DISINFEZIONE, APPARECCHIO PER | INTERNATIONAL STEEL CO SPA | DS 500 DRSD | 1020169 | AS00210 |  | Martini P.O. | MARTINI - SALA OPERATORIA - OSTETRICIA E GINECOLOGIA | CG
LAV | LAVAGGIO E DISINFEZIONE, APPARECCHIO PER | INTERNATIONAL STEEL CO SPA | DS 500 DRSD | 1120516 | AS00791 |  | Martini P.O. | MARTINI - SALE OPERATORIE | CG
LAV | LAVAGGIO E DISINFEZIONE, APPARECCHIO PER | SMEG SPA | GW3050 | NN | AS11232 |  | Oftalmico P.O. | OFT - SERVIZIO DI LABORATORIO ANALISI | CG
LAV | LAVAPADELLE | ARJO HOSPITAL EQUIPMENT AB | THYPOON | 252337 | LAVAHE010 | 53714 | Martini P.O. | MARTINI - CARDIOLOGIA AMBULATORIO | CG
LAV | LAVAPADELLE | METALARREDINOX SPA | LP AA S DTA | AA03132 | LAVMEX011 | 56004 | Martini P.O. | MARTINI - CHIRURGIA DEGENZE | CG
LAV | LAVAPADELLE | METALARREDINOX SPA | LP AA S DTA | AA06005 | LAVMEX009 | 58699 | Martini P.O. | MARTINI - MEDICINA B / ONCOLOGIA | CG
LAV | LAVAPADELLE | METALARREDINOX SPA | LP AA S DTA | AA06067 | LAVMEX012 | 58715 | Martini P.O. | MARTINI - MEDICINA GENERALE DEGENZE | CG
LAV | LAVAPADELLE | ARJO HOSPITAL EQUIPMENT AB | THYPOON SP 6000 | SEV0736070 | LAVAH0XX | 62030 | Martini P.O. | MARTINI - ANESTESIA E RIANIMAZIONE DEGENZE | CG
LAV | LAVAPADELLE | ARJO HOSPITAL EQUIPMENT AB | THYPOON | SEV0736069 | LAVAH0XX | 62031 | Martini P.O. | MARTINI - CHIRURGIA DEGENZE | CG
LAV | LAVAPADELLE | ARJO HOSPITAL EQUIPMENT AB | THYPOON | SEV0736071 | LAVAH0XX | 62032 | Martini P.O. | MARTINI - UTIC | CG
LAV | LAVAPADELLE | ARJO HOSPITAL EQUIPMENT AB | THYPOON | SEV0736068 | LAVAH0XX | 62033 | Martini P.O. | MARTINI - UROLOGIA DEGENZE | CG
LAV | LAVAPADELLE | METALARREDINOX SPA | LP AA-08 | AA10050 | AS00393 | 102756 | Martini P.O. | MARTINI - OSTETRICIA E GINECOLOGIA DEGENZE | CG
LAV | LAVAPADELLE | ARJO HOSPITAL EQUIPMENT AB | TYPHOON | 252573 0105 | 00011599 |  | Oftalmico P.O. | OFT - I CLINICA OCULISTICA | CG
LAV | LAVAPADELLE | METALARREDINOX SPA | LP IN 60 S DTA | IN05056 | 02524 |  | Oftalmico P.O. | OFT - DIVISIONE GLAUCOMI (OCULISTICA 3) | CG
LAV | LAVAPADELLE | ARJO HOSPITAL EQUIPMENT AB | THYPOON | SEV0808383 | AS00121 |  | Martini P.O. | MARTINI - OSTETRICIA E GINECOLOGIA SALA PARTO | CG
LAV | LAVAPADELLE | METALARREDINOX SPA | LP AA-08 | AA10049 | AS00400 |  | Martini P.O. | MARTINI - PEDIATRIA DEGENZE | CG
LAV | LAVAPADELLE | ARJO HOSPITAL EQUIPMENT AB | THYPOON |  | AS10258 |  | Martini P.O. | MARTINI - ORTOPEDIA E TRAUMATOLOGIA DEGENZE | CG
LAV | LAVAPADELLE | METALARREDINOX SPA | LP AA S DTA | AA03140 | AS10981 |  | Martini P.O. | MARTINI - ANESTESIA E RIANIMAZIONE DEGENZE | CG
LFS | LAVATRICE PER ENDOSCOPI | WASSENBURG & CO BV | ADAPTASCOPE PAAC | 006-071 | FSEWAS013 | 56987 | Martini P.O. | GASTROENTEROLOGIA / ENDOSCOPIE | CG
LFS | LAVATRICE PER ENDOSCOPI | WASSENBURG & CO BV | ADAPTASCOPE PAAC | 006-056 | FSEWAS014 | 56988 | Martini P.O. | GASTROENTEROLOGIA / ENDOSCOPIE | CG
LFS | LAVATRICE PER ENDOSCOPI | WASSENBURG & CO BV | ADAPTA SCOPE | 006-439 | AS10477 |  | Martini P.O. | GASTROENTEROLOGIA / ENDOSCOPIE | CG
LFS | LAVATRICE PER ENDOSCOPI | MEDLORE SOLUSCOPE GROUP | SOLUSCOPE 3 | 21016 | s.c.i. |  | Martini P.O. | MARTINI - OTORINOLARINGOIATRIA AMBULATORI | SPB
2LE | LETTINO DA VISITA ELETTRICO | CHINESPORT SPA | LVE10A2W3 | 16.0000000002847 | s.c.i. | 108240 | S. Secondo 29 bis | P.C.I.O.P. ASSISTENZA SPECIALISTICA - DX01- S.SECONDO | SPB
2LE | LETTINO DA VISITA ELETTRICO | CHINESPORT SPA | LVE10A2W3 | 16.0000000002846 | s.c.i. | 108241 | Farinelli 25 | P.C.I.O.P. ASSISTENZA SPECIALISTICA - DX10 - VALLETTA | SPB
2LE | LETTINO DA VISITA ELETTRICO | KARISMEDICA SRL | KARIS | 10014231 | AS00512 |  | Martini P.O. | MARTINI - DEA | CG
2LE | LETTINO DA VISITA ELETTRICO | KARISMEDICA SRL | KARIS | 10014227 | AS00513 |  | Martini P.O. | MARTINI - DEA | CG
2LE | LETTINO DA VISITA ELETTRICO | KARISMEDICA SRL | KARIS | 10014230 | AS00514 |  | Martini P.O. | MARTINI - DEA | CG
2LE | LETTINO DA VISITA ELETTRICO | KARISMEDICA SRL | KARIS | 10014228 | AS00515 |  | Martini P.O. | MARTINI - DEA | CG
2LE | LETTINO DA VISITA ELETTRICO | KARISMEDICA SRL | KARIS | 10014229 | AS00516 |  | Martini P.O. | MARTINI - DEA | CG
2LE | LETTINO DA VISITA ELETTRICO | KARISMEDICA SRL | KARIS | 10014232 | AS00517 |  | Martini P.O. | MARTINI - DEA | CG
LTT | LETTO ELETTROCOMANDATO PER TERAPIA INTENSIVA O RIANIMAZIONE | CLA HOSPITAL SRL | LETTO A COLONNA TWIN FREE | 30998 | AS10960 | 101150 | Martini P.O. | MARTINI - UTIC | CG
LTT | LETTO ELETTROCOMANDATO PER TERAPIA INTENSIVA O RIANIMAZIONE | CLA HOSPITAL SRL | LETTO A COLONNA TWIN FREE | 30994 | AS10959 | 101151 | Martini P.O. | MARTINI - UTIC | CG
LTT | LETTO ELETTROCOMANDATO PER TERAPIA INTENSIVA O RIANIMAZIONE | CLA HOSPITAL SRL | LETTO A COLONNA TWIN FREE | 30995 | AS10956 | 101152 | Martini P.O. | MARTINI - UTIC | CG
LTT | LETTO ELETTROCOMANDATO PER TERAPIA INTENSIVA O RIANIMAZIONE | CLA HOSPITAL SRL | LETTO A COLONNA TWIN FREE | 30997 | AS10957 | 101153 | Martini P.O. | MARTINI - UTIC | CG
LTT | LETTO ELETTROCOMANDATO PER TERAPIA INTENSIVA O RIANIMAZIONE | CLA HOSPITAL SRL | LETTO A COLONNA TWIN FREE | 30996 | AS10958 | 101154 | Martini P.O. | MARTINI - UTIC | CG
LTT | LETTO ELETTROCOMANDATO PER TERAPIA INTENSIVA O RIANIMAZIONE | CLA HOSPITAL SRL | 727T0049 | 10007405 | AS00424 |  | Martini P.O. | MARTINI - UROLOGIA DEGENZE | CG
LTT | LETTO ELETTROCOMANDATO PER TERAPIA INTENSIVA O RIANIMAZIONE | LINET SPOL SRO LTD | ELEGANZA SMART | 20090282810 | AS00123 |  | Martini P.O. | MARTINI - ORTOPEDIA E TRAUMATOLOGIA DEGENZE | CG
LTT | LETTO ELETTROCOMANDATO PER TERAPIA INTENSIVA O RIANIMAZIONE | LINET SPOL SRO LTD | ELEGANZA SMART | 20090282811 | AS00124 |  | Martini P.O. | MARTINI - ORTOPEDIA E TRAUMATOLOGIA DEGENZE | CG
LTT | LETTO ELETTROCOMANDATO PER TERAPIA INTENSIVA O RIANIMAZIONE | LINET SPOL SRO LTD | ELEGANZA SMART | 20090282812 | AS00125 |  | Martini P.O. | MARTINI - ORTOPEDIA E TRAUMATOLOGIA DEGENZE | CG
LTT | LETTO ELETTROCOMANDATO PER TERAPIA INTENSIVA O RIANIMAZIONE | LINET SPOL SRO LTD | ELEGANZA SMART | 20090282798 | AS00126 |  | Martini P.O. | MARTINI - ORTOPEDIA E TRAUMATOLOGIA DEGENZE | CG
LTT | LETTO ELETTROCOMANDATO PER TERAPIA INTENSIVA O RIANIMAZIONE | LINET SPOL SRO LTD | ELEGANZA SMART | 20090282799 | AS00127 |  | Martini P.O. | MARTINI - ORTOPEDIA E TRAUMATOLOGIA DEGENZE | CG
LTT | LETTO ELETTROCOMANDATO PER TERAPIA INTENSIVA O RIANIMAZIONE | LINET SPOL SRO LTD | ELEGANZA SMART | 20090282800 | AS00128 |  | Martini P.O. | MARTINI - ORTOPEDIA E TRAUMATOLOGIA DEGENZE | CG
LTT | LETTO ELETTROCOMANDATO PER TERAPIA INTENSIVA O RIANIMAZIONE | LINET SPOL SRO LTD | ELEGANZA SMART | 20090282801 | AS00129 |  | Martini P.O. | MARTINI - ORTOPEDIA E TRAUMATOLOGIA DEGENZE | CG
LTT | LETTO ELETTROCOMANDATO PER TERAPIA INTENSIVA O RIANIMAZIONE | LINET SPOL SRO LTD | ELEGANZA SMART | 20090282803 | AS00130 |  | Martini P.O. | MARTINI - ORTOPEDIA E TRAUMATOLOGIA DEGENZE | CG
LTT | LETTO ELETTROCOMANDATO PER TERAPIA INTENSIVA O RIANIMAZIONE | LINET SPOL SRO LTD | ELEGANZA SMART | 20090282802 | AS00131 |  | Martini P.O. | MARTINI - ORTOPEDIA E TRAUMATOLOGIA DEGENZE | CG
LTT | LETTO ELETTROCOMANDATO PER TERAPIA INTENSIVA O RIANIMAZIONE | LINET SPOL SRO LTD | ELEGANZA SMART | 20090282795 | AS00132 |  | Martini P.O. | MARTINI - ORTOPEDIA E TRAUMATOLOGIA DEGENZE | CG
LTT | LETTO ELETTROCOMANDATO PER TERAPIA INTENSIVA O RIANIMAZIONE | LINET SPOL SRO LTD | ELEGANZA SMART | 20090282794 | AS00133 |  | Martini P.O. | MARTINI - ORTOPEDIA E TRAUMATOLOGIA DEGENZE | CG
LTT | LETTO ELETTROCOMANDATO PER TERAPIA INTENSIVA O RIANIMAZIONE | LINET SPOL SRO LTD | ELEGANZA SMART | 20090282809 | AS00134 |  | Martini P.O. | MARTINI - ORTOPEDIA E TRAUMATOLOGIA DEGENZE | CG
LTT | LETTO ELETTROCOMANDATO PER TERAPIA INTENSIVA O RIANIMAZIONE | LINET SPOL SRO LTD | ELEGANZA SMART | 20090282808 | AS00135 |  | Martini P.O. | MARTINI - ORTOPEDIA E TRAUMATOLOGIA DEGENZE | CG
LTT | LETTO ELETTROCOMANDATO PER TERAPIA INTENSIVA O RIANIMAZIONE | LINET SPOL SRO LTD | ELEGANZA SMART | 20090282805 | AS00136 |  | Martini P.O. | MARTINI - ORTOPEDIA E TRAUMATOLOGIA DEGENZE | CG
LTT | LETTO ELETTROCOMANDATO PER TERAPIA INTENSIVA O RIANIMAZIONE | LINET SPOL SRO LTD | ELEGANZA SMART | 20090282804 | AS00137 |  | Martini P.O. | MARTINI - ORTOPEDIA E TRAUMATOLOGIA DEGENZE | CG
LTT | LETTO ELETTROCOMANDATO PER TERAPIA INTENSIVA O RIANIMAZIONE | LINET SPOL SRO LTD | ELEGANZA SMART | 20090282807 | AS00138 |  | Martini P.O. | MARTINI - ORTOPEDIA E TRAUMATOLOGIA DEGENZE | CG
LTT | LETTO ELETTROCOMANDATO PER TERAPIA INTENSIVA O RIANIMAZIONE | LINET SPOL SRO LTD | ELEGANZA SMART | 20090282806 | AS00139 |  | Martini P.O. | MARTINI - ORTOPEDIA E TRAUMATOLOGIA DEGENZE | CG
LTT | LETTO ELETTROCOMANDATO PER TERAPIA INTENSIVA O RIANIMAZIONE | LINET SPOL SRO LTD | ELEGANZA SMART | 20090282797 | AS00140 |  | Martini P.O. | MARTINI - ORTOPEDIA E TRAUMATOLOGIA DEGENZE | CG
LTT | LETTO ELETTROCOMANDATO PER TERAPIA INTENSIVA O RIANIMAZIONE | LINET SPOL SRO LTD | ELEGANZA SMART | 20090277507 | AS00141 |  | Martini P.O. | MARTINI - CARDIOLOGIA-DEGENZE | CG
LTT | LETTO ELETTROCOMANDATO PER TERAPIA INTENSIVA O RIANIMAZIONE | LINET SPOL SRO LTD | ELEGANZA SMART | 20090277506 | AS00142 |  | Martini P.O. | MARTINI - CARDIOLOGIA-DEGENZE | CG
LTT | LETTO ELETTROCOMANDATO PER TERAPIA INTENSIVA O RIANIMAZIONE | LINET SPOL SRO LTD | ELEGANZA SMART | 20090277511 | AS00143 |  | Martini P.O. | MARTINI - CARDIOLOGIA-DEGENZE | CG
LTT | LETTO ELETTROCOMANDATO PER TERAPIA INTENSIVA O RIANIMAZIONE | LINET SPOL SRO LTD | ELEGANZA SMART | 20090277498 | AS00144 |  | Martini P.O. | MARTINI - CARDIOLOGIA-DEGENZE | CG
LTT | LETTO ELETTROCOMANDATO PER TERAPIA INTENSIVA O RIANIMAZIONE | LINET SPOL SRO LTD | ELEGANZA SMART | 20090277510 | AS00145 |  | Martini P.O. | MARTINI - CARDIOLOGIA-DEGENZE | CG
LTT | LETTO ELETTROCOMANDATO PER TERAPIA INTENSIVA O RIANIMAZIONE | LINET SPOL SRO LTD | ELEGANZA SMART | 20090277499 | AS00146 |  | Martini P.O. | MARTINI - CARDIOLOGIA-DEGENZE | CG
LTT | LETTO ELETTROCOMANDATO PER TERAPIA INTENSIVA O RIANIMAZIONE | LINET SPOL SRO LTD | ELEGANZA SMART | 2009082790 | AS00147 |  | Martini P.O. | MARTINI - MEDICINA B / ONCOLOGIA | CG
LTT | LETTO ELETTROCOMANDATO PER TERAPIA INTENSIVA O RIANIMAZIONE | LINET SPOL SRO LTD | ELEGANZA SMART | 2009082791 | AS00148 |  | Martini P.O. | MARTINI - MEDICINA B / ONCOLOGIA | CG
LTT | LETTO ELETTROCOMANDATO PER TERAPIA INTENSIVA O RIANIMAZIONE | LINET SPOL SRO LTD | ELEGANZA SMART | 20090277496 | AS00149 |  | Martini P.O. | MARTINI - MEDICINA GENERALE DEGENZE | CG
LTT | LETTO ELETTROCOMANDATO PER TERAPIA INTENSIVA O RIANIMAZIONE | LINET SPOL SRO LTD | ELEGANZA SMART | 20090277497 | AS00150 |  | Martini P.O. | MARTINI - MEDICINA GENERALE DEGENZE | CG
LTT | LETTO ELETTROCOMANDATO PER TERAPIA INTENSIVA O RIANIMAZIONE | LINET SPOL SRO LTD | ELEGANZA SMART | 20090277500 | AS00151 |  | Martini P.O. | MARTINI - MEDICINA GENERALE DEGENZE | CG
LTT | LETTO ELETTROCOMANDATO PER TERAPIA INTENSIVA O RIANIMAZIONE | LINET SPOL SRO LTD | ELEGANZA SMART | 20090277501 | AS00152 |  | Martini P.O. | MARTINI - MEDICINA GENERALE DEGENZE | CG
LTT | LETTO ELETTROCOMANDATO PER TERAPIA INTENSIVA O RIANIMAZIONE | LINET SPOL SRO LTD | ELEGANZA SMART | 20090277484 | AS00153 |  | Martini P.O. | MARTINI - NEFROLOGIA-DEGENZE | CG
LTT | LETTO ELETTROCOMANDATO PER TERAPIA INTENSIVA O RIANIMAZIONE | LINET SPOL SRO LTD | ELEGANZA SMART | 20090277485 | AS00154 |  | Martini P.O. | MARTINI - NEFROLOGIA-DEGENZE | CG
LTT | LETTO ELETTROCOMANDATO PER TERAPIA INTENSIVA O RIANIMAZIONE | LINET SPOL SRO LTD | ELEGANZA SMART | 20090277503 | AS00155 |  | Martini P.O. | MARTINI - NEFROLOGIA-DEGENZE | CG
LTT | LETTO ELETTROCOMANDATO PER TERAPIA INTENSIVA O RIANIMAZIONE | LINET SPOL SRO LTD | ELEGANZA SMART | 20090277502 | AS00156 |  | Martini P.O. | MARTINI - NEFROLOGIA-DEGENZE | CG
LTT | LETTO ELETTROCOMANDATO PER TERAPIA INTENSIVA O RIANIMAZIONE | LINET SPOL SRO LTD | ELEGANZA SMART | 2009082786 | AS00157 |  | Martini P.O. | MARTINI - MEDICINA B / ONCOLOGIA | CG
LTT | LETTO ELETTROCOMANDATO PER TERAPIA INTENSIVA O RIANIMAZIONE | LINET SPOL SRO LTD | ELEGANZA SMART | 2009082787 | AS00158 |  | Martini P.O. | MARTINI - MEDICINA B / ONCOLOGIA | CG
LTT | LETTO ELETTROCOMANDATO PER TERAPIA INTENSIVA O RIANIMAZIONE | LINET SPOL SRO LTD | ELEGANZA SMART | 2009082785 | AS00159 |  | Martini P.O. | MARTINI - MEDICINA B / ONCOLOGIA | CG
LTT | LETTO ELETTROCOMANDATO PER TERAPIA INTENSIVA O RIANIMAZIONE | LINET SPOL SRO LTD | ELEGANZA SMART | 2009082784 | AS00160 |  | Martini P.O. | MARTINI - MEDICINA B / ONCOLOGIA | CG
LTT | LETTO ELETTROCOMANDATO PER TERAPIA INTENSIVA O RIANIMAZIONE | LINET SPOL SRO LTD | ELEGANZA SMART | 2009082789 | AS00161 |  | Martini P.O. | MARTINI - MEDICINA B / ONCOLOGIA | CG
LTT | LETTO ELETTROCOMANDATO PER TERAPIA INTENSIVA O RIANIMAZIONE | LINET SPOL SRO LTD | ELEGANZA SMART | 2009082788 | AS00162 |  | Martini P.O. | MARTINI - MEDICINA B / ONCOLOGIA | CG
LTT | LETTO ELETTROCOMANDATO PER TERAPIA INTENSIVA O RIANIMAZIONE | LINET SPOL SRO LTD | ELEGANZA SMART | 2009082783 | AS00163 |  | Martini P.O. | MARTINI - MEDICINA B / ONCOLOGIA | CG
LTT | LETTO ELETTROCOMANDATO PER TERAPIA INTENSIVA O RIANIMAZIONE | LINET SPOL SRO LTD | ELEGANZA SMART | 2009082782 | AS00164 |  | Martini P.O. | MARTINI - MEDICINA B / ONCOLOGIA | CG
LTT | LETTO ELETTROCOMANDATO PER TERAPIA INTENSIVA O RIANIMAZIONE | LINET SPOL SRO LTD | ELEGANZA SMART | 20090282792 | AS00177 |  | Martini P.O. | MARTINI - CHIRURGIA DEGENZE | CG
LTT | LETTO ELETTROCOMANDATO PER TERAPIA INTENSIVA O RIANIMAZIONE | LINET SPOL SRO LTD | ELEGANZA SMART | 20090282793 | AS00178 |  | Martini P.O. | MARTINI - CHIRURGIA DEGENZE | CG
LTT | LETTO ELETTROCOMANDATO PER TERAPIA INTENSIVA O RIANIMAZIONE | LINET SPOL SRO LTD | ELEGANZA SMART | 20090282796 | AS00179 |  | Martini P.O. | MARTINI - ORTOPEDIA E TRAUMATOLOGIA DEGENZE | CG
LTT | LETTO ELETTROCOMANDATO PER TERAPIA INTENSIVA O RIANIMAZIONE | LINET SPOL SRO LTD | ELEGANZA SMART | 20090277490 | AS00180 |  | Martini P.O. | MARTINI - NEFROLOGIA-DEGENZE | CG
LTT | LETTO ELETTROCOMANDATO PER TERAPIA INTENSIVA O RIANIMAZIONE | LINET SPOL SRO LTD | ELEGANZA SMART | 20090277481 | AS00181 |  | Martini P.O. | MARTINI - NEFROLOGIA-DEGENZE | CG
LTT | LETTO ELETTROCOMANDATO PER TERAPIA INTENSIVA O RIANIMAZIONE | LINET SPOL SRO LTD | ELEGANZA SMART | 20090277493 | AS00182 |  | Martini P.O. | MARTINI - NEFROLOGIA-DEGENZE | CG
LTT | LETTO ELETTROCOMANDATO PER TERAPIA INTENSIVA O RIANIMAZIONE | LINET SPOL SRO LTD | ELEGANZA SMART | 20090277488 | AS00183 |  | Martini P.O. | MARTINI - NEFROLOGIA-DEGENZE | CG
LTT | LETTO ELETTROCOMANDATO PER TERAPIA INTENSIVA O RIANIMAZIONE | LINET SPOL SRO LTD | ELEGANZA SMART | 20090277483 | AS00191 |  | Martini P.O. | MARTINI - NEFROLOGIA-DEGENZE | CG
LTT | LETTO ELETTROCOMANDATO PER TERAPIA INTENSIVA O RIANIMAZIONE | LINET SPOL SRO LTD | ELEGANZA SMART | 20090277491 | AS00192 |  | Martini P.O. | MARTINI - NEFROLOGIA-DEGENZE | CG
LTT | LETTO ELETTROCOMANDATO PER TERAPIA INTENSIVA O RIANIMAZIONE | LINET SPOL SRO LTD | ELEGANZA SMART | 20090277495 | AS00193 |  | Martini P.O. | MARTINI - NEFROLOGIA-DEGENZE | CG
LTT | LETTO ELETTROCOMANDATO PER TERAPIA INTENSIVA O RIANIMAZIONE | LINET SPOL SRO LTD | ELEGANZA SMART | 20090277492 | AS00194 |  | Martini P.O. | MARTINI - NEFROLOGIA-DEGENZE | CG
LTT | LETTO ELETTROCOMANDATO PER TERAPIA INTENSIVA O RIANIMAZIONE | LINET SPOL SRO LTD | ELEGANZA SMART | 20090277480 | AS00195 |  | Martini P.O. | MARTINI - NEFROLOGIA-DEGENZE | CG
LTT | LETTO ELETTROCOMANDATO PER TERAPIA INTENSIVA O RIANIMAZIONE | LINET SPOL SRO LTD | ELEGANZA SMART | 20090277482 | AS00196 |  | Martini P.O. | MARTINI - NEFROLOGIA-DEGENZE | CG
LTT | LETTO ELETTROCOMANDATO PER TERAPIA INTENSIVA O RIANIMAZIONE | LINET SPOL SRO LTD | ELEGANZA SMART | 20090277494 | AS00197 |  | Martini P.O. | MARTINI - NEFROLOGIA-DEGENZE | CG
LTT | LETTO ELETTROCOMANDATO PER TERAPIA INTENSIVA O RIANIMAZIONE | LINET SPOL SRO LTD | ELEGANZA SMART | 20090277487 | AS00198 |  | Martini P.O. | MARTINI - NEFROLOGIA-DEGENZE | CG
LTT | LETTO ELETTROCOMANDATO PER TERAPIA INTENSIVA O RIANIMAZIONE | LINET SPOL SRO LTD | ELEGANZA SMART | 20090277489 | AS00199 |  | Martini P.O. | MARTINI - NEFROLOGIA-DEGENZE | CG
LTT | LETTO ELETTROCOMANDATO PER TERAPIA INTENSIVA O RIANIMAZIONE | LINET SPOL SRO LTD | ELEGANZA SMART | 20090277486 | AS00200 |  | Martini P.O. | MARTINI - NEFROLOGIA-DEGENZE | CG
LTT | LETTO ELETTROCOMANDATO PER TERAPIA INTENSIVA O RIANIMAZIONE | LINET SPOL SRO LTD | ELEGANZA SMART | 20090282779 | AS00201 |  | Martini P.O. | MARTINI - DAY SURGERY | CG
LTT | LETTO ELETTROCOMANDATO PER TERAPIA INTENSIVA O RIANIMAZIONE | LINET SPOL SRO LTD | ELEGANZA SMART | 20090282780 | AS00202 |  | Martini P.O. | MARTINI - DAY SURGERY | CG
LTT | LETTO ELETTROCOMANDATO PER TERAPIA INTENSIVA O RIANIMAZIONE | LINET SPOL SRO LTD | ELEGANZA SMART | 20090282781 | AS00203 |  | Martini P.O. | MARTINI - DAY SURGERY | CG
LTT | LETTO ELETTROCOMANDATO PER TERAPIA INTENSIVA O RIANIMAZIONE | LINET SPOL SRO LTD | ELEGANZA SMART | 20090282777 | AS00204 |  | Martini P.O. | MARTINI - DAY SURGERY | CG
LTT | LETTO ELETTROCOMANDATO PER TERAPIA INTENSIVA O RIANIMAZIONE | LINET SPOL SRO LTD | ELEGANZA SMART | 20090282772 | AS00205 |  | Martini P.O. | MARTINI - DAY SURGERY | CG
LTT | LETTO ELETTROCOMANDATO PER TERAPIA INTENSIVA O RIANIMAZIONE | LINET SPOL SRO LTD | ELEGANZA SMART | 20090282773 | AS00206 |  | Martini P.O. | MARTINI - DAY SURGERY | CG
LTT | LETTO ELETTROCOMANDATO PER TERAPIA INTENSIVA O RIANIMAZIONE | LINET SPOL SRO LTD | ELEGANZA SMART | 20090282775 | AS00207 |  | Martini P.O. | MARTINI - DAY SURGERY | CG
LTT | LETTO ELETTROCOMANDATO PER TERAPIA INTENSIVA O RIANIMAZIONE | LINET SPOL SRO LTD | ELEGANZA SMART | 20090282774 | AS00208 |  | Martini P.O. | MARTINI - DAY SURGERY | CG
LTT | LETTO ELETTROCOMANDATO PER TERAPIA INTENSIVA O RIANIMAZIONE | LINET SPOL SRO LTD | ELEGANZA SMART | 20090282770 | AS00209 |  | Martini P.O. | MARTINI - DAY SURGERY | CG
LTT | LETTO ELETTROCOMANDATO PER TERAPIA INTENSIVA O RIANIMAZIONE | LINET SPOL SRO LTD | ELEGANZA SMART | 20090282771 | AS002101 |  | Martini P.O. | MARTINI - DAY SURGERY | CG
LTT | LETTO ELETTROCOMANDATO PER TERAPIA INTENSIVA O RIANIMAZIONE | LINET SPOL SRO LTD | ELEGANZA SMART | 20090282778 | AS00211 |  | Martini P.O. | MARTINI - DAY SURGERY | CG
LTT | LETTO ELETTROCOMANDATO PER TERAPIA INTENSIVA O RIANIMAZIONE | LINET SPOL SRO LTD | ELEGANZA SMART | 20090282776 | AS00212 |  | Martini P.O. | MARTINI - DAY SURGERY | CG
LTT | LETTO ELETTROCOMANDATO PER TERAPIA INTENSIVA O RIANIMAZIONE | LINET SPOL SRO LTD | ELEGANZA SMART | 20090277509 | AS00213 |  | Martini P.O. | MARTINI - CARDIOLOGIA-DEGENZE | CG
LTT | LETTO ELETTROCOMANDATO PER TERAPIA INTENSIVA O RIANIMAZIONE | LINET SPOL SRO LTD | ELEGANZA SMART | 20090277508 | AS00214 |  | Martini P.O. | MARTINI - CARDIOLOGIA-DEGENZE | CG
LTT | LETTO ELETTROCOMANDATO PER TERAPIA INTENSIVA O RIANIMAZIONE | LINET SPOL SRO LTD | ELEGANZA SMART | 20090277512 | AS00215 |  | Martini P.O. | MARTINI - CARDIOLOGIA-DEGENZE | CG
LTT | LETTO ELETTROCOMANDATO PER TERAPIA INTENSIVA O RIANIMAZIONE | LINET SPOL SRO LTD | ELEGANZA SMART | 20090277513 | AS002161 |  | Martini P.O. | MARTINI - CARDIOLOGIA-DEGENZE | CG
LTT | LETTO ELETTROCOMANDATO PER TERAPIA INTENSIVA O RIANIMAZIONE | LINET SPOL SRO LTD | ELEGANZA SMART | 20090277479 | AS002171 |  | Martini P.O. | MARTINI - CARDIOLOGIA-DEGENZE | CG
LTT | LETTO ELETTROCOMANDATO PER TERAPIA INTENSIVA O RIANIMAZIONE | LINET SPOL SRO LTD | ELEGANZA SMART | 20090277478 | AS002181 |  | Martini P.O. | MARTINI - CARDIOLOGIA-DEGENZE | CG
LTT | LETTO ELETTROCOMANDATO PER TERAPIA INTENSIVA O RIANIMAZIONE | LINET SPOL SRO LTD | ELEGANZA SMART | 20090277505 | AS002191 |  | Martini P.O. | MARTINI - CARDIOLOGIA-DEGENZE | CG
LTT | LETTO ELETTROCOMANDATO PER TERAPIA INTENSIVA O RIANIMAZIONE | LINET SPOL SRO LTD | ELEGANZA SMART | 20090277504 | AS002201 |  | Martini P.O. | MARTINI - CARDIOLOGIA-DEGENZE | CG
LTT | LETTO ELETTROCOMANDATO PER TERAPIA INTENSIVA O RIANIMAZIONE | LINET SPOL SRO LTD | ELEGANZA SMART | 20100030033 | AS00313 |  | Martini P.O. | MARTINI - PEDIATRIA DEGENZE | CG
LTT | LETTO ELETTROCOMANDATO PER TERAPIA INTENSIVA O RIANIMAZIONE | LINET SPOL SRO LTD | ELEGANZA SMART | 20100030032 | AS00314 |  | Martini P.O. | MARTINI - PEDIATRIA DEGENZE | CG
LTT | LETTO ELETTROCOMANDATO PER TERAPIA INTENSIVA O RIANIMAZIONE | LINET SPOL SRO LTD | ELEGANZA SMART | 20100030036 | AS00315 |  | Martini P.O. | MARTINI - PEDIATRIA DEGENZE | CG
LTT | LETTO ELETTROCOMANDATO PER TERAPIA INTENSIVA O RIANIMAZIONE | LINET SPOL SRO LTD | ELEGANZA SMART | 20100030025 | AS00316 |  | Martini P.O. | MARTINI - PEDIATRIA DEGENZE | CG
LTT | LETTO ELETTROCOMANDATO PER TERAPIA INTENSIVA O RIANIMAZIONE | LINET SPOL SRO LTD | ELEGANZA SMART | 20100030035 | AS00317 |  | Martini P.O. | MARTINI - PEDIATRIA DEGENZE | CG
LTT | LETTO ELETTROCOMANDATO PER TERAPIA INTENSIVA O RIANIMAZIONE | LINET SPOL SRO LTD | ELEGANZA SMART | 20100030034 | AS00318 |  | Martini P.O. | MARTINI - PEDIATRIA DEGENZE | CG
LTT | LETTO ELETTROCOMANDATO PER TERAPIA INTENSIVA O RIANIMAZIONE | LINET SPOL SRO LTD | ELEGANZA SMART | 20100030024 | AS00319 |  | Martini P.O. | MARTINI - PEDIATRIA DEGENZE | CG
LTT | LETTO ELETTROCOMANDATO PER TERAPIA INTENSIVA O RIANIMAZIONE | LINET SPOL SRO LTD | ELEGANZA SMART | 20100030037 | AS00320 |  | Martini P.O. | MARTINI - PEDIATRIA DEGENZE | CG
LTT | LETTO ELETTROCOMANDATO PER TERAPIA INTENSIVA O RIANIMAZIONE | LINET SPOL SRO LTD | ELEGANZA SMART | 20100030027 | AS00321 |  | Martini P.O. | MARTINI - PEDIATRIA DEGENZE | CG
LTT | LETTO ELETTROCOMANDATO PER TERAPIA INTENSIVA O RIANIMAZIONE | LINET SPOL SRO LTD | ELEGANZA SMART | 20100030026 | AS00322 |  | Martini P.O. | MARTINI - PEDIATRIA DEGENZE | CG
LTT | LETTO ELETTROCOMANDATO PER TERAPIA INTENSIVA O RIANIMAZIONE | LINET SPOL SRO LTD | ELEGANZA SMART | 20100030021 | AS00323 |  | Martini P.O. | MARTINI - PEDIATRIA DEGENZE | CG
LTT | LETTO ELETTROCOMANDATO PER TERAPIA INTENSIVA O RIANIMAZIONE | LINET SPOL SRO LTD | ELEGANZA SMART | 20100030020 | AS00324 |  | Martini P.O. | MARTINI - PEDIATRIA DEGENZE | CG
LTT | LETTO ELETTROCOMANDATO PER TERAPIA INTENSIVA O RIANIMAZIONE | LINET SPOL SRO LTD | ELEGANZA SMART | 20100030028 | AS00325 |  | Martini P.O. | MARTINI - PEDIATRIA DEGENZE | CG
LTT | LETTO ELETTROCOMANDATO PER TERAPIA INTENSIVA O RIANIMAZIONE | LINET SPOL SRO LTD | ELEGANZA SMART | 20100030030 | AS00326 |  | Martini P.O. | MARTINI - PEDIATRIA DEGENZE | CG
LTT | LETTO ELETTROCOMANDATO PER TERAPIA INTENSIVA O RIANIMAZIONE | LINET SPOL SRO LTD | ELEGANZA SMART | 20100030031 | AS00327 |  | Martini P.O. | MARTINI - PEDIATRIA DEGENZE | CG
LTT | LETTO ELETTROCOMANDATO PER TERAPIA INTENSIVA O RIANIMAZIONE | LINET SPOL SRO LTD | ELEGANZA SMART | 20100030029 | AS00328 |  | Martini P.O. | MARTINI - PEDIATRIA DEGENZE | CG
LTT | LETTO ELETTROCOMANDATO PER TERAPIA INTENSIVA O RIANIMAZIONE | LINET SPOL SRO LTD | ELEGANZA SMART | 20100030022 | AS00329 |  | Martini P.O. | MARTINI - PEDIATRIA DEGENZE | CG
LTT | LETTO ELETTROCOMANDATO PER TERAPIA INTENSIVA O RIANIMAZIONE | LINET SPOL SRO LTD | ELEGANZA SMART | 20100030023 | AS00330 |  | Martini P.O. | MARTINI - PEDIATRIA DEGENZE | CG
LTT | LETTO ELETTROCOMANDATO PER TERAPIA INTENSIVA O RIANIMAZIONE | CLA HOSPITAL SRL | 727T0049 | 10007398 | AS00413 |  | Martini P.O. | MARTINI - UROLOGIA DEGENZE | CG
LTT | LETTO ELETTROCOMANDATO PER TERAPIA INTENSIVA O RIANIMAZIONE | CLA HOSPITAL SRL | 727T0049 | 10007406 | AS00414 |  | Martini P.O. | MARTINI - UROLOGIA DEGENZE | CG
LTT | LETTO ELETTROCOMANDATO PER TERAPIA INTENSIVA O RIANIMAZIONE | CLA HOSPITAL SRL | 727T0049 | 10007401 | AS00415 |  | Martini P.O. | MARTINI - UROLOGIA DEGENZE | CG
LTT | LETTO ELETTROCOMANDATO PER TERAPIA INTENSIVA O RIANIMAZIONE | CLA HOSPITAL SRL | 727T0049 | 10007407 | AS00416 |  | Martini P.O. | MARTINI - UROLOGIA DEGENZE | CG
LTT | LETTO ELETTROCOMANDATO PER TERAPIA INTENSIVA O RIANIMAZIONE | CLA HOSPITAL SRL | 727T0049 | 10007399 | AS00417 |  | Martini P.O. | MARTINI - UROLOGIA DEGENZE | CG
LTT | LETTO ELETTROCOMANDATO PER TERAPIA INTENSIVA O RIANIMAZIONE | CLA HOSPITAL SRL | 727T0049 | 10007400 | AS00425 |  | Martini P.O. | MARTINI - UROLOGIA DEGENZE | CG
LTT | LETTO ELETTROCOMANDATO PER TERAPIA INTENSIVA O RIANIMAZIONE | CLA HOSPITAL SRL | 727T0049 | 10007403 | AS00461 |  | Martini P.O. | MARTINI - UROLOGIA DEGENZE | CG
LTT | LETTO ELETTROCOMANDATO PER TERAPIA INTENSIVA O RIANIMAZIONE | CLA HOSPITAL SRL | 727T0049 | 10007402 | AS00462 |  | Martini P.O. | MARTINI - UROLOGIA DEGENZE | CG
LTT | LETTO ELETTROCOMANDATO PER TERAPIA INTENSIVA O RIANIMAZIONE | CLA HOSPITAL SRL | 727T0049 | 10007404 | AS00463 |  | Martini P.O. | MARTINI - UROLOGIA DEGENZE | CG
LTT | LETTO ELETTROCOMANDATO PER TERAPIA INTENSIVA O RIANIMAZIONE | FAVERO HEALTH PROJECTS SPA | 9LDA 946 | 1200003220001 | AS00887 |  | Martini P.O. | MARTINI - MEDICINA D'URGENZA | CG
LTT | LETTO ELETTROCOMANDATO PER TERAPIA INTENSIVA O RIANIMAZIONE | FAVERO HEALTH PROJECTS SPA | 9LDA 946 | 1200003220007 | AS00888 |  | Martini P.O. | MARTINI - MEDICINA D'URGENZA | CG
LTT | LETTO ELETTROCOMANDATO PER TERAPIA INTENSIVA O RIANIMAZIONE | FAVERO HEALTH PROJECTS SPA | 9LDA 946 | 1200003220003 | AS00889 |  | Martini P.O. | MARTINI - MEDICINA D'URGENZA | CG
LTT | LETTO ELETTROCOMANDATO PER TERAPIA INTENSIVA O RIANIMAZIONE | FAVERO HEALTH PROJECTS SPA | 9LDA 946 | 1200003220006 | AS00890 |  | Martini P.O. | MARTINI - MEDICINA D'URGENZA | CG
LTT | LETTO ELETTROCOMANDATO PER TERAPIA INTENSIVA O RIANIMAZIONE | FAVERO HEALTH PROJECTS SPA | 9LDA 946 | 1200003220002 | AS00891 |  | Martini P.O. | MARTINI - MEDICINA D'URGENZA | CG
LTT | LETTO ELETTROCOMANDATO PER TERAPIA INTENSIVA O RIANIMAZIONE | FAVERO HEALTH PROJECTS SPA | 9LDA 946 | 1200003220004 | AS00892 |  | Martini P.O. | MARTINI - MEDICINA D'URGENZA | CG
LTT | LETTO ELETTROCOMANDATO PER TERAPIA INTENSIVA O RIANIMAZIONE | FAVERO HEALTH PROJECTS SPA | 9LDA 946 | 1200003220005 | AS00893 |  | Martini P.O. | MARTINI - MEDICINA D'URGENZA | CG
LTT | LETTO ELETTROCOMANDATO PER TERAPIA INTENSIVA O RIANIMAZIONE | FAVERO HEALTH PROJECTS SPA | 9LDA 946 | 1200003220008 | AS00894 |  | Martini P.O. | MARTINI - MEDICINA D'URGENZA | CG
LTT | LETTO ELETTROCOMANDATO PER TERAPIA INTENSIVA O RIANIMAZIONE | FAVERO HEALTH PROJECTS SPA | 9LS 0001 | 0000174 | AS11059 |  | Oftalmico P.O. | OFT - SALE OPERATORIE | CG
LTT | LETTO ELETTROCOMANDATO PER TERAPIA INTENSIVA O RIANIMAZIONE | HILL ROM CO INC | AVANTGUARD 1200 | 20030801ET82AA | LRIHIL005 |  | Martini P.O. | MARTINI - ANESTESIA E RIANIMAZIONE DEGENZE | CG
LTT | LETTO ELETTROCOMANDATO PER TERAPIA INTENSIVA O RIANIMAZIONE | HILL ROM CO INC | TOTALCARE DUO 2 | 04BA-0175 | LRIHIL006 |  | Martini P.O. | MARTINI - ANESTESIA E RIANIMAZIONE DEGENZE | CG
LTT | LETTO ELETTROCOMANDATO PER TERAPIA INTENSIVA O RIANIMAZIONE | HILL ROM CO INC | TOTALCARE DUO 2 | 04BA-0176 | LRIHIL007 |  | Martini P.O. | MARTINI - ANESTESIA E RIANIMAZIONE DEGENZE | CG
LTT | LETTO ELETTROCOMANDATO PER TERAPIA INTENSIVA O RIANIMAZIONE | HILL ROM CO INC | TOTALCARE DUO 2 | 04BA-0178 | LRIHIL008 |  | Martini P.O. | MARTINI - ANESTESIA E RIANIMAZIONE DEGENZE | CG
LTT | LETTO ELETTROCOMANDATO PER TERAPIA INTENSIVA O RIANIMAZIONE | HILL ROM CO INC | TOTALCARE DUO 2 | 04BA-0173 | LRIHIL010 |  | Martini P.O. | MARTINI - ANESTESIA E RIANIMAZIONE DEGENZE | CG
LTT | LETTO ELETTROCOMANDATO PER TERAPIA INTENSIVA O RIANIMAZIONE | HILL ROM CO INC | TOTALCARE DUO 2 | 04BA-0177 | LRIHIL011 |  | Martini P.O. | MARTINI - ANESTESIA E RIANIMAZIONE DEGENZE | CG
LTT | LETTO ELETTROCOMANDATO PER TERAPIA INTENSIVA O RIANIMAZIONE | HILL ROM CO INC | TOTALCARE DUO 2 | 04BA-0172 | LRIHIL012 |  | Martini P.O. | MARTINI - ANESTESIA E RIANIMAZIONE DEGENZE | CG
LTT | LETTO ELETTROCOMANDATO PER TERAPIA INTENSIVA O RIANIMAZIONE | HILL ROM CO INC | AVANTGUARD 1200 | NN | LRIHIL013 |  | Martini P.O. | MARTINI - UTIC | CG
LTT | LETTO ELETTROCOMANDATO PER TERAPIA INTENSIVA O RIANIMAZIONE | HILL ROM CO INC | AVANTGUARD 1200 | 20030801ET082AA | LRIHIL014 |  | Martini P.O. | MARTINI - UTIC | CG
LTT | LETTO ELETTROCOMANDATO PER TERAPIA INTENSIVA O RIANIMAZIONE | INDUSTRIE GUIDO MALVESTIO SPA | 349200 | 36/01 | LRIMLS003 |  | Martini P.O. | GASTROENTEROLOGIA / ENDOSCOPIE | CG
LTT | LETTO ELETTROCOMANDATO PER TERAPIA INTENSIVA O RIANIMAZIONE | INDUSTRIE GUIDO MALVESTIO SPA | 349200 | 20/01 | LRIMLS004 |  | Martini P.O. | GASTROENTEROLOGIA / ENDOSCOPIE | CG
LTT | LETTO ELETTROCOMANDATO PER TERAPIA INTENSIVA O RIANIMAZIONE | INDUSTRIE GUIDO MALVESTIO SPA | 349200 | 35/01 | LRIMLS016 |  | Martini P.O. | GASTROENTEROLOGIA / ENDOSCOPIE | CG
LBD | LETTO O POLTRONA A BILANCIA PER DIALISI | TASSINARI BILANCE SRL | 2000 MAXI AVE | 10104160 | AS00464 |  | Martini P.O. | MARTINI - DIALISI-AMBULATORI | SPB
LBD | LETTO O POLTRONA A BILANCIA PER DIALISI | TASSINARI BILANCE SRL | 2000 MAXI AVE | 10104159 | AS00465 |  | Martini P.O. | MARTINI - DIALISI-AMBULATORI | SPB
LBD | LETTO O POLTRONA A BILANCIA PER DIALISI | TASSINARI BILANCE SRL | 2000 MAXI AVE | 10104161 | AS00477 |  | Martini P.O. | MARTINI - DIALISI-AMBULATORI | SPB
LBD | LETTO O POLTRONA A BILANCIA PER DIALISI | TASSINARI BILANCE SRL | 2000 MAXI AVE | 10104158 | AS00478 |  | Martini P.O. | MARTINI - DIALISI-AMBULATORI | SPB
LBD | LETTO O POLTRONA A BILANCIA PER DIALISI | TASSINARI BILANCE SRL | 2000 MAXI AVE | 10104162 | AS00479 |  | Martini P.O. | MARTINI - DIALISI-AMBULATORI | SPB
LBD | LETTO O POLTRONA A BILANCIA PER DIALISI | TASSINARI BILANCE SRL | 2000 MAXI AVE | 10104163 | AS00480 |  | Martini P.O. | MARTINI - DIALISI-AMBULATORI | SPB
LBD | LETTO O POLTRONA A BILANCIA PER DIALISI | TASSINARI BILANCE SRL | 2000 MAXI AVE | 10104164 | AS00481 |  | Martini P.O. | MARTINI - DIALISI-AMBULATORI | SPB
LBD | LETTO O POLTRONA A BILANCIA PER DIALISI | TASSINARI BILANCE SRL | 2000 MAXI AVE | 10104165 | AS00482 |  | Martini P.O. | MARTINI - DIALISI-AMBULATORI | SPB
LBD | LETTO O POLTRONA A BILANCIA PER DIALISI | TASSINARI BILANCE SRL | 2000 MAXI AVE | 10104166 | AS00483 |  | Martini P.O. | MARTINI - DIALISI-AMBULATORI | SPB
LBD | LETTO O POLTRONA A BILANCIA PER DIALISI | TASSINARI BILANCE SRL | 2000 MAXI AVE | 10104167 | AS00484 |  | Martini P.O. | MARTINI - DIALISI-AMBULATORI | SPB
LBD | LETTO O POLTRONA A BILANCIA PER DIALISI | TASSINARI BILANCE SRL | 2000 MAXI AVE | 10104169 | AS00485 |  | Martini P.O. | MARTINI - DIALISI-AMBULATORI | SPB
LBD | LETTO O POLTRONA A BILANCIA PER DIALISI | TASSINARI BILANCE SRL | 2000 MAXI AVE | 10104170 | AS00486 |  | Martini P.O. | MARTINI - DIALISI-AMBULATORI | SPB
LBD | LETTO O POLTRONA A BILANCIA PER DIALISI | TASSINARI BILANCE SRL | 2000 MAXI AVE | 10104171 | AS00487 |  | Martini P.O. | MARTINI - DIALISI-AMBULATORI | SPB
LBD | LETTO O POLTRONA A BILANCIA PER DIALISI | TASSINARI BILANCE SRL | 2000 MAXI AVE | 10104172 | AS00488 |  | Martini P.O. | MARTINI - DIALISI-AMBULATORI | SPB
LBD | LETTO O POLTRONA A BILANCIA PER DIALISI | TASSINARI BILANCE SRL | 2000 MAXI AVE | 10104175 | AS00489 |  | Martini P.O. | MARTINI - DIALISI-AMBULATORI | SPB
LBD | LETTO O POLTRONA A BILANCIA PER DIALISI | TASSINARI BILANCE SRL | 2000 MAXI AVE | 10104176 | AS00490 |  | Martini P.O. | MARTINI - DIALISI-AMBULATORI | SPB
LBD | LETTO O POLTRONA A BILANCIA PER DIALISI | TASSINARI BILANCE SRL | 2000 MIDI | 0413057 | AS20036 |  | Martini P.O. | MARTINI - DIALISI-AMBULATORI | SPB
LBD | LETTO O POLTRONA A BILANCIA PER DIALISI | TASSINARI BILANCE SRL | 2000 MAXI AV/B | 0514173 | AS20037 |  | Martini P.O. | MARTINI - DIALISI-AMBULATORI | SPB
LBD | LETTO O POLTRONA A BILANCIA PER DIALISI | TASSINARI BILANCE SRL | 2000 MIDI | 0413056 | AS20038 |  | Martini P.O. | MARTINI - DIALISI-AMBULATORI | SPB
LBD | LETTO O POLTRONA A BILANCIA PER DIALISI | TASSINARI BILANCE SRL | 2000 MIDI | 0413040 | AS20039 |  | Martini P.O. | MARTINI - DIALISI-AMBULATORI | SPB
LBD | LETTO O POLTRONA A BILANCIA PER DIALISI | TASSINARI BILANCE SRL | 2000 MAXI AV/B | 0514157 | AS20040 |  | Martini P.O. | MARTINI - DIALISI-AMBULATORI | SPB
LBD | LETTO O POLTRONA A BILANCIA PER DIALISI | TASSINARI BILANCE SRL | 2000 MAXI AV/B | 0514172 | AS20041 |  | Martini P.O. | MARTINI - DIALISI-AMBULATORI | SPB
LBD | LETTO O POLTRONA A BILANCIA PER DIALISI | TASSINARI BILANCE SRL | 2000 MAXI AV/B | 0514158 | AS20042 |  | Martini P.O. | MARTINI - DIALISI-AMBULATORI | SPB
LBD | LETTO O POLTRONA A BILANCIA PER DIALISI | TASSINARI BILANCE SRL | G D |  | AS20043 |  | Boston 152 | MARTINI - DIALISI-AMBULATORI | SPB
LBD | LETTO O POLTRONA A BILANCIA PER DIALISI | TASSINARI BILANCE SRL | G D |  | AS20044 |  | Boston 152 | MARTINI - DIALISI-AMBULATORI | SPB
LBD | LETTO O POLTRONA A BILANCIA PER DIALISI | TASSINARI BILANCE SRL | G D |  | AS20045 |  | Boston 152 | MARTINI - DIALISI-AMBULATORI | SPB
LBD | LETTO O POLTRONA A BILANCIA PER DIALISI | TASSINARI BILANCE SRL | G D |  | AS20046 |  | Boston 152 | MARTINI - DIALISI-AMBULATORI | SPB
LBD | LETTO O POLTRONA A BILANCIA PER DIALISI | TASSINARI BILANCE SRL | G D |  | AS20047 |  | Boston 152 | MARTINI - DIALISI-AMBULATORI | SPB
LBD | LETTO O POLTRONA A BILANCIA PER DIALISI | TASSINARI BILANCE SRL | G D |  | AS20048 |  | Boston 152 | MARTINI - DIALISI-AMBULATORI | SPB
LBD | LETTO O POLTRONA A BILANCIA PER DIALISI | TASSINARI BILANCE SRL | G D |  | AS20049 |  | Boston 152 | MARTINI - DIALISI-AMBULATORI | SPB
LBD | LETTO O POLTRONA A BILANCIA PER DIALISI | TASSINARI BILANCE SRL | G D |  | AS20050 |  | Boston 152 | MARTINI - DIALISI-AMBULATORI | SPB
LRI | LETTO PER RIANIMAZIONE NEONATALE | DRAEGER MEDICAL AG & CO KG | BABYTHERM 8000 WB | ARSE0031 | INTDRR006 |  | Martini P.O. | MARTINI - NIDO E NEONATOLOGIA | CG
LRI | LETTO PER RIANIMAZIONE NEONATALE | AIR SHIELDS INC | RESUSCITAIRE | ZJ01492 | UNIHIL002 |  | Martini P.O. | CENTRO ECOGRAFICO | CG
LRI | LETTO PER RIANIMAZIONE NEONATALE | DRAEGER MEDICAL AG & CO KG | RESUSCITAIRE RW 82 | TK04826 | AS00432 |  | Martini P.O. | MARTINI - OSTETRICIA E GINECOLOGIA SALA PARTO | CG
LTR | LETTO PER TRAZIONI | CHINESPORT SPA | MULTITRAC | NN | LTRCIP003 | 28912 | Martini P.O. | MARTINI - FISIATRIA OSPEDALIERA | CG
LEA | LETTO/POLTRONA ELETTRIFICATO DA PARTO | NUOVA LARIS SRL | NN | 270008 | 02168 |  | Corsica 55 | CONSULTORI FAMIGLIARI | CG
LEA | LETTO/POLTRONA ELETTRIFICATO DA PARTO | FAMED ZYWIECKA SA | LM 01.4 | 0908/00445 | AS10105 |  | Martini P.O. | MARTINI - OSTETRICIA E GINECOLOGIA SALA PARTO | CG
LEA | LETTO/POLTRONA ELETTRIFICATO DA PARTO | FAMED ZYWIECKA SA | LM 01.4 | 0908/00446 | AS10106 |  | Martini P.O. | MARTINI - OSTETRICIA E GINECOLOGIA SALA PARTO | CG
LEA | LETTO/POLTRONA ELETTRIFICATO DA PARTO | FAMED ZYWIECKA SA | FG 10.0 | 0908/00006 | AS10107 |  | Martini P.O. | MARTINI - OSTETRICIA E GINECOLOGIA SALA PARTO | CG
LEA | LETTO/POLTRONA ELETTRIFICATO DA PARTO | NUOVA LARIS SRL | NN | NN | AS10851 |  | Silvio Pellico 28 | CONSULTORIO FAMILIARE - DX08 - SILVIO PELLICO | CG
1LT | LETTORE CD ROM | SONY CORP | CDP-XE370 | 5596474 | 1CRSOY001 | 56973 | Monginevro 130 | P.C.I.O.P. ASSISTENZA SPECIALISTICA - DX03 - MONGINEVRO | CG
1LT | LETTORE CD-ROM | SONY CORP | CDP-XE370 | 5593950 | s/ cod. ASL |  | Martini P.O. | MARTINI - OTORINOLARINGOIATRIA AMBULATORI | CG
1LT | LETTORE CD-ROM | PANASONIC | SL-S120 | NN | s/ cod. ASL |  | Corsica 55 | P.C.I.O.P. ASSISTENZA SPECIALISTICA - DX09 - CORSICA | CG
XXX | LETTORE DI MICROCHIP | VETERFARMA | PED ID IDENTIFIER | RO9021653 | AS01183 |  | Consolata 10 | DP - SANITA' PUBBLICA VETERINARIA AREA C | SPB
LHO | LETTORE HOLTER MULTIDISCIPLINARE | DEL MAR MEDICAL | 363 A | 213528 | AS10454 | 10012 | Oftalmico P.O. | OFT - CARDIOLOGIA RIABILITATIVA AMBULATORIO | CG
LHO | LETTORE HOLTER MULTIDISCIPLINARE | DEL MAR REYNOLDS MEDICAL LTD | SOLO LINEA IMPRESARIO | L32988 | LHOEOB005 | 56884 | Martini P.O. | MARTINI - CARDIOLOGIA AMBULATORIO | CG
LHO | LETTORE HOLTER MULTIDISCIPLINARE | MORTARA INSTRUMENT INC | H SCRIBE CLINIC | 112200117385 | AS01123 | 105601 | S. Secondo 29 bis | P.C.I.O.P. ASSISTENZA SPECIALISTICA - DX01- S.SECONDO | CG
* | LETTORE MICROCHIP | BAYER AG | ANIMAL CODER ISO MAX III | 04559 | AS10694 |  | Consolata 10 | VETERINARIA A | SPB
* | LETTORE MICROCHIP | REAL TRACE | PETSCAN RT 100 | 003645480 | AS10699 |  | Consolata 10 | VETERINARIA A | SPB
* | LETTORE MICROCHIP | REAL TRACE | PETSCAN RT 100 | 003021480 | AS10700 |  | Consolata 10 | VETERINARIA A | SPB
* | LETTORE MICROCHIP | REAL TRACE | PETSCAN RT 100 | 003102480 | AS10701 |  | Consolata 10 | VETERINARIA A | SPB
1LI | LINK PER POMPE INFUSIONALI | FRESENIUS VIAL SA | LINK 4 AGILIA | 21636936 | AS01048 |  | Martini P.O. | MARTINI - UTIC | SPB
1LI | LINK PER POMPE INFUSIONALI | FRESENIUS VIAL SA | LINK 4 AGILIA | 21636933 | AS01049 |  | Martini P.O. | MARTINI - UTIC | SPB
1LI | LINK PER POMPE INFUSIONALI | FRESENIUS VIAL SA | LINK 4 AGILIA | 21636932 | AS01050 |  | Martini P.O. | MARTINI - UTIC | SPB
1LI | LINK PER POMPE INFUSIONALI | FRESENIUS VIAL SA | LINK 4 AGILIA | 21667227 | AS01106 |  | Martini P.O. | MARTINI - ANESTESIA E RIANIMAZIONE DEGENZE | SPB
1LI | LINK PER POMPE INFUSIONALI | FRESENIUS VIAL SA | LINK 4 AGILIA | 21667228 | AS01107 |  | Martini P.O. | MARTINI - ANESTESIA E RIANIMAZIONE DEGENZE | SPB
1LI | LINK PER POMPE INFUSIONALI | FRESENIUS VIAL SA | LINK 4 AGILIA | 21667229 | AS01108 |  | Martini P.O. | MARTINI - ANESTESIA E RIANIMAZIONE DEGENZE | SPB
1LI | LINK PER POMPE INFUSIONALI | FRESENIUS VIAL SA | LINK 4 AGILIA | 21667239 | AS01109 |  | Martini P.O. | MARTINI - ANESTESIA E RIANIMAZIONE DEGENZE | SPB
1LI | LINK PER POMPE INFUSIONALI | FRESENIUS VIAL SA | LINK 4 AGILIA | 21667238 | AS01110 |  | Martini P.O. | MARTINI - ANESTESIA E RIANIMAZIONE DEGENZE | SPB
1LI | LINK PER POMPE INFUSIONALI | FRESENIUS VIAL SA | LINK 4 AGILIA | 21667232 | AS01111 |  | Martini P.O. | MARTINI - ANESTESIA E RIANIMAZIONE DEGENZE | SPB
1LI | LINK PER POMPE INFUSIONALI | FRESENIUS VIAL SA | LINK 4 AGILIA | 21667230 | AS01112 |  | Martini P.O. | MARTINI - ANESTESIA E RIANIMAZIONE DEGENZE | SPB
1LI | LINK PER POMPE INFUSIONALI | FRESENIUS VIAL SA | LINK 4 AGILIA | 21667231 | AS01113 |  | Martini P.O. | MARTINI - ANESTESIA E RIANIMAZIONE DEGENZE | SPB
1LI | LINK PER POMPE INFUSIONALI | FRESENIUS VIAL SA | LINK 4 AGILIA | 21667243 | AS01114 |  | Martini P.O. | MARTINI - ANESTESIA E RIANIMAZIONE DEGENZE | SPB
1LI | LINK PER POMPE INFUSIONALI | FRESENIUS VIAL SA | LINK 4 AGILIA | 21667242 | AS01115 |  | Martini P.O. | MARTINI - ANESTESIA E RIANIMAZIONE DEGENZE | SPB
1LI | LINK PER POMPE INFUSIONALI | FRESENIUS VIAL SA | LINK 4 AGILIA | 21667234 | AS01116 |  | Martini P.O. | MARTINI - ANESTESIA E RIANIMAZIONE DEGENZE | SPB
1LI | LINK PER POMPE INFUSIONALI | FRESENIUS VIAL SA | LINK 4 AGILIA | 21667233 | AS01117 |  | Martini P.O. | MARTINI - ANESTESIA E RIANIMAZIONE DEGENZE | SPB
1LI | LINK PER POMPE INFUSIONALI | FRESENIUS VIAL SA | LINK 4 AGILIA | 21667236 | AS01118 |  | Martini P.O. | MARTINI - ANESTESIA E RIANIMAZIONE DEGENZE | SPB
1LI | LINK PER POMPE INFUSIONALI | FRESENIUS VIAL SA | LINK 4 AGILIA | 21667235 | AS01120 |  | Martini P.O. | MARTINI - ANESTESIA E RIANIMAZIONE DEGENZE | SPB
1LI | LINK PER POMPE INFUSIONALI | FRESENIUS VIAL SA | LINK 4 AGILIA | 21667240 | AS01141 |  | Martini P.O. | MARTINI - DEA | SPB
1LI | LINK PER POMPE INFUSIONALI | FRESENIUS VIAL SA | LINK 4 AGILIA | 21667248 | AS01142 |  | Martini P.O. | MARTINI - DEA | SPB
1LI | LINK PER POMPE INFUSIONALI | FRESENIUS VIAL SA | LINK 4 AGILIA | 21667247 | AS01152 |  | Martini P.O. | MARTINI - ANESTESIA E RIANIMAZIONE DEGENZE | SPB
LIE | LITOTRITORE ENDOSCOPICO | STORZ KARL GMBH & CO KG | 27630003-1 CALCUSPLIT | GL2030 + DL1460 | LIESOZ001 | 54492 | Martini P.O. | MARTINI - SALA OPERATORIA - UROLOGIA | SPB
LIE | LITOTRITORE ENDOSCOPICO | STORZ KARL GMBH & CO KG | 27610001 CALCUSON + 20010230 | MK1650 + LK19595 | AULSOZ001 | 56938 | Martini P.O. | MARTINI - SALA OPERATORIA - UROLOGIA | SPB
LIE | LITOTRITORE ENDOSCOPICO | EMS ELECTRO MEDICAL SYSTEMS | SWISS LITHOCLAST MASTER | BC01628 | AS00721 | 104913 | Martini P.O. | MARTINI - SALA OPERATORIA - UROLOGIA | SPB
LIT | LITOTRITORE EXTRACORPOREO | STORZ KARL GMBH & CO KG | 27980 CALCUTRIPT | HF30439 | LITSOZ001 | 56490 | Martini P.O. | MARTINI - SALA OPERATORIA - UROLOGIA | SPB
* | LUXMETRO DIGITALE | STC SRL | MOD. LAFAYETTE LX-USB | 130906875 | AS01529 | 107260 | Consolata 10 | PREVENZIONE RISCHI AMBIENTI DI VITA | SPB
* | LUXMETRO DIGITALE | STC SRL | MOD. LAFAYETTE LX-USB | 140218671 | AS01530 | 107260 | Consolata 10 | PREVENZIONE RISCHI AMBIENTI DI VITA | SPB
MAG02 | MAMMOGRAFO DIGITALE | HOLOGIC INC | SELENIA | 1951107745 | MAGPHI001/0000000001 | 61817 | Martini P.O. | MARTINI - RADIOLOGIA | SPB
1MR | MANICHINO ADDESTRAMENTO RIANIMAZIONE | LAERDAL MEDICAL | RESUSCI ANNE | 31004540 | AS10120 |  | Martini P.O. | MARTINI - FORMAZIONE E SVILUPPO PROFESSIONALE | CG
MME | MANIPOLO MOTORIZZATO PER CHIRURGIA ORTOPEDICA | CONMED LINVATEC CORP | E 9000 G | BBB21270 | MOTLIV002 | 56306 | Martini P.O. | MARTINI - SALA OPERATORIA - ORTOPEDIA E TRAUMATOLOGIA | CG
MME | MANIPOLO MOTORIZZATO PER CHIRURGIA ORTOPEDICA | AESCULAP AG & CO KG | GD 670 MICROSPEED UNI SHAVER | 1570 | AS00875 | acc. | Martini P.O. | MARTINI - SALA OPERATORIA - ORTOPEDIA E TRAUMATOLOGIA | CG
MME | MANIPOLO MOTORIZZATO PER CHIRURGIA ORTOPEDICA | AESCULAP AG & CO KG | GD 674 MICROSPEED UNI MINI 100 | 1701 | AS00881 | acc. | Martini P.O. | MARTINI - SALA OPERATORIA - ORTOPEDIA E TRAUMATOLOGIA | CG
MME | MANIPOLO MOTORIZZATO PER CHIRURGIA ORTOPEDICA | CONMED LINVATEC CORP | POWER PRO 6150 | BBF19947 | s/ cod. ASL |  | Martini P.O. | MARTINI - SALA OPERATORIA - ORTOPEDIA E TRAUMATOLOGIA | CG
MME | MANIPOLO MOTORIZZATO PER CHIRURGIA ORTOPEDICA | ARTHREX INC | AR 8325 F SHAVER APSII SMALL | 707 | s/ cod. ASL |  | Martini P.O. | MARTINI - SALE OPERATORIE | CG
MME | MANIPOLO MOTORIZZATO PER CHIRURGIA ORTOPEDICA | BIEN AIR DENTAL SA | 1600207 001 PM AM 1122 | 07G0062 | s/ cod. ASL |  | Martini P.O. | MARTINI - SALA OPERATORIA - OTORINOLARINGOIATRIA | CG
MME | MANIPOLO MOTORIZZATO PER CHIRURGIA ORTOPEDICA | BIEN AIR DENTAL SA | 1600222 | 1775 | s/ cod. ASL |  | Martini P.O. | MARTINI - SALA OPERATORIA - OTORINOLARINGOIATRIA | CG
MME | MANIPOLO MOTORIZZATO PER CHIRURGIA ORTOPEDICA | MICROAIRE SURGICAL INSTRUMENTS | 1000 100 SMARTDRIVE | 1711 | s/ cod. ASL |  | Martini P.O. | MARTINI - SALA OPERATORIA - ORTOPEDIA E TRAUMATOLOGIA | CG
MME | MANIPOLO MOTORIZZATO PER CHIRURGIA ORTOPEDICA | CONMED LINVATEC CORP | PRO 6150 POWER PRO | LINLAA00625 | AS00258 |  | Martini P.O. | MARTINI - SALA OPERATORIA - ORTOPEDIA E TRAUMATOLOGIA | CG
MME | MANIPOLO MOTORIZZATO PER CHIRURGIA ORTOPEDICA | CONMED LINVATEC CORP | D 9920 ADVANTAGE | 4048 | s/ cod. ASL |  | Martini P.O. | MARTINI - SALA OPERATORIA - ORTOPEDIA E TRAUMATOLOGIA | CG
MME | MANIPOLO MOTORIZZATO PER CHIRURGIA ORTOPEDICA | CONMED LINVATEC CORP | PRO 6150 POWER PRO | LAA00625 | s/ cod. ASL |  | Martini P.O. | MARTINI - SALA OPERATORIA - ORTOPEDIA E TRAUMATOLOGIA | CG
MME | MANIPOLO MOTORIZZATO PER CHIRURGIA ORTOPEDICA | CONMED LINVATEC CORP | PRO 6150 POWER PRO | 2001 | s/ cod. ASL |  | Martini P.O. | MARTINI - SALA OPERATORIA - ORTOPEDIA E TRAUMATOLOGIA | CG
RMS | MANOMETRIA GASTROENTEROLOGICA, APPARECCHIO PER | THD SPA | ANOPRESS | G39616 | AS01723 | 108014 | Martini P.O. | MARTINI - CHIRURGIA AMBULATORIO | SPB
RMS | MANOMETRIA GASTROENTEROLOGICA, APPARECCHIO PER | EB NEURO SPA | GASTRO TRAC | 3031 | AS00577 |  | Martini P.O. | GASTROENTEROLOGIA / ENDOSCOPIE | CG
MST | MASTOSUTTORE | MEDELA AG | SYMPHONY | 1173985 | AS10294 |  | Martini P.O. | MARTINI - NIDO E NEONATOLOGIA | CG
MST | MASTOSUTTORE | MEDELA AG | SYMPHONY | 1173978 | AS11027 |  | Martini P.O. | MARTINI - NIDO E NEONATOLOGIA | CG
1MA | MATERASSINO AD ACQUA | KANMED AB | BW-50-003 | 3656 | AS00361/1 | 102754 | Martini P.O. | MARTINI - PEDIATRIA DEGENZE | CG
1MA | MATERASSINO AD ACQUA | KANMED AB | BW-50-003 |  | AS00410 | 103580 | Martini P.O. | MARTINI - PEDIATRIA DEGENZE | CG
1MA | MATERASSINO AD ACQUA | KANMED AB | BW-50-003 |  | AS00411 | 103581 | Martini P.O. | MARTINI - PEDIATRIA DEGENZE | CG
PDI | MICROINFUSORE PORTATILE | MICREL MEDICAL DEVICES | RYTHMIC PLUS | 52251245016 | AS00765 | 104892 | Martini P.O. | MARTINI - ANESTESIA E RIANIMAZIONE DEGENZE | CG
PDI | MICROINFUSORE PORTATILE | MICREL MEDICAL DEVICES | RYTHMIC PLUS | 52821285050 | AS00766 | 104893 | Martini P.O. | MARTINI - ANESTESIA E RIANIMAZIONE DEGENZE | CG
PDI | MICROINFUSORE PORTATILE | SMITHS MEDICAL | CADD LEGACY PLUS | 374271 | AS00545 |  | Martini P.O. | MARTINI - DH ONCOLOGICO | SPB
PDI | MICROINFUSORE PORTATILE | SMITHS MEDICAL | CADD LEGACY 1 | 327094 | AS20095 |  | Martini P.O. | MARTINI - DH ONCOLOGICO | SPB
PDI | MICROINFUSORE PORTATILE | SMITHS MEDICAL | CADD PRIZM VIP | 620600 | AS20101 |  | Martini P.O. | MARTINI - DH ONCOLOGICO | SPB
XXX | MICROMOTORE | ZHERMACK | ARIO 35 | 20160180 | s.c.i. | 108220 | Corsica 55 | P.C.I.O.P. ASSISTENZA SPECIALISTICA - DX09 - CORSICA | SPB
* | MICROMOTORE | BIEN AIR DENTAL SA | 11136.02 | 97I0195 | s/ cod. ASL |  | Martini P.O. | MARTINI - ODONTOSTOMATOLOGIA AMBULATORI | SPB
* | MICROMOTORE | SILFRADENT |  | 3899 | s/ cod. ASL |  | Martini P.O. | MARTINI - ODONTOSTOMATOLOGIA AMBULATORI | SPB
* | MICROMOTORE | BIEN AIR DENTAL SA | 111.36.02 | 9710199 | s/cod. ASL |  | Corsica 55 | P.C.I.O.P. ASSISTENZA SPECIALISTICA - DX09 - CORSICA | SPB
MIR | MICROSCOPIO A SCANSIONE LASER | HEIDELBERG ENGINEERING GMBH | HRA | LSC 8620 3079/AC | 01769-1 | 78758 | Oftalmico P.O. | OFT - I CLINICA OCULISTICA | CG
MOP | MICROSCOPIO OPERATORIO | ZEISS CARL | UNIVERSAL S3 | 304913 | MOPZES003 | 20843 | Martini P.O. | MARTINI - POLIAMBULATORIO | SPB
MOP | MICROSCOPIO OPERATORIO | LEICA MICROSYSTEMS WETZLAR GMBH | MC1 | 130104011 | MOPLEI006 | 56222 | Martini P.O. | MARTINI - SALA OPERATORIA - OTORINOLARINGOIATRIA | SPB
MOP | MICROSCOPIO OPERATORIO | ZEISS CARL |  | 3056529902 | 01857 | 63023 | Oftalmico P.O. | OFT - SALE OPERATORIE | SPB
MOP | MICROSCOPIO OPERATORIO | ZEISS CARL | OPMI MD | 237475 | 01852 | 63042 | Oftalmico P.O. | OFT - SALE OPERATORIE | SPB
MOP | MICROSCOPIO OPERATORIO | ZEISS CARL | UNIVERSAL S3B | B-024/82 | 00768 | 63051 | Oftalmico P.O. | OFT - SALE OPERATORIE | SPB
MOP | MICROSCOPIO OPERATORIO | ZEISS CARL | NN | 107860 | AS11180 | 78541 | Oftalmico P.O. | OFT - CLINICA OCULISTICA AMBULATORIO | SPB
MOP | MICROSCOPIO OPERATORIO | LEICA MICROSCOPY AND SCIENTIFIC INSTRUMENTS | M 841 | 210301004 | 01887 | 87222 | Oftalmico P.O. | OFT - SALE OPERATORIE | SPB
MOP | MICROSCOPIO OPERATORIO | ZEISS CARL | OPMI LUMERA 700 | 6634143056 | AS01466 | 107045 | Oftalmico P.O. | OFT - SALE OPERATORIE | SPB
MOP | MICROSCOPIO OPERATORIO | LEICA MICROSYSTEMS AND SCIENTIFIC INSTRUMENTS | M525 F20 | 250214001 | AS01462 | 107048 | Martini P.O. | MARTINI - SALA OPERATORIA - OTORINOLARINGOIATRIA | SPB
MOP | MICROSCOPIO OPERATORIO | OCULUS OPTIKGERATE GMBH | BIOM3 MOTORIZZATO |  | 02513 |  | Oftalmico P.O. | OFT - SALE OPERATORIE | SPB
MOP | MICROSCOPIO OPERATORIO | OCULUS OPTIKGERATE GMBH | BIOM3 MOTORIZZATO |  | 02514 |  | Oftalmico P.O. | OFT - SALE OPERATORIE | SPB
MOP | MICROSCOPIO OPERATORIO | OCULUS OPTIKGERATE GMBH | BIOM3 MANUALE |  | 02515 |  | Oftalmico P.O. | OFT - SALE OPERATORIE | SPB
MOP | MICROSCOPIO OPERATORIO | OCULUS OPTIKGERATE GMBH | SDI3C MOTORIZZATO |  | 02516 |  | Oftalmico P.O. | OFT - SALE OPERATORIE | SPB
MOP | MICROSCOPIO OPERATORIO | OCULUS OPTIKGERATE GMBH | SDI3C MOTORIZZATO |  | 02517 |  | Oftalmico P.O. | OFT - SALE OPERATORIE | SPB
MOP | MICROSCOPIO OPERATORIO | OCULUS OPTIKGERATE GMBH | SDI3C MOTORIZZATO | 92610030 | AS11060 |  | Oftalmico P.O. | OFT - SALE OPERATORIE | SPB
MOL | MICROSCOPIO OTTICO DA LABORATORIO | LEICA MICROSYSTEMS WETZLAR GMBH | DIALUX 20 EB | 966741 | MOLLEI009 | 20202 | Martini P.O. | MARTINI - PATOLOGIA CLINICA (LAB.ANALISI) | CG
MOL | MICROSCOPIO OTTICO DA LABORATORIO | LEITZ | NN | 771817 | AS10838 | 20550 | Monginevro 130 | P.C.I.O.P. ASSISTENZA SPECIALISTICA - DX03 - MONGINEVRO | CG
MOL | MICROSCOPIO OTTICO DA LABORATORIO | LEICA MICROSYSTEMS WETZLAR GMBH | DIALUX 20 | 967517 | MOLLEI018 | 22634 | Oftalmico P.O. | OFT - SERVIZIO DI RADIOLOGIA DIAGNOSTICA | CG
MOL | MICROSCOPIO OTTICO DA LABORATORIO | LEICA MICROSYSTEMS WETZLAR GMBH | DIALUX 20 SEE | 981386 | MOLLEI003 | 22643 | Martini P.O. | MARTINI - ANATOMIA E ISTOLOGIA PATOLOGICA | CG
MOL | MICROSCOPIO OTTICO DA LABORATORIO | LEICA MICROSYSTEMS WETZLAR GMBH | DIALUX 20 EB | 967002 | MOLLEI019 | 22644 | Martini P.O. | MARTINI - ANATOMIA E ISTOLOGIA PATOLOGICA | CG
MOL | MICROSCOPIO OTTICO DA LABORATORIO | LEICA MICROSYSTEMS WETZLAR GMBH | ARISTOPLAN | 077761 | MOLLEI016 | 22661 | Martini P.O. | MARTINI - ANATOMIA E ISTOLOGIA PATOLOGICA | CG
MOL | MICROSCOPIO OTTICO DA LABORATORIO | LEICA MICROSYSTEMS WETZLAR GMBH | LABORLUX K | 047094 | MOLLEI014 | 23831 | Martini P.O. | MARTINI - PATOLOGIA CLINICA (LAB.ANALISI) | CG
MOL | MICROSCOPIO OTTICO DA LABORATORIO | IGNOTO | NN | N651659 | AS10704 | 27969 | Consolata 10 | VETERINARIA A | CG
MOL | MICROSCOPIO OTTICO DA LABORATORIO | ZEISS CARL | STANDARD 20 | 008905 | AS11008 | 28493 | Martini P.O. | MARTINI - OSTETRICIA E GINECOLOGIA DEGENZE | CG
MOL | MICROSCOPIO OTTICO DA LABORATORIO | LEICA MICROSYSTEMS WETZLAR GMBH | LABORLUX S | 512909/131728 | AS10872 | 28807 | Martini P.O. | MARTINI - PATOLOGIA CLINICA (LAB.ANALISI) | CG
MOL | MICROSCOPIO OTTICO DA LABORATORIO | LEICA MICROSYSTEMS WETZLAR GMBH | LABORLUX S | 157998 | MOLLEI025 | 29485 | Martini P.O. | MARTINI - ANATOMIA E ISTOLOGIA PATOLOGICA | CG
MOL | MICROSCOPIO OTTICO DA LABORATORIO | ZEISS CARL | STEMI 1000 | 455094 | MOLZES022 | 29545 | Martini P.O. | MARTINI - FARMACIA OSPEDALIERA | CG
MOL | MICROSCOPIO OTTICO DA LABORATORIO | ZEISS CARL | STANDARD KF2 | 450711 | MOLZES021 | 29546 | Martini P.O. | MARTINI - FARMACIA OSPEDALIERA | CG
MOL | MICROSCOPIO OTTICO DA LABORATORIO | LEICA MICROSYSTEMS WETZLAR GMBH | DM LB | 176704 | 02199 | 52758 | S. Secondo 29 | MEDICINA LEGALE DX01 / DX08 | CG
MOL | MICROSCOPIO OTTICO DA LABORATORIO | OLYMPUS OPTICAL CO LTD | BX 41 | 0C13322 | MOLOLY027 | 52918 | Martini P.O. | MARTINI - ANATOMIA E ISTOLOGIA PATOLOGICA | CG
MOL | MICROSCOPIO OTTICO DA LABORATORIO | NIKON CORP | ECLIPSE E200 | 109478 | AS00673 | 104423 | Martini P.O. | MARTINI - PATOLOGIA CLINICA (LAB.ANALISI) | CG
MOL | MICROSCOPIO OTTICO DA LABORATORIO | IGNOTO | B1 220 SP | 210161 | 00000805 | 302492 | Martini P.O. | MARTINI - ANATOMIA E ISTOLOGIA PATOLOGICA | CG
MOL | MICROSCOPIO OTTICO DA LABORATORIO | OLYMPUS OPTICAL CO LTD | BX 41 | 37010 IE-14716 | 00011626 | 302694 | Martini P.O. | MARTINI - ANATOMIA E ISTOLOGIA PATOLOGICA | CG
MOL | MICROSCOPIO OTTICO DA LABORATORIO | LEICA MICROSYSTEMS WETZLAR GMBH | SM LUX |  | 00000717 |  | Martini P.O. | MARTINI - ANATOMIA E ISTOLOGIA PATOLOGICA | CG
MOL | MICROSCOPIO OTTICO DA LABORATORIO | LEICA MICROSYSTEMS WETZLAR GMBH | DIALUX |  | 00000755 |  | Martini P.O. | MARTINI - PATOLOGIA CLINICA (LAB.ANALISI) | CG
MOL | MICROSCOPIO OTTICO DA LABORATORIO | LEICA MICROSYSTEMS WETZLAR GMBH | DIAPLAN | 101851 | 00000760 |  | Martini P.O. | MARTINI - PATOLOGIA CLINICA (LAB.ANALISI) | CG
MOL | MICROSCOPIO OTTICO DA LABORATORIO | NIKON CORP | ECLIPSE E400 | 670394 | 00000801 |  | Martini P.O. | MARTINI - ANATOMIA E ISTOLOGIA PATOLOGICA | CG
MOL | MICROSCOPIO OTTICO DA LABORATORIO | NIKON CORP | ECLIPSE E400 | 676270 | 00011376 |  | Martini P.O. | MARTINI - PATOLOGIA CLINICA (LAB.ANALISI) | CG
MOL | MICROSCOPIO OTTICO DA LABORATORIO | LEICA MICROSYSTEMS WETZLAR GMBH | DM LB 30 | 213382 | 00101046 |  | Martini P.O. | MARTINI - ANATOMIA E ISTOLOGIA PATOLOGICA | CG
MOL | MICROSCOPIO OTTICO DA LABORATORIO | LEICA MICROSYSTEMS WETZLAR GMBH | DIAPLAN | 512834/127945 | 01150 |  | Oftalmico P.O. | OFT - I CLINICA OCULISTICA | CG
MOL | MICROSCOPIO OTTICO DA LABORATORIO | ZEISS CARL | AXIOSTAR | 48221 | 02099 |  | Consolata 10 | DP - IGIENE DEGLI ALIMENTI E NUTRIZIONE | CG
MOL | MICROSCOPIO OTTICO DA LABORATORIO | LEICA INSTRUMENTS GMBH |  | 947204 | 02129 |  | Oftalmico P.O. | OFT - SERVIZIO DI LABORATORIO ANALISI | CG
MOL | MICROSCOPIO OTTICO DA LABORATORIO | LEICA MICROSCOPY AND SCIENTIFIC INSTRUMENTS | DM LSX2 | 261242 | 02174 |  | Oftalmico P.O. | OFT - SERVIZIO DI LABORATORIO ANALISI | CG
MOL | MICROSCOPIO OTTICO DA LABORATORIO | LEICA MICROSCOPY AND SCIENTIFIC INSTRUMENTS | DM LSX2 | 261246 | 02175 |  | Oftalmico P.O. | OFT - SERVIZIO DI LABORATORIO ANALISI | CG
MOL | MICROSCOPIO OTTICO DA LABORATORIO | LEICA MICROSCOPY AND SCIENTIFIC INSTRUMENTS | DM LB 2 30W | 264320 | 02176 |  | Oftalmico P.O. | OFT - SERVIZIO DI LABORATORIO ANALISI | CG
MOL | MICROSCOPIO OTTICO DA LABORATORIO | LEICA MICROSCOPY AND SCIENTIFIC INSTRUMENTS | DM LB 2 100 W con telecamera | 264398 | 02177 |  | Oftalmico P.O. | OFT - SERVIZIO DI LABORATORIO ANALISI | CG
MOL | MICROSCOPIO OTTICO DA LABORATORIO | OLYMPUS OPTICAL CO LTD | SZX16-ZBA | 9C09612 | AS00227 |  | Ingria 0 | OBITORIO COMUNALE | CG
MOL | MICROSCOPIO OTTICO DA LABORATORIO | OLYMPUS OPTICAL CO LTD | BX 51 | 9E09560 | AS00228 |  | Ingria 0 | OBITORIO COMUNALE | CG
MOL | MICROSCOPIO OTTICO DA LABORATORIO | LEICA MICROSYSTEMS WETZLAR GMBH | DIALUX 20 | 981552 | AS10882 |  | Martini P.O. | MARTINI - ANATOMIA E ISTOLOGIA PATOLOGICA | CG
MOL | MICROSCOPIO OTTICO DA LABORATORIO | LEICA MICROSYSTEMS WETZLAR GMBH | DIAVERT | 975680 | AS11233 |  | Oftalmico P.O. | OFT - SERVIZIO DI LABORATORIO ANALISI | CG
MOL | MICROSCOPIO OTTICO DA LABORATORIO | LEICA MICROSYSTEMS WETZLAR GMBH | BIOMED | 512924 | MOLLEI028 |  | Martini P.O. | MARTINI - RADIOLOGIA | CG
MOL | MICROSCOPIO OTTICO DA LABORATORIO | MOTIC SPAIN SL | BA 400 MC PB40.4AE.201 | 80640122 | s/ cod. ASL |  | Ingria 0 | OBITORIO COMUNALE | CG
MOL | MICROSCOPIO OTTICO DA LABORATORIO | MOTIC SPAIN SL | SMZ 168 TL STEREOMICROSCOPIO PX68.0C6.L01 | NN | s/ cod. ASL |  | Ingria 0 | OBITORIO COMUNALE | CG
MSS | MICROSCOPIO SPECULARE | KONAN MEDICAL INC | CC 7000 | CPK3-1621 | 02243 |  | Oftalmico P.O. | OFT - POLIAMBULATORIO OSPEDALIERO | CG
MCT | MICROTOMO | LEICA INSTRUMENTS GMBH | RM 2135 | 050029802 | MCTLEI005 | 30076 | Martini P.O. | MARTINI - ANATOMIA E ISTOLOGIA PATOLOGICA | CG
MCT | MICROTOMO | LEICA MICROSYSTEMS WETZLAR GMBH | RM2245 | 2292/04.2011 | AS00548 | 103893 | Martini P.O. | MARTINI - ANATOMIA E ISTOLOGIA PATOLOGICA | CG
MCT | MICROTOMO | LEICA | RM 2245 | 2456/08.2011 | AS00627 | 104656 | Martini P.O. | MARTINI - ANATOMIA E ISTOLOGIA PATOLOGICA | CG
MCT | MICROTOMO | LEICA INSTRUMENTS GMBH | RM 2145 | LN050131617 | 00001201 |  | Martini P.O. | MARTINI - ANATOMIA E ISTOLOGIA PATOLOGICA | CG
MCT | MICROTOMO | LEICA MICROSCOPY AND SCIENTIFIC INSTRUMENTS | RM 2255 | 3784/11.2009 | AS00230 |  | Ingria 0 | OBITORIO COMUNALE | CG
* | MINI CUPOLA PORTATILE | CSO COSTRUZIONI STRUMENTI OFTALMICI SRL | MINIGANZFIELD PORTABLE | 11121001 | AS00787 | acc. | Oftalmico P.O. | OFT - OCULISTICA GENERALE E INFANTILE AMBULATORIO | SPB
* | MISCELATORE | ZUMA | PRIMAX |  | AS20174 |  | Martini P.O. | MARTINI - FARMACIA OSPEDALIERA | SPB
MGC | MISURATORE GITTATA CARDIACA | EDWARDS LIFESCIENCES CORP | VL | VL011000 | AS00019 |  | Martini P.O. | MARTINI - ANESTESIA E RIANIMAZIONE DEGENZE | CG
MGC | MISURATORE GITTATA CARDIACA | PULSION MEDICAL SYSTEMS AG | PULSIOFLEX con MODULO PICCO | F1440000425+K15451010372 | AS01726 |  | Martini P.O. | MARTINI - ANESTESIA E RIANIMAZIONE | SPB
MGC | MISURATORE GITTATA CARDIACA | ABBOTT LABORATORIES | OXIMETRIX 3 | 10189 | AS10984 |  | Martini P.O. | MARTINI - ANESTESIA E RIANIMAZIONE DEGENZE | CG
VBM | MISURATORE SOGLIA PERCETTIVA DELLE VIBRAZIONI | SEI SNC STRUMENTAZIONE ELETTRONICA INDUSTRIALE | VPT 3 | 9210030 | AS10817 |  | Farinelli 25 | VALLETTA - DIABETOLOGIA AMBULATORI | CG
MTE | MISURATORE TEMPI DI REAZIONE | SODI SCIENTIFICA SPA | TR 2000 | 921346 | MTESDI003 | 61531 | Farinelli 25 | MEDICINA LEGALE DX02-03 | CG
MTE | MISURATORE TEMPI DI REAZIONE | SODI SCIENTIFICA SPA | TR 2000 | 57591 | AS10812 | 87728 | Farinelli 25 | MEDICINA LEGALE DX09 / DX10 | CG
MTE | MISURATORE TEMPI DI REAZIONE | SODI SCIENTIFICA SPA | TR 2000 | 921345 | AS10814 | 95147 | Farinelli 25 | MEDICINA LEGALE DX09 / DX10 | CG
MTE | MISURATORE TEMPI DI REAZIONE | MICROGATE | OPTOJUMP NEXT | 000645 | AS01477 | 107042 | Farinelli 25 | MEDICINA DELLO SPORT | CG
MTE | MISURATORE TEMPI DI REAZIONE | SODI SCIENTIFICA SPA | TR 20.3 STAMPANTE TR 20/84 | 1589 | 00998 |  | Farinelli 25 | MEDICINA LEGALE DX09 / DX10 | CG
MTE | MISURATORE TEMPI DI REAZIONE | SODI SCIENTIFICA SPA | TR 2000 | 43037 | AS10807 |  | S. Secondo 29 | MEDICINA LEGALE DX01 / DX08 | CG
MTE | MISURATORE TEMPI DI REAZIONE | SODI SCIENTIFICA SPA | TR 2000 | 45816 | AS10813 |  | Farinelli 25 | MEDICINA LEGALE DX09 / DX10 | CG
MTE | MISURATORE TEMPI DI REAZIONE | ELSYD | TRS 88 | 8847-102 | AS11302 |  | Farinelli 25 | MEDICINA LEGALE DX02-03 | CG
MTE | MISURATORE TEMPI DI REAZIONE | SODI SCIENTIFICA SPA | TR 2000 | 907348 | AS11303 |  | Farinelli 25 | MEDICINA LEGALE DX02-03 | CG
* | MOBILE PER ODONTOPROTESI | FASTER | EAFASTER | 21108 | AS01537 | 107296 | Monginevro 130 | P.C.I.O.P. ASSISTENZA SPECIALISTICA - DX03 - MONGINEVRO | SPB
MAI | MODULO ACQUISIZIONE IMMAGINI | HEIDELBERG ENGINEERING GMBH | PS 210 |  | 02285 |  | Oftalmico P.O. | OFT - POLIAMBULATORIO OSPEDALIERO | CG
MAI | MODULO ACQUISIZIONE IMMAGINI | STORZ KARL GMBH & CO KG | 20040601 AIDA COMPACT II | KSG10127 | AS00396 |  | Martini P.O. | MARTINI - OTORINOLARINGOIATRIA AMBULATORI | CG
MAI | MODULO ACQUISIZIONE IMMAGINI | WESTERN DIGITAL | I-USB-VIDEO 700 | WXP1A80W8658T | AS00446 |  | Martini P.O. | MARTINI - PNEUMOLOGIA AMBULATORI | CG
4MD | MODULO CO2, O2, N20, AA, RR, ID. AA | GE HEALTHCARE | E-CAIO-00 | 6305793 | AS10645 |  | Martini P.O. | MARTINI - SALE OPERATORIE | CG
1MD | MODULO CO2, O2, N2O, AA | GE MEDICAL SYSTEMNS | M-CAIOV-X | 3674169 | AS01651 |  | Martini P.O. | MARTINI - SALE OPERATORIE | CG
1MD | MODULO CO2, O2, N2O, AA | GE HEALTHCARE | E-CAIOV 01 | 3623750 | AS10638 |  | Martini P.O. | MARTINI - SALE OPERATORIE | CG
1MD | MODULO CO2, O2, N2O, AA | GE HEALTHCARE | E-CAIOV 01 | 3661994 | AS10639 |  | Martini P.O. | MARTINI - SALE OPERATORIE | CG
MDE | MODULO D'ALIMENTAZIONE PER POMPE D'INFUSIONE | CARDINAL HEALTH SWITZERLAND 317 SARL | DS | NN | s/ cod. ASL |  | Martini P.O. | MARTINI - ANESTESIA E RIANIMAZIONE DEGENZE | CG
MDE | MODULO D'ALIMENTAZIONE PER POMPE D'INFUSIONE | CARDINAL HEALTH SWITZERLAND 317 SARL | DS | NN | s/ cod. ASL |  | Martini P.O. | MARTINI - ANESTESIA E RIANIMAZIONE DEGENZE | CG
7MD | MODULO DI ACQUISIZIONE CAM-14 | DATEX OHMEDA DIVISION INSTRUMENTARIUM CORP | NN | RMF05101670PA | AS10661 |  | Farinelli 25 | MEDICINA DELLO SPORT | CG
MDI | MODULO DI REGISTRAZIONE SU CD E DVD | SONY CORP | DVO 1000 MD | 32655 | AS01134 | acc. | Martini P.O. | MARTINI - UROLOGIA DEGENZE | SPB
MDI | MODULO DI REGISTRAZIONE SU CD E DVD | SONY CORP | DVO 1000 MD | 26894 | AS00170 |  | Martini P.O. | MARTINI - SALA OPERATORIA - UROLOGIA | SPB
MDI | MODULO DI REGISTRAZIONE SU CD E DVD | SONY CORP | DVO 1000 MD | 20958 | AS10579 |  | Martini P.O. | MARTINI - SALA OPERATORIA - CHIRURGIA GENERALE | SPB
MDI | MODULO DI REGISTRAZIONE SU CD E DVD | SAMSUNG ELECTRONICS | DVD-HR770 | Y6AK6SFQB00106L | AS10889 |  | Martini P.O. | MARTINI - SALA OPERATORIA - CHIRURGIA GENERALE | SPB
MDI | MODULO DI REGISTRAZIONE SU CD E DVD | SONY CORP | DVO 1000 MD | 20968 | AS11313 |  | Martini P.O. | MARTINI - SALA OPERATORIA - ORTOPEDIA E TRAUMATOLOGIA | SPB
MDI | MODULO DI REGISTRAZIONE SU CD E DVD | SONY CORP | DVO-1000MD | 21992 | AS11362 |  | Martini P.O. | MARTINI - SALA OPERATORIA - OSTETRICIA E GINECOLOGIA | SPB
MDI | MODULO DI REGISTRAZIONE SU CD E DVD | PANASONIC | DMR-E100HEG | KW4BA001749 | s/ cod. ASL |  | Martini P.O. | MARTINI - SALA OPERATORIA - OTORINOLARINGOIATRIA | SPB
MDI | MODULO DI REGISTRAZIONE SU CD E DVD | SONY CORP | RDR HX680 | 4025675 | s/ cod. ASL |  | Oftalmico P.O. | OFT - SALE OPERATORIE | SPB
MDI | MODULO DI REGISTRAZIONE SU CD E DVD | SAMSUNG ELECTRONICS | DVD-SH893 | Z6136FEZ10051W | s/ cod. ASL |  | Oftalmico P.O. | OFT - SALE OPERATORIE | SPB
MDI | MODULO DI REGISTRAZIONE SU CD E DVD | PANASONIC | WJ-MS424 | NN | s/ cod. ASL |  | S. Secondo 29 bis | P.C.I.O.P. ASSISTENZA SPECIALISTICA - DX01- S.SECONDO | SPB
8MD | MODULO ECG, SPO2, RESP, SPO2, N | DATEX OHMEDA DIVISION INSTRUMENTARIUM CORP | NN | 6310610 | AS10646 |  | Martini P.O. | MARTINI - SALE OPERATORIE | CG
9MD | MODULO ECG, SPO2, RESP-2PIM- ESTPR | DATEX OHMEDA DIVISION INSTRUMENTARIUM CORP | NN | 3698951 | AS10647 |  | Martini P.O. | MARTINI - SALE OPERATORIE | CG
9MD | MODULO ECG, SPO2, RESP-2PIM- ESTPR | DATEX OHMEDA DIVISION INSTRUMENTARIUM CORP | NN | 3698960 | AS10648 |  | Martini P.O. | MARTINI - SALE OPERATORIE | CG
9MD | MODULO ECG, SPO2, RESP-2PIM- ESTPR | DATEX OHMEDA DIVISION INSTRUMENTARIUM CORP | NN | 3698964 | AS10649 |  | Martini P.O. | MARTINI - SALE OPERATORIE | CG
9MD | MODULO ECG, SPO2, RESP-2PIM- ESTPR | DATEX OHMEDA DIVISION INSTRUMENTARIUM CORP | NN | 3725456 | AS10650 |  | Martini P.O. | MARTINI - SALE OPERATORIE | CG
2MD | MODULO EMODINAMICO | GE HEALTHCARE BIOSCIENCES AB | E-PRESTIN | 6386250 | AS10268 |  | Martini P.O. | MARTINI - OSTETRICIA E GINECOLOGIA SALA PARTO | SPB
* | MODULO GAS | GE HEALTHCARE | E-CAIO-00 | 6314807 | AS10396 |  | Oftalmico P.O. | OFT - SALE OPERATORIE | SPB
* | MODULO GAS | DATEX OHMEDA DIVISION INSTRUMENTARIUM CORP | NN | 213309 | AS10652 |  | Martini P.O. | MARTINI - SALE OPERATORIE | SPB
0MD | MODULO GITTATA CARDIACA M-COP | DATEX OHMEDA DIVISION INSTRUMENTARIUM CORP | NN | 3665056 | AS10651 |  | Martini P.O. | MARTINI - SALE OPERATORIE | SPB
1MK | MODULO KISS MAC 5000 IEC | DATEX OHMEDA DIVISION INSTRUMENTARIUM CORP | KISS MULTILEAD | 101264592 | s.c.i. | 108159 | Farinelli 25 | MEDICINA DELLO SPORT | SPB
1MK | MODULO KISS MAC 5000 IEC | DATEX OHMEDA DIVISION INSTRUMENTARIUM CORP | NN | 101150504 | AS10660 |  | Farinelli 25 | MEDICINA DELLO SPORT | CG
* | MODULO LASER | HEIDELBERG ENGINEERING GMBH | PS 410 | NN | AS20228 |  | Oftalmico P.O. | OFT - POLIAMBULATORIO OSPEDALIERO | SPB
1MM | MODULO MULTIGAS | IGNOTO |  | 4642A067062 | AS10666 |  | Oftalmico P.O. | OFT - SALE OPERATORIE | SPB
ERA | MODULO PER LA COAGULAZIONE AD ARGON | ERBE ELEKTROMEDIZIN GMBH | APC 2 | B-1378 | 00000322 |  | Martini P.O. | GASTROENTEROLOGIA / ENDOSCOPIE | CG
3MD | MODULO PRESSIONE NON INVASIVA M-NIBP | DATEX OHMEDA DIVISION INSTRUMENTARIUM CORP | NN | 3607432 | AS10641 |  | Martini P.O. | MARTINI - SALE OPERATORIE | CG
3MD | MODULO PRESSIONE NON INVASIVA M-NIBP | DATEX OHMEDA DIVISION INSTRUMENTARIUM CORP | NN | 3607450 | AS10642 |  | Martini P.O. | MARTINI - SALE OPERATORIE | CG
3MD | MODULO PRESSIONE NON INVASIVA M-NIBP | DATEX OHMEDA DIVISION INSTRUMENTARIUM CORP | NN | 3607576 | AS10643 |  | Martini P.O. | MARTINI - SALE OPERATORIE | CG
3MD | MODULO PRESSIONE NON INVASIVA M-NIBP | DATEX OHMEDA DIVISION INSTRUMENTARIUM CORP | NN | 3608014 | AS10644 |  | Martini P.O. | MARTINI - SALE OPERATORIE | CG
1MR | MODULO REGISTRATORE M-REC | DATEX OHMEDA DIVISION INSTRUMENTARIUM CORP | NN | 3763094 | AS10653 |  | Martini P.O. | MARTINI - SALE OPERATORIE | CG
MON | MONITOR | SIEMENS AG | 28-69-548-E2501 | EPK6508483 | 00814 | 63144 | Oftalmico P.O. | OFT - SALE OPERATORIE | CG
MON | MONITOR | SIEMENS AG | SIRECUST 403 R | 2808 | 01027 | 63145 | Oftalmico P.O. | OFT - SALE OPERATORIE | CG
MON | MONITOR | MARQUETTE MEDICAL SYSTEMS INC HELLIGE | DASH 3000 | B1DJ7846G | 01885 | 87287 | Oftalmico P.O. | OFT - SALE OPERATORIE | CG
MON | MONITOR | MARQUETTE MEDICAL SYSTEMS INC HELLIGE | DASH 3000 | C1DJ7909G | 01890 | 87288 | Oftalmico P.O. | OFT - SALE OPERATORIE | CG
MON | MONITOR | FUKUDA DENSHI CO LTD | DS 7100 | 50001665 | AS00421 | 103585 | Martini P.O. | MARTINI - ALLERGOLOGIA | CG
MON | MONITOR | GETEMED GESELLSCHAFT FUR TECHNISCHE MEDIZIN MBH | SIDIS VITAGUARD VG 3100 | 803106935 | AS00493 | 103714 | Martini P.O. | MARTINI - PEDIATRIA DEGENZE | CG
MON | MONITOR | FUKUDA DENSHI CO LTD | DS 7100 | 50001840 | AS00575 | 104380 | Martini P.O. | MARTINI - SALE OPERATORIE | CG
MON | MONITOR | FUKUDA DENSHI CO LTD | DS 7100 | 50001848 | AS00576 | 104381 | Martini P.O. | MARTINI - SALE OPERATORIE | CG
MON | MONITOR | MORTARA RANGONI EUROPE SRL | SURVEYOR BEDSIDE | 84S105226NB | AS01328 | 106328 | Martini P.O. | MARTINI - CARDIOLOGIA-DEGENZE | CG
MON | MONITOR | GE HEALTHCARE | CARESCAPE V100 | SH614513954A | AS01616 | 107381 | Martini P.O. | MARTINI - PEDIATRIA DEGENZE | CG
MON | MONITOR | DRAEGER MEDICAL AG & CO KG | VISTA 120 | V2SHA0099 | AS01627 | 107536 | Martini P.O. | MARTINI - DEA | CG
MON | MONITOR | DRAEGER MEDICAL AG & CO KG | VISTA 120 | V2SHA0098 | AS01628 | 107537 | Martini P.O. | MARTINI - DEA | CG
MON | MONITOR | GETEMED GESELLSCHAFT FUR TECHNISCHE MEDIZIN MBH | SIDIS VITAGUARD VG 3100 | 803151859 | AS01648 | 107539 | Martini P.O. | MARTINI - PEDIATRIA DEGENZE | CG
MON | MONITOR | GE HEALTHCARE | CARESCAPE V100 | SDT09380506SP | AS01675 | 107546 | Martini P.O. | MARTINI - PEDIATRIA DEGENZE | CG
MON | MONITOR | SHENZHEN ADECON TECHNOLOGY | DK 8000L | 150612L05 | AS01665 | 107811 | Martini P.O. | GASTROENTEROLOGIA / ENDOSCOPIE | CG
MON | MONITOR | GE HEALTHCARE | B650 | SK416141072HA | AS01710 | 107994 | Martini P.O. | MARTINI - ANESTESIA E RIANIMAZIONE | SPB
MON | MONITOR | DRAEGER MEDICAL AG & CO KG | VISTA 120 | V2SHA0093 | AS01629 | acc. | Martini P.O. | MARTINI - DEA | CG
MON | MONITOR | DRAEGER MEDICAL AG & CO KG | VISTA 120 | V2SHA0096 | AS01630 | acc. | Martini P.O. | MARTINI - DEA | CG
MON | MONITOR | FUKUDA DENSHI CO LTD | DS 8100 | 50300165 | AS01652 |  | Martini P.O. | MARTINI - OSTETRICIA E GINECOLOGIA DEGENZE | CG
MON | MONITOR | DRAEGER MEDICAL AG & CO KG | VITARA | SRLM0063 | 00001361 |  | Martini P.O. | MARTINI - SALE OPERATORIE | CG
MON | MONITOR | DRAEGER MEDICAL AG & CO KG | VITARA | SRLM0073 | 00001362 |  | Martini P.O. | MARTINI - OSTETRICIA E GINECOLOGIA SALA PARTO | CG
MON | MONITOR | MARQUETTE MEDICAL SYSTEMS INC HELLIGE | SOLAR 8000 | K0MC5231G | 00011105 |  | Martini P.O. | MARTINI - OSTETRICIA E GINECOLOGIA SALA PARTO | CG
MON | MONITOR | SIEMENS AG | SIRECUST SC 7000 | 5394159159 | 01850 |  | Oftalmico P.O. | OFT - SALE OPERATORIE | CG
MON | MONITOR | SIEMENS AG | SIRECUST SC 7000 | EPY745391170366 | 01875 |  | Oftalmico P.O. | OFT - SALE OPERATORIE | CG
MON | MONITOR | NIHON KOHDEN CORP | LIFE SCOPE P S/REG | 00936 | 02519 |  | Oftalmico P.O. | OFT - SALE OPERATORIE | CG
MON | MONITOR | DRAEGER MEDICAL AG & CO KG | INFINITY DELTA | 5394918151 | 300166 |  | Martini P.O. | MARTINI - SALE OPERATORIE | CG
MON | MONITOR | SONY CORP | TRINITRON | 2006692 | 303088 |  | Martini P.O. | GASTROENTEROLOGIA / ENDOSCOPIE | CG
MON | MONITOR | PHILIPS MEDICAL SYSTEMS | SURESIGNS VM8 | US94337423 | AS00257 |  | Martini P.O. | MARTINI - PEDIATRIA DEGENZE | CG
MON | MONITOR | NIHON KOHDEN CORP | LIFE SCOPE I | LSI 02364 | AS00285 |  | Oftalmico P.O. | OFT - SALE OPERATORIE | CG
MON | MONITOR | NIHON KOHDEN CORP | LIFE SCOPE I | LSI 02363 | AS00286 |  | Martini P.O. | MARTINI - SALE OPERATORIE | CG
MON | MONITOR | SCHILLER AG | ARGUS LCM PLUS | 78002227 | AS00290 |  | Oftalmico P.O. | OFT - SERVIZIO DI RADIOLOGIA DIAGNOSTICA | CG
MON | MONITOR | WELCH ALLYN INC | SPOT VITAL SIGNS LXI 45N0I2 CON THERMOSCAN PRO4000 | 20140707238 | AS01514 |  | Martini P.O. | MARTINI - DEA | SPB
MON | MONITOR | WELCH ALLYN INC | SPOT VITAL SIGNS LXI 45N0I2 CON THERMOSCAN PRO4000 | 20140707239 | AS01515 |  | Martini P.O. | MARTINI - DEA | SPB
MON | MONITOR | WELCH ALLYN INC | SPOT VITAL SIGNS LXI 45N0I2 CON THERMOSCAN PRO4000 | 20140707241 | AS01516 |  | Martini P.O. | MARTINI - DEA | SPB
MON | MONITOR | GE HEALTHCARE | B 40 V2 | SJF15202782WA | AS01664 |  | Martini P.O. | MARTINI - SALE OPERATORIE | CG
MON | MONITOR | MORTARA RANGONI EUROPE SRL | SURVEYOR BEDSIDE |  | AS10193 |  | Martini P.O. | MARTINI - CARDIOLOGIA-DEGENZE | CG
MON | MONITOR | MORTARA RANGONI EUROPE SRL | SURVEYOR BEDSIDE |  | AS10194 |  | Martini P.O. | MARTINI - CARDIOLOGIA-DEGENZE | CG
MON | MONITOR | MORTARA RANGONI EUROPE SRL | SURVEYOR BEDSIDE |  | AS10195 |  | Martini P.O. | MARTINI - CARDIOLOGIA-DEGENZE | CG
MON | MONITOR | SIEMENS AG | SIRECUST SC 9000 XL |  | AS10252 |  | Martini P.O. | MARTINI - ANESTESIA E RIANIMAZIONE DEGENZE | CG
MON | MONITOR | HME LTD | LIFEPULSE 10 | 745CX0100366-08 | AS10308 |  | Martini P.O. | MARTINI - RADIOLOGIA | SPB
MON | MONITOR | SIEMENS AG | 3099959 | HXU3003131 | AS10309 |  | Martini P.O. | MARTINI - RADIOLOGIA | CG
MON | MONITOR | SIEMENS AG | SIRECUST SC 7000 | 5394381560 | MEMSIE001 |  | Martini P.O. | MARTINI - DEA | CG
MON | MONITOR | SIEMENS AG | SIRECUST SC 7000 | 5394387652 | MEMSIE002 |  | Martini P.O. | MARTINI - DEA | CG
MON | MONITOR | SIEMENS AG | SIRECUST SC 7000 | 5394386056 | MEMSIE003 |  | Martini P.O. | MARTINI - DEA | CG
MON | MONITOR | SIEMENS AG | SIRECUST SC 9000 XL | 5394369556 | MEMSIE004 |  | Martini P.O. | MARTINI - ANESTESIA E RIANIMAZIONE DEGENZE | CG
MON | MONITOR | SIEMENS AG | SIRECUST SC 9000 XL | 5394389552 | MEMSIE005 |  | Martini P.O. | MARTINI - ANESTESIA E RIANIMAZIONE DEGENZE | CG
MON | MONITOR | SIEMENS AG | SIRECUST SC 9000 XL | 5394393253 | MEMSIE006 |  | Martini P.O. | MARTINI - MEDICINA D'URGENZA | CG
MON | MONITOR | SIEMENS AG | SIRECUST SC 9000 XL | 5394397249 | MEMSIE007 |  | Martini P.O. | MARTINI - MEDICINA D'URGENZA | CG
MON | MONITOR | FUKUDA DENSHI CO LTD | DS 7100 | 50000147 | s/ cod. ASL |  | Martini P.O. | MARTINI - SALE OPERATORIE | CG
MON | MONITOR | NIHON KOHDEN CORP | LIFE SCOPE L BSM 2351 K | 03789 | AS00034 |  | Martini P.O. | MARTINI - NEUROLOGIA-DEGENZE | CG
MON | MONITOR | NIHON KOHDEN CORP | LIFE SCOPE L BSM 2351 K | 03788 | AS00035 |  | Martini P.O. | MARTINI - NEUROLOGIA-DEGENZE | CG
MON | MONITOR | NIHON KOHDEN CORP | LIFE SCOPE L BSM 2351 K | 3787 | AS00036 |  | Martini P.O. | MARTINI - NEUROLOGIA-DEGENZE | CG
MON1 | MONITOR AL POSTO LETTO | NIHON KOHDEN CORP | LIFE SCOPE 6 | 20518 | MONNIO035 | 21663 | Martini P.O. | MARTINI - RADIOLOGIA | CG
MON1 | MONITOR AL POSTO LETTO | NIHON KOHDEN CORP | LIFE SCOPE 6 | 20535 | MONNIO032 | 21720 | Martini P.O. | MARTINI - RADIOLOGIA | CG
MON1 | MONITOR AL POSTO LETTO | NELLCOR PURITAN BENNETT INC | NPB 4000 | 96A05682 | MONNLL042 | 50979 | Martini P.O. | MARTINI - DEA | CG
MON1 | MONITOR AL POSTO LETTO | DATEX OHMEDA DIVISION INSTRUMENTARIUM CORP | AS 3 | 3699283 | MVNOHM011 | 51933 | Martini P.O. | MARTINI - SALE OPERATORIE | CG
MON1 | MONITOR AL POSTO LETTO | DRAEGER MEDICAL AG & CO KG | INFINITY DELTA XL | 5398375657 | MONDRR055 | 61087 | Martini P.O. | MARTINI - DEA | CG
MON1 | MONITOR AL POSTO LETTO | DRAEGER MEDICAL AG & CO KG | INFINITY DELTA XL | 5398263457 | MONDRR056 | 61088 | Martini P.O. | MARTINI - DEA | CG
MON1 | MONITOR AL POSTO LETTO | MORTARA RANGONI EUROPE | SURVEYOR BEDSIDE | 108111636127 | s/ cod. ASL |  | Martini P.O. | MARTINI - CARDIOLOGIA-DEGENZE | CG
MON1 | MONITOR AL POSTO LETTO | MORTARA RANGONI EUROPE | SURVEYOR BEDSIDE | 108111644127 | s/ cod. ASL |  | Martini P.O. | MARTINI - CARDIOLOGIA-DEGENZE | CG
MON1 | MONITOR AL POSTO LETTO | GE HEALTHCARE | M1118129 | 6380072 | AS10270 |  | Martini P.O. | MARTINI - OSTETRICIA E GINECOLOGIA SALA PARTO | CG
MON1 | MONITOR AL POSTO LETTO | DRAEGER MEDICAL AG & CO KG | INFINITY DELTA XL | 6000184180 | AS10563 |  | Oftalmico P.O. | OFT - SALE OPERATORIE | CG
MON1 | MONITOR AL POSTO LETTO | DATEX OHMEDA DIVISION INSTRUMENTARIUM CORP | CARDIOCAP II | 310814 | MONDTX039 |  | Martini P.O. | MARTINI - OSTETRICIA E GINECOLOGIA SALA PARTO | CG
MON1 | MONITOR AL POSTO LETTO | DATEX OHMEDA DIVISION INSTRUMENTARIUM CORP | CARDIOCAP 5 | FBWG01018 | MONDTX051 |  | Martini P.O. | MARTINI - SALE OPERATORIE | CG
MON1 | MONITOR AL POSTO LETTO | NIHON KOHDEN CORP | LIFE SCOPE 7 OEC 7102 K | 00217 | MONNIO028 |  | Martini P.O. | MARTINI - SALE OPERATORIE | CG
MON1 | MONITOR AL POSTO LETTO | SIEMENS AG | SIRECUST SC 9000 | 5391630262 | MONSIE044 |  | Martini P.O. | MARTINI - ANESTESIA E RIANIMAZIONE DEGENZE | CG
MON1 | MONITOR AL POSTO LETTO | SIEMENS AG | SIRECUST SC 9000 | 5391627560 | MONSIE045 |  | Martini P.O. | MARTINI - ANESTESIA E RIANIMAZIONE DEGENZE | CG
MON1 | MONITOR AL POSTO LETTO | SIEMENS AG | SIRECUST SC 9000 | 5391601071 | MONSIE046 |  | Martini P.O. | MARTINI - ANESTESIA E RIANIMAZIONE DEGENZE | CG
MON1 | MONITOR AL POSTO LETTO | SIEMENS AG | SIRECUST SC 9000 | 5391633562 | MONSIE047 |  | Martini P.O. | MARTINI - ANESTESIA E RIANIMAZIONE DEGENZE | CG
MON1 | MONITOR AL POSTO LETTO | SIEMENS AG | SIRECUST SC 9000 | 5391631065 | MONSIE048 |  | Martini P.O. | MARTINI - ANESTESIA E RIANIMAZIONE DEGENZE | CG
MON1 | MONITOR AL POSTO LETTO | SIEMENS AG | SIRECUST SC 9000 | 5391608064 | MONSIE049 |  | Martini P.O. | MARTINI - ANESTESIA E RIANIMAZIONE DEGENZE | CG
MON1 | MONITOR AL POSTO LETTO | SIEMENS AG | SIRECUST SC 9000 | 5391630663 | MONSIE050 |  | Martini P.O. | MARTINI - ANESTESIA E RIANIMAZIONE DEGENZE | CG
MON1 | MONITOR AL POSTO LETTO | DRAEGER MEDICAL AG & CO KG | INFINITY DELTA | 5395716162 | s/ cod. ASL |  | Martini P.O. | MARTINI - ANESTESIA E RIANIMAZIONE DEGENZE | CG
MFE | MONITOR FETALE | SONICAID LTD OXFORD INSTRUMENTS | SONICAID TEAM | 9614744 | MFEOXD009 | 56948 | Martini P.O. | MARTINI - OSTETRICIA E GINECOLOGIA SALA PARTO | CG
MFE | MONITOR FETALE | BISTOS CO LTD | BT 200 | BC0609-1128 | RDBBST021 | 61051 | Avigliana 13 | PERCORSO NASCITA - TERRITORIO | CG
MFE | MONITOR FETALE | BISTOS CO LTD | BT 200 | BC0609-1132 | RDBBST020 | 61053 | Monte Ortigara 95 | PERCORSO NASCITA - TERRITORIO | CG
MFE | MONITOR FETALE | BISTOS CO LTD | BT 200 | BC0609-1131 | RDBBST019 | 61054 | Gorizia 114 | PERCORSO NASCITA - TERRITORIO | CG
MFE | MONITOR FETALE | OXFORD INSTRUMENTS MEDICAL SYSTEM DIVISION | TEAM DM | 965068 | MFESON004 |  | Martini P.O. | CENTRO ECOGRAFICO | CG
MFE | MONITOR FETALE | SONICAID LTD OXFORD INSTRUMENTS | SONICAID TEAM | 9614306 | MFEOXD008 | 56916 | Martini P.O. | CENTRO ECOGRAFICO | CG
MFE | MONITOR FETALE | SONICAID LTD OXFORD INSTRUMENTS | SONICAID TEAM | 738XB0131408-09 | AS11007 |  | Martini P.O. | MARTINI - OSTETRICIA E GINECOLOGIA DEGENZE | CG
MON | MONITOR MULTIPARAMETRICO | DATEX OHMEDA DIVISION INSTRUMENTARIUM CORP | D LCD 15 | DTI50122601 | s/ cod. ASL |  | Martini P.O. | MARTINI - SALA OPERATORIA - ORTOPEDIA E TRAUMATOLOGIA | CG
4MO | MONITOR PER IPOVEDENTI | MICROLENS | LG 1200 | 3520 | 01778 |  | Oftalmico P.O. | OFT - CENTRO DI RIABILITAZIONE VISIVA REGIONALE | SPB
4MO | MONITOR PER IPOVEDENTI | JORDY | LLAJO1 | 8Y02040123 | 01788 |  | Oftalmico P.O. | OFT - CENTRO DI RIABILITAZIONE VISIVA REGIONALE | SPB
4MO | MONITOR PER IPOVEDENTI | HYUNDAY | Q770 | 000233 | 02619 |  | Oftalmico P.O. | OFT - I CLINICA OCULISTICA | SPB
4MO | MONITOR PER IPOVEDENTI | OPTELEC TIEMEN GROUP | CLEAR VIEW + | CC0822V0158 | 02680 |  | Oftalmico P.O. | OFT - I CLINICA OCULISTICA | SPB
4MO | MONITOR PER IPOVEDENTI | FATIF | BIKINI | 5408 | 02681 |  | Oftalmico P.O. | OFT - I CLINICA OCULISTICA | SPB
MPH | MONITOR PER PH GASTRICO | MEDTRONIC INC | DIGITRAPPER PH400 | 70284 | AS00580 |  | Martini P.O. | GASTROENTEROLOGIA / ENDOSCOPIE | CG
MVN | MONITOR PER VENTILAZIONE | SIEMENS AG | SERVO SCREEN 390 | 9150 | MVNSIE015 | 52539 | Martini P.O. | MARTINI - ANESTESIA E RIANIMAZIONE DEGENZE | SPB
MVN | MONITOR PER VENTILAZIONE | SIEMENS AG | SERVO SCREEN 390 | EVV12205 | MVNSIE014 | 54600 | Martini P.O. | MARTINI - ANESTESIA E RIANIMAZIONE DEGENZE | SPB
MVN | MONITOR PER VENTILAZIONE | DATEX OHMEDA DIVISION INSTRUMENTARIUM CORP | CAPNOMAC ULTIMA | 30944 | MVNDTX004 |  | Martini P.O. | MARTINI - SALE OPERATORIE | SPB
MVN | MONITOR PER VENTILAZIONE | SIEMENS AG | SERVO SCREEN 390 | 3216 | MVNSIE016 |  | Martini P.O. | MARTINI - ANESTESIA E RIANIMAZIONE DEGENZE | SPB
MTV | MONITOR TELEVISIVO PER BIOIMMAGINI | SONY CORP | ZEPHM 20M2 MDE | 2003988 | 7VMSOY045 | 52518 | Martini P.O. | MARTINI - SALA OPERATORIA - CHIRURGIA GENERALE | CG
MTV | MONITOR TELEVISIVO PER BIOIMMAGINI | OLYMPUS OPTICAL CO LTD | OEV 143 | A 018537 | 7VMOLY046 | 52941 | Martini P.O. | GASTROENTEROLOGIA / ENDOSCOPIE | CG
MTV | MONITOR TELEVISIVO PER BIOIMMAGINI | OLYMPUS OPTICAL CO LTD | OEV 203 | 9545 | 7VMOLY052 | 54547 | Martini P.O. | GASTROENTEROLOGIA / ENDOSCOPIE | CG
MTV | MONITOR TELEVISIVO PER BIOIMMAGINI | NDS SURGICAL IMAGING INC | RADIANCE 23 44ND-RADIANCE23 | 08128781 | s/ cod. ASL | 56310 | Martini P.O. | MARTINI - SALE OPERATORIE | CG
MTV | MONITOR TELEVISIVO PER BIOIMMAGINI | SONY CORP | ZEPHM 20M2 MDE | 2015889 | 7VMSOY055 | 56323 | Martini P.O. | MARTINI - ANESTESIA E RIANIMAZIONE DEGENZE | CG
MTV | MONITOR TELEVISIVO PER BIOIMMAGINI | SONY CORP | ZEPHM 20N7 MDE | 2005234 | 7VMSOY056 | 56896 | Martini P.O. | MARTINI - SALA OPERATORIA - UROLOGIA | CG
MTV | MONITOR TELEVISIVO PER BIOIMMAGINI | GVISION INC | MA19BH AE | MA198BH-AE-AU43B-NNOM-E | AS00063 | 100835 | Martini P.O. | GASTROENTEROLOGIA / ENDOSCOPIE | CG
MTV | MONITOR TELEVISIVO PER BIOIMMAGINI | PANASONIC | MT H1480 | SK6420010 | s/ cod. ASL | 100836 | Martini P.O. | GASTROENTEROLOGIA / ENDOSCOPIE | CG
MTV | MONITOR TELEVISIVO PER BIOIMMAGINI | GVISION INC | MA19BH AE | K9NG02900002 | AS00382 | 102755 | Martini P.O. | GASTROENTEROLOGIA / ENDOSCOPIE | CG
MTV | MONITOR TELEVISIVO PER BIOIMMAGINI | SONY CORP | LMD 2110 MD | 3000313 | AS00605 | 104352 | Martini P.O. | MARTINI - SALA OPERATORIA - ORTOPEDIA E TRAUMATOLOGIA | CG
MTV | MONITOR TELEVISIVO PER BIOIMMAGINI | SONY CORP | LMD 2110 MD | 3000312 | AS00602 | 104353 | Martini P.O. | GASTROENTEROLOGIA / ENDOSCOPIE | CG
MTV | MONITOR TELEVISIVO PER BIOIMMAGINI | SONY CORP | LMD 2110 MD | 3000311 | AS00603 | 104354 | Martini P.O. | GASTROENTEROLOGIA / ENDOSCOPIE | CG
MTV | MONITOR TELEVISIVO PER BIOIMMAGINI | SONY CORP | LMD 2110 MD | 3000299 | AS00604 | 104355 | Martini P.O. | GASTROENTEROLOGIA / ENDOSCOPIE | CG
MTV | MONITOR TELEVISIVO PER BIOIMMAGINI | SONY | LMD-2735MD | 8000291 | s.c.i. | 108193 | Martini P.O. | GASTROENTEROLOGIA / ENDOSCOPIE | CG
MTV | MONITOR TELEVISIVO PER BIOIMMAGINI | SONY | LMD-2735MD | 8000301 | s.c.i. | 108194 | Martini P.O. | GASTROENTEROLOGIA / ENDOSCOPIE | CG
MTV | MONITOR TELEVISIVO PER BIOIMMAGINI | SONY | LMD-2435MD | 8000283 | s.c.i. | 108198 | Martini P.O. | MARTINI - ANESTESIA E RIANIMAZIONE DEGENZE | CG
MTV | MONITOR TELEVISIVO PER BIOIMMAGINI | SONY | LMD-2435MD | 8000172 | s.c.i. | 108199 | Martini P.O. | GASTROENTEROLOGIA / ENDOSCOPIE | CG
MTV | MONITOR TELEVISIVO PER BIOIMMAGINI | OLYMPUS OPTICAL CO LTD | OEV 262 H | 7652106 | s.c.i. | 108283 | Martini P.O. | MARTINI - SALA OPERATORIA - CHIRURGIA GENERALE | SPB
MTV | MONITOR TELEVISIVO PER BIOIMMAGINI | ACER AMERICA CORP | 54EL | 91604380S5V4125 | s/ cod. ASL | 303822 | Oftalmico P.O. | OFT - CARDIOLOGIA RIABILITATIVA AMBULATORIO | CG
MTV | MONITOR TELEVISIVO PER BIOIMMAGINI | PHILIPS MEDICAL SYSTEMS | BRILLANCE 1720 | 4CM6282 | s/ cod. ASL | 305719 | Martini P.O. | GASTROENTEROLOGIA / ENDOSCOPIE | CG
MTV | MONITOR TELEVISIVO PER BIOIMMAGINI | PANASONIC | WV BM 1700 G | 0ZW11491 | s/ cod. ASL | 306142 | S. Secondo 29 bis | P.C.I.O.P. ASSISTENZA SPECIALISTICA - DX01- S.SECONDO | CG
MTV | MONITOR TELEVISIVO PER BIOIMMAGINI | EIZO NANAO CORP | RADIFORCE F12 | 60291088 | s/ cod. ASL |  | Oftalmico P.O. | OFT - SERVIZIO DI RADIOLOGIA DIAGNOSTICA | SPB
MTV | MONITOR TELEVISIVO PER BIOIMMAGINI | EIZO NANAO CORP | RADIFORCE F12 | 60358088 | s/ cod. ASL |  | Oftalmico P.O. | OFT - SERVIZIO DI RADIOLOGIA DIAGNOSTICA | SPB
MTV | MONITOR TELEVISIVO PER BIOIMMAGINI | NICAL SPA | NF17F2BAB | 21.936 | s/ cod. ASL |  | Martini P.O. | MARTINI - CARDIOLOGIA-DEGENZE | CG
MTV | MONITOR TELEVISIVO PER BIOIMMAGINI | NICAL SPA | NF17F2BAB | 21.935 | s/ cod. ASL |  | Martini P.O. | MARTINI - CARDIOLOGIA-DEGENZE | CG
MTV | MONITOR TELEVISIVO PER BIOIMMAGINI | SAMSUNG ELECTRONICS | NE40S81BX/XEC | NN | s/ cod. ASL |  | Martini P.O. | MARTINI - OTORINOLARINGOIATRIA DEGENZE | CG
MTV | MONITOR TELEVISIVO PER BIOIMMAGINI | NICAL SPA | NM 17 | 20.247 | s/ cod. ASL |  | Martini P.O. | GASTROENTEROLOGIA / ENDOSCOPIE | CG
MTV | MONITOR TELEVISIVO PER BIOIMMAGINI | NICAL SPA | NM 17 | 20.248 | s/ cod. ASL |  | Martini P.O. | GASTROENTEROLOGIA / ENDOSCOPIE | CG
MTV | MONITOR TELEVISIVO PER BIOIMMAGINI | SAMSUNG ELECTRONICS | SYNCMASTER 943N | MY19HMFQC05154K | s/ cod. ASL |  | Martini P.O. | MARTINI - NEUROLOGIA-AMBULATORI | CG
MTV | MONITOR TELEVISIVO PER BIOIMMAGINI | PHILIPS MEDICAL SYSTEMS | 107P50 | NN | s/ cod. ASL |  | Oftalmico P.O. | OFT - POLIAMBULATORIO OSPEDALIERO | CG
MTV | MONITOR TELEVISIVO PER BIOIMMAGINI | SAMSUNG ELECTRONICS | SYNCMASTER 244T | BR24HS8LA01393B | s/ cod. ASL |  | Oftalmico P.O. | OFT - POLIAMBULATORIO OSPEDALIERO | CG
MTV | MONITOR TELEVISIVO PER BIOIMMAGINI | PANASONIC | TX 25 MD2 | NN | s/ cod. ASL |  | Alassio 36 A | VIGILANZA E ASSISTENZA IN AMBIENTE DI LAVORO | CG
MTV | MONITOR TELEVISIVO PER BIOIMMAGINI | ZEISS CARL | CALLISTO EYE | 6909121506 | AS01467 | acc. | Oftalmico P.O. | OFT - SALE OPERATORIE | CG
MTV | MONITOR TELEVISIVO PER BIOIMMAGINI | ACER | VERITON Z431G | PQVBTE301411802A3A300 | AS01052 | acc. | Martini P.O. | MARTINI - CHIRURGIA AMBULATORIO | CG
MTV | MONITOR TELEVISIVO PER BIOIMMAGINI | SONY CORP | ZEPHM 2551MD OLED | 300274 | AS01464 | acc. | Martini P.O. | MARTINI - SALA OPERATORIA - OTORINOLARINGOIATRIA | CG
MTV | MONITOR TELEVISIVO PER BIOIMMAGINI | OLYMPUS OPTICAL CO LTD | OEV 142 | 1600053 | 00000338 |  | Martini P.O. | GASTROENTEROLOGIA / ENDOSCOPIE | CG
MTV | MONITOR TELEVISIVO PER BIOIMMAGINI | OLYMPUS OPTICAL CO LTD | OEV 202 | 1700856 | 00000893 |  | Martini P.O. | MARTINI - SALA OPERATORIA - ORTOPEDIA E TRAUMATOLOGIA | CG
MTV | MONITOR TELEVISIVO PER BIOIMMAGINI | SONY CORP | ZEPHM 14N5 MDE | 6007225 | 01853 |  | Oftalmico P.O. | OFT - SALE OPERATORIE | CG
MTV | MONITOR TELEVISIVO PER BIOIMMAGINI | SONY CORP | ZEPHM 1371 QM | 2010255 | 01879 |  | Oftalmico P.O. | OFT - SALE OPERATORIE | CG
MTV | MONITOR TELEVISIVO PER BIOIMMAGINI | SONY CORP | ZEPHM 20N7 MDE | 2004929 | 7VMSOY053 |  | Martini P.O. | MARTINI - SALA OPERATORIA - OTORINOLARINGOIATRIA | CG
MTV | MONITOR TELEVISIVO PER BIOIMMAGINI | ADVAN INTERNATIONAL CORP | AMM213TD | 218JMZ0283 | AS00014 |  | Martini P.O. | MARTINI - OTORINOLARINGOIATRIA DEGENZE | CG
MTV | MONITOR TELEVISIVO PER BIOIMMAGINI | STORZ KARL GMBH & CO KG | 9524N 24" HD FLAT SCREEN MONITOR | 10-150953 | AS00169 |  | Martini P.O. | MARTINI - SALA OPERATORIA - UROLOGIA | CG
MTV | MONITOR TELEVISIVO PER BIOIMMAGINI | STORZ KARL GMBH & CO KG | 20090331 TOUCH SCREEN 15" | MC1230 | AS00397 |  | Martini P.O. | MARTINI - OTORINOLARINGOIATRIA AMBULATORI | CG
MTV | MONITOR TELEVISIVO PER BIOIMMAGINI | SAMSUNG ELECTRONICS | NE40S8IBX/XEC | AHA33SCPB02703E | AS10904 |  | Martini P.O. | MARTINI - SALA OPERATORIA - OTORINOLARINGOIATRIA | CG
MTV | MONITOR TELEVISIVO PER BIOIMMAGINI | SIEMENS AG | N 44 | HXR4001012 | AS10940 |  | Martini P.O. | MARTINI - SALE OPERATORIE | CG
MTV | MONITOR TELEVISIVO PER BIOIMMAGINI | SIEMENS AG | N 44 | NN | AS10941 |  | Martini P.O. | MARTINI - SALE OPERATORIE | CG
MTV | MONITOR TELEVISIVO PER BIOIMMAGINI | SIEMENS AG | N 44 | HXR3001045 | AS10942 |  | Martini P.O. | MARTINI - SALE OPERATORIE | CG
MTV | MONITOR TELEVISIVO PER BIOIMMAGINI | SIEMENS AG | N 44 | HXR7001049 | AS10943 |  | Martini P.O. | MARTINI - SALE OPERATORIE | CG
MTV | MONITOR TELEVISIVO PER BIOIMMAGINI | SONY CORP | ZEPHM 1440 QM | 2013204 | AS11009 |  | Martini P.O. | MARTINI - OSTETRICIA E GINECOLOGIA DEGENZE | CG
MTV | MONITOR TELEVISIVO PER BIOIMMAGINI | ESAOTE SPA | 2817 08 | 00763 | AS11269 |  | Farinelli 25 | MEDICINA DELLO SPORT | CG
MTV | MONITOR TELEVISIVO PER BIOIMMAGINI | STORZ KARL GMBH & CO KG | 9523N | 08-126872 | AS11363 |  | Martini P.O. | MARTINI - SALA OPERATORIA - OSTETRICIA E GINECOLOGIA | CG
MTV | MONITOR TELEVISIVO PER BIOIMMAGINI | SIEMENS AG | MPR II | IO9C027033 | AS20116 |  | Martini P.O. | MARTINI - PATOLOGIA CLINICA (LAB.ANALISI) | SPB
MTV | MONITOR TELEVISIVO PER BIOIMMAGINI | SIEMENS AG | MPR II | 7270634470 | AS20117 |  | Martini P.O. | MARTINI - PATOLOGIA CLINICA (LAB.ANALISI) | SPB
MTV | MONITOR TELEVISIVO PER BIOIMMAGINI | EIZO NANAO CORP | RADIFORCE R12 | 61444118 | AS20203 |  | Martini P.O. | MARTINI - RADIOLOGIA | SPB
MTV | MONITOR TELEVISIVO PER BIOIMMAGINI | EIZO NANAO CORP | RADIFORCE R12 | 40132078BH | AS20204 |  | Martini P.O. | MARTINI - RADIOLOGIA | SPB
MTV | MONITOR TELEVISIVO PER BIOIMMAGINI | EIZO NANAO CORP | RADIFORCE R12 | 614262118 | AS20205 |  | Martini P.O. | MARTINI - RADIOLOGIA | SPB
MTV | MONITOR TELEVISIVO PER BIOIMMAGINI | EIZO NANAO CORP | RADIFORCE R12 | 61435118 | AS20206 |  | Martini P.O. | MARTINI - DEA | SPB
MTV | MONITOR TELEVISIVO PER BIOIMMAGINI | EIZO NANAO CORP | RADIFORCE R12 | 61437118 | AS20207 |  | Martini P.O. | MARTINI - DEA | SPB
MON2 | MONITOR TRASPORTABILE/PORTATILE | CONTEC MEDICAL INC | CMS 6000 | E094E0005 | AS00042 | 100836 | Martini P.O. | GASTROENTEROLOGIA / ENDOSCOPIE | CG
MON2 | MONITOR TRASPORTABILE/PORTATILE | NIHON KOHDEN CORP | LIFE SCOPE | LSL 01245 | AS10397 |  | Oftalmico P.O. | OFT - SALE OPERATORIE | CG
MAU | MONITORAGGIO DEL RILASSAMENTO NEUROMUSCOLARE, APPARECCHIO PER | DR LANGER MEDICAL | AVALANCE XT | K-AV189022010 | AS00122 | 101437 | Martini P.O. | MARTINI - SALA OPERATORIA - OTORINOLARINGOIATRIA | CG
MNU | MONITORAGGIO DEL SISTEMA NERVOSO, SISTEMA PER IL | ASPECT MEDICAL SYSTEMS INC | BIS VISTA | VU02023 | AS00031 | 100470 | Martini P.O. | MARTINI - ANESTESIA E RIANIMAZIONE DEGENZE | CG
MNU | MONITORAGGIO DEL SISTEMA NERVOSO, SISTEMA PER IL | ASPECT MEDICAL SYSTEMS INC | BIS VISTA | VU02083 | AS00032 | 100471 | Martini P.O. | MARTINI - ANESTESIA E RIANIMAZIONE DEGENZE | CG
MNU | MONITORAGGIO DEL SISTEMA NERVOSO, SISTEMA PER IL | ASPECT MEDICAL SYSTEMS INC | BIS VIEW | VU01855 | s/ cod. ASL |  | Martini P.O. | MARTINI - SALE OPERATORIE | CG
ARI | MONITORAGGIO DELL'ARIA, APPARECCHIO PER | TESTO GMBH |  |  | 02063 |  | Consolata 10 | DP - IGIENE E SANITA' PUBBLICA | CG
MVA | MONTA VETRINI AUTOMATICO | LEICA MICROSCOPY AND SCIENTIFIC INSTRUMENTS | CV 5030-TS5025 | 430 | APLLEI001 | 56994 | Martini P.O. | MARTINI - ANATOMIA E ISTOLOGIA PATOLOGICA | CG
MVA | MONTA VETRINI AUTOMATICO | SAKURA FINETEK EUROPE BV | TISSUE-TEK 4765 COV. | 1248 | 00001343 | 302540 | Martini P.O. | MARTINI - ANATOMIA E ISTOLOGIA PATOLOGICA | CG
MVA | MONTA VETRINI AUTOMATICO | SAKURA FINETEK EUROPE BV | FILM COVERSLIPPER 4742 | 47420351-1209 | AS10792 |  | Ingria 0 | OBITORIO COMUNALE | CG
NFS | NASO FARINGO/LARINGOSCOPIO | STORZ KARL GMBH & CO KG | 11001 UD1 | 765895S | EDSSOZ001 | 58716 | Martini P.O. | MARTINI - OTORINOLARINGOIATRIA AMBULATORI | SPB
NFS | NASO FARINGO/LARINGOSCOPIO | OLYMPUS OPTICAL CO LTD | ENF GP | W203758 | AS01174 | 106006 | Martini P.O. | MARTINI - OTORINOLARINGOIATRIA DEGENZE | SPB
NFS | NASO FARINGO/LARINGOSCOPIO | STORZ KARL GMBH & CO KG | 11101 RP2 | 2820766 | AS01452 | 107027 | Martini P.O. | MARTINI - POLIAMBULATORIO | SPB
NFS | NASO FARINGO/LARINGOSCOPIO | STORZ KARL GMBH & CO KG | 11101RP (RINOFARILAR) | 76184 | 00011647 |  | Martini P.O. | MARTINI - OTORINOLARINGOIATRIA AMBULATORI | SPB
NFS | NASO FARINGO/LARINGOSCOPIO | XION MEDICAL GMBH | EF N | 11206 | AS00681 |  | Martini P.O. | MARTINI - ANESTESIA E RIANIMAZIONE DEGENZE | SPB
NFS | NASO FARINGO/LARINGOSCOPIO | STORZ KARL GMBH & CO KG | 11101 RP2 | 2813613 | AS01119 |  | Martini P.O. | MARTINI - SALA OPERATORIA - OTORINOLARINGOIATRIA | SPB
NFS | NASO FARINGO/LARINGOSCOPIO | STORZ KARL GMBH & CO KG | 11101 RP2 | 28047135 | AS01472 |  | Silvio Pellico 28 | P.C.I.O.P. ASSISTENZA SPECIALISTICA - DX08 - S.PELLICO | SPB
NFS | NASO FARINGO/LARINGOSCOPIO | XION MEDICAL GMBH | EF N | 8185 | AS10104 |  | Silvio Pellico 28 | P.C.I.O.P. ASSISTENZA SPECIALISTICA - DX08 - S.PELLICO | SPB
NFS | NASO FARINGO/LARINGOSCOPIO | OLYMPUS OPTICAL CO LTD | ENF GP | W901741 | AS10685 |  | S. Secondo 29 bis | P.C.I.O.P. ASSISTENZA SPECIALISTICA - DX01- S.SECONDO | SPB
NFS | NASO FARINGO/LARINGOSCOPIO | OLYMPUS OPTICAL CO LTD | ENF GP | W901737 | AS10686 |  | S. Secondo 29 bis | P.C.I.O.P. ASSISTENZA SPECIALISTICA - DX01- S.SECONDO | SPB
NFS | NASO FARINGO/LARINGOSCOPIO | OLYMPUS OPTICAL CO LTD | ENF XP | 2812871 | AS10687 |  | S. Secondo 29 bis | P.C.I.O.P. ASSISTENZA SPECIALISTICA - DX01- S.SECONDO | SPB
NFS | NASO FARINGO/LARINGOSCOPIO | STORZ KARL GMBH & CO KG | 11001 BN 1 | 2807382S | AS10897 |  | Martini P.O. | MARTINI - OTORINOLARINGOIATRIA DEGENZE | SPB
NFS | NASO FARINGO/LARINGOSCOPIO | XION MEDICAL GMBH | EF N | A2341 | s/ cod. ASL |  | Martini P.O. | MARTINI - OTORINOLARINGOIATRIA AMBULATORI | SPB
NUL | NEBULIZZATORI AD ULTRASUONI | KENDALL | 15906 | 159060065 | AS10985 |  | Martini P.O. | MARTINI - ANESTESIA E RIANIMAZIONE DEGENZE | CG
NUL | NEBULIZZATORI AD ULTRASUONI | KENDALL | 15906 | 159060087 | AS10986 |  | Martini P.O. | MARTINI - ANESTESIA E RIANIMAZIONE DEGENZE | CG
NRI | NEFROSCOPIO | IGNOTO | angolato 6° | 1290862S | AS10438 |  | Martini P.O. | MARTINI - SALA OPERATORIA - UROLOGIA | CG
NUP | NUTRIPOMPA | THE KENDALL CO | KANGAROO E PUMP | C1250561 | AS01232 |  | Martini P.O. | MARTINI - NEUROLOGIA-DEGENZE | SPB
NUP | NUTRIPOMPA | THE KENDALL CO | KANGAROO E PUMP | C1250508 | AS01233 |  | Martini P.O. | MARTINI - CARDIOLOGIA / NEFROLOGIA / MEDICINA - DEGENZE | SPB
NUP | NUTRIPOMPA | THE KENDALL CO | KANGAROO E PUMP | C1250596 | AS01234 |  | Martini P.O. | MARTINI - ORTOPEDIA E TRAUMATOLOGIA DEGENZE | SPB
NUP | NUTRIPOMPA | THE KENDALL CO | KANGAROO E PUMP | C1250589 | AS01235 |  | Martini P.O. | MARTINI - OTORINOLARINGOIATRIA DEGENZE | SPB
NUP | NUTRIPOMPA | THE KENDALL CO | KANGAROO E PUMP | C1250584 | AS01236 |  | Martini P.O. | MARTINI - MEDICINA GENERALE DEGENZE | SPB
NUP | NUTRIPOMPA | THE KENDALL CO | KANGAROO E PUMP | C1250591 | AS01237 |  | Martini P.O. | MARTINI - NEUROLOGIA-DEGENZE | SPB
NUP | NUTRIPOMPA | THE KENDALL CO | KANGAROO E PUMP | C1250564 | AS01238 |  | Martini P.O. | MARTINI - NEUROLOGIA-DEGENZE | SPB
NUP | NUTRIPOMPA | THE KENDALL CO | KANGAROO E PUMP | C1250580 | AS01239 |  | Martini P.O. | MARTINI - NEUROLOGIA-DEGENZE | SPB
NUP | NUTRIPOMPA | THE KENDALL CO | KANGAROO E PUMP | C1250585 | AS01240 |  | Martini P.O. | MARTINI - NEUROLOGIA-DEGENZE | SPB
NUP | NUTRIPOMPA | THE KENDALL CO | KANGAROO E PUMP | C1250578 | AS01241 |  | Martini P.O. | MARTINI - MEDICINA GENERALE DEGENZE | SPB
NUP | NUTRIPOMPA | THE KENDALL CO | KANGAROO E PUMP | C1250600 | AS01242 |  | Martini P.O. | MARTINI - MEDICINA GENERALE DEGENZE | SPB
NUP | NUTRIPOMPA | THE KENDALL CO | KANGAROO E PUMP | C1250485 | AS01243 |  | Martini P.O. | MARTINI - MEDICINA GENERALE DEGENZE | SPB
NUP | NUTRIPOMPA | THE KENDALL CO | KANGAROO E PUMP | C1250598 | AS01244 |  | Martini P.O. | MARTINI - UTIC | SPB
NUP | NUTRIPOMPA | THE KENDALL CO | KANGAROO E PUMP | C1250579 | AS01245 |  | Martini P.O. | MARTINI - UTIC | SPB
NUP | NUTRIPOMPA | THE KENDALL CO | KANGAROO E PUMP | C1250565 | AS01246 |  | Martini P.O. | MARTINI - UTIC | SPB
NUP | NUTRIPOMPA | THE KENDALL CO | KANGAROO E PUMP X1 | C15143022 | AS01247 |  | Martini P.O. | MARTINI - UTIC | SPB
NUP | NUTRIPOMPA | THE KENDALL CO | KANGAROO E PUMP | C1250571 | AS01248 |  | Martini P.O. | MARTINI - OTORINOLARINGOIATRIA DEGENZE | SPB
NUP | NUTRIPOMPA | THE KENDALL CO | KANGAROO E PUMP | C1250577 | AS01249 |  | Martini P.O. | MARTINI - UTIC | SPB
NUP | NUTRIPOMPA | THE KENDALL CO | KANGAROO E PUMP X1 | C15140005 | AS01250 |  | Martini P.O. | MARTINI - UTIC | SPB
NUP | NUTRIPOMPA | THE KENDALL CO | KANGAROO E PUMP | C1250566 | AS01251 |  | Martini P.O. | MARTINI - OTORINOLARINGOIATRIA DEGENZE | SPB
NUP | NUTRIPOMPA | THE KENDALL CO | KANGAROO E PUMP | C1250487 | AS01252 |  | Spalato 14 | RSA VIA SPALATO-DX3 | SPB
NUP | NUTRIPOMPA | THE KENDALL CO | KANGAROO E PUMP | C1250593 | AS01253 |  | Spalato 14 | RSA VIA SPALATO-DX3 | SPB
NUP | NUTRIPOMPA | THE KENDALL CO | KANGAROO E PUMP | C1250548 | AS01254 |  | Spalato 14 | RSA VIA SPALATO-DX3 | SPB
NUP | NUTRIPOMPA | THE KENDALL CO | KANGAROO E PUMP | C1250486 | AS01255 |  | Martini P.O. | MARTINI - NEUROLOGIA-DEGENZE | SPB
NUP | NUTRIPOMPA | THE KENDALL CO | KANGAROO E PUMP | C1250483 | AS01256 |  | Gradisca 10 | RSA VIA GRADISCA-DX2 | SPB
NUP | NUTRIPOMPA | THE KENDALL CO | KANGAROO E PUMP | C1250520 | AS01257 |  | Martini P.O. | MARTINI - OTORINOLARINGOIATRIA DEGENZE | SPB
NUP | NUTRIPOMPA | THE KENDALL CO | KANGAROO E PUMP | C1250489 | AS01258 |  | Gradisca 10 | RSA VIA GRADISCA-DX2 | SPB
NUP | NUTRIPOMPA | THE KENDALL CO | KANGAROO E PUMP | C1250588 | AS01259 |  | Martini P.O. | MARTINI - ONCOLOGIA DEGENZE | SPB
NUP | NUTRIPOMPA | THE KENDALL CO | KANGAROO E PUMP | C1250501 | AS01260 |  | Martini P.O. | MARTINI - MEDICINA INTERNA B - DEGENZE | SPB
NUP | NUTRIPOMPA | THE KENDALL CO | KANGAROO E PUMP | C1250575 | AS01261 |  | Martini P.O. | MARTINI - MEDICINA INTERNA B - DEGENZE | SPB
NUP | NUTRIPOMPA | THE KENDALL CO | KANGAROO E PUMP | C1250518 | AS01262 |  | Martini P.O. | MARTINI - MEDICINA B / ONCOLOGIA | SPB
NUP | NUTRIPOMPA | THE KENDALL CO | KANGAROO E PUMP | C1250542 | AS01263 |  | Martini P.O. | MARTINI - MEDICINA B / ONCOLOGIA | SPB
NUP | NUTRIPOMPA | THE KENDALL CO | KANGAROO E PUMP | C1250567 | AS01264 |  | Gradisca 10 | RSA VIA GRADISCA-DX2 | SPB
NUP | NUTRIPOMPA | THE KENDALL CO | KANGAROO E PUMP | C1250525 | AS01265 |  | Gradisca 10 | RSA VIA GRADISCA-DX2 | SPB
NUP | NUTRIPOMPA | THE KENDALL CO | KANGAROO E PUMP | C1250551 | AS01266 |  | Martini P.O. | MARTINI - PEDIATRIA DEGENZE | SPB
NUP | NUTRIPOMPA | THE KENDALL CO | KANGAROO E PUMP | C1250537 | AS01267 |  | Martini P.O. | MARTINI - DIREZIONE PRESIDIO | SPB
NUP | NUTRIPOMPA | THE KENDALL CO | KANGAROO E PUMP | C1250587 | AS01268 |  | Martini P.O. | MARTINI - OTORINOLARINGOIATRIA DEGENZE | SPB
NUP | NUTRIPOMPA | THE KENDALL CO | KANGAROO E PUMP | C1250558 | AS01269 |  | Martini P.O. | MARTINI - CHIRURGIA DEGENZE | SPB
NUP | NUTRIPOMPA | THE KENDALL CO | KANGAROO E PUMP | C1250493 | AS01270 |  | Martini P.O. | MARTINI - MEDICINA GENERALE DEGENZE | SPB
NUP | NUTRIPOMPA | THE KENDALL CO | KANGAROO E PUMP | C1250559 | AS01271 |  | Martini P.O. | MARTINI - DIREZIONE PRESIDIO | SPB
OFM | OFTALMOMETRO | IGNOTO |  | M90015335 | OFMXXX001 | 13521 | Martini P.O. | MARTINI - POLIAMBULATORIO | CG
OFM | OFTALMOMETRO | HAAG STREIT AG | 950 | T90066937 | s/ cod. ASL | 14646 | Corsica 55 | P.C.I.O.P. ASSISTENZA SPECIALISTICA - DX09 - CORSICA | CG
OFM | OFTALMOMETRO | SBISA` INDUSTRIALE SPA |  | 229 | OFMSBI004 | 24541 | Monginevro 130 | P.C.I.O.P. ASSISTENZA SPECIALISTICA - DX03 - MONGINEVRO | CG
OFM | OFTALMOMETRO | SBISA` INDUSTRIALE SPA | NN | NN | AS10755 | 54545 | S. Secondo 29 bis | P.C.I.O.P. ASSISTENZA SPECIALISTICA - DX01- S.SECONDO | CG
OFM | OFTALMOMETRO | CIOM SRL | 130 S1 OFTALMOMETRO JAVAL | 7370 | OFMXXX009 | 56959 | Monginevro 130 | P.C.I.O.P. ASSISTENZA SPECIALISTICA - DX03 - MONGINEVRO | CG
OFM | OFTALMOMETRO | SHIN NIPPON COMMERCE INC | NN | 2121345 | AS10774 | 59936 | Corsica 55 | P.C.I.O.P. ASSISTENZA SPECIALISTICA - DX09 - CORSICA | CG
OFM | OFTALMOMETRO | HAAG STREIT AG | 950 | J95019660 | AS11110 | 60197 | Oftalmico P.O. | OFT - POLIAMBULATORIO OSPEDALIERO | CG
OFM | OFTALMOMETRO | HAAG STREIT AG | 950 | J950014827 | AS11041 | 60584 | Oftalmico P.O. | OFT - PRONTO SOCCORSO | CG
OFM | OFTALMOMETRO | SBISA` INDUSTRIALE SPA | 4184 | 3411 | AS11089 | 60918 | Oftalmico P.O. | OFT - AREA DAY SURGERY E DAY HOSPITAL | CG
OFM | OFTALMOMETRO | OPTIKON OFTALMOLOGIA SPA | NN | 05823 | AS11084 | 60962 | Oftalmico P.O. | OFT - AREA DAY SURGERY E DAY HOSPITAL | CG
OFM | OFTALMOMETRO | HAAG STREIT AG | 950 | J95019547 | AS11085 | 61254 | Oftalmico P.O. | OFT - AREA DAY SURGERY E DAY HOSPITAL | CG
OFM | OFTALMOMETRO | HAAG STREIT AG | 950 | J95015501 | AS11086 | 61256 | Oftalmico P.O. | OFT - AREA DAY SURGERY E DAY HOSPITAL | CG
OFM | OFTALMOMETRO | HAAG STREIT AG | 950 | J95014087 | AS11184 | 61576 | Oftalmico P.O. | OFT - CLINICA OCULISTICA AMBULATORIO | CG
OFM | OFTALMOMETRO | HAAG STREIT AG | 950 | J95016331 | AS11040 | 62832 | Oftalmico P.O. | OFT - PRONTO SOCCORSO | CG
OFM | OFTALMOMETRO | IGNOTO | NNN | NN | AS11243 | 62920 | Oftalmico P.O. | OFT - DIABETOLOGIA AMBULATORI | CG
OFM | OFTALMOMETRO | HAAG STREIT AG | 950 | J95016460 | AS11039 | 62984 | Oftalmico P.O. | OFT - PRONTO SOCCORSO | CG
OFM | OFTALMOMETRO | HAAG STREIT AG | 950 | J95011652 | 01190 | 63243 | Oftalmico P.O. | OFT - CLINICA OCULISTICA AMBULATORIO | CG
OFM | OFTALMOMETRO | HAAG STREIT AG | 950 | J95015820 | AS11131 | 63396 | Oftalmico P.O. | OFT - ORTOTTICA | CG
OFM | OFTALMOMETRO | HAAG STREIT AG | 950 | J95018678 | AS11203 | 63548 | Oftalmico P.O. | OFT - SCUOLA DI SPECIALIZZAZIONE ORTOTTICA E ASS. OFTALM. | CG
OFM | OFTALMOMETRO | HAAG STREIT AG | 950 | J95016030 | AS11111 | 64139 | Oftalmico P.O. | OFT - POLIAMBULATORIO OSPEDALIERO | CG
OFM | OFTALMOMETRO | HAAG STREIT AG | 950 | J95013266 | AS11108 | 64152 | Oftalmico P.O. | OFT - POLIAMBULATORIO OSPEDALIERO | CG
OFM | OFTALMOMETRO | HAAG STREIT AG | 950 | J95015026 | AS11109 | 65668 | Oftalmico P.O. | OFT - POLIAMBULATORIO OSPEDALIERO | CG
OFM | OFTALMOMETRO | SBISA` INDUSTRIALE SPA | NN | NN | AS10753 | 67045 | S. Secondo 29 bis | P.C.I.O.P. ASSISTENZA SPECIALISTICA - DX01- S.SECONDO | CG
OFM | OFTALMOMETRO | HAAG STREIT AG | 950 | J95016831 | AS11185 | 78510 | Oftalmico P.O. | OFT - CLINICA OCULISTICA AMBULATORIO | CG
OFM | OFTALMOMETRO | HAAG STREIT AG | NN | J95019659 | 01123 | 78650 | Oftalmico P.O. | OFT - CLINICA OCULISTICA AMBULATORIO | CG
OFM | OFTALMOMETRO | SBISA` INDUSTRIALE SPA | 4185 | 3767 | AS11088 | 85055 | Oftalmico P.O. | OFT - AREA DAY SURGERY E DAY HOSPITAL | CG
OFM | OFTALMOMETRO | CSO COSTRUZIONI STRUMENTI OFTALMICI SRL | JAVAL OPHTALMOMETER | 50372 | AS10754 | 86850 | S. Secondo 29 bis | P.C.I.O.P. ASSISTENZA SPECIALISTICA - DX01- S.SECONDO | CG
OFM | OFTALMOMETRO | CIOM SRL | 130/01 OFTALMOMETRO JAVAL | 8252 | AS00832 | acc. | Oftalmico P.O. | OFT - CENTRO DI RIABILITAZIONE VISIVA REGIONALE | CG
OFM | OFTALMOMETRO | CIOM SRL | 130 T | 1236 | 01468 |  | Oftalmico P.O. | OFT - I CLINICA OCULISTICA | CG
OFM | OFTALMOMETRO | HAAG STREIT AG | 950 | J95020083 | AS11087 |  | Oftalmico P.O. | OFT - AREA DAY SURGERY E DAY HOSPITAL | CG
OFM | OFTALMOMETRO | HAAG STREIT AG | NN | 7642 | AS11181 |  | Oftalmico P.O. | OFT - CLINICA OCULISTICA AMBULATORIO | CG
OFM | OFTALMOMETRO | HAAG STREIT AG | NN | 7273 | AS11182 |  | Oftalmico P.O. | OFT - CLINICA OCULISTICA AMBULATORIO | CG
OFM | OFTALMOMETRO | HAAG STREIT AG | 950 | J95020309 | AS11186 |  | Oftalmico P.O. | OFT - CLINICA OCULISTICA AMBULATORIO | CG
OFM | OFTALMOMETRO | HAAG STREIT AG | 950 | J95022348 | AS11201 |  | Oftalmico P.O. | OFT - CENTRO DI RIABILITAZIONE VISIVA REGIONALE | CG
OFM | OFTALMOMETRO | SBISA` INDUSTRIALE SPA | MIRAFLEX 2 | NN | OFMSBI003 |  | Gorizia 114 | P.C.I.O.P. ASSISTENZA SPECIALISTICA DX02 - GORIZIA | CG
OFS | OFTALMOSCOPIO | HEINE OPTOTECHNIK | EN 30 | 1/05835 | AS11091 | 015033 | Oftalmico P.O. | OFT - AREA DAY SURGERY E DAY HOSPITAL | CG
OFS | OFTALMOSCOPIO | KEELER LTD | ALL PUPIL | H-044341 | AS11187 | 18867 | Oftalmico P.O. | OFT - CLINICA OCULISTICA AMBULATORIO | CG
OFS | OFTALMOSCOPIO | HEINE OPTOTECHNIK | OMEGA 100 | 19250 | 01809 | 59941 | Corsica 55 | P.C.I.O.P. ASSISTENZA SPECIALISTICA - DX09 - CORSICA | CG
OFS | OFTALMOSCOPIO | HEINE OPTOTECHNIK | EN 30 | 1/03390 | 01758 | 60126 | Oftalmico P.O. | OFT - DIVISIONE GLAUCOMI (OCULISTICA 3) | CG
OFS | OFTALMOSCOPIO | WELCH ALLYN INC | 11470 DIRECT OPHTHALMOSCOPE 2.5V | NN | s/ cod. ASL | 60582 | Oftalmico P.O. | OFT - POLIAMBULATORIO OSPEDALIERO | CG
OFS | OFTALMOSCOPIO | WELCH ALLYN INC | 74714 |  | 00842 | 60641 | Oftalmico P.O. | OFT - POLIAMBULATORIO OSPEDALIERO | CG
OFS | OFTALMOSCOPIO | WELCH ALLYN INC | 11720 COAXIAL OPHTHALMOSCOPE 3.5 V | NN | s/ cod. ASL | 60641 | Oftalmico P.O. | OFT - POLIAMBULATORIO OSPEDALIERO | CG
OFS | OFTALMOSCOPIO | WELCH ALLYN INC | 18010 | NN | s/ cod. ASL | 60642 | Oftalmico P.O. | OFT - POLIAMBULATORIO OSPEDALIERO | CG
OFS | OFTALMOSCOPIO | HEINE OPTOTECHNIK | OMEGA 100 | 15008 | AS11090 | 62137 | Oftalmico P.O. | OFT - AREA DAY SURGERY E DAY HOSPITAL | CG
OFS | OFTALMOSCOPIO | KEELER LTD | VISTA 20 | NN | AS11113 | 62849 | Oftalmico P.O. | OFT - POLIAMBULATORIO OSPEDALIERO | CG
OFS | OFTALMOSCOPIO | HEINE OPTOTECHNIK | OMEGA 100 | 16298 | AS11062 | 62871 | Oftalmico P.O. | OFT - SALE OPERATORIE | CG
OFS | OFTALMOSCOPIO | HEINE OPTOTECHNIK | OMEGA 100 | 16358 | AS11043 | 62911 | Oftalmico P.O. | OFT - PRONTO SOCCORSO | CG
OFS | OFTALMOSCOPIO | HEINE OPTOTECHNIK | OMEGA 100 C 04.33.200 / C 79.40.640 | 17190 | s/ cod. ASL | 62972 | Oftalmico P.O. | OFT - DIVISIONE GLAUCOMI (OCULISTICA 3) | CG
OFS | OFTALMOSCOPIO | WELCH ALLYN INC | 11720 COAXIAL OPHTHALMOSCOPE 3.5 V | NN | s/ cod. ASL | 63276 | Oftalmico P.O. | OFT - CLINICA OCULISTICA AMBULATORIO | CG
OFS | OFTALMOSCOPIO | POLYOFTALMICA | T1 | 2121199 | 01244 | 80907 | Farinelli 25 | P.C.I.O.P. ASSISTENZA SPECIALISTICA - DX10 - VALLETTA | CG
OFS | OFTALMOSCOPIO | HEINE OPTOTECHNIK | BETA 200 |  | AS00777 | 105230 | Farinelli 25 | MEDICINA LEGALE DX02-03 | CG
OFS | OFTALMOSCOPIO | KEELER LTD | TL 100 | 273401 | AS00835 | 105493 | Oftalmico P.O. | OFT - CENTRO DI RIABILITAZIONE VISIVA REGIONALE | CG
OFS | OFTALMOSCOPIO | HEINE OPTOTECHNIK | BETA 200 |  | AS01102 | 105597 | Oftalmico P.O. | OFT - CENTRO DI RIABILITAZIONE VISIVA REGIONALE | CG
OFS | OFTALMOSCOPIO | HEINE OPTOTECHNIK | BETA 200 |  | AS01103 | 105598 | Oftalmico P.O. | OFT - CENTRO DI RIABILITAZIONE VISIVA REGIONALE | CG
OFS | OFTALMOSCOPIO | HEINE OPTOTECHNIK | OMEGA 500 UNPLUGGED | 1121004370 | AS01434 | 106909 | Oftalmico P.O. | OFT - SALE OPERATORIE | CG
OFS | OFTALMOSCOPIO | KEELER LTD | OFTALMOSCOPIO CON MANICO 2.8V |  | AS01282 |  | Oftalmico P.O. | OFT - SALE OPERATORIE | CG
OFS | OFTALMOSCOPIO | POLYOFTALMICA | T1 |  | 01655 |  | Corsica 55 | P.C.I.O.P. ASSISTENZA SPECIALISTICA - DX09 - CORSICA | CG
OFS | OFTALMOSCOPIO | KEELER LTD | 1951 P 2276 | 28818 | 01730 |  | Oftalmico P.O. | OFT - POLIAMBULATORIO OSPEDALIERO | CG
OFS | OFTALMOSCOPIO | KEELER LTD | ALL PUPIL | H-044386 | 01779 |  | Oftalmico P.O. | OFT - CLINICA OCULISTICA AMBULATORIO | CG
OFS | OFTALMOSCOPIO | HEINE OPTOTECHNIK | EN 20 1 | 1/8057 | 01877 |  | Oftalmico P.O. | OFT - SALE OPERATORIE | CG
OFS | OFTALMOSCOPIO | HEINE OPTOTECHNIK |  |  | 02072 |  | Oftalmico P.O. | OFT - ORTOTTICA | CG
OFS | OFTALMOSCOPIO | WELCH ALLYN INC |  |  | 02408 |  | Oftalmico P.O. | OFT - SCUOLA DI SPECIALIZZAZIONE ORTOTTICA E ASS. OFTALM. | CG
OFS | OFTALMOSCOPIO | KEELER LTD | ALL PUPIL |  | AS10174 |  | Martini P.O. | MARTINI - POLIAMBULATORIO | CG
OFS | OFTALMOSCOPIO | HEINE OPTOTECHNIK | NT 200 | NN | AS10865 |  | Martini P.O. | MARTINI - POLIAMBULATORIO | CG
OFS | OFTALMOSCOPIO | HEINE OPTOTECHNIK | OMEGA 500 | 2 166 280 | AS11042 |  | Oftalmico P.O. | OFT - PRONTO SOCCORSO | CG
OFS | OFTALMOSCOPIO | HEINE OPTOTECHNIK | OMEGA 200 | 4635 | AS11063 |  | Oftalmico P.O. | OFT - SALE OPERATORIE | CG
OFS | OFTALMOSCOPIO | HEINE OPTOTECHNIK | OMEGA 180 | 25736 | AS11064 |  | Oftalmico P.O. | OFT - SALE OPERATORIE | CG
OFS | OFTALMOSCOPIO | HEINE OPTOTECHNIK | OMEGA 100 | 15105 | AS11065 |  | Oftalmico P.O. | OFT - SALE OPERATORIE | CG
OFS | OFTALMOSCOPIO | WELCH ALLYN INC | 11720 | NN | AS11092 |  | Oftalmico P.O. | OFT - AREA DAY SURGERY E DAY HOSPITAL | CG
OFS | OFTALMOSCOPIO | HEINE OPTOTECHNIK | EN 30 | 1/5733 | AS11093 |  | Oftalmico P.O. | OFT - AREA DAY SURGERY E DAY HOSPITAL | CG
OFS | OFTALMOSCOPIO | KEELER LTD | VISTA 20 | NN | AS11112 |  | Oftalmico P.O. | OFT - POLIAMBULATORIO OSPEDALIERO | CG
OFS | OFTALMOSCOPIO | HEINE OPTOTECHNIK | OMEGA 100 | 15212 | AS11145 |  | Oftalmico P.O. | OFT - I CLINICA OCULISTICA | CG
OFS | OFTALMOSCOPIO | HEINE OPTOTECHNIK | EN 30 | 1/5715 | AS11146 |  | Oftalmico P.O. | OFT - I CLINICA OCULISTICA | CG
OFS | OFTALMOSCOPIO | HEINE OPTOTECHNIK | OMEGA 100 | 15024 | AS11147 |  | Oftalmico P.O. | OFT - I CLINICA OCULISTICA | CG
OFS | OFTALMOSCOPIO | IRIDEX CORP IRIS MEDICAL INSTRUMENTS | DUAL LIO 3090 3H | RH8464-T | AS11148 |  | Oftalmico P.O. | OFT - CLINICA OCULISTICA AMBULATORIO | CG
OFS | OFTALMOSCOPIO | IRIDEX CORP IRIS MEDICAL INSTRUMENTS | DUAL LIO 3090 3H | NN | AS11149 |  | Oftalmico P.O. | OFT - CLINICA OCULISTICA AMBULATORIO | CG
OFS | OFTALMOSCOPIO | IRIDEX CORP IRIS MEDICAL INSTRUMENTS | DUAL LIO 3090 3H | L3001 | AS11150 |  | Oftalmico P.O. | OFT - CLINICA OCULISTICA AMBULATORIO | CG
OFS | OFTALMOSCOPIO | IRIDEX CORP IRIS MEDICAL INSTRUMENTS | DUAL LIO 3090 3H | L3214 | AS11151 |  | Oftalmico P.O. | OFT - CLINICA OCULISTICA AMBULATORIO | CG
OFS | OFTALMOSCOPIO | HEINE OPTOTECHNIK | BETA 200 | NN | OFMSBI002 |  | Gorizia 114 | P.C.I.O.P. ASSISTENZA SPECIALISTICA DX02 - GORIZIA | CG
OFS | OFTALMOSCOPIO | HEINE OPTOTECHNIK | MIROFLEX | NN | OFSHEN004 |  | Gorizia 114 | P.C.I.O.P. ASSISTENZA SPECIALISTICA DX02 - GORIZIA | CG
OFS | OFTALMOSCOPIO | HEINE OPTOTECHNIK | ACCUBOX | NN | OFTHEN001 |  | Gorizia 114 | P.C.I.O.P. ASSISTENZA SPECIALISTICA DX02 - GORIZIA | CG
OFS | OFTALMOSCOPIO | HEINE OPTOTECHNIK | OMEGA 180 | 26353 | OFTHEN002 |  | Martini P.O. | MARTINI - POLIAMBULATORIO | CG
OFS | OFTALMOSCOPIO | WELCH ALLYN INC | 11620 HALOGEN COAXIAL OPHTHALMOSCOPE | NN | s/ cod. ASL |  | Oftalmico P.O. | OFT - CENTRO DI RIABILITAZIONE VISIVA REGIONALE | CG
OFS | OFTALMOSCOPIO | WELCH ALLYN INC | 11600 HALOGEN | NN | s/ cod. ASL |  | Oftalmico P.O. | OFT - CLINICA OCULISTICA AMBULATORIO | CG
OFS | OFTALMOSCOPIO | WELCH ALLYN INC | 11710 STANDARD OPHTHALMOSCOPE 3.5 V | NN | s/ cod. ASL |  | Oftalmico P.O. | OFT - CLINICA OCULISTICA AMBULATORIO | CG
OFS | OFTALMOSCOPIO | WELCH ALLYN INC | 11720 COAXIAL OPHTHALMOSCOPE 3.5 V | NN | s/ cod. ASL |  | Oftalmico P.O. | OFT - CLINICA OCULISTICA AMBULATORIO | CG
OFS | OFTALMOSCOPIO | WELCH ALLYN INC | 11470 DIRECT OPHTHALMOSCOPE 2.5V | NN | s/ cod. ASL |  | Oftalmico P.O. | OFT - AREA DAY SURGERY E DAY HOSPITAL | CG
OFS | OFTALMOSCOPIO | WELCH ALLYN INC | 11720 COAXIAL OPHTHALMOSCOPE 3.5 V | NN | s/ cod. ASL |  | Oftalmico P.O. | OFT - ORTOTTICA | CG
OFS | OFTALMOSCOPIO | HEINE OPTOTECHNIK | BETA 200 2.5V | NN | s/ cod. ASL |  | Oftalmico P.O. | OFT - ORTOTTICA | CG
OFS | OFTALMOSCOPIO | HEINE OPTOTECHNIK | BETA 200 2.5V | NN | s/ cod. ASL |  | Oftalmico P.O. | OFT - ORTOTTICA | CG
OFS | OFTALMOSCOPIO | WELCH ALLYN INC | 11720 COAXIAL OPHTHALMOSCOPE 3.5 V | NN | s/ cod. ASL |  | Oftalmico P.O. | OFT - PRONTO SOCCORSO | CG
OFS | OFTALMOSCOPIO | WELCH ALLYN INC | 11720 COAXIAL OPHTHALMOSCOPE 3.5 V | NN | s/ cod. ASL |  | Oftalmico P.O. | OFT - PRONTO SOCCORSO | CG
OFS | OFTALMOSCOPIO | WELCH ALLYN INC | 11710 STANDARD OPHTHALMOSCOPE 3.5 V | NN | s/ cod. ASL |  | Oftalmico P.O. | OFT - CLINICA OCULISTICA AMBULATORIO | CG
OFS | OFTALMOSCOPIO | WELCH ALLYN INC | 11720 COAXIAL OPHTHALMOSCOPE 3.5 V | NN | s/ cod. ASL |  | Oftalmico P.O. | OFT - CLINICA OCULISTICA AMBULATORIO | CG
OFS | OFTALMOSCOPIO | HEINE OPTOTECHNIK | K 180 | NN | s/ cod. ASL |  | Monginevro 130 | P.C.I.O.P. ASSISTENZA SPECIALISTICA DX03 - MONGINEVRO | CG
OFS | OFTALMOSCOPIO | HEINE OPTOTECHNIK | MIROFLEX | NN | s/ cod. ASL |  | Monginevro 130 | P.C.I.O.P. ASSISTENZA SPECIALISTICA DX03 - MONGINEVRO | CG
OFS | OFTALMOSCOPIO | HEINE OPTOTECHNIK | MIROFLEX | NN | s/ cod. ASL |  | Monginevro 130 | P.C.I.O.P. ASSISTENZA SPECIALISTICA DX03 - MONGINEVRO | CG
OFS | OFTALMOSCOPIO | HEINE OPTOTECHNIK | BETA 200 S | NN | s/ cod. ASL |  | Monginevro 130 | P.C.I.O.P. ASSISTENZA SPECIALISTICA DX03 - MONGINEVRO | CG
OFS | OFTALMOSCOPIO | HEINE OPTOTECHNIK | MIROFLEX F2 | NN | s/ cod. ASL |  | Corsica 55 | P.C.I.O.P. ASSISTENZA SPECIALISTICA - DX09 - CORSICA | CG
OFS | OFTALMOSCOPIO | WELCH ALLYN INC | 11720 COAXIAL OPHTHALMOSCOPE 3.5 V | NN | s/ cod. ASL |  | Farinelli 25 | P.C.I.O.P. ASSISTENZA SPECIALISTICA - DX10 - VALLETTA | CG
OFS | OFTALMOSCOPIO | HEINE OPTOTECHNIK | NN | NN | s/ cod. ASL |  | Farinelli 25 | P.C.I.O.P. ASSISTENZA SPECIALISTICA - DX10 - VALLETTA | CG
OFS | OFTALMOSCOPIO | HEINE OPTOTECHNIK | BETA 200 2.5V | NN | s/ cod. ASL |  | Farinelli 25 | P.C.I.O.P. ASSISTENZA SPECIALISTICA - DX10 - VALLETTA | CG
OFS | OFTALMOSCOPIO | HEINE OPTOTECHNIK | MIROFLEX F2 | 13.101 | s/ cod. ASL |  | Farinelli 25 | P.C.I.O.P. ASSISTENZA SPECIALISTICA - DX10 - VALLETTA | CG
OFS | OFTALMOSCOPIO | HEINE OPTOTECHNIK | MIROFLEX | NN | s/ cod. ASL |  | S. Secondo 29 bis | P.C.I.O.P. ASSISTENZA SPECIALISTICA - DX01- S.SECONDO | CG
OFS | OFTALMOSCOPIO | HEINE OPTOTECHNIK | BETA 200 2.5V | NN | s/ cod. ASL |  | S. Secondo 29 bis | P.C.I.O.P. ASSISTENZA SPECIALISTICA - DX01- S.SECONDO | CG
OFS | OFTALMOSCOPIO | HEINE OPTOTECHNIK | BETA 200 2.5V | NN | s/ cod. ASL |  | S. Secondo 29 bis | P.C.I.O.P. ASSISTENZA SPECIALISTICA - DX01- S.SECONDO | CG
OFS | OFTALMOSCOPIO | WELCH ALLYN INC | 11720 COAXIAL OPHTHALMOSCOPE 3.5 V | NN | s/ cod. ASL |  | S. Secondo 29 bis | P.C.I.O.P. ASSISTENZA SPECIALISTICA - DX01- S.SECONDO | CG
OFS | OFTALMOSCOPIO | HEINE OPTOTECHNIK | MIROFLEX F2 | NN | s/ cod. ASL |  | S. Secondo 29 bis | P.C.I.O.P. ASSISTENZA SPECIALISTICA - DX01- S.SECONDO | CG
OFS | OFTALMOSCOPIO | HEINE OPTOTECHNIK | BETA 200 2.5V | NN | s/ cod. ASL |  | S. Secondo 29 bis | P.C.I.O.P. ASSISTENZA SPECIALISTICA - DX01- S.SECONDO | CG
OFS | OFTALMOSCOPIO | HEINE OPTOTECHNIK | BETA 200 2.5V | NN | s/ cod. ASL |  | S. Secondo 29 bis | P.C.I.O.P. ASSISTENZA SPECIALISTICA - DX01- S.SECONDO | CG
OFS | OFTALMOSCOPIO | HEINE OPTOTECHNIK | MIROFLEX F2 | NN | s/ cod. ASL |  | S. Secondo 29 bis | P.C.I.O.P. ASSISTENZA SPECIALISTICA - DX01- S.SECONDO | CG
OFS | OFTALMOSCOPIO | KEELER LTD | ALL PUPIL | 29309 | s/ cod. ASL |  | Corsica 55 | P.C.I.O.P. ASSISTENZA SPECIALISTICA - DX09 - CORSICA | CG
OFS | OFTALMOSCOPIO | HEINE OPTOTECHNIK | BETA 200 |  | AS00838 | 105575 | Monginevro 130 | P.C.I.O.P. ASSISTENZA SPECIALISTICA - DX03 - MONGINEVRO | CG
OFS | OFTALMOSCOPIO DIRETTO | HEINE OPTOTECHNIK | BETA 200 |  | AS01538 | 107258 | Monginevro 130 | P.C.I.O.P. ASSISTENZA SPECIALISTICA - DX03 - MONGINEVRO | CG
OPM | OPTOMETRO | SBISA` INDUSTRIALE SPA |  |  | PROSBI003 | 24046 | Farinelli 25 | MEDICINA LEGALE DX02-03 | CG
OPM | OPTOMETRO | SBISA` INDUSTRIALE SPA |  |  | PROSBI007 | 25040 | Monginevro 130 | P.C.I.O.P. ASSISTENZA SPECIALISTICA - DX03 - MONGINEVRO | CG
OPM | OPTOMETRO | SBISA` INDUSTRIALE SPA | PR2SBI |  | 00315 | 54551 | S. Secondo 29 bis | P.C.I.O.P. ASSISTENZA SPECIALISTICA - DX01- S.SECONDO | CG
OPM | OPTOMETRO | SBISA` INDUSTRIALE SPA |  |  | 00517 | 55034 | S. Secondo 29 | MEDICINA LEGALE DX01 / DX08 | CG
OPM | OPTOMETRO | IGNOTO |  |  | 00931 | 58643 | S. Secondo 29 | MEDICINA LEGALE DX01 / DX08 | CG
OPM | OPTOMETRO | SIFI DIAGNOSTIC SPA | SIFIMAV | 69-0604 | VFVXXX002 | 58712 | Martini P.O. | MARTINI - POLIAMBULATORIO | CG
OPM | OPTOMETRO | RODENSTOCK INC | 3096.005 | 274 | 00670 | 60187 | Oftalmico P.O. | OFT - DIVISIONE GLAUCOMI (OCULISTICA 3) | CG
OPM | OPTOMETRO | SBISA` INDUSTRIALE SPA | PR2SBI |  | 01733 | 60922 | Oftalmico P.O. | OFT - AREA DAY SURGERY E DAY HOSPITAL | CG
OPM | OPTOMETRO | CHINESPORT SPA | ARMAGNAC |  | 00849 | 61354 | Oftalmico P.O. | OFT - DIABETOLOGIA AMBULATORI | CG
OPM | OPTOMETRO | RODENSTOCK INC | RODAVIST 2 | 33588 | 00804 | 61567 | Oftalmico P.O. | OFT - I CLINICA OCULISTICA | CG
OPM | OPTOMETRO | RODENSTOCK INC | RODAVIST 2 | 33586 | 00803 | 61568 | Oftalmico P.O. | OFT - I CLINICA OCULISTICA | CG
OPM | OPTOMETRO | MOLLER WEDEL GMBH | PR2MO2 | 526297 | 00682 | 64132 | Oftalmico P.O. | OFT - DIVISIONE GLAUCOMI (OCULISTICA 3) | CG
OPM | OPTOMETRO | SBISA` INDUSTRIALE SPA | PR2SBI |  | 00651 | 64149 | Oftalmico P.O. | OFT - AREA DAY SURGERY E DAY HOSPITAL | CG
OPM | OPTOMETRO | SBISA` INDUSTRIALE SPA | OPMSBI |  | 01281 | 67051 | S. Secondo 29 bis | P.C.I.O.P. ASSISTENZA SPECIALISTICA - DX01- S.SECONDO | CG
OPM | OPTOMETRO | SBISA` INDUSTRIALE SPA | PR2SBI | 599 | 01267 | 69409 | S. Secondo 29 bis | P.C.I.O.P. ASSISTENZA SPECIALISTICA - DX01- S.SECONDO | CG
OPM | OPTOMETRO | RODENSTOCK INC | RODAVIST 2 | 33593 | 01169 | 78469 | Oftalmico P.O. | OFT - CLINICA OCULISTICA AMBULATORIO | CG
OPM | OPTOMETRO | RODENSTOCK INC | RODAVIST 2 | 32677 | 01144 | 78526 | Oftalmico P.O. | OFT - CLINICA OCULISTICA AMBULATORIO | CG
OPM | OPTOMETRO | RODENSTOCK INC | RODAVIST 2 | 33590 | 01137 | 78670 | Oftalmico P.O. | OFT - CLINICA OCULISTICA AMBULATORIO | CG
OPM | OPTOMETRO | RODENSTOCK INC | RODAVIST 2 | 33594 | 01139 | 78671 | Oftalmico P.O. | OFT - CLINICA OCULISTICA AMBULATORIO | CG
OPM | OPTOMETRO | RODENSTOCK INC | RODAVIST2 | 33589 | 01138 | 78672 | Oftalmico P.O. | OFT - CLINICA OCULISTICA AMBULATORIO | CG
OPM | OPTOMETRO | PAM SNC DI PASIAN A. & |  |  | 02194 | 80175 | S. Secondo 29 | MEDICINA LEGALE DX01 / DX08 | CG
OPM | OPTOMETRO | PAM SNC DI PASIAN A. & |  |  | 02205 | 80253 | Farinelli 25 | MEDICINA LEGALE DX09 / DX10 | CG
OPM | OPTOMETRO | SHIN NIPPON COMMERCE INC | CP 30 | 651711 | 01241 | 80902 | Farinelli 25 | P.C.I.O.P. ASSISTENZA SPECIALISTICA - DX10 - VALLETTA | CG
OPM | OPTOMETRO | SBISA` INDUSTRIALE SPA | 4130/1000 | 2814 | 02202 | 82073 | Farinelli 25 | MEDICINA LEGALE DX09 / DX10 | CG
OPM | OPTOMETRO | PAM SNC DI PASIAN A. & |  |  | 01654 | 82534 | Farinelli 25 | MEDICINA LEGALE DX09 / DX10 | CG
OPM | OPTOMETRO | PAM SNC DI PASIAN A. & |  |  | 01000 | 82602 | Farinelli 25 | MEDICINA LEGALE DX09 / DX10 | CG
OPM | OPTOMETRO | DMD COMPUTERS | MAV III | 69-0613 | s/ cod. ASL | 94015 | Oftalmico P.O. | OFT - SCUOLA DI SPECIALIZZAZIONE ORTOTTICA E ASS. OFTALM. | CG
OPM | OPTOMETRO | SHIN NIPPON COMMERCE INC | CP 30 | 718702 | AS10808 | 95141 | S. Secondo 29 | MEDICINA LEGALE DX01 / DX08 | CG
OPM | OPTOMETRO | SHIN NIPPON COMMERCE INC | CP 30 | 718002 | AS10809 | 95142 | S. Secondo 29 | MEDICINA LEGALE DX01 / DX08 | CG
OPM | OPTOMETRO | SHIN NIPPON COMMERCE INC | CP 30 | 717902 | AS10810 | 95143 | S. Secondo 29 | MEDICINA LEGALE DX01 / DX08 | CG
OPM | OPTOMETRO | SCIENCETERA | VISIONART-CP | CP1204015 | AS00895 | 105577 | Oftalmico P.O. | OFT - CENTRO DI RIABILITAZIONE VISIVA REGIONALE | CG
OPM | OPTOMETRO | SCIENCETERA | VISIONART-CP | CP1204012 | AS00896 | 105578 | Oftalmico P.O. | OFT - CENTRO DI RIABILITAZIONE VISIVA REGIONALE | CG
OPM | OPTOMETRO | SHIN NIPPON COMMERCE INC | CP 30 | 136510 | AS01536 | 107300 | Oftalmico P.O. | OFT - POLIAMBULATORIO OSPEDALIERO | CG
OPM | OPTOMETRO | SBISA` INDUSTRIALE SPA |  |  | 00511 |  | Farinelli 25 | MEDICINA LEGALE DX09 / DX10 | CG
OPM | OPTOMETRO | IGNOTO |  |  | 00512 |  | Farinelli 25 | MEDICINA LEGALE DX09 / DX10 | CG
OPM | OPTOMETRO | SBISA` INDUSTRIALE SPA |  |  | 00522 |  | S. Secondo 29 | MEDICINA LEGALE DX01 / DX08 | CG
OPM | OPTOMETRO | SBISA` INDUSTRIALE SPA |  |  | 00525 |  | S. Secondo 29 | MEDICINA LEGALE DX01 / DX08 | CG
OPM | OPTOMETRO | SHIN NIPPON COMMERCE INC | CP 500 | 761404 | 00573 |  | Oftalmico P.O. | OFT - POLIAMBULATORIO OSPEDALIERO | CG
OPM | OPTOMETRO | IGNOTO |  |  | 00575 |  | Oftalmico P.O. | OFT - SCUOLA DI SPECIALIZZAZIONE ORTOTTICA E ASS. OFTALM. | CG
OPM | OPTOMETRO | MOLLER WEDEL GMBH | 52544 |  | 00608 |  | Oftalmico P.O. | OFT - ORTOTTICA | CG
OPM | OPTOMETRO | CSO COSTRUZIONI STRUMENTI OFTALMICI SRL | R 2003 | 5481 | 00876 |  | Oftalmico P.O. | OFT - DIABETOLOGIA AMBULATORI | CG
OPM | OPTOMETRO | SBISA` INDUSTRIALE SPA |  |  | 00934 |  | Farinelli 25 | MEDICINA LEGALE DX09 / DX10 | CG
OPM | OPTOMETRO | RODENSTOCK INC | RODAVIST 2 | 33592 | 01155 |  | Oftalmico P.O. | OFT - I CLINICA OCULISTICA | CG
OPM | OPTOMETRO | SHIN NIPPON COMMERCE INC | CP 30 | 765301 | 01188 |  | Oftalmico P.O. | OFT - CLINICA OCULISTICA AMBULATORIO | CG
OPM | OPTOMETRO | TOPCON CORP | ACP 5 | 400514 | 01332 |  | Oftalmico P.O. | OFT - CENTRO DI RIABILITAZIONE VISIVA REGIONALE | CG
OPM | OPTOMETRO | SHIN NIPPON COMMERCE INC | CP 30 | 844105 | 01471 |  | Oftalmico P.O. | OFT - DIVISIONE GLAUCOMI (OCULISTICA 3) | CG
OPM | OPTOMETRO | SHIN NIPPON COMMERCE INC | CP 30 | 843707 | 01472 |  | Oftalmico P.O. | OFT - SCUOLA DI SPECIALIZZAZIONE ORTOTTICA E ASS. OFTALM. | CG
OPM | OPTOMETRO | SBISA` INDUSTRIALE SPA | PR2BI | 556 | 01659 |  | S. Secondo 29 bis | P.C.I.O.P. ASSISTENZA SPECIALISTICA - DX01- S.SECONDO | CG
OPM | OPTOMETRO | SHIN NIPPON COMMERCE INC | CP 30 | 763501 | 01668 |  | Oftalmico P.O. | OFT - SCUOLA DI SPECIALIZZAZIONE ORTOTTICA E ASS. OFTALM. | CG
OPM | OPTOMETRO | IGNOTO |  |  | 01682 |  | Oftalmico P.O. | OFT - SCUOLA DI SPECIALIZZAZIONE ORTOTTICA E ASS. OFTALM. | CG
OPM | OPTOMETRO | SHIN NIPPON COMMERCE INC | CP 30 | 843405 | 01688 |  | Oftalmico P.O. | OFT - PRONTO SOCCORSO | CG
OPM | OPTOMETRO | CSO COSTRUZIONI STRUMENTI OFTALMICI SRL | R 2003 | 5574 | 01732 |  | Oftalmico P.O. | OFT - DIVISIONE GLAUCOMI (OCULISTICA 3) | CG
OPM | OPTOMETRO | CSO COSTRUZIONI STRUMENTI OFTALMICI SRL | 00121485 | 87412 | 02051 |  | Oftalmico P.O. | OFT - SCUOLA DI SPECIALIZZAZIONE ORTOTTICA E ASS. OFTALM. | CG
OPM | OPTOMETRO | CSO COSTRUZIONI STRUMENTI OFTALMICI SRL | 00121486 | 87411 | 02053 |  | Oftalmico P.O. | OFT - SCUOLA DI SPECIALIZZAZIONE ORTOTTICA E ASS. OFTALM. | CG
OPM | OPTOMETRO | IGNOTO |  |  | 02200 |  | S. Secondo 29 | MEDICINA LEGALE DX01 / DX08 | CG
OPM | OPTOMETRO | IGNOTO |  |  | 02206 |  | Farinelli 25 | MEDICINA LEGALE DX09 / DX10 | CG
OPM | OPTOMETRO | DMD COMPUTERS SRL | MAV PROFESSIONAL | 63-0631 | 02618 |  | Oftalmico P.O. | OFT - CENTRO DI RIABILITAZIONE VISIVA REGIONALE | CG
OPM | OPTOMETRO | DMD COMPUTERS SRL | MAV IV | VV0910047 | AS00067 |  | Oftalmico P.O. | OFT - SCUOLA DI SPECIALIZZAZIONE ORTOTTICA E ASS. OFTALM. | CG
OPM | OPTOMETRO | CSO COSTRUZIONI STRUMENTI OFTALMICI SRL | CP 2147 | 10020050 | AS00234 |  | Oftalmico P.O. | OFT - CENTRO DI RIABILITAZIONE VISIVA REGIONALE | CG
OPM | OPTOMETRO | CSO COSTRUZIONI STRUMENTI OFTALMICI SRL | VISION CHART CVC 03 | 11121285 | AS00742 |  | Oftalmico P.O. | OFT - OFTALMOLOGIA INFANTILE (OCULISTICA 2) | CG
OPM | OPTOMETRO | DMD COMPUTERS SRL | VISTA VISION | NN | AS11203 |  | Oftalmico P.O. | OFT - SCUOLA DI SPECIALIZZAZIONE ORTOTTICA E ASS. OFTALM. | CG
OPM | OPTOMETRO | IGNOTO | NN | NN | AS11270 |  | Farinelli 25 | MEDICINA DELLO SPORT | CG
OPM | OPTOMETRO | IGNOTO | NN | NN | AS11271 |  | Farinelli 25 | MEDICINA DELLO SPORT | CG
OPM | OPTOMETRO | IGNOTO | NN | NN | AS11272 |  | Farinelli 25 | MEDICINA DELLO SPORT | CG
OPM | OPTOMETRO | SBISA` INDUSTRIALE SPA | NN | NN | s/ cod. ASL |  | Oftalmico P.O. | OFT - CENTRO DI RIABILITAZIONE VISIVA REGIONALE | CG
OPM | OPTOMETRO COMPUTERIZZATO | CSO COSTRUZIONI STRUMENTI OFTALMICI SRL | VISION CHART | M5AA81E350114341 | AS01489 | 107447 | Oftalmico P.O. | OFT - CLINICA OCULISTICA AMBULATORIO | CG
OPM | OPTOMETRO COMPUTERIZZATO | VIEW-M | VM-VLC-1900 | L1NBEG002 | s.c.i. | 108222 | S. Secondo 29 bis | P.C.I.O.P. ASSISTENZA SPECIALISTICA - DX01- S.SECONDO | SPB
OPM | OPTOMETRO COMPUTERIZZATO | VIEW-M | VM-VLC-1900 | L1NBEG005 | s.c.i. | 108223 | Monginevro 130 | P.C.I.O.P. ASSISTENZA SPECIALISTICA - DX03 - MONGINEVRO | SPB
OPM | OPTOMETRO COMPUTERIZZATO | VIEW-M | VM-VLC-1900 | L1NBEG012 | s.c.i. | 108234 | S. Secondo 29 bis | P.C.I.O.P. ASSISTENZA SPECIALISTICA - DX01- S.SECONDO | SPB
OPM | OPTOMETRO COMPUTERIZZATO | VIEW-M | VM-VLC-1900 | L1NBEG008 | s.c.i. | 108235 | S. Secondo 29 bis | P.C.I.O.P. ASSISTENZA SPECIALISTICA - DX01- S.SECONDO | SPB
OPM | OPTOMETRO COMPUTERIZZATO | VIEW-M | VM-VLC-1900 | L1NBEG003 | s.c.i. | 108236 | Monginevro 130 | P.C.I.O.P. ASSISTENZA SPECIALISTICA - DX03 - MONGINEVRO | SPB
ORG02 | ORTOPANTOMOGRAFO DIGITALE | VILLA SISTEMI MEDICALI | ROTOGRAPH EVO D | 14102905 | AS01534 | 107434 | Oftalmico P.O. | OFT - SERVIZIO DI RADIOLOGIA DIAGNOSTICA | SPB
ORG02 | ORTOPANTOMOGRAFO DIGITALE | PLANMECA OY | PROMAX DIGITALE | RPX239710 | AS00510 |  | Martini P.O. | MARTINI - RADIOLOGIA | CG
OAM | OSSIDO NITRICO ESPIRATO, MISURATORE PER | BEDFONT SCIENTIFIC LTD | NOBREATH | NBR023765 | s.c.i. | 108202 | Martini P.O. | MARTINI - PEDIATRIA DEGENZE | SPB
OTS | OTOSCOPIO DIRETTO AMBULATORIALE | HEINE OPTOTECHNIK | BETA 100 |  | AS10172 |  | Martini P.O. | MARTINI - POLIAMBULATORIO | CG
OTS | OTOSCOPIO DIRETTO AMBULATORIALE | HEINE OPTOTECHNIK | BETA 100 |  | AS10173 |  | Martini P.O. | MARTINI - POLIAMBULATORIO | CG
OTS | OTOSCOPIO DIRETTO AMBULATORIALE | HEINE OPTOTECHNIK | NICATRON N2 | NN | AS10839 |  | Monginevro 130 | P.C.I.O.P. ASSISTENZA SPECIALISTICA - DX03 - MONGINEVRO | CG
OTS | OTOSCOPIO DIRETTO AMBULATORIALE | HEINE OPTOTECHNIK | BETA 100 |  | OTSHEN012 |  | Martini P.O. | MARTINI - POLIAMBULATORIO | CG
OTS | OTOSCOPIO DIRETTO AMBULATORIALE | HEINE OPTOTECHNIK | MINI 3000 | NN | s/ cod. ASL |  | Martini P.O. | MARTINI - OTORINOLARINGOIATRIA AMBULATORI | CG
OTS | OTOSCOPIO DIRETTO AMBULATORIALE | HEINE OPTOTECHNIK | K 100 | NN | s/ cod. ASL |  | Martini P.O. | MARTINI - OTORINOLARINGOIATRIA AMBULATORI | CG
OTS | OTOSCOPIO DIRETTO AMBULATORIALE | WELCH ALLYN INC | 24031 DIAGNOSTIC OTOSCOPE 2.5V | NN | s/ cod. ASL |  | Monginevro 130 | P.C.I.O.P. ASSISTENZA SPECIALISTICA DX03 - MONGINEVRO | CG
OTS | OTOSCOPIO DIRETTO AMBULATORIALE | HEINE OPTOTECHNIK | STANDARD N | NN | s/ cod. ASL |  | Corsica 55 | P.C.I.O.P. ASSISTENZA SPECIALISTICA - DX09 - CORSICA | CG
OTS | OTOSCOPIO DIRETTO AMBULATORIALE | HEINE OPTOTECHNIK | BETA 200 FO | NN | s/ cod. ASL |  | Corsica 55 | P.C.I.O.P. ASSISTENZA SPECIALISTICA - DX09 - CORSICA | CG
OTS | OTOSCOPIO DIRETTO AMBULATORIALE | HEINE OPTOTECHNIK | STANDARD N | NN | s/ cod. ASL |  | Corsica 55 | P.C.I.O.P. ASSISTENZA SPECIALISTICA - DX09 - CORSICA | CG
OTS | OTOSCOPIO DIRETTO AMBULATORIALE | RIESTER RUDOLF GMBH & CO KG | RISCOPE-S | NN | s/ cod. ASL |  | Farinelli 25 | P.C.I.O.P. ASSISTENZA SPECIALISTICA - DX10 - VALLETTA | CG
OTS | OTOSCOPIO DIRETTO AMBULATORIALE | GOWLLANDS LTD | STANDARD | NN | s/ cod. ASL |  | S. Secondo 29 bis | P.C.I.O.P. ASSISTENZA SPECIALISTICA - DX01- S.SECONDO | CG
OTS | OTOSCOPIO DIRETTO AMBULATORIALE | GOWLLANDS LTD | STANDARD | NN | s/ cod. ASL |  | S. Secondo 29 bis | P.C.I.O.P. ASSISTENZA SPECIALISTICA - DX01- S.SECONDO | CG
OTS | OTOSCOPIO DIRETTO AMBULATORIALE | HEINE OPTOTECHNIK | BETA 200 2.5V | NN | s/ cod. ASL |  | S. Secondo 29 bis | P.C.I.O.P. ASSISTENZA SPECIALISTICA - DX01- S.SECONDO | CG
OTS | OTOSCOPIO DIRETTO AMBULATORIALE | HEINE OPTOTECHNIK | BETA 200 2.5V | NN | s/ cod. ASL |  | S. Secondo 29 bis | P.C.I.O.P. ASSISTENZA SPECIALISTICA - DX01- S.SECONDO | CG
OTS | OTOSCOPIO DIRETTO AMBULATORIALE | HEINE OPTOTECHNIK | BETA 200 | NN | s/ cod. ASL |  | Silvio Pellico 28 | P.C.I.O.P. ASSISTENZA SPECIALISTICA - DX08 - S.PELLICO | CG
OTS | OTOSCOPIO DIRETTO AMBULATORIALE | STORZ KARL GMBH & CO KG | 1215 A | NN | s/ cod. ASL |  | Martini P.O. | MARTINI - OTORINOLARINGOIATRIA AMBULATORI | CG
1OT | OTTURATORE | IGNOTO |  |  | AS10439 |  | Martini P.O. | MARTINI - SALA OPERATORIA - UROLOGIA | CG
PAH | PACHIMETRO | TIANJIN SUOWEI ELECTRONIC TECNOLOGY | SUOER SR-W1000P | AA0075CP | AS00834 | 105571 | Oftalmico P.O. | OFT - CLINICA OCULISTICA AMBULATORIO | CG
PAH | PACHIMETRO | TIANJIN SUOWEI ELECTRONIC TECNOLOGY | SUOER SR-W1000P | AA0068CP | AS01105 | 105608 | Oftalmico P.O. | OFT - CLINICA OCULISTICA AMBULATORIO | CG
1PC | PC DEDICATO AD APPARECCHIO MEDICALE | COMPAQ | DESKPACK | 8110FR470G27 | s/ cod. ASL | 87165 | Oftalmico P.O. | OFT - SCUOLA DI SPECIALIZZAZIONE ORTOTTICA E ASS. OFTALM. | CG
1PC | PC DEDICATO AD APPARECCHIO MEDICALE | HEWLETT PACKARD CO | HP COMPAQ | CZC0119LLW | AS20224 | 102664 | Martini P.O. | MARTINI - PNEUMOLOGIA AMBULATORI | CG
1PP | PC DEDICATO AD APPARECCHIO MEDICALE | DELL COMPUTER CORP | OPTIPLEX 790MT | FVDMC5J | AS01311 | 106326 | Oftalmico P.O. | OFT - CARDIOLOGIA RIABILITATIVA AMBULATORIO | CG
1PP | PC DEDICATO AD APPARECCHIO MEDICALE | DELL COMPUTER CORP | OPTIPLEX 3010 | 5PH5ZX1 134510149 | AS01393 | 106549 | Martini P.O. | MARTINI - NEUROLOGIA-AMBULATORI | CG
1PP | PC DEDICATO AD APPARECCHIO MEDICALE | DELL COMPUTER CORP |  |  | AS01604 | 107418 | Silvio Pellico 28 | CONSULTORIO FAMILIARE - DX08 - SILVIO PELLICO | CG
1PP | PC DEDICATO AD APPARECCHIO MEDICALE | DELL COMPUTER CORP |  |  | AS01605 | 107419 | Corsica 55 | CONSULTORIO FAMILIARE - DX09 - CORSICA | CG
1PP | PC DEDICATO AD APPARECCHIO MEDICALE | MSI | AW-NE195H | MSA912CBS0131607 | AS01457 | acc. | Oftalmico P.O. | OFT - SCUOLA DI SPECIALIZZAZIONE ORTOTTICA E ASS. OFTALM | CG
1PP | PC DEDICATO AD APPARECCHIO MEDICALE | LG |  |  | AS01526 | acc. | Oftalmico P.O. | OFT - SERVIZIO DI RADIOLOGIA DIAGNOSTICA | CG
1PC | PC DEDICATO AD APPARECCHIO MEDICALE | INTEL | DX79TO i7-3820 | 212008 | AS00842 | acc. | Oftalmico P.O. | OFT - POLIAMBULATORIO OSPEDALIERO | CG
1PC | PC DEDICATO AD APPARECCHIO MEDICALE | DELL COMPUTER CORP | OPTIFLEX 790 | 5YZG85J | AS00864 | acc. | Martini P.O. | MARTINI - PNEUMOLOGIA AMBULATORI | CG
1PP | PC DEDICATO AD APPARECCHIO MEDICALE | HELWETT PACKARD | PROBOOK | 2CE0311G3H | AS01314 | acc. | Martini P.O. | MARTINI - OTORINOLARINGOIATRIA AMBULATORI | CG
1PP | PC DEDICATO AD APPARECCHIO MEDICALE | DELL COMPUTER CORP | VOSTRO |  | AS01318 | acc. | Martini P.O. | MARTINI - OTORINOLARINGOIATRIA AMBULATORI | CG
1PP | PC DEDICATO AD APPARECCHIO MEDICALE | HELWETT PACKARD | HP RP5800 | CZC3282TR4 | AS01403 | acc. | Farinelli 25 | MEDICINA DELLO SPORT | CG
1PP | PC DEDICATO AD APPARECCHIO MEDICALE | DELL COMPUTER CORP | OPTIFLEX XE2SF | 2DLDLY1 | AS01420 | acc. | Farinelli 25 | MEDICINA DELLO SPORT | CG
1PC | PC DEDICATO AD APPARECCHIO MEDICALE | COMPAQ | DESKPRO EP 6350 | 8917CCJ72245 | 00001176 |  | Oftalmico P.O. | OFT - CARDIOLOGIA RIABILITATIVA AMBULATORIO | SPB
1PC | PC DEDICATO AD APPARECCHIO MEDICALE | IBM CORP | 340 |  | 00001280 |  | Oftalmico P.O. | OFT - SERVIZIO DI LABORATORIO ANALISI | SPB
1PC | PC DEDICATO AD APPARECCHIO MEDICALE | TOPCON CORP | PC-Hig-end-Imaging-base | 6G076815TN | 02535 |  | Oftalmico P.O. | OFT - POLIAMBULATORIO OSPEDALIERO | SPB
1PC | PC DEDICATO AD APPARECCHIO MEDICALE | IGNOTO |  | 205015 | 02547 |  | Oftalmico P.O. | OFT - POLIAMBULATORIO OSPEDALIERO | SPB
1PC | PC DEDICATO AD APPARECCHIO MEDICALE | HEWLETT PACKARD CO | DX2300 | HUB7510R9B | 02580 |  | Martini P.O. | MARTINI - PNEUMOLOGIA AMBULATORI | SPB
1PC | PC DEDICATO AD APPARECCHIO MEDICALE | HEWLETT PACKARD CO | PENTIUM IV | 01091 200 0779 | AS00613 |  | Martini P.O. | MARTINI - OTORINOLARINGOIATRIA AMBULATORI | CG
1PC | PC DEDICATO AD APPARECCHIO MEDICALE | DELL COMPUTER CORP | OPTIPLEX 790MT | 3VD755J | AS00762 |  | Silvio Pellico 28 | OFT - CARDIOLOGIA RIABILITATIVA AMBULATORIO | CG
1PC | PC DEDICATO AD APPARECCHIO MEDICALE | HEWLETT PACKARD CO | Z201 | CZC1501BCZ | AS01700 |  | Martini P.O. | MARTINI - ANATOMIA E ISTOLOGIA PATOLOGICA | SPB
1PC | PC DEDICATO AD APPARECCHIO MEDICALE | HEWLETT PACKARD CO | Z201 | CZC10346J | AS01701 |  | Martini P.O. | MARTINI - ANATOMIA E ISTOLOGIA PATOLOGICA | SPB
1PC | PC DEDICATO AD APPARECCHIO MEDICALE | HEWLETT PACKARD CO | Z201 | CZC10346Y | AS01702 |  | Martini P.O. | MARTINI - ANATOMIA E ISTOLOGIA PATOLOGICA | SPB
1PC | PC DEDICATO AD APPARECCHIO MEDICALE | HEWLETT PACKARD CO | Z201 | CZC10346W | AS01703 |  | Martini P.O. | MARTINI - ANATOMIA E ISTOLOGIA PATOLOGICA | SPB
1PC | PC DEDICATO AD APPARECCHIO MEDICALE | HEWLETT PACKARD CO | Z201 | CZC10346S | AS01704 |  | Martini P.O. | MARTINI - ANATOMIA E ISTOLOGIA PATOLOGICA | SPB
1PC | PC DEDICATO AD APPARECCHIO MEDICALE | IRIS DIAGNOSTIC INC |  |  | AS01730 |  | Martini P.O. | MARTINI - PATOLOGIA CLINICA (LAB.ANALISI) | SPB
1PC | PC DEDICATO AD APPARECCHIO MEDICALE | ECO | COMBI | 6I007268TN | AS10381 |  | Oftalmico P.O. | OFT - POLIAMBULATORIO OSPEDALIERO | SPB
1PC | PC DEDICATO AD APPARECCHIO MEDICALE | COMPAQ | DC 7800 | CZC9417Z18 | AS20017 |  | Martini P.O. | MARTINI - PATOLOGIA CLINICA (LAB.ANALISI) | SPB
1PC | PC DEDICATO AD APPARECCHIO MEDICALE | ACER AMERICA CORP | ALTOS G330 MK2 | NN | AS20018 |  | Martini P.O. | MARTINI - PATOLOGIA CLINICA (LAB.ANALISI) | SPB
1PC | PC DEDICATO AD APPARECCHIO MEDICALE | SONY CORP | XPRO-IL | 07050273IL | AS20103 |  | Martini P.O. | MARTINI - PATOLOGIA CLINICA (LAB.ANALISI) | SPB
1PC | PC DEDICATO AD APPARECCHIO MEDICALE | SONY CORP | XPRO-IL | 09120140IL | AS20104 |  | Martini P.O. | MARTINI - PATOLOGIA CLINICA (LAB.ANALISI) | SPB
1PC | PC DEDICATO AD APPARECCHIO MEDICALE | HEWLETT PACKARD CO | RP5700 | CZC9260FQ9 | AS20123 |  | Martini P.O. | MARTINI - PATOLOGIA CLINICA (LAB.ANALISI) | CG
1PC | PC DEDICATO AD APPARECCHIO MEDICALE | LENOVO | THINKCENTRE 7515-7RG | LMHRTNN | AS20124 |  | Oftalmico P.O. | OFT - SERVIZIO DI LABORATORIO ANALISI | CG
1PC | PC DEDICATO AD APPARECCHIO MEDICALE | DELL COMPUTER CORP | NN | NN | AS20175 |  | Martini P.O. | MARTINI - POLIAMBULATORIO | CG
1PC | PC DEDICATO AD APPARECCHIO MEDICALE | DELL COMPUTER CORP | NN |  | AS20180 |  | Martini P.O. | MARTINI - PATOLOGIA CLINICA (LAB.ANALISI) | CG
1PC | PC DEDICATO AD APPARECCHIO MEDICALE | OLIVETTI SPA | AD 200N | R25727 | AS20181 |  | Martini P.O. | MARTINI - PATOLOGIA CLINICA (LAB.ANALISI) | CG
1PC | PC DEDICATO AD APPARECCHIO MEDICALE | COMPAQ | D 530 | FR84030V78 | AS20185 |  | Martini P.O. | MARTINI - PATOLOGIA CLINICA (LAB.ANALISI) | CG
1PC | PC DEDICATO AD APPARECCHIO MEDICALE | DELL COMPUTER CORP | GX 620 | 5SDJT1J | AS20186 |  | Martini P.O. | MARTINI - PATOLOGIA CLINICA (LAB.ANALISI) | CG
1PC | PC DEDICATO AD APPARECCHIO MEDICALE | DELL COMPUTER CORP | PRECISION 330 | JTHR705 | AS20210 |  | Martini P.O. | MARTINI - ANATOMIA E ISTOLOGIA PATOLOGICA | CG
1PC | PC DEDICATO AD APPARECCHIO MEDICALE | DELL COMPUTER CORP | OPTIPLEX GX520 | 3FN6N18 | AS20211 |  | Martini P.O. | MARTINI - ANATOMIA E ISTOLOGIA PATOLOGICA | CG
1PC | PC DEDICATO AD APPARECCHIO MEDICALE | DELL COMPUTER CORP | NN | NN | AS20214 |  | Martini P.O. | MARTINI - ONCOLOGIA DEGENZE | CG
1PC | PC DEDICATO AD APPARECCHIO MEDICALE | HEWLETT PACKARD CO | COMPAQ | CZC5521BQD | s/ cod. ASL |  | Martini P.O. | MARTINI - PATOLOGIA CLINICA (LAB.ANALISI) | SPB
1PC | PC DEDICATO AD APPARECCHIO MEDICALE | COMPAQ | NON RILEVABILE | BQ32004CQ | s/ cod. ASL |  | Martini P.O. | MARTINI - PEDIATRIA DEGENZE | CG
1PC | PC DEDICATO AD APPARECCHIO MEDICALE | INTERCOMP SPA | MT11ATXP4i845E | K34260 | s/ cod. ASL |  | Martini P.O. | MARTINI - NEUROLOGIA-AMBULATORI | CG
1PC | PC DEDICATO AD APPARECCHIO MEDICALE | FUJITSU SIEMENS | NN | YK7J018012 | s/ cod. ASL |  | Martini P.O. | MARTINI - NEUROLOGIA-AMBULATORI | CG
1PC | PC DEDICATO AD APPARECCHIO MEDICALE | ACER AMERICA CORP | NON RILEVABILE | PSM46C63048250D14627 | s/ cod. ASL |  | Martini P.O. | MARTINI - NEUROLOGIA-AMBULATORI | CG
1PC | PC DEDICATO AD APPARECCHIO MEDICALE | IGNOTO | NN | 1004F | s/ cod. ASL |  | Oftalmico P.O. | OFT - POLIAMBULATORIO OSPEDALIERO | CG
1PC | PC DEDICATO AD APPARECCHIO MEDICALE | ASUS | ASP6-M4A3000E | A9PBAW007586 | s/ cod. ASL |  | Oftalmico P.O. | OFT - POLIAMBULATORIO OSPEDALIERO | CG
1PC | PC DEDICATO AD APPARECCHIO MEDICALE | IGNOTO | NN | CCRA006224800779 | s/ cod. ASL |  | Oftalmico P.O. | OFT - POLIAMBULATORIO OSPEDALIERO | CG
1PC | PC DEDICATO AD APPARECCHIO MEDICALE | HEWLETT PACKARD CO | OMNIBOOK XE3 | TW21820907 | s/ cod. ASL |  | Oftalmico P.O. | OFT - SALE OPERATORIE | CG
1PC | PC DEDICATO AD APPARECCHIO MEDICALE | HEWLETT PACKARD CO | XW6400 | NN | s/ cod. ASL |  | Oftalmico P.O. | OFT - POLIAMBULATORIO OSPEDALIERO | CG
1PC | PC DEDICATO AD APPARECCHIO MEDICALE | IGNOTO | NN | ML-CHZK8 09/06 | s/ cod. ASL |  | Oftalmico P.O. | OFT - POLIAMBULATORIO OSPEDALIERO | CG
1PC | PC DEDICATO AD APPARECCHIO MEDICALE | IGNOTO | NN | NN | s/ cod. ASL |  | Oftalmico P.O. | OFT - POLIAMBULATORIO OSPEDALIERO | CG
1PC | PC DEDICATO AD APPARECCHIO MEDICALE | IGNOTO | NN | 194 | s/ cod. ASL |  | Oftalmico P.O. | OFT - POLIAMBULATORIO OSPEDALIERO | CG
1PC | PC DEDICATO AD APPARECCHIO MEDICALE | IGNOTO | NN | NN | s/ cod. ASL |  | Oftalmico P.O. | OFT - POLIAMBULATORIO OSPEDALIERO | CG
1PC | PC DEDICATO AD APPARECCHIO MEDICALE | IGNOTO | NN | NN | s/ cod. ASL |  | Oftalmico P.O. | OFT - CLINICA OCULISTICA AMBULATORIO | CG
1PC | PC DEDICATO AD APPARECCHIO MEDICALE | IGNOTO | NN | 01750 114 0779 | s/ cod. ASL |  | Oftalmico P.O. | OFT - CLINICA OCULISTICA AMBULATORIO | CG
1PC | PC DEDICATO AD APPARECCHIO MEDICALE | DELL COMPUTER CORP | OPTIPLEX GX 620 | 281L32J | s/ cod. ASL |  | Oftalmico P.O. | OFT - DIABETOLOGIA AMBULATORI | CG
1PC | PC DEDICATO AD APPARECCHIO MEDICALE | IGNOTO | NN | 060559 | s/ cod. ASL |  | Oftalmico P.O. | OFT - CLINICA OCULISTICA AMBULATORIO | CG
1PC | PC DEDICATO AD APPARECCHIO MEDICALE | FUJITSU SIEMENS | NN | YBPP276882 | s/ cod. ASL |  | Oftalmico P.O. | OFT - SERVIZIO DI LABORATORIO ANALISI | CG
1PC | PC DEDICATO AD APPARECCHIO MEDICALE | FUJITSU SIEMENS | NN | YBHC054842 | s/ cod. ASL |  | Oftalmico P.O. | OFT - SERVIZIO DI LABORATORIO ANALISI | CG
1PC | PC DEDICATO AD APPARECCHIO MEDICALE | IGNOTO | NN | P401-30-0151 | s/ cod. ASL |  | Ingria 0 | OBITORIO COMUNALE | CG
1PC | PC DEDICATO AD APPARECCHIO MEDICALE | IGNOTO | NN | NN | s/ cod. ASL |  | Alassio 36 A | VIGILANZA E ASSISTENZA IN AMBIENTE DI LAVORO | CG
1PP | PC DEDICATO AD APPARECCHIO MEDICALE |  | PRO 3520 BUSINESS PC | CZC3472GHL | AS01444 | acc. | Oftalmico P.O. | OFT - POLIAMBULATORIO OSPEDALIERO | CG
1PP | PC DEDICATO AD APPARECCHIO MEDICALE | DELL COMPUTER CORP | T1700MT | 1BG9422 286920290 1700-3439 | AS01646 |  | Martini P.O. | MARTINI - CARDIOLOGIA AMBULATORI0 | CG
XXX | PEDALE | ESAOTE SPA |  | 9102755200 | AS01276 | acc. | Oftalmico P.O. | OFT - SERVIZIO DI RADIOLOGIA DIAGNOSTICA | SPB
PNM | PEDANA A NASTRO MOBILE | TECHNOGYM | RUN JOG 500MD | DAK2ML13000028 | AS01416 | 106582 | Farinelli 25 | MEDICINA DELLO SPORT | CG
PNM | PEDANA A NASTRO MOBILE | TECHNOGYM | RUN EXCITE MED | D847ML13000036 | AS01411 | 106583 | Farinelli 25 | MEDICINA DELLO SPORT | CG
PNM | PEDANA A NASTRO MOBILE | ICON HEALTH & FITTNESS ITALIA SPA | PROFORM 725 TL | K15140601 | 00011020 |  | Oftalmico P.O. | OFT - CARDIOLOGIA RIABILITATIVA DH | CG
PNM | PEDANA A NASTRO MOBILE | REMCO ITALIA SPA | CARDIOLINE CARDIOTREAD | 2304009 | PNMREM002 |  | Martini P.O. | MARTINI - CARDIOLOGIA AMBULATORIO | CG
PSO | PENSILE PER SALA OPERATORIA E TERAPIA INTENSIVA | TRUMPF KREUZER MEDIZIN SYSTEME GMBH & CO KG | KLINOPORT 1415 |  | PSOXXX011 | 51908 | Martini P.O. | MARTINI - SALE OPERATORIE | CG
PSO | PENSILE PER SALA OPERATORIA E TERAPIA INTENSIVA | TRUMPF KREUZER MEDIZIN SYSTEME GMBH & CO KG | KLINOPORT 1415 | 21344.1 | PSOXXX010 | 51923 | Martini P.O. | MARTINI - SALE OPERATORIE | CG
PSO | PENSILE PER SALA OPERATORIA E TERAPIA INTENSIVA | TRUMPF KREUZER MEDIZIN SYSTEME GMBH & CO KG | KLINOPORT |  | PSOXXX009 | 51932 | Martini P.O. | MARTINI - SALE OPERATORIE | CG
PSO | PENSILE PER SALA OPERATORIA E TERAPIA INTENSIVA | IGNOTO | NN | NN | AS11071 | 63032 | Oftalmico P.O. | OFT - SALE OPERATORIE | CG
PSO | PENSILE PER SALA OPERATORIA E TERAPIA INTENSIVA | IGNOTO | NN | NN | AS11068 | 63034 | Oftalmico P.O. | OFT - SALE OPERATORIE | CG
PSO | PENSILE PER SALA OPERATORIA E TERAPIA INTENSIVA | IGNOTO | NN | NN | AS11069 | 63034 | Oftalmico P.O. | OFT - SALE OPERATORIE | CG
PSO | PENSILE PER SALA OPERATORIA E TERAPIA INTENSIVA | DRAEGER MEDICAL AG & CO KG | AGILA | ARZJ-0637 | AS00113 |  | Martini P.O. | MARTINI - OSTETRICIA E GINECOLOGIA SALA PARTO | CG
PSO | PENSILE PER SALA OPERATORIA E TERAPIA INTENSIVA | DRAEGER MEDICAL AG & CO KG | FORTA | ARZJ-0648 | AS00114 |  | Martini P.O. | MARTINI - OSTETRICIA E GINECOLOGIA SALA PARTO | CG
PSO | PENSILE PER SALA OPERATORIA E TERAPIA INTENSIVA | DRAEGER MEDICAL AG & CO KG | MOVITA 6032J | ARRD-0126 | AS11067 |  | Oftalmico P.O. | OFT - SALE OPERATORIE | CG
PSO | PENSILE PER SALA OPERATORIA E TERAPIA INTENSIVA | DRAEGER MEDICAL AG & CO KG | MOVITA 6032J | ARRD-0125 | AS11070 |  | Oftalmico P.O. | OFT - SALE OPERATORIE | CG
PSO | PENSILE PER SALA OPERATORIA E TERAPIA INTENSIVA | SOXIL SPA | PENSILE 6 | 3029 | PSOSOX001 |  | Martini P.O. | MARTINI - ANESTESIA E RIANIMAZIONE DEGENZE | CG
PSO | PENSILE PER SALA OPERATORIA E TERAPIA INTENSIVA | SOXIL SPA | PENSILE | 3034 | PSOSOX002 |  | Martini P.O. | MARTINI - ANESTESIA E RIANIMAZIONE DEGENZE | CG
PSO | PENSILE PER SALA OPERATORIA E TERAPIA INTENSIVA | SOXIL SPA | PENSILE | 3030 | PSOSOX003 |  | Martini P.O. | MARTINI - ANESTESIA E RIANIMAZIONE DEGENZE | CG
PSO | PENSILE PER SALA OPERATORIA E TERAPIA INTENSIVA | SOXIL SPA | PENSILE | 3031 | PSOSOX004 |  | Martini P.O. | MARTINI - ANESTESIA E RIANIMAZIONE DEGENZE | CG
PSO | PENSILE PER SALA OPERATORIA E TERAPIA INTENSIVA | SOXIL SPA | PENSILE | 3032 | PSOSOX005 |  | Martini P.O. | MARTINI - ANESTESIA E RIANIMAZIONE DEGENZE | CG
PSO | PENSILE PER SALA OPERATORIA E TERAPIA INTENSIVA | SOXIL SPA | PENSILE | 3033 | PSOSOX006 |  | Martini P.O. | MARTINI - ANESTESIA E RIANIMAZIONE DEGENZE | CG
PSO | PENSILE PER SALA OPERATORIA E TERAPIA INTENSIVA | SOXIL SPA | PENSILE | 3025 | PSOSOX007 |  | Martini P.O. | MARTINI - ANESTESIA E RIANIMAZIONE DEGENZE | CG
1PC | PERSONAL COMPUTER | GLOBAL AUTOMATION SYSTEM | GAS PROFESSIONAL | GASPC20120357 | AS00814 | acc. | Oftalmico P.O. | OFT - CENTRO DI RIABILITAZIONE VISIVA REGIONALE | CG
1PC | PERSONAL COMPUTER | INTEL | DH61BEB3-G630 | 212010 | AS00902 | acc. | Oftalmico P.O. | OFT - POLIAMBULATORIO OSPEDALIERO | CG
1PC | PERSONAL COMPUTER | IT AUTOMATION | ASEM | OPLWQT9100006 | AS00907 | acc. | Oftalmico P.O. | OFT - CENTRO DI RIABILITAZIONE VISIVA REGIONALE | CG
PHM | PH-METRO | HANNA INSTRUMENTS ITALIA SRL | HI 8424 | 41017 | AS10713 |  | Consolata 10 | VETERINARIA B | CG
PHM | PH-METRO | CRISON INSTRUMENTS SA | BASIC 20 | 013043 | PHMXXX003 |  | Martini P.O. | MARTINI - ANATOMIA E ISTOLOGIA PATOLOGICA | CG
1PO | PIANO OPERATORIO | OPT OFFICINA DI PROTESI TRENTO SPA | OPT 80 |  | AS10572 |  | Martini P.O. | MARTINI - SALE OPERATORIE | CG
1PO | PIANO OPERATORIO | OPT OFFICINA DI PROTESI TRENTO SPA | OPT 80 |  | AS10573 |  | Martini P.O. | MARTINI - SALE OPERATORIE | CG
1PO | PIANO OPERATORIO | OPT OFFICINA DI PROTESI TRENTO SPA | OPT | 1421 | AS10915 |  | Martini P.O. | MARTINI - SALE OPERATORIE | CG
1PO | PIANO OPERATORIO | OPT OFFICINA DI PROTESI TRENTO SPA | OPT | 2773 | AS10916 |  | Martini P.O. | MARTINI - SALE OPERATORIE | CG
1PO | PIANO OPERATORIO | OPT OFFICINA DI PROTESI TRENTO SPA | OPT | 1086 | AS10917 |  | Martini P.O. | MARTINI - SALE OPERATORIE | CG
1PO | PIANO OPERATORIO | OPT OFFICINA DI PROTESI TRENTO SPA | OPT | 3848 | AS10918 |  | Martini P.O. | MARTINI - SALE OPERATORIE | CG
1PO | PIANO OPERATORIO | OPT OFFICINA DI PROTESI TRENTO SPA | OPT | 1092 | AS10919 |  | Martini P.O. | MARTINI - SALE OPERATORIE | CG
1PO | PIANO OPERATORIO | OPT OFFICINA DI PROTESI TRENTO SPA | OPT | 1115 | AS10920 |  | Martini P.O. | MARTINI - SALE OPERATORIE | CG
1PO | PIANO OPERATORIO | OPT OFFICINA DI PROTESI TRENTO SPA | OPT | 1128 | AS10921 |  | Martini P.O. | MARTINI - SALE OPERATORIE | CG
1PO | PIANO OPERATORIO | OPT OFFICINA DI PROTESI TRENTO SPA | OPT | 1129 | AS10922 |  | Martini P.O. | MARTINI - SALE OPERATORIE | CG
1PO | PIANO OPERATORIO | TRUMPF KREUZER MEDIZIN SYSTEME GMBH & CO KG | TRUMPF | 100693686 | AS10923 |  | Martini P.O. | MARTINI - SALE OPERATORIE | CG
1PO | PIANO OPERATORIO | TRUMPF KREUZER MEDIZIN SYSTEME GMBH & CO KG | TRUMPF | 100694883 | AS10924 |  | Martini P.O. | MARTINI - SALE OPERATORIE | CG
1PT | PIANO TRASFERIBILE CARRELLATO | OPT OFFICINA DI PROTESI TRENTO SPA | OPT |  | 00000966 |  | Martini P.O. | MARTINI - SALE OPERATORIE | CG
1PT | PIANO TRASFERIBILE CARRELLATO | OPT OFFICINA DI PROTESI TRENTO SPA | OPT |  | 00000968 |  | Martini P.O. | MARTINI - SALE OPERATORIE | CG
1PT | PIANO TRASFERIBILE CARRELLATO | OPT OFFICINA DI PROTESI TRENTO SPA | OPT |  | 00000969 |  | Martini P.O. | MARTINI - SALE OPERATORIE | CG
1PT | PIANO TRASFERIBILE CARRELLATO | OPT OFFICINA DI PROTESI TRENTO SPA | OPT |  | 00000970 |  | Martini P.O. | MARTINI - SALE OPERATORIE | CG
1PT | PIANO TRASFERIBILE CARRELLATO | OPT OFFICINA DI PROTESI TRENTO SPA | OPT | 1105 | AS10925 |  | Martini P.O. | MARTINI - SALE OPERATORIE | CG
1PT | PIANO TRASFERIBILE CARRELLATO | OPT OFFICINA DI PROTESI TRENTO SPA | OPT | 1108 | AS10926 |  | Martini P.O. | MARTINI - SALE OPERATORIE | CG
1PT | PIANO TRASFERIBILE CARRELLATO | OPT OFFICINA DI PROTESI TRENTO SPA | OPT | 1109 | AS10927 |  | Martini P.O. | MARTINI - SALE OPERATORIE | CG
1PT | PIANO TRASFERIBILE CARRELLATO | OPT OFFICINA DI PROTESI TRENTO SPA | OPT | 1103 | AS10928 |  | Martini P.O. | MARTINI - SALE OPERATORIE | CG
1PT | PIANO TRASFERIBILE CARRELLATO | OPT OFFICINA DI PROTESI TRENTO SPA | OPT | 1104 | AS10929 |  | Martini P.O. | MARTINI - SALE OPERATORIE | CG
1PT | PIANO TRASFERIBILE CARRELLATO | OPT OFFICINA DI PROTESI TRENTO SPA | OPT | 1106 | AS10930 |  | Martini P.O. | MARTINI - SALE OPERATORIE | CG
1PT | PIANO TRASFERIBILE CARRELLATO | OPT OFFICINA DI PROTESI TRENTO SPA | OPT | 1102 | AS10931 |  | Martini P.O. | MARTINI - SALE OPERATORIE | CG
1PT | PIANO TRASFERIBILE CARRELLATO | TRUMPF KREUZER MEDIZIN SYSTEME GMBH & CO KG | SHUTTLE 1 | 100699040 | AS10932 |  | Martini P.O. | MARTINI - SALE OPERATORIE | CG
1PT | PIANO TRASFERIBILE CARRELLATO | TRUMPF KREUZER MEDIZIN SYSTEME GMBH & CO KG | SHUTTLE 1 | 100699039 | AS10933 |  | Martini P.O. | MARTINI - SALE OPERATORIE | CG
PRP | PIASTRA RAFFREDDANTE PER PARAFFINA | DIAPATH SRL | DPH 600 | DP60128 | AS10576 |  | Ingria 0 | OBITORIO COMUNALE | CG
3BI | PIATTAFORMA PER PESARE | SOCIETA' COOPERATIVA BILANCIAI | PRM |  | AS10365 |  | Ingria 0 | OBITORIO COMUNALE | SPB
PSV | PIATTAFORMA STABILOMETRICA PER VALUTAZIONE VESTIBOLARE | CHINESPORT SPA | PEDANA POSTURALE LUX | 291 | s/cod. ASL | 87881 | Oftalmico P.O. | OFT - SCUOLA DI SPECIALIZZAZIONE ORTOTTICA E ASS. OFTALM. | CG
PSV | PIATTAFORMA STABILOMETRICA PER VALUTAZIONE VESTIBOLARE | POLITECNICA SCRL | SVEP 96 PLUS | 183 | AS00612 |  | Martini P.O. | MARTINI - OTORINOLARINGOIATRIA AMBULATORI | CG
1PZ | PINZA DA PRESA PER GROSSI FRAMM. | IGNOTO |  |  | AS10440 |  | Martini P.O. | MARTINI - SALA OPERATORIA - UROLOGIA | SPB
1PZ | PINZA DA PRESA PER GROSSI FRAMM. | IGNOTO |  |  | AS10441 |  | Martini P.O. | MARTINI - SALA OPERATORIA - UROLOGIA | SPB
2PZ | PINZA DI PEREZ CASTRO | IGNOTO |  |  | AS10442 |  | Martini P.O. | MARTINI - SALA OPERATORIA - UROLOGIA | SPB
PDS | PODOSCOPIA, SISTEMA PER | IGNOTO |  |  | PDSXXX001 | 12595 | Martini P.O. | MARTINI - ORTOPEDIA E TRAUMATOLOGIA DEGENZE | CG
PDS | PODOSCOPIA, SISTEMA PER | IGNOTO |  |  | PDSXXX002 | 13554 | Martini P.O. | MARTINI - POLIAMBULATORIO | CG
PDS | PODOSCOPIA, SISTEMA PER | CHINESPORT SPA | 2 4 600 |  | PDSCIP006 | 24310 | Monginevro 130 | P.C.I.O.P. ASSISTENZA SPECIALISTICA - DX03 - MONGINEVRO | CG
PDS | PODOSCOPIA, SISTEMA PER | PAM SNC DI PASIAN A. & | PLANTO | 593 | 00291 | 55778 | S. Secondo 29 bis | P.C.I.O.P. ASSISTENZA SPECIALISTICA - DX01- S.SECONDO | CG
PDS | PODOSCOPIA, SISTEMA PER | CHINESPORT SPA | PODOSCOPIO LUX | 0600022-1 | PDSCIP009 | 58697 | Martini P.O. | MARTINI - FISIATRIA OSPEDALIERA | CG
PDS | PODOSCOPIA, SISTEMA PER | CHINESPORT SPA |  |  | AS10852 | 71975 | Farinelli 25 | CONSULTORIO FAMILIARE - DX10 | CG
PDS | PODOSCOPIA, SISTEMA PER | PAM SNC DI PASIAN A. & | PAL 88 | 1104 | 02363 |  | Corsica 55 | P.C.I.O.P. ASSISTENZA SPECIALISTICA - DX09 - CORSICA | CG
PDS | PODOSCOPIA, SISTEMA PER | FISIOTECH SRL | 3099S | 052 | AS10781 |  | Farinelli 25 | P.C.I.O.P. ASSISTENZA SPECIALISTICA - DX10 - VALLETTA | CG
PDS | PODOSCOPIA, SISTEMA PER | PAM SNC DI PASIAN A. & | PLANTOSCOPIO | NN | AS10781 |  | Gorizia 114 | P.C.I.O.P. ASSISTENZA SPECIALISTICA DX02 - GORIZIA | CG
PDS | PODOSCOPIA, SISTEMA PER | CHINESPORT SPA | 2 4 600 |  | PDSCIP005 |  | Monginevro 130 | P.C.I.O.P. ASSISTENZA SPECIALISTICA - DX03 - MONGINEVRO | CG
PDS | PODOSCOPIA, SISTEMA PER | PAM SNC DI PASIAN A. & | PLANTOSCOPIO | 1191 | PDSPAM007 |  | Farinelli 25 | MEDICINA DELLO SPORT | CG
POG | POLIGRAFO PER ELETTROFISIOLOGIA | GE HEALTHCARE | PRUCKA | G3PX3794F | POGGE0001 |  | Martini P.O. | MARTINI - CARDIOLOGIA AMBULATORIO | CG
POS | POLISONNIGRAFO | COMPUMEDICS | SOMTE' | 136310174 | AS00118 | 101438 | Martini P.O. | MARTINI - PNEUMOLOGIA AMBULATORI | CG
POS | POLISONNIGRAFO | COMPUMEDICS | SOMTE' | 136310215 - 140397 | AS10967 | 104671 | Martini P.O. | MARTINI - PNEUMOLOGIA AMBULATORI | CG
1PA | POLTRONA | CASTELLINI SPA | FIRMA | ESB 07 | AS10163 |  | I.P.M. Ferrante Aporti | DISTRETTO 9 - SANITA' PENITENZIARIA | CG
1PA | POLTRONA | CONTI SPA |  |  | POLCNP004 | 50377 | Martini P.O. | MARTINI - ONCOLOGIA DEGENZE | CG
POO | POLTRONA OPERATORIA | GREINER INSTRUMENTS GMBH | 4031922 | 377 | 5PEGRI001 | 19882 | Martini P.O. | MARTINI - POLIAMBULATORIO | CG
POO | POLTRONA OPERATORIA | IGNOTO | 40-10 | 42629 | 5PEXXX002 | 52181 | Martini P.O. | MARTINI - OSTETRICIA E GINECOLOGIA DEGENZE | CG
POO | POLTRONA OPERATORIA | MIDMARK CORP | AMBEO | 110510657 | AS00502 | 103610 | Oftalmico P.O. | OFT - SALE OPERATORIE | CG
POO | POLTRONA OPERATORIA | GIVAS | AV 4038 | 001152193 | AS01622 | 107532 | Martini P.O. | MARTINI - OSTETRICIA E GINECOLOGIA DEGENZE | CG
POO | POLTRONA OPERATORIA | GIVAS | AV 4038 | 001152194 | AS01623 | 107533 | Martini P.O. | MARTINI - OSTETRICIA E GINECOLOGIA DEGENZE | CG
POO | POLTRONA OPERATORIA | GIVAS | AV 4038 | 001152195 | AS01624 | 107534 | Martini P.O. | MARTINI - OSTETRICIA E GINECOLOGIA DEGENZE | CG
POO | POLTRONA OPERATORIA | BRUSAFERRI & C SRL LEMI | LEMI | 059429829 | 00000912 |  | Silvio Pellico 28 | P.C.I.O.P. ASSISTENZA SPECIALISTICA - DX08 - S.PELLICO | CG
POO | POLTRONA OPERATORIA | IGNOTO | Synchro Brak | 1719804W25 | 5PEXXX003 |  | Martini P.O. | MARTINI - POLIAMBULATORIO | CG
POO | POLTRONA OPERATORIA | AMS SRL ARTICOLI MEDICALI SANITARI GALENO | IVY | I07090236 | AS01378 |  | Gorizia 114 | PREVENZIONE SERENA | CG
PPT | POLTRONA PER TERAPIA | GIVAS SRL | AP 4096 | 158113 | AS10875 | 56692 | Martini P.O. | MARTINI - PATOLOGIA CLINICA (LAB.ANALISI) | CG
PPT | POLTRONA PER TERAPIA | IGNOTO | NN | NN | AS10898 | 101096 | Martini P.O. | MARTINI - OTORINOLARINGOIATRIA DEGENZE | CG
PPT | POLTRONA PER TERAPIA | MONE MEDICAL | GT-01S---URO-GYN 4 |  | AS00100 | 101862 | Martini P.O. | CENTRO ECOGRAFICO | CG
PPT | POLTRONA PER TERAPIA | MONE MEDICAL | DA02 L | 0942012 | AS00101 |  | Martini P.O. | MARTINI - ONCOLOGIA DEGENZE | CG
PPT | POLTRONA PER TERAPIA | MONE MEDICAL | DA02 L | 0942017 | AS00102 |  | Martini P.O. | MARTINI - DEA | CG
PPT | POLTRONA PER TERAPIA | MONE MEDICAL | DA02 L | 0942016 | AS00103 |  | Martini P.O. | MARTINI - OSTETRICIA E GINECOLOGIA DEGENZE | CG
PPT | POLTRONA PER TERAPIA | MONE MEDICAL | DA02 L | 0942019 | AS00104 |  | Martini P.O. | MARTINI - ONCOLOGIA DEGENZE | CG
PPT | POLTRONA PER TERAPIA | MONE MEDICAL | DA02 L | 0942015 | AS00105 |  | Martini P.O. | MARTINI - ONCOLOGIA DEGENZE | CG
PPT | POLTRONA PER TERAPIA | MONE MEDICAL | DA02 L | 0942013 | AS00106 |  | Martini P.O. | MARTINI - OSTETRICIA E GINECOLOGIA DEGENZE | CG
PPT | POLTRONA PER TERAPIA | MONE MEDICAL | DA02 L | 0942018 | AS00107 |  | Martini P.O. | MARTINI - ONCOLOGIA DEGENZE | CG
PPT | POLTRONA PER TERAPIA | MONE MEDICAL | DA02 L | 0942014 | AS00108 |  | Martini P.O. | MARTINI - ONCOLOGIA DEGENZE | CG
PPT | POLTRONA PER TERAPIA | INDUSTRIE GUIDO MALVESTIO | 384300 DAY CLINIC | 335 | AS11152 |  | Oftalmico P.O. | OFT - I CLINICA OCULISTICA | CG
PPT | POLTRONA PER TERAPIA | INDUSTRIE GUIDO MALVESTIO | 384300 DAY CLINIC | 337 | AS11153 |  | Oftalmico P.O. | OFT - I CLINICA OCULISTICA | CG
PPT | POLTRONA PER TERAPIA | INDUSTRIE GUIDO MALVESTIO | 384300 DAY CLINIC | 336 | AS11154 |  | Oftalmico P.O. | OFT - I CLINICA OCULISTICA | CG
PPT | POLTRONA PER TERAPIA | GIVAS SRL | AP 4096 | 1070644 | AS11330 |  | Oftalmico P.O. | OFT - SERVIZIO DI RADIOLOGIA DIAGNOSTICA | CG
PPT | POLTRONA PER TERAPIA | GIVAS SRL | AP 4096 | 1070645 | s/ cod. ASL |  | Martini P.O. | MARTINI - RADIOLOGIA | CG
PSI | POMPA A SIRINGA | CARDINAL HEALTH 303 INC | ASENA PK | 800500665 | s/ cod. ASL | 56902 | Martini P.O. | MARTINI - SALE OPERATORIE | CG
PSI | POMPA A SIRINGA | CARDINAL HEALTH 303 INC | ASENA PK | 800500652 | s/ cod. ASL | 56903 | Martini P.O. | MARTINI - SALE OPERATORIE | CG
PSI | POMPA A SIRINGA | CARDINAL HEALTH 303 INC | ASENA PK | 800500717 | s/ cod. ASL | 56904 | Martini P.O. | MARTINI - SALE OPERATORIE | CG
PSI | POMPA A SIRINGA | CARDINAL HEALTH 303 INC | ASENA PK | 800500700 | s/ cod. ASL | 56905 | Martini P.O. | MARTINI - SALE OPERATORIE | CG
PSI | POMPA A SIRINGA | CARDINAL HEALTH 303 INC | ASENA PK | 800500719 | s/ cod. ASL | 56906 | Martini P.O. | MARTINI - SALE OPERATORIE | CG
PSI | POMPA A SIRINGA | CARDINAL HEALTH 303 INC | ASENA PK | 800500715 | s/ cod. ASL | 56907 | Martini P.O. | MARTINI - SALE OPERATORIE | CG
PSI | POMPA A SIRINGA | CARDINAL HEALTH 303 INC | ASENA PK | 800500716 | s/ cod. ASL | 56908 | Martini P.O. | MARTINI - SALE OPERATORIE | CG
PSI | POMPA A SIRINGA | CARDINAL HEALTH 303 INC | ASENA PK | 800500714 | s/ cod. ASL | 56909 | Martini P.O. | MARTINI - SALE OPERATORIE | CG
PSI | POMPA A SIRINGA | FRESENIUS VIAL SA | INJECTOMAT TIVA AGILA | 21248132 | s/ cod. ASL | 104414 | Oftalmico P.O. | OFT - SALE OPERATORIE | CG
PSI | POMPA A SIRINGA | FRESENIUS VIAL SA | INJECTOMAT MC AGILIA | 21720018 | AS01045 | 105650 | Martini P.O. | MARTINI - ANESTESIA E RIANIMAZIONE DEGENZE | CG
PSI | POMPA A SIRINGA | FRESENIUS MEDICAL CARE AG | PILOT A2 | 016060/17377731 | 01757 |  | Oftalmico P.O. | OFT - POLIAMBULATORIO OSPEDALIERO | CG
PSI | POMPA A SIRINGA | FRESENIUS VIAL SA | INJECTOMAT TIVA AGILIA | 21845240 | AS01323 |  | Martini P.O. | MARTINI - SALE OPERATORIE | CG
PSI | POMPA A SIRINGA | FRESENIUS VIAL SA | INJECTOMAT TIVA AGILIA | 21360424 | AS01324 |  | Martini P.O. | MARTINI - SALE OPERATORIE | CG
PSI | POMPA A SIRINGA | FRESENIUS VIAL SA | INJECTOMAT TIVA AGILA | 21845230 | AS01325 |  | Martini P.O. | MARTINI - SALE OPERATORIE | CG
PSI | POMPA A SIRINGA | FRESENIUS VIAL SA | INJECTOMAT TIVA AGILA | 21845239 | AS01326 |  | Martini P.O. | MARTINI - SALE OPERATORIE | CG
PSI | POMPA A SIRINGA | FRESENIUS VIAL SA | INJECTOMAT TIVA AGILA | 21360440 | AS01327 |  | Martini P.O. | MARTINI - SALE OPERATORIE | CG
PSI | POMPA A SIRINGA | FRESENIUS MEDICAL CARE AG | PROGRAM 1 | 13743528 | AS10295 |  | Martini P.O. | MARTINI - NIDO E NEONATOLOGIA | CG
PSI | POMPA A SIRINGA | TOP CORPORATION | TOP 5300 | BMX1659 | AS10575 |  | Oftalmico P.O. | OFT - SALE OPERATORIE | CG
PSI | POMPA A SIRINGA | FRESENIUS VIAL SA | PILOT A2 | 016060/17315993 | AS11157 |  | Oftalmico P.O. | OFT - I CLINICA OCULISTICA | CG
PSI | POMPA A SIRINGA | IVAC CORP | P 7000 | 7001-03554 | s/ cod. ASL |  | Martini P.O. | MARTINI - ANESTESIA E RIANIMAZIONE DEGENZE | CG
PSI | POMPA A SIRINGA | FRESENIUS VIAL SA | INJECTOMAT MC AGILIA | 21669405 | s/ cod. ASL |  | Martini P.O. | MARTINI - ANESTESIA E RIANIMAZIONE DEGENZE | CG
PSI | POMPA A SIRINGA | FRESENIUS VIAL SA | INJECTOMAT MC AGILIA | 21720016 | s/ cod. ASL |  | Martini P.O. | MARTINI - ANESTESIA E RIANIMAZIONE DEGENZE | CG
PSI | POMPA A SIRINGA | FRESENIUS VIAL SA | INJECTOMAT MC AGILIA | 21669406 | s/ cod. ASL |  | Martini P.O. | MARTINI - ANESTESIA E RIANIMAZIONE DEGENZE | CG
PSI | POMPA A SIRINGA | FRESENIUS VIAL SA | INJECTOMAT MC AGILIA | 21669344 | s/ cod. ASL |  | Martini P.O. | MARTINI - ANESTESIA E RIANIMAZIONE DEGENZE | CG
PSI | POMPA A SIRINGA | FRESENIUS VIAL SA | INJECTOMAT MC AGILIA | 21669420 | s/ cod. ASL |  | Martini P.O. | MARTINI - ANESTESIA E RIANIMAZIONE DEGENZE | CG
PSI | POMPA A SIRINGA | FRESENIUS VIAL SA | INJECTOMAT MC AGILIA | 21669400 | s/ cod. ASL |  | Martini P.O. | MARTINI - ANESTESIA E RIANIMAZIONE DEGENZE | CG
PSI | POMPA A SIRINGA | FRESENIUS VIAL SA | INJECTOMAT MC AGILIA | 21999401 | s/ cod. ASL |  | Martini P.O. | MARTINI - ANESTESIA E RIANIMAZIONE DEGENZE | CG
PSI | POMPA A SIRINGA | FRESENIUS VIAL SA | INJECTOMAT MC AGILIA | 21669402 | s/ cod. ASL |  | Martini P.O. | MARTINI - ANESTESIA E RIANIMAZIONE DEGENZE | CG
PSI | POMPA A SIRINGA | FRESENIUS VIAL SA | INJECTOMAT MC AGILIA | 21669403 | s/ cod. ASL |  | Martini P.O. | MARTINI - ANESTESIA E RIANIMAZIONE DEGENZE | CG
PSI | POMPA A SIRINGA | FRESENIUS VIAL SA | INJECTOMAT MC AGILIA | 21720032 | s/ cod. ASL |  | Martini P.O. | MARTINI - ANESTESIA E RIANIMAZIONE DEGENZE | CG
PSI | POMPA A SIRINGA | FRESENIUS VIAL SA | INJECTOMAT MC AGILIA | 21669351 | s/ cod. ASL |  | Martini P.O. | MARTINI - ANESTESIA E RIANIMAZIONE DEGENZE | CG
PSI | POMPA A SIRINGA | FRESENIUS VIAL SA | INJECTOMAT MC AGILIA | 21720028 | s/ cod. ASL |  | Martini P.O. | MARTINI - ANESTESIA E RIANIMAZIONE DEGENZE | CG
PSI | POMPA A SIRINGA | FRESENIUS VIAL SA | INJECTOMAT MC AGILIA | 21720014 | s/ cod. ASL |  | Martini P.O. | MARTINI - ANESTESIA E RIANIMAZIONE DEGENZE | CG
PSI | POMPA A SIRINGA | FRESENIUS VIAL SA | INJECTOMAT MC AGILIA | 21720015 | s/ cod. ASL |  | Martini P.O. | MARTINI - ANESTESIA E RIANIMAZIONE DEGENZE | CG
PSI | POMPA A SIRINGA | FRESENIUS VIAL SA | INJECTOMAT MC AGILIA | 21669404 | s/ cod. ASL |  | Martini P.O. | MARTINI - ANESTESIA E RIANIMAZIONE DEGENZE | CG
PSI | POMPA A SIRINGA | FRESENIUS VIAL SA | INJECTOMAT MC AGILIA | 21699994 | s/ cod. ASL |  | Martini P.O. | MARTINI - ANESTESIA E RIANIMAZIONE DEGENZE | CG
PSI | POMPA A SIRINGA | FRESENIUS VIAL SA | INJECTOMAT MC AGILIA | 21699993 | s/ cod. ASL |  | Martini P.O. | MARTINI - ANESTESIA E RIANIMAZIONE DEGENZE | CG
PSI | POMPA A SIRINGA | FRESENIUS VIAL SA | INJECTOMAT MC AGILIA | 21699992 | s/ cod. ASL |  | Martini P.O. | MARTINI - ANESTESIA E RIANIMAZIONE DEGENZE | CG
PSI | POMPA A SIRINGA | FRESENIUS VIAL SA | INJECTOMAT MC AGILIA | 21720033 | s/ cod. ASL |  | Martini P.O. | MARTINI - ANESTESIA E RIANIMAZIONE DEGENZE | CG
PSI | POMPA A SIRINGA | FRESENIUS VIAL SA | INJECTOMAT MC AGILIA | 21699995 | s/ cod. ASL |  | Martini P.O. | MARTINI - ANESTESIA E RIANIMAZIONE DEGENZE | CG
PSI | POMPA A SIRINGA | FRESENIUS VIAL SA | INJECTOMAT MC AGILIA | 21720004 | s/ cod. ASL |  | Martini P.O. | MARTINI - ANESTESIA E RIANIMAZIONE DEGENZE | CG
PSI | POMPA A SIRINGA | FRESENIUS VIAL SA | INJECTOMAT MC AGILIA | 21720003 | s/ cod. ASL |  | Martini P.O. | MARTINI - ANESTESIA E RIANIMAZIONE DEGENZE | CG
PSI | POMPA A SIRINGA | FRESENIUS VIAL SA | INJECTOMAT MC AGILIA | 21699971 | s/ cod. ASL |  | Martini P.O. | MARTINI - ANESTESIA E RIANIMAZIONE DEGENZE | CG
PSI | POMPA A SIRINGA | FRESENIUS VIAL SA | INJECTOMAT MC AGILIA | 21699996 | s/ cod. ASL |  | Martini P.O. | MARTINI - ANESTESIA E RIANIMAZIONE DEGENZE | CG
PSI | POMPA A SIRINGA | FRESENIUS VIAL SA | INJECTOMAT MC AGILIA | 21720025 | s/ cod. ASL |  | Martini P.O. | MARTINI - ANESTESIA E RIANIMAZIONE DEGENZE | CG
PSI | POMPA A SIRINGA | FRESENIUS VIAL SA | INJECTOMAT MC AGILIA | 21720002 | s/ cod. ASL |  | Martini P.O. | MARTINI - ANESTESIA E RIANIMAZIONE DEGENZE | CG
PSI | POMPA A SIRINGA | FRESENIUS VIAL SA | INJECTOMAT MC AGILIA | 21699920 | s/ cod. ASL |  | Martini P.O. | MARTINI - ANESTESIA E RIANIMAZIONE DEGENZE | CG
PSI | POMPA A SIRINGA | FRESENIUS VIAL SA | INJECTOMAT MC AGILIA | 21720024 | s/ cod. ASL |  | Martini P.O. | MARTINI - ANESTESIA E RIANIMAZIONE DEGENZE | CG
PSI | POMPA A SIRINGA | FRESENIUS VIAL SA | INJECTOMAT MC AGILIA | 21720026 | s/ cod. ASL |  | Martini P.O. | MARTINI - ANESTESIA E RIANIMAZIONE DEGENZE | CG
PSI | POMPA A SIRINGA | FRESENIUS VIAL SA | INJECTOMAT MC AGILIA | 21720006 | s/ cod. ASL |  | Martini P.O. | MARTINI - ANESTESIA E RIANIMAZIONE DEGENZE | CG
PSI | POMPA A SIRINGA | FRESENIUS VIAL SA | INJECTOMAT MC AGILIA | 21699937 | s/ cod. ASL |  | Martini P.O. | MARTINI - ANESTESIA E RIANIMAZIONE DEGENZE | CG
PSI | POMPA A SIRINGA | FRESENIUS VIAL SA | INJECTOMAT MC AGILIA | 21720017 | s/ cod. ASL |  | Martini P.O. | MARTINI - ANESTESIA E RIANIMAZIONE DEGENZE | CG
PSI | POMPA A SIRINGA | FRESENIUS VIAL SA | INJECTOMAT MC AGILIA | 21720018 | s/ cod. ASL |  | Martini P.O. | MARTINI - ANESTESIA E RIANIMAZIONE DEGENZE | CG
PSI | POMPA A SIRINGA | FRESENIUS VIAL SA | INJECTOMAT MC AGILIA | 21720027 | s/ cod. ASL |  | Martini P.O. | MARTINI - ANESTESIA E RIANIMAZIONE DEGENZE | CG
PSI | POMPA A SIRINGA | FRESENIUS VIAL SA | INJECTOMAT MC AGILIA | 21720005 | s/ cod. ASL |  | Martini P.O. | MARTINI - ANESTESIA E RIANIMAZIONE DEGENZE | CG
PSI | POMPA A SIRINGA | FRESENIUS VIAL SA | INJECTOMAT MC | 21699722 | s/ cod. ASL |  | Martini P.O. | MARTINI - DEA | CG
PSI | POMPA A SIRINGA | FRESENIUS VIAL SA | INJECTOMAT MC | 21699723 | s/ cod. ASL |  | Martini P.O. | MARTINI - DEA | CG
PSI | POMPA A SIRINGA | FRESENIUS VIAL SA | INJECTOMAT MC | 21699738 | s/ cod. ASL |  | Martini P.O. | MARTINI - DEA | CG
PSI | POMPA A SIRINGA | FRESENIUS VIAL SA | INJECTOMAT MC | 21699724 | s/ cod. ASL |  | Martini P.O. | MARTINI - DEA | CG
PSI | POMPA A SIRINGA | IVAC CORP | P 3000 | 3001-15900 | s/ cod. ASL |  | Oftalmico P.O. | OFT - CARDIOLOGIA RIABILITATIVA AMBULATORIO | CG
PSI | POMPA A SIRINGA | CARDINAL HEALTH 303 INC | ASENA CC | 800405098 | s/ cod. ASL |  | Oftalmico P.O. | OFT - SALE OPERATORIE | CG
PSI | POMPA A SIRINGA | CARDINAL HEALTH 303 INC | ASENA TIVA | 800315273 | s/ cod. ASL |  | Oftalmico P.O. | OFT - SALE OPERATORIE | CG
PSI | POMPA A SIRINGA | CARDINAL HEALTH 303 INC | ASENA TIVA | 800315270 | s/ cod. ASL |  | Oftalmico P.O. | OFT - SALE OPERATORIE | CG
PSI | POMPA A SIRINGA | CARDINAL HEALTH 303 INC | ASENA CC | 800405084 | s/ cod. ASL |  | Oftalmico P.O. | OFT - SALE OPERATORIE | CG
PIN | POMPA DI INFUSIONE | HOSPIRA INC | LIFECARE PLUM A+ | 75342504 | AS00090 |  | Martini P.O. | MARTINI - DH ONCOLOGICO | SPB
PIN | POMPA DI INFUSIONE | HOSPIRA INC | LIFECARE PLUM A+ | 75342467 | AS00091 |  | Martini P.O. | MARTINI - DH ONCOLOGICO | SPB
PIN | POMPA DI INFUSIONE | HOSPIRA INC | LIFECARE PLUM A+ | 75342472 | AS00092 |  | Martini P.O. | MARTINI - DH ONCOLOGICO | SPB
PIN | POMPA DI INFUSIONE | HOSPIRA INC | LIFECARE PLUM A+ | 75342474 | AS00093 |  | Martini P.O. | MARTINI - DH ONCOLOGICO | SPB
PIN | POMPA DI INFUSIONE | HOSPIRA INC | LIFECARE PLUM A+ | 75342477 | AS00094 |  | Martini P.O. | MARTINI - DH ONCOLOGICO | SPB
PIN | POMPA DI INFUSIONE | HOSPIRA INC | LIFECARE PLUM A+ | 75342484 | AS00095 |  | Martini P.O. | MARTINI - DH ONCOLOGICO | SPB
PIN | POMPA DI INFUSIONE | HOSPIRA INC | LIFECARE PLUM A+ | 75342488 | AS00096 |  | Martini P.O. | MARTINI - DH ONCOLOGICO | SPB
PIN | POMPA DI INFUSIONE | HOSPIRA INC | LIFECARE PLUM A+ | 75342494 | AS00097 |  | Martini P.O. | MARTINI - DH ONCOLOGICO | SPB
PIN | POMPA DI INFUSIONE | HOSPIRA INC | LIFECARE PLUM A+ | 75342498 | AS00098 |  | Martini P.O. | MARTINI - DH ONCOLOGICO | SPB
PIN | POMPA DI INFUSIONE | HOSPIRA INC | LIFECARE PLUM A+ | 75342464 | AS00099 |  | Martini P.O. | MARTINI - DH ONCOLOGICO | SPB
PIN | POMPA DI INFUSIONE | FRESENIUS VIAL SA | VOLUMAT MC | 21667322 | AS00911 |  | Martini P.O. | MARTINI - DEA | CG
PIN | POMPA DI INFUSIONE | FRESENIUS VIAL SA | VOLUMAT MC | 21698281 | AS00912 |  | Martini P.O. | MARTINI - SALE OPERATORIE | CG
PIN | POMPA DI INFUSIONE | HOSPIRA INC | LIFECARE PLUM A+ | 75346500 | AS00913 |  | Martini P.O. | MARTINI-MEDICINA D'URGENZA | SPB
PIN | POMPA DI INFUSIONE | HOSPIRA INC | LIFECARE PLUM A+ | 75346580 | AS00914 |  | Martini P.O. | MARTINI-MEDICINA D'URGENZA | SPB
PIN | POMPA DI INFUSIONE | HOSPIRA INC | LIFECARE PLUM A+ | 75346549 | AS00915 |  | Martini P.O. | MARTINI-MEDICINA D'URGENZA | SPB
PIN | POMPA DI INFUSIONE | HOSPIRA INC | LIFECARE PLUM A+ | 75346542 | AS00916 |  | Martini P.O. | MARTINI-MEDICINA D'URGENZA | SPB
PIN | POMPA DI INFUSIONE | HOSPIRA INC | LIFECARE PLUM A+ | 75346504 | AS00917 |  | Martini P.O. | MARTINI-MEDICINA D'URGENZA | SPB
PIN | POMPA DI INFUSIONE | HOSPIRA INC | LIFECARE PLUM A+ | 75346548 | AS00918 |  | Martini P.O. | MARTINI-MEDICINA D'URGENZA | SPB
PIN | POMPA DI INFUSIONE | HOSPIRA INC | LIFECARE PLUM A+ | 75346545 | AS00919 |  | Martini P.O. | MARTINI-MEDICINA D'URGENZA | SPB
PIN | POMPA DI INFUSIONE | HOSPIRA INC | LIFECARE PLUM A+ | 75346497 | AS00920 |  | Martini P.O. | MARTINI-MEDICINA D'URGENZA | SPB
PIN | POMPA DI INFUSIONE | HOSPIRA INC | LIFECARE PLUM A+ | 75346560 | AS00921 |  | Martini P.O. | MARTINI-MEDICINA D'URGENZA | SPB
PIN | POMPA DI INFUSIONE | HOSPIRA INC | LIFECARE PLUM A+ | 75346546 | AS00922 |  | Martini P.O. | MARTINI-MEDICINA D'URGENZA | SPB
PIN | POMPA DI INFUSIONE | HOSPIRA INC | LIFECARE PLUM A+ | 75346541 | AS00923 |  | Martini P.O. | MARTINI-MEDICINA D'URGENZA | SPB
PIN | POMPA DI INFUSIONE | HOSPIRA INC | LIFECARE PLUM A+ | 75346538 | AS00924 |  | Martini P.O. | MARTINI-MEDICINA D'URGENZA | SPB
PIN | POMPA DI INFUSIONE | HOSPIRA INC | LIFECARE PLUM A+ | 75346543 | AS00925 |  | Martini P.O. | MARTINI-MEDICINA D'URGENZA | SPB
PIN | POMPA DI INFUSIONE | HOSPIRA INC | LIFECARE PLUM A+ | 75346532 | AS00926 |  | Martini P.O. | MARTINI-MEDICINA D'URGENZA | SPB
PIN | POMPA DI INFUSIONE | HOSPIRA INC | LIFECARE PLUM A+ | 75346551 | AS00927 |  | Martini P.O. | MARTINI-MEDICINA D'URGENZA | SPB
PIN | POMPA DI INFUSIONE | HOSPIRA INC | LIFECARE PLUM A+ | 75346537 | AS00928 |  | Martini P.O. | MARTINI-MEDICINA D'URGENZA | SPB
PIN | POMPA DI INFUSIONE | HOSPIRA INC | LIFECARE PLUM A+ | 75346559 | AS00929 |  | Martini P.O. | MARTINI-MEDICINA D'URGENZA | SPB
PIN | POMPA DI INFUSIONE | HOSPIRA INC | LIFECARE PLUM A+ | 75346564 | AS00930 |  | Martini P.O. | MARTINI-MEDICINA D'URGENZA | SPB
PIN | POMPA DI INFUSIONE | HOSPIRA INC | LIFECARE PLUM A+ | 75346540 | AS00931 |  | Martini P.O. | MARTINI-MEDICINA D'URGENZA | SPB
PIN | POMPA DI INFUSIONE | HOSPIRA INC | LIFECARE PLUM A+ | 75346485 | AS00932 |  | Martini P.O. | MARTINI-MEDICINA D'URGENZA | SPB
PIN | POMPA DI INFUSIONE | HOSPIRA INC | LIFECARE PLUM A+ | 75346561 | AS00933 |  | Martini P.O. | MARTINI-MEDICINA D'URGENZA | SPB
PIN | POMPA DI INFUSIONE | HOSPIRA INC | LIFECARE PLUM A+ | 75346581 | AS00934 |  | Martini P.O. | MARTINI-MEDICINA D'URGENZA | SPB
PIN | POMPA DI INFUSIONE | HOSPIRA INC | LIFECARE PLUM A+ | 75346552 | AS00935 |  | Martini P.O. | MARTINI-MEDICINA D'URGENZA | SPB
PIN | POMPA DI INFUSIONE | HOSPIRA INC | LIFECARE PLUM A+ | 75346536 | AS00936 |  | Martini P.O. | MARTINI-MEDICINA D'URGENZA | SPB
PIN | POMPA DI INFUSIONE | HOSPIRA INC | LIFECARE PLUM A+ | 75346533 | AS00937 |  | Martini P.O. | MARTINI-MEDICINA D'URGENZA | SPB
PIN | POMPA DI INFUSIONE | HOSPIRA INC | LIFECARE PLUM A+ | 75346534 | AS00938 |  | Martini P.O. | MARTINI-MEDICINA D'URGENZA | SPB
PIN | POMPA DI INFUSIONE | HOSPIRA INC | LIFECARE PLUM A+ | 75346544 | AS00939 |  | Martini P.O. | MARTINI-MEDICINA D'URGENZA | SPB
PIN | POMPA DI INFUSIONE | HOSPIRA INC | LIFECARE PLUM A+ | 75346528 | AS00940 |  | Martini P.O. | MARTINI-MEDICINA D'URGENZA | SPB
PIN | POMPA DI INFUSIONE | HOSPIRA INC | LIFECARE PLUM A+ | 75346529 | AS00941 |  | Martini P.O. | MARTINI-MEDICINA D'URGENZA | SPB
PIN | POMPA DI INFUSIONE | HOSPIRA INC | LIFECARE PLUM A+ | 75346535 | AS00942 |  | Martini P.O. | MARTINI-MEDICINA D'URGENZA | SPB
PIN | POMPA DI INFUSIONE | HOSPIRA INC | LIFECARE PLUM A+ | 75346527 | AS00943 |  | Martini P.O. | MARTINI-MEDICINA D'URGENZA | SPB
PIN | POMPA DI INFUSIONE | HOSPIRA INC | LIFECARE PLUM A+ | 75346526 | AS00944 |  | Martini P.O. | MARTINI-MEDICINA D'URGENZA | SPB
PIN | POMPA DI INFUSIONE | HOSPIRA INC | LIFECARE PLUM A+ | 75346531 | AS00945 |  | Martini P.O. | MARTINI-MEDICINA D'URGENZA | SPB
PIN | POMPA DI INFUSIONE | HOSPIRA INC | LIFECARE PLUM A+ | 75346525 | AS00946 |  | Martini P.O. | MARTINI-MEDICINA D'URGENZA | SPB
PIN | POMPA DI INFUSIONE | HOSPIRA INC | LIFECARE PLUM A+ | 75346524 | AS00947 |  | Martini P.O. | MARTINI-MEDICINA D'URGENZA | SPB
PIN | POMPA DI INFUSIONE | HOSPIRA INC | LIFECARE PLUM A+ | 75346570 | AS00948 |  | Martini P.O. | MARTINI - OTORINOLARINGOIATRIA DEGENZE | SPB
PIN | POMPA DI INFUSIONE | HOSPIRA INC | LIFECARE PLUM A+ | 75346591 | AS00949 |  | Martini P.O. | MARTINI - OTORINOLARINGOIATRIA DEGENZE | SPB
PIN | POMPA DI INFUSIONE | HOSPIRA INC | LIFECARE PLUM A+ | 75346087 | AS00950 |  | Martini P.O. | MARTINI - OTORINOLARINGOIATRIA DEGENZE | SPB
PIN | POMPA DI INFUSIONE | HOSPIRA INC | LIFECARE PLUM A+ | 75346571 | AS00951 |  | Martini P.O. | MARTINI - OTORINOLARINGOIATRIA DEGENZE | SPB
PIN | POMPA DI INFUSIONE | HOSPIRA INC | LIFECARE PLUM A+ | 75346555 | AS00952 |  | Martini P.O. | MARTINI - OTORINOLARINGOIATRIA DEGENZE | SPB
PIN | POMPA DI INFUSIONE | HOSPIRA INC | LIFECARE PLUM A+ | 75346584 | AS00953 |  | Martini P.O. | MARTINI - CHIRURGIA DEGENZE | SPB
PIN | POMPA DI INFUSIONE | HOSPIRA INC | LIFECARE PLUM A+ | 75346550 | AS00954 |  | Martini P.O. | MARTINI - CHIRURGIA DEGENZE | SPB
PIN | POMPA DI INFUSIONE | HOSPIRA INC | LIFECARE PLUM A+ | 75346598 | AS00955 |  | Martini P.O. | MARTINI - CHIRURGIA DEGENZE | SPB
PIN | POMPA DI INFUSIONE | HOSPIRA INC | LIFECARE PLUM A+ | 75346566 | AS00956 |  | Martini P.O. | MARTINI - CHIRURGIA DEGENZE | SPB
PIN | POMPA DI INFUSIONE | HOSPIRA INC | LIFECARE PLUM A+ | 75346045 | AS00957 |  | Martini P.O. | MARTINI - CHIRURGIA DEGENZE | SPB
PIN | POMPA DI INFUSIONE | HOSPIRA INC | LIFECARE PLUM A+ | 75346499 | AS00958 |  | Martini P.O. | MARTINI - CHIRURGIA DEGENZE | SPB
PIN | POMPA DI INFUSIONE | HOSPIRA INC | LIFECARE PLUM A+ | 75346592 | AS00959 |  | Martini P.O. | MARTINI - NIDO E NEONATOLOGIA | SPB
PIN | POMPA DI INFUSIONE | HOSPIRA INC | LIFECARE PLUM A+ | 75346530 | AS00960 |  | Martini P.O. | MARTINI - NIDO E NEONATOLOGIA | SPB
PIN | POMPA DI INFUSIONE | HOSPIRA INC | LIFECARE PLUM A+ | 75346049 | AS00961 |  | Martini P.O. | MARTINI - DIALISI-AMBULATORI | SPB
PIN | POMPA DI INFUSIONE | HOSPIRA INC | LIFECARE PLUM A+ | 75346107 | AS00962 |  | Martini P.O. | MARTINI - DIALISI-AMBULATORI | SPB
PIN | POMPA DI INFUSIONE | HOSPIRA INC | LIFECARE PLUM A+ | 75346084 | AS00964 |  | Martini P.O. | MARTINI - DIALISI-AMBULATORI | SPB
PIN | POMPA DI INFUSIONE | HOSPIRA INC | LIFECARE PLUM A+ | 75346567 | AS00965 |  | Martini P.O. | MARTINI - DIALISI-AMBULATORI | SPB
PIN | POMPA DI INFUSIONE | HOSPIRA INC | LIFECARE PLUM A+ | 75346569 | AS00965 |  | Martini P.O. | MARTINI - DIALISI-AMBULATORI | SPB
PIN | POMPA DI INFUSIONE | HOSPIRA INC | LIFECARE PLUM A+ | 75346593 | AS00966 |  | Boston 152 | MARTINI - DIALISI-AMBULATORI | SPB
PIN | POMPA DI INFUSIONE | HOSPIRA INC | LIFECARE PLUM A+ | 75346061 | AS00967 |  | Boston 152 | MARTINI - DIALISI-AMBULATORI | SPB
PIN | POMPA DI INFUSIONE | FRESENIUS VIAL SA | VOLUMAT AGILIA | 21699256 | AS00981 |  | Martini P.O. | MARTINI - ANESTESIA E RIANIMAZIONE DEGENZE | CG
PIN | POMPA DI INFUSIONE | FRESENIUS VIAL SA | VOLUMAT AGILIA | 21699253 | AS00982 |  | Martini P.O. | MARTINI - ANESTESIA E RIANIMAZIONE DEGENZE | CG
PIN | POMPA DI INFUSIONE | FRESENIUS VIAL SA | VOLUMAT AGILIA | 21699255 | AS00983 |  | Martini P.O. | MARTINI - ANESTESIA E RIANIMAZIONE DEGENZE | CG
PIN | POMPA DI INFUSIONE | FRESENIUS VIAL SA | VOLUMAT AGILIA | 21699254 | AS00984 |  | Martini P.O. | MARTINI - ANESTESIA E RIANIMAZIONE DEGENZE | CG
PIN | POMPA DI INFUSIONE | FRESENIUS VIAL SA | VOLUMAT AGILIA | 21699290 | AS00985 |  | Martini P.O. | MARTINI - ANESTESIA E RIANIMAZIONE DEGENZE | CG
PIN | POMPA DI INFUSIONE | FRESENIUS VIAL SA | VOLUMAT AGILIA | 21699295 | AS00986 |  | Martini P.O. | MARTINI - ANESTESIA E RIANIMAZIONE DEGENZE | CG
PIN | POMPA DI INFUSIONE | FRESENIUS VIAL SA | VOLUMAT AGILIA | 21699264 | AS00987 |  | Martini P.O. | MARTINI - ANESTESIA E RIANIMAZIONE DEGENZE | CG
PIN | POMPA DI INFUSIONE | FRESENIUS VIAL SA | VOLUMAT AGILIA | 21699246 | AS00988 |  | Martini P.O. | MARTINI - ANESTESIA E RIANIMAZIONE DEGENZE | CG
PIN | POMPA DI INFUSIONE | FRESENIUS VIAL SA | VOLUMAT AGILIA | 21699236 | AS00989 |  | Martini P.O. | MARTINI - ANESTESIA E RIANIMAZIONE DEGENZE | CG
PIN | POMPA DI INFUSIONE | FRESENIUS VIAL SA | VOLUMAT AGILIA | 21699281 | AS00990 |  | Martini P.O. | MARTINI - ANESTESIA E RIANIMAZIONE DEGENZE | CG
PIN | POMPA DI INFUSIONE | FRESENIUS VIAL SA | VOLUMAT AGILIA | 21699263 | AS00991 |  | Martini P.O. | MARTINI - ANESTESIA E RIANIMAZIONE DEGENZE | CG
PIN | POMPA DI INFUSIONE | FRESENIUS VIAL SA | VOLUMAT AGILIA | 21699282 | AS00992 |  | Martini P.O. | MARTINI - ANESTESIA E RIANIMAZIONE DEGENZE | CG
PIN | POMPA DI INFUSIONE | FRESENIUS VIAL SA | VOLUMAT AGILIA | 21699279 | AS00993 |  | Martini P.O. | MARTINI - ANESTESIA E RIANIMAZIONE DEGENZE | CG
PIN | POMPA DI INFUSIONE | FRESENIUS VIAL SA | VOLUMAT AGILIA | 21699280 | AS00994 |  | Martini P.O. | MARTINI - ANESTESIA E RIANIMAZIONE DEGENZE | CG
PIN | POMPA DI INFUSIONE | FRESENIUS VIAL SA | VOLUMAT AGILIA | 21699287 | AS00995 |  | Martini P.O. | MARTINI - ANESTESIA E RIANIMAZIONE DEGENZE | CG
PIN | POMPA DI INFUSIONE | FRESENIUS VIAL SA | VOLUMAT AGILIA | 21699266 | AS00996 |  | Martini P.O. | MARTINI - ANESTESIA E RIANIMAZIONE DEGENZE | CG
PIN | POMPA DI INFUSIONE | FRESENIUS VIAL SA | VOLUMAT AGILIA | 21699250 | AS00997 |  | Martini P.O. | MARTINI - ANESTESIA E RIANIMAZIONE DEGENZE | CG
PIN | POMPA DI INFUSIONE | FRESENIUS VIAL SA | VOLUMAT AGILIA | 21699245 | AS00998 |  | Martini P.O. | MARTINI - ANESTESIA E RIANIMAZIONE DEGENZE | CG
PIN | POMPA DI INFUSIONE | FRESENIUS VIAL SA | VOLUMAT AGILIA | 21699288 | AS00999 |  | Martini P.O. | MARTINI - ANESTESIA E RIANIMAZIONE DEGENZE | CG
PIN | POMPA DI INFUSIONE | FRESENIUS VIAL SA | VOLUMAT AGILIA | 21699251 | AS01000 |  | Martini P.O. | MARTINI - ANESTESIA E RIANIMAZIONE DEGENZE | CG
PIN | POMPA DI INFUSIONE | FRESENIUS VIAL SA | VOLUMAT AGILIA | 21699238 | AS01001 |  | Martini P.O. | MARTINI - ANESTESIA E RIANIMAZIONE DEGENZE | CG
PIN | POMPA DI INFUSIONE | FRESENIUS VIAL SA | VOLUMAT AGILIA | 21699252 | AS01002 |  | Martini P.O. | MARTINI - UTIC | CG
PIN | POMPA DI INFUSIONE | FRESENIUS VIAL SA | VOLUMAT AGILIA | 21699289 | AS01003 |  | Martini P.O. | MARTINI - UTIC | CG
PIN | POMPA DI INFUSIONE | FRESENIUS VIAL SA | VOLUMAT AGILIA | 21699265 | AS01004 |  | Martini P.O. | MARTINI - UTIC | CG
PIN | POMPA DI INFUSIONE | FRESENIUS VIAL SA | VOLUMAT AGILIA | 21699291 | AS01005 |  | Martini P.O. | MARTINI - UTIC | CG
PIN | POMPA DI INFUSIONE | FRESENIUS VIAL SA | VOLUMAT AGILIA | 21699294 | AS01006 |  | Martini P.O. | MARTINI - UTIC | CG
PIN | POMPA DI INFUSIONE | FRESENIUS VIAL SA | VOLUMAT AGILIA | 21699296 | AS01007 |  | Martini P.O. | MARTINI - UTIC | CG
PIN | POMPA DI INFUSIONE | FRESENIUS VIAL SA | VOLUMAT AGILIA | 21699276 | AS01008 |  | Martini P.O. | MARTINI - UTIC | CG
PIN | POMPA DI INFUSIONE | FRESENIUS VIAL SA | VOLUMAT AGILIA | 21699237 | AS01009 |  | Martini P.O. | MARTINI - UTIC | CG
PIN | POMPA DI INFUSIONE | FRESENIUS VIAL SA | VOLUMAT AGILIA | 21699262 | AS01010 |  | Martini P.O. | MARTINI - UTIC | CG
PIN | POMPA DI INFUSIONE | HOSPIRA INC | LIFECARE PLUM A+ | 75346716 | AS01053 |  | Martini P.O. | MARTINI - ORTOPEDIA E TRAUMATOLOGIA DEGENZE | SPB
PIN | POMPA DI INFUSIONE | HOSPIRA INC | LIFECARE PLUM A+ | 75346721 | AS01054 |  | Martini P.O. | MARTINI - ORTOPEDIA E TRAUMATOLOGIA DEGENZE | SPB
PIN | POMPA DI INFUSIONE | HOSPIRA INC | LIFECARE PLUM A+ | 75346717 | AS01055 |  | Martini P.O. | MARTINI - ORTOPEDIA E TRAUMATOLOGIA DEGENZE | SPB
PIN | POMPA DI INFUSIONE | HOSPIRA INC | LIFECARE PLUM A+ | 75346722 | AS01056 |  | Martini P.O. | MARTINI - ORTOPEDIA E TRAUMATOLOGIA DEGENZE | SPB
PIN | POMPA DI INFUSIONE | HOSPIRA INC | LIFECARE PLUM A+ | 75346704 | AS01057 |  | Martini P.O. | MARTINI - ORTOPEDIA E TRAUMATOLOGIA DEGENZE | SPB
PIN | POMPA DI INFUSIONE | HOSPIRA INC | LIFECARE PLUM A+ | 75346703 | AS01058 |  | Martini P.O. | MARTINI - ORTOPEDIA E TRAUMATOLOGIA DEGENZE | SPB
PIN | POMPA DI INFUSIONE | HOSPIRA INC | LIFECARE PLUM A+ | 75346705 | AS01059 |  | Martini P.O. | MARTINI - ORTOPEDIA E TRAUMATOLOGIA DEGENZE | SPB
PIN | POMPA DI INFUSIONE | HOSPIRA INC | LIFECARE PLUM A+ | 75346715 | AS01060 |  | Martini P.O. | MARTINI - ORTOPEDIA E TRAUMATOLOGIA DEGENZE | SPB
PIN | POMPA DI INFUSIONE | HOSPIRA INC | LIFECARE PLUM A+ | 75346695 | AS01061 |  | Martini P.O. | MARTINI - ORTOPEDIA E TRAUMATOLOGIA DEGENZE | SPB
PIN | POMPA DI INFUSIONE | HOSPIRA INC | LIFECARE PLUM A+ | 75346701 | AS01062 |  | Martini P.O. | MARTINI - ORTOPEDIA E TRAUMATOLOGIA DEGENZE | SPB
PIN | POMPA DI INFUSIONE | HOSPIRA INC | LIFECARE PLUM A+ | 75346650 | AS01063 |  | Martini P.O. | MARTINI - MEDICINA GENERALE DEGENZE | SPB
PIN | POMPA DI INFUSIONE | HOSPIRA INC | LIFECARE PLUM A+ | 75346731 | AS01064 |  | Martini P.O. | MARTINI - MEDICINA GENERALE DEGENZE | SPB
PIN | POMPA DI INFUSIONE | HOSPIRA INC | LIFECARE PLUM A+ | 75346727 | AS01065 |  | Martini P.O. | MARTINI - MEDICINA GENERALE DEGENZE | SPB
PIN | POMPA DI INFUSIONE | HOSPIRA INC | LIFECARE PLUM A+ | 75346693 | AS01066 |  | Martini P.O. | MARTINI - MEDICINA GENERALE DEGENZE | SPB
PIN | POMPA DI INFUSIONE | HOSPIRA INC | LIFECARE PLUM A+ | 75346888 | AS01067 |  | Martini P.O. | MARTINI - MEDICINA GENERALE DEGENZE | SPB
PIN | POMPA DI INFUSIONE | HOSPIRA INC | LIFECARE PLUM A+ | 75346707 | AS01068 |  | Martini P.O. | MARTINI - MEDICINA GENERALE DEGENZE | SPB
PIN | POMPA DI INFUSIONE | HOSPIRA INC | LIFECARE PLUM A+ | 75346702 | AS01069 |  | Martini P.O. | MARTINI - MEDICINA GENERALE DEGENZE | SPB
PIN | POMPA DI INFUSIONE | HOSPIRA INC | LIFECARE PLUM A+ | 75346726 | AS01070 |  | Martini P.O. | MARTINI - MEDICINA GENERALE DEGENZE | SPB
PIN | POMPA DI INFUSIONE | HOSPIRA INC | LIFECARE PLUM A+ | 75346719 | AS01071 |  | Martini P.O. | MARTINI - MEDICINA GENERALE DEGENZE | SPB
PIN | POMPA DI INFUSIONE | HOSPIRA INC | LIFECARE PLUM A+ | 75346723 | AS01072 |  | Martini P.O. | MARTINI - MEDICINA GENERALE DEGENZE | SPB
PIN | POMPA DI INFUSIONE | HOSPIRA INC | LIFECARE PLUM A+ | 75346711 | AS01073 |  | Martini P.O. | MARTINI - MEDICINA GENERALE DEGENZE | SPB
PIN | POMPA DI INFUSIONE | HOSPIRA INC | LIFECARE PLUM A+ | 75346710 | AS01074 |  | Martini P.O. | MARTINI - MEDICINA GENERALE DEGENZE | SPB
PIN | POMPA DI INFUSIONE | HOSPIRA INC | LIFECARE PLUM A+ | 75346889 | AS01075 |  | Martini P.O. | MARTINI - MEDICINA GENERALE DEGENZE | SPB
PIN | POMPA DI INFUSIONE | HOSPIRA INC | LIFECARE PLUM A+ | 75346699 | AS01076 |  | Martini P.O. | MARTINI - MEDICINA GENERALE DEGENZE | SPB
PIN | POMPA DI INFUSIONE | HOSPIRA INC | LIFECARE PLUM A+ | 75346720 | AS01077 |  | Martini P.O. | MARTINI - MEDICINA GENERALE DEGENZE | SPB
PIN | POMPA DI INFUSIONE | HOSPIRA INC | LIFECARE PLUM A+ | 75346881 | AS01078 |  | Martini P.O. | MARTINI - CARDIOLOGIA-DEGENZE | SPB
PIN | POMPA DI INFUSIONE | HOSPIRA INC | LIFECARE PLUM A+ | 75346714 | AS01079 |  | Martini P.O. | MARTINI - CARDIOLOGIA-DEGENZE | SPB
PIN | POMPA DI INFUSIONE | HOSPIRA INC | LIFECARE PLUM A+ | 75346713 | AS01080 |  | Martini P.O. | MARTINI - CARDIOLOGIA-DEGENZE | SPB
PIN | POMPA DI INFUSIONE | HOSPIRA INC | LIFECARE PLUM A+ | 75346730 | AS01081 |  | Martini P.O. | MARTINI - CARDIOLOGIA-DEGENZE | SPB
PIN | POMPA DI INFUSIONE | HOSPIRA INC | LIFECARE PLUM A+ | 75346712 | AS01082 |  | Martini P.O. | MARTINI - CARDIOLOGIA-DEGENZE | SPB
PIN | POMPA DI INFUSIONE | HOSPIRA INC | LIFECARE PLUM A+ | 75346706 | AS01083 |  | Martini P.O. | MARTINI - UROLOGIA DEGENZE | SPB
PIN | POMPA DI INFUSIONE | HOSPIRA INC | LIFECARE PLUM A+ | 75346718 | AS01084 |  | Martini P.O. | MARTINI - UROLOGIA DEGENZE | SPB
PIN | POMPA DI INFUSIONE | HOSPIRA INC | LIFECARE PLUM A+ | 75346728 | AS01085 |  | Martini P.O. | MARTINI - UROLOGIA DEGENZE | SPB
PIN | POMPA DI INFUSIONE | HOSPIRA INC | LIFECARE PLUM A+ | 75346732 | AS01086 |  | Martini P.O. | MARTINI - UROLOGIA DEGENZE | SPB
PIN | POMPA DI INFUSIONE | HOSPIRA INC | LIFECARE PLUM A+ | 75346698 | AS01087 |  | Martini P.O. | MARTINI - UROLOGIA DEGENZE | SPB
PIN | POMPA DI INFUSIONE | HOSPIRA INC | LIFECARE PLUM A+ | 75346724 | AS01088 |  | Martini P.O. | MARTINI - DAY SURGERY | SPB
PIN | POMPA DI INFUSIONE | FRESENIUS VIAL SA | VOLUMAT MC | 21698316 | AS01143 |  | Martini P.O. | MARTINI - DEA | CG
PIN | POMPA DI INFUSIONE | FRESENIUS VIAL SA | VOLUMAT MC | 21698299 | AS01144 |  | Martini P.O. | MARTINI - DEA | CG
PIN | POMPA DI INFUSIONE | FRESENIUS VIAL SA | VOLUMAT MC | 21698315 | AS01147 |  | Martini P.O. | MARTINI - DEA | CG
PIN | POMPA DI INFUSIONE | FRESENIUS VIAL SA | VOLUMAT MC | 21667322 | AS01148 |  | Martini P.O. | MARTINI - DEA | CG
PIN | POMPA DI INFUSIONE | FRESENIUS VIAL SA | VOLUMAT MC | 21667321 | AS01153 |  | Martini P.O. | MARTINI - ANESTESIA E RIANIMAZIONE DEGENZE | CG
PIN | POMPA DI INFUSIONE | FRESENIUS VIAL SA | VOLUMAT MC | 21698310 | AS01154 |  | Martini P.O. | MARTINI - ANESTESIA E RIANIMAZIONE DEGENZE | CG
PIN | POMPA DI INFUSIONE | FRESENIUS VIAL SA | VOLUMAT MC | 21698300 | AS01157 |  | Martini P.O. | MARTINI - ANESTESIA E RIANIMAZIONE DEGENZE | CG
PIN | POMPA DI INFUSIONE | FRESENIUS VIAL SA | VOLUMAT MC | 21698319 | AS01158 |  | Martini P.O. | MARTINI - ANESTESIA E RIANIMAZIONE DEGENZE | CG
PIN | POMPA DI INFUSIONE | FRESENIUS VIAL SA | VOLUMAT MC | 21698281 | AS01163 |  | Martini P.O. | MARTINI - SALE OPERATORIE | CG
PIN | POMPA DI INFUSIONE | HOSPIRA INC | LIFECARE PLUM A+ | 75346962 | AS01191 |  | Martini P.O. | MARTINI - CARDIOLOGIA / NEFROLOGIA / MEDICINA - DEGENZE | SPB
PIN | POMPA DI INFUSIONE | HOSPIRA INC | LIFECARE PLUM A+ | 75346965 | AS01194 |  | Martini P.O. | MARTINI - CARDIOLOGIA / NEFROLOGIA / MEDICINA - DEGENZE | SPB
PIN | POMPA DI INFUSIONE | HOSPIRA INC | LIFECARE PLUM A+ | 75346956 | AS01195 |  | Martini P.O. | MARTINI - CARDIOLOGIA / NEFROLOGIA / MEDICINA - DEGENZE | SPB
PIN | POMPA DI INFUSIONE | HOSPIRA INC | LIFECARE PLUM A+ | 75346960 | AS01196 |  | Martini P.O. | MARTINI - CARDIOLOGIA / NEFROLOGIA / MEDICINA - DEGENZE | SPB
PIN | POMPA DI INFUSIONE | HOSPIRA INC | LIFECARE PLUM A+ | 75346955 | AS01197 |  | Martini P.O. | MARTINI - CARDIOLOGIA / NEFROLOGIA / MEDICINA - DEGENZE | SPB
PIN | POMPA DI INFUSIONE | HOSPIRA INC | LIFECARE PLUM A+ | 75346985 | AS01198 |  | Martini P.O. | MARTINI - CARDIOLOGIA / NEFROLOGIA / MEDICINA - DEGENZE | SPB
PIN | POMPA DI INFUSIONE | HOSPIRA INC | LIFECARE PLUM A+ | 75346970 | AS01199 |  | Martini P.O. | MARTINI - CARDIOLOGIA / NEFROLOGIA / MEDICINA - DEGENZE | SPB
PIN | POMPA DI INFUSIONE | HOSPIRA INC | LIFECARE PLUM A+ | 75346972 | AS01200 |  | Martini P.O. | MARTINI - CARDIOLOGIA / NEFROLOGIA / MEDICINA - DEGENZE | SPB
PIN | POMPA DI INFUSIONE | HOSPIRA INC | LIFECARE PLUM A+ | 75346969 | AS01201 |  | Martini P.O. | MARTINI - CARDIOLOGIA / NEFROLOGIA / MEDICINA - DEGENZE | SPB
PIN | POMPA DI INFUSIONE | HOSPIRA INC | LIFECARE PLUM A+ | 75346973 | AS01202 |  | Martini P.O. | MARTINI - CARDIOLOGIA / NEFROLOGIA / MEDICINA - DEGENZE | SPB
PIN | POMPA DI INFUSIONE | HOSPIRA INC | LIFECARE PLUM A+ | 75346953 | AS01203 |  | Martini P.O. | MARTINI - CARDIOLOGIA / NEFROLOGIA / MEDICINA - DEGENZE | SPB
PIN | POMPA DI INFUSIONE | HOSPIRA INC | LIFECARE PLUM A+ | 75346967 | AS01204 |  | Martini P.O. | MARTINI - CARDIOLOGIA / NEFROLOGIA / MEDICINA - DEGENZE | SPB
PIN | POMPA DI INFUSIONE | HOSPIRA INC | LIFECARE PLUM A+ | 75346975 | AS01205 |  | Martini P.O. | MARTINI - CARDIOLOGIA / NEFROLOGIA / MEDICINA - DEGENZE | SPB
PIN | POMPA DI INFUSIONE | HOSPIRA INC | LIFECARE PLUM A+ | 75346959 | AS01206 |  | Martini P.O. | MARTINI - CARDIOLOGIA / NEFROLOGIA / MEDICINA - DEGENZE | SPB
PIN | POMPA DI INFUSIONE | HOSPIRA INC | LIFECARE PLUM A+ | 75346968 | AS01207 |  | Martini P.O. | MARTINI - CARDIOLOGIA / NEFROLOGIA / MEDICINA - DEGENZE | SPB
PIN | POMPA DI INFUSIONE | HOSPIRA INC | LIFECARE PLUM A+ | 75346977 | AS01208 |  | Martini P.O. | MARTINI - NEUROLOGIA-DEGENZE | SPB
PIN | POMPA DI INFUSIONE | HOSPIRA INC | LIFECARE PLUM A+ | 75346976 | AS01209 |  | Martini P.O. | MARTINI - NEUROLOGIA-DEGENZE | SPB
PIN | POMPA DI INFUSIONE | HOSPIRA INC | LIFECARE PLUM A+ | 75346961 | AS01210 |  | Martini P.O. | MARTINI - NEUROLOGIA-DEGENZE | SPB
PIN | POMPA DI INFUSIONE | HOSPIRA INC | LIFECARE PLUM A+ | 75346958 | AS01211 |  | Martini P.O. | MARTINI - NEUROLOGIA-DEGENZE | SPB
PIN | POMPA DI INFUSIONE | HOSPIRA INC | LIFECARE PLUM A+ | 75346964 | AS01212 |  | Martini P.O. | MARTINI - NEUROLOGIA-DEGENZE | SPB
PIN | POMPA DI INFUSIONE | HOSPIRA INC | LIFECARE PLUM A+ | 75346939 | AS01213 |  | Martini P.O. | MARTINI - NEUROLOGIA-DEGENZE | SPB
PIN | POMPA DI INFUSIONE | HOSPIRA INC | LIFECARE PLUM A+ | 75346966 | AS01214 |  | Martini P.O. | MARTINI - NEUROLOGIA-DEGENZE | SPB
PIN | POMPA DI INFUSIONE | HOSPIRA INC | LIFECARE PLUM A+ | 75346957 | AS01215 |  | Martini P.O. | MARTINI - NEUROLOGIA-DEGENZE | SPB
PIN | POMPA DI INFUSIONE | HOSPIRA INC | LIFECARE PLUM A+ | 75346984 | AS01216 |  | Martini P.O. | MARTINI - NEUROLOGIA-DEGENZE | SPB
PIN | POMPA DI INFUSIONE | HOSPIRA INC | LIFECARE PLUM A+ | 75346974 | AS01217 |  | Martini P.O. | MARTINI - NEUROLOGIA-DEGENZE | SPB
PIN | POMPA DI INFUSIONE | HOSPIRA INC | LIFECARE PLUM A+ | 75346938 | AS01218 |  | Martini P.O. | MARTINI - NEUROLOGIA-DEGENZE | SPB
PIN | POMPA DI INFUSIONE | HOSPIRA INC | LIFECARE PLUM A+ | 75346971 | AS01219 |  | Martini P.O. | MARTINI - NEUROLOGIA-DEGENZE | SPB
PIN | POMPA DI INFUSIONE | HOSPIRA INC | LIFECARE PLUM A+ | 75346963 | AS01220 |  | Martini P.O. | MARTINI - DH MULTIDISCIPLINARE AREA MEDICA | SPB
PIN | POMPA DI INFUSIONE | FRESENIUS VIAL SA | VOLUMAT MC | 21667115 | AS01321 |  | Martini P.O. | MARTINI - SALE OPERATORIE | CG
PIN | POMPA DI INFUSIONE | FRESENIUS VIAL SA | VOLUMAT MC | 21667190 | AS01322 |  | Martini P.O. | MARTINI - SALE OPERATORIE | CG
PIN | POMPA DI INFUSIONE | HOSPIRA INC | LIFECARE PLUM A+ | 75347289 | AS01551 |  | Martini P.O. | MARTINI - MEDICINA B / ONCOLOGIA | SPB
PIN | POMPA DI INFUSIONE | HOSPIRA INC | LIFECARE PLUM A+ | 75340064 | AS01552 |  | Martini P.O. | MARTINI - MEDICINA B / ONCOLOGIA | SPB
PIN | POMPA DI INFUSIONE | HOSPIRA INC | LIFECARE PLUM A+ | 75347662 | AS01553 |  | Martini P.O. | MARTINI - MEDICINA B / ONCOLOGIA | SPB
PIN | POMPA DI INFUSIONE | HOSPIRA INC | LIFECARE PLUM A+ | 75341344 | AS01554 |  | Martini P.O. | MARTINI - MEDICINA B / ONCOLOGIA | SPB
PIN | POMPA DI INFUSIONE | HOSPIRA INC | LIFECARE PLUM A+ | 75346313 | AS01555 |  | Martini P.O. | MARTINI - MEDICINA B / ONCOLOGIA | SPB
PIN | POMPA DI INFUSIONE | HOSPIRA INC | LIFECARE PLUM A+ | 75343038 | AS01556 |  | Martini P.O. | MARTINI - MEDICINA B / ONCOLOGIA | SPB
PIN | POMPA DI INFUSIONE | HOSPIRA INC | LIFECARE PLUM A+ | 75346262 | AS01557 |  | Martini P.O. | MARTINI - MEDICINA B / ONCOLOGIA | SPB
PIN | POMPA DI INFUSIONE | HOSPIRA INC | LIFECARE PLUM A+ | 75345468 | AS01558 |  | Martini P.O. | MARTINI - MEDICINA B / ONCOLOGIA | SPB
PIN | POMPA DI INFUSIONE | HOSPIRA INC | LIFECARE PLUM A+ | 75340517 | AS01559 |  | Martini P.O. | MARTINI - MEDICINA B / ONCOLOGIA | SPB
PIN | POMPA DI INFUSIONE | HOSPIRA INC | LIFECARE PLUM A+ | 75343443 | AS01560 |  | Martini P.O. | MARTINI - MEDICINA B / ONCOLOGIA | SPB
PIN | POMPA DI INFUSIONE | HOSPIRA INC | LIFECARE PLUM A+ | 75343848 | AS01561 |  | Martini P.O. | MARTINI - MEDICINA B / ONCOLOGIA | SPB
PIN | POMPA DI INFUSIONE | HOSPIRA INC | LIFECARE PLUM A+ | 75346368 | AS01562 |  | Martini P.O. | MARTINI - MEDICINA B / ONCOLOGIA | SPB
PIN | POMPA DI INFUSIONE | HOSPIRA INC | LIFECARE PLUM A+ | 75343177 | AS01563 |  | Martini P.O. | MARTINI - MEDICINA B / ONCOLOGIA | SPB
PIN | POMPA DI INFUSIONE | HOSPIRA INC | LIFECARE PLUM A+ | 75342636 | AS01564 |  | Martini P.O. | MARTINI - MEDICINA B / ONCOLOGIA | SPB
PIN | POMPA DI INFUSIONE | HOSPIRA INC | LIFECARE PLUM A+ | 75347639 | AS01565 |  | Martini P.O. | MARTINI - MEDICINA B / ONCOLOGIA | SPB
PIN | POMPA DI INFUSIONE | HOSPIRA INC | LIFECARE PLUM A+ | 75340044 | AS01566 |  | Martini P.O. | MARTINI - MEDICINA B / ONCOLOGIA | SPB
PIN | POMPA DI INFUSIONE | HOSPIRA INC | LIFECARE PLUM A+ | 75344255 | AS01567 |  | Martini P.O. | MARTINI - MEDICINA B / ONCOLOGIA | SPB
PIN | POMPA DI INFUSIONE | HOSPIRA INC | LIFECARE PLUM A+ | 75344025 | AS01568 |  | Martini P.O. | MARTINI - MEDICINA B / ONCOLOGIA | SPB
PIN | POMPA DI INFUSIONE | HOSPIRA INC | LIFECARE PLUM A+ | 75344003 | AS01569 |  | Gradisca 10 | RSA via Gradisca- DX2 | SPB
PIN | POMPA DI INFUSIONE | HOSPIRA INC | LIFECARE PLUM A+ | 75344179 | AS01570 |  | Gradisca 10 | RSA via Gradisca- DX2 | SPB
PIN | POMPA DI INFUSIONE | HOSPIRA INC | LIFECARE PLUM A+ | 75346472 | AS01571 |  | Gradisca 10 | RSA via Gradisca- DX2 | SPB
PIN | POMPA DI INFUSIONE | HOSPIRA INC | LIFECARE PLUM A+ | 75340434 | AS01572 |  | Gradisca 10 | RSA via Gradisca- DX2 | SPB
PIN | POMPA DI INFUSIONE | HOSPIRA INC | LIFECARE PLUM A+ | 75340062 | AS01573 |  | Boston 152 | MARTINI - DIALISI-AMBULATORI | SPB
PIN | POMPA DI INFUSIONE | HOSPIRA INC | LIFECARE PLUM A+ | 75342116 | AS01574 |  | Boston 152 | MARTINI - DIALISI-AMBULATORI | SPB
PIN | POMPA DI INFUSIONE | HOSPIRA INC | LIFECARE PLUM A+ | 75346303 | AS01575 |  | Boston 152 | MARTINI - DIALISI-AMBULATORI | SPB
PIN | POMPA DI INFUSIONE | HOSPIRA INC | LIFECARE PLUM A+ | 75343724 | AS01576 |  |  | ADI | SPB
PIN | POMPA DI INFUSIONE | HOSPIRA INC | LIFECARE PLUM A+ | 75343878 | AS01577 |  |  | ADI | SPB
PIN | POMPA DI INFUSIONE | HOSPIRA INC | LIFECARE PLUM A+ | 75345470 | AS01578 |  | Martini P.O. | GESTIONE ATTREZZATURE SANITARIE | SPB
PIN | POMPA DI INFUSIONE | HOSPIRA INC | LIFECARE PLUM A+ | 75340198 | AS01579 |  | Martini P.O. | GESTIONE ATTREZZATURE SANITARIE | SPB
PIN | POMPA DI INFUSIONE | HOSPIRA INC | LIFECARE PLUM A+ | 75340536 | AS01580 |  | Martini P.O. | GESTIONE ATTREZZATURE SANITARIE | SPB
PIN | POMPA DI INFUSIONE | HOSPIRA INC | LIFECARE PLUM A+ | 75345943 | AS20132 |  | Martini P.O. | MARTINI - DH ONCOLOGICO | SPB
PIN | POMPA DI INFUSIONE | HOSPIRA INC | LIFECARE PLUM A+ | 75345941 | AS20133 |  | Martini P.O. | MARTINI - DH ONCOLOGICO | SPB
PIN | POMPA DI INFUSIONE | HOSPIRA INC | LIFECARE PLUM A+ | 75345902 | AS20134 |  | Martini P.O. | MARTINI - DH ONCOLOGICO | SPB
PIN | POMPA DI INFUSIONE | HOSPIRA INC | LIFECARE PLUM A+ | 75345910 | AS20135 |  | Martini P.O. | MARTINI - PEDIATRIA DEGENZE | SPB
PIN | POMPA DI INFUSIONE | HOSPIRA INC | LIFECARE PLUM A+ | 75345916 | AS20136 |  | Martini P.O. | MARTINI - DH ONCOLOGICO | SPB
PIN | POMPA DI INFUSIONE | HOSPIRA INC | LIFECARE PLUM A+ | 75345917 | AS20137 |  | Martini P.O. | MARTINI - DH ONCOLOGICO | SPB
PIN | POMPA DI INFUSIONE | HOSPIRA INC | LIFECARE PLUM A+ | 75345923 | AS20138 |  | Martini P.O. | MARTINI - DH ONCOLOGICO | SPB
PIN | POMPA DI INFUSIONE | HOSPIRA INC | LIFECARE PLUM A+ | 75345924 | AS20139 |  | Martini P.O. | MARTINI - DH ONCOLOGICO | SPB
PIN | POMPA DI INFUSIONE | HOSPIRA INC | LIFECARE PLUM A+ | 75345930 | AS20140 |  | Martini P.O. | MARTINI - PEDIATRIA DEGENZE | SPB
PIN | POMPA DI INFUSIONE | HOSPIRA INC | LIFECARE PLUM A+ | 75345933 | AS20141 |  | Martini P.O. | MARTINI - DH ONCOLOGICO | SPB
PIN | POMPA DI INFUSIONE | HOSPIRA INC | LIFECARE PLUM A+ | 75345940 | AS20142 |  | Martini P.O. | MARTINI - DH ONCOLOGICO | SPB
PIN | POMPA DI INFUSIONE | HOSPIRA INC | LIFECARE 5000 | 97572456 | AS20142 |  | Gradisca 10 | RSA VIA GRADISCA-DX2 | SPB
PIN | POMPA DI INFUSIONE | HOSPIRA INC | LIFECARE PLUM A+ | 75345934 | AS20143 |  | Martini P.O. | MARTINI - DH ONCOLOGICO | SPB
PIN | POMPA DI INFUSIONE | HOSPIRA INC | LIFECARE 5000 | 97572371 | AS20154 |  | Oftalmico P.O. | OFT - AREA DAY SURGERY E DAY HOSPITAL | SPB
PIN | POMPA DI INFUSIONE | HOSPIRA INC | LIFECARE 5000 | 97572389 | AS20156 |  | Boston 152 | MARTINI - DIALISI-AMBULATORI | SPB
PIN | POMPA DI INFUSIONE | HOSPIRA INC | LIFECARE 5000 | 97572419 | AS20158 |  | Oftalmico P.O. | OFT - AREA DAY SURGERY E DAY HOSPITAL | SPB
PIN | POMPA DI INFUSIONE | HOSPIRA INC | LIFECARE 5000 | 97572445 | AS20160 |  | Boston 152 | MARTINI - DIALISI-AMBULATORI | SPB
PIN | POMPA DI INFUSIONE | HOSPIRA INC | LIFECARE 5000 | 97572447 | AS20163 |  | Gradisca 10 | RSA VIA GRADISCA-DX2 | SPB
PIN | POMPA DI INFUSIONE | HOSPIRA INC | LIFECARE 5000 | 97572450 | AS20165 |  | Gradisca 10 | RSA VIA GRADISCA-DX2 | SPB
PIN | POMPA DI INFUSIONE | HOSPIRA INC | LIFECARE 5000 | 97572468 | AS20165 |  | Boston 152 | MARTINI - DIALISI-AMBULATORI | SPB
PIN | POMPA DI INFUSIONE | ABBOTT LABORATORIES | LIFECARE 5000 | 97575760 | s/ cod. ASL |  | Gradisca 10 | RSA VIA GRADISCA-DX2 | SPB
* | POMPA PER HPLC | ESSECI GROUP | HPLC GRADIENT | NN | AS01439 | 107034 | Oftalmico P.O. | OFT - SERVIZIO DI LABORATORIO ANALISI | SPB
PPE | POMPA PERISTALTICA | OLYMPUS OPTICAL CO LTD | OFP | 2912399 | AS00012 | 100492 | Martini P.O. | GASTROENTEROLOGIA / ENDOSCOPIE | CG
PPE | POMPA PERISTALTICA | OLYMPUS OPTICAL CO LTD | OFP | 21011216 | AS00304 | 102046 | Martini P.O. | GASTROENTEROLOGIA / ENDOSCOPIE | CG
PRA | PORTATILE PER RADIOGRAFIA, APPARECCHIO | VILLA SISTEMI MEDICALI | VISITOR AR 30 | 99110107 | PRAVIL004 | 52241 | Martini P.O. | MARTINI - ANESTESIA E RIANIMAZIONE DEGENZE | CG
PRA | PORTATILE PER RADIOGRAFIA, APPARECCHIO | VILLA SISTEMI MEDICALI | VISITOR AR 30 | 10070381 | AS00361 |  | Martini P.O. | MARTINI - RADIOLOGIA | CG
PRD | PORTATILE PER RADIOSCOPIA, APPARECCHIO | EUROCOLUMBUS | EUROAMPLI | 798/99 | AS10366 |  | Ingria 0 | OBITORIO COMUNALE | SPB
PRD | PORTATILE PER RADIOSCOPIA, APPARECCHIO | SIAS SOCIETA` ITALIANA APPARECCHI SCIENTIFICI SPA | CARDIO 945 C | 200011-2238-10 | CTVSIA001 |  | Martini P.O. | MARTINI - CARDIOLOGIA-DEGENZE | SPB
PRD | PORTATILE PER RADIOSCOPIA, APPARECCHIO | SIEMENS AG | SIREMOBIL COMPACT | SPSK101731 | FLSSIE001 |  | Martini P.O. | MARTINI - SALE OPERATORIE | SPB
PRD | PORTATILE PER RADIOSCOPIA, APPARECCHIO | SIEMENS AG | Siremobil Compact L | SPSK101606 | PRDSIE002 |  | Martini P.O. | MARTINI - SALE OPERATORIE | SPB
APE | POTENZIALI EVOCATI, APPARECCHIO PER L'ANALISI DEI | INTERACOUSTICS | ECLIPSE EP25 | 843782 | AS01313 | 106335 | Martini P.O. | MARTINI - OTORINOLARINGOIATRIA AMBULATORI | CG
APE | POTENZIALI EVOCATI, APPARECCHIO PER L'ANALISI DEI | AMPLAID SPA | MK 22 PLUS | MEMK2201 143012 | APEAMP001 |  | Martini P.O. | MARTINI - POLIAMBULATORIO | CG
APE | POTENZIALI EVOCATI, APPARECCHIO PER L'ANALISI DEI | INTERACOUSTICS | ECLIPSE EP15 | 940083 | s.c.i. | 108167 | Martini P.O. | MARTINI - POLIAMBULATORIO | CG
* | PRE-AMPLIFICATORE | CSO COSTRUZIONI STRUMENTI OFTALMICI SRL | PRE-AMPLIFIER | 11121001 | AS00773 | acc. | Oftalmico P.O. | OFT - OCULISTICA GENERALE E INFANTILE AMBULATORIO | SPB
PAV | PREPARATORE AUTOMATICO DI VETRINI | CYTYC CORP | THINPREP 2000 | 7007 | 00013845 | 302458 | Martini P.O. | MARTINI - ANATOMIA E ISTOLOGIA PATOLOGICA | CG
PAV | PREPARATORE AUTOMATICO DI VETRINI | VENTANA MEDICAL SYSTEMS | BENCHMARK ULTRA STAINER MODULE | 312162 | AS01373 |  | Martini P.O. | MARTINI - ANATOMIA E ISTOLOGIA PATOLOGICA | SPB
PPC | PRESSIONE POSITIVA CONTINUA, APPARECCHIO PER | VYASYS HEALTHCARE | INFANT FLOW SIPAP | BBN01433 | AS00530 | 103894 | Martini P.O. | MARTINI - NIDO E NEONATOLOGIA | CG
PPC | PRESSIONE POSITIVA CONTINUA, APPARECCHIO PER | HOFFRICHTER GMBH | TREND 500 | T04M6916 | AS10967 |  | Martini P.O. | MARTINI - PNEUMOLOGIA AMBULATORI | CG
PDG | PRODUTTORE DI GHIACCIO | BRICE | ECP 20 | 13020296510 | AS01674 | 107808 | Martini P.O. | MARTINI - PEDIATRIA DEGENZE | CG
PDG | PRODUTTORE DI GHIACCIO | CF DI CIRO FIOCCHETTI & C SNC | BF 80 W | LE 28292 07 Z | AS10947 |  | Martini P.O. | MARTINI - DAY SURGERY | CG
PAU | PRODUZIONE ACQUA PURA, APPARECCHIATURA PER | FRESENIUS MEDICAL CARE AG | AQUA WTU 125 | 544S0328 | DOIFRU005 | 56968 | Martini P.O. | MARTINI - ANESTESIA E RIANIMAZIONE DEGENZE | CG
PAU | PRODUZIONE ACQUA PURA, APPARECCHIATURA PER | FRESENIUS MEDICAL CARE AG | Aqua WTU 125 | 544S0327 | DOIFRU006 | 56969 | Martini P.O. | MARTINI - DIALISI-AMBULATORI | CG
PAU | PRODUZIONE ACQUA PURA, APPARECCHIATURA PER | QUALITY SERVICE SRL | DIA L | 216555 | AS10873 |  | Martini P.O. | MARTINI - PATOLOGIA CLINICA (LAB.ANALISI) | CG
PAU | PRODUZIONE ACQUA PURA, APPARECCHIATURA PER | QUALITY SERVICE SRL | DIA L | 216556 | AS10874 |  | Martini P.O. | MARTINI - PATOLOGIA CLINICA (LAB.ANALISI) | CG
PRM | PROIETTORE / TAVOLA OPTOMETRICA | IGNOTO | NN | NN | AS10840 | 25396 | Monginevro 130 | P.C.I.O.P. ASSISTENZA SPECIALISTICA - DX03 - MONGINEVRO | CG
PRM | PROIETTORE / TAVOLA OPTOMETRICA | IGNOTO | NN | NN | AS11134 | 63361 | Oftalmico P.O. | OFT - ORTOTTICA | CG
PRM | PROIETTORE / TAVOLA OPTOMETRICA | IGNOTO | NN | NN | AS11204 | 63361 | Oftalmico P.O. | OFT - SCUOLA DI SPECIALIZZAZIONE ORTOTTICA E ASS. OFTALM. | CG
PRM | PROIETTORE / TAVOLA OPTOMETRICA | IGNOTO | NN | NN | AS11205 | 63510 | Oftalmico P.O. | OFT - SCUOLA DI SPECIALIZZAZIONE ORTOTTICA E ASS. OFTALM. | CG
PRM | PROIETTORE / TAVOLA OPTOMETRICA | IGNOTO | NN | NN | AS11114 |  | Oftalmico P.O. | OFT - POLIAMBULATORIO OSPEDALIERO | CG
PRM | PROIETTORE / TAVOLA OPTOMETRICA | IGNOTO | NN | 107 | AS11133 |  | Oftalmico P.O. | OFT - DIVISIONE GLAUCOMI (OCULISTICA 3) | CG
PRM | PROIETTORE / TAVOLA OPTOMETRICA | IGNOTO | NN | NN | AS11155 |  | Oftalmico P.O. | OFT - I CLINICA OCULISTICA | CG
PRM | PROIETTORE / TAVOLA OPTOMETRICA | IGNOTO | NN | NN | AS11156 |  | Oftalmico P.O. | OFT - I CLINICA OCULISTICA | CG
PRM | PROIETTORE / TAVOLA OPTOMETRICA | IGNOTO | NN | NN | AS11188 |  | Oftalmico P.O. | OFT - CLINICA OCULISTICA AMBULATORIO | CG
PRM | PROIETTORE / TAVOLA OPTOMETRICA | IGNOTO | NN | NN | AS11305 |  | Farinelli 25 | MEDICINA LEGALE DX02-03 | CG
OPM | PROIETTORE DI OTTOTIPI | UNICOS CO LTD | ACP-700 | P7PIC3AA | s.c.i. | 108271 | Oftalmico P.O. | OFT - CLINICA OCULISTICA AMBULATORIO | SPB
OPM | PROIETTORE DI OTTOTIPI | UNICOS CO LTD | ACP-700 | P7PIC3BA | s.c.i. | 108272 | Oftalmico P.O. | OFT - PRONTO SOCCORSO | SPB
OPM | PROIETTORE DI OTTOTIPI | UNICOS CO LTD | ACP-700 | P7PIC3CA | s.c.i. | 108273 | Oftalmico P.O. | OFT - DIPARTIMENTO MALATTIA OCULISTICHE | SPB
OPM | PROIETTORE DI OTTOTIPI | UNICOS CO LTD | ACP-700 | P70CA5GA | s.c.i. | 108275 | Oftalmico P.O. | OFT - ORTOTTICA | SPB
OOR | PULSOSSIMETRO | SIMED CORP | S 100 E | S3948 | OORSMC012 | 50347 | Martini P.O. | MARTINI - POLIAMBULATORIO | CG
OOR | PULSOSSIMETRO | MASIMO CORP | RADICAL | 303076 | OORDAP037 | 56331 | Martini P.O. | MARTINI - NIDO E NEONATOLOGIA | CG
OOR | PULSOSSIMETRO | MASIMO CORP | RADICAL | 303135 | OORDAP036 | 56332 | Martini P.O. | MARTINI - NIDO E NEONATOLOGIA | CG
OOR | PULSOSSIMETRO | MASIMO CORP | RADICAL | 303010 | OORDAP039 | 56333 | Martini P.O. | MARTINI - NIDO E NEONATOLOGIA | CG
OOR | PULSOSSIMETRO | MASIMO CORP | RADICAL | 303160 | OORDAP038 | 56334 | Martini P.O. | MARTINI - NIDO E NEONATOLOGIA | CG
OOR | PULSOSSIMETRO | ENVITEC GMBH | PULSIQUANT 8040 | 3518 | OORENC049 | 56984 | Martini P.O. | MARTINI - CARDIOLOGIA-DEGENZE | CG
OOR | PULSOSSIMETRO | KONICA MINOLTA CORP | PULSOX 3 | 30003433 | OORMLT050 | 57000 | Martini P.O. | MARTINI - FISIATRIA OSPEDALIERA | CG
OOR | PULSOSSIMETRO | MEDICAL ECONET GMBH | PALM CARE | 600-IC5082 | OORBON055 | 61056 | Martini P.O. | MARTINI - CHIRURGIA DEGENZE | CG
OOR | PULSOSSIMETRO | NELLCOR INC | N 180 | 20202345 | 00765 | 63129 | Oftalmico P.O. | OFT - SALE OPERATORIE | CG
OOR | PULSOSSIMETRO | NELLCOR INC | N 180 | 20203987 | 01020 | 63146 | Oftalmico P.O. | OFT - SALE OPERATORIE | CG
OOR | PULSOSSIMETRO | NELLCOR PURITAN BENNETT INC | N 65 I | G08736104 | AS10168 | 98008 | Martini P.O. | MARTINI - FISIATRIA OSPEDALIERA | CG
OOR | PULSOSSIMETRO | NELLCOR PURITAN BENNETT INC | N 65 I | G08736192 | AS10231 | 98009 | Martini P.O. | MARTINI - ONCOLOGIA DEGENZE | CG
OOR | PULSOSSIMETRO | NELLCOR PURITAN BENNETT INC | N 65 I | G08736739 | AS10335 | 98010 | Martini P.O. | MARTINI - UROLOGIA DEGENZE | CG
OOR | PULSOSSIMETRO | NELLCOR PURITAN BENNETT INC | N-65 | G08834161 | s/ cod. ASL | 98011 | Martini P.O. | MARTINI - SALE OPERATORIE | CG
OOR | PULSOSSIMETRO | NELLCOR PURITAN BENNETT INC | N 65 I | G08736139 | AS10422 | 98013 | Martini P.O. | MARTINI - OTORINOLARINGOIATRIA AMBULATORI | CG
OOR | PULSOSSIMETRO | NELLCOR PURITAN BENNETT INC | N 65 I | G08736171 | AS10250 | 98014 | Martini P.O. | MARTINI - MEDICINA B / ONCOLOGIA | CG
OOR | PULSOSSIMETRO | NELLCOR PURITAN BENNETT INC | N 65 OXIMAX | G08834190 | AS10954 | 98016 | Martini P.O. | MARTINI - CARDIOLOGIA-DEGENZE | CG
OOR | PULSOSSIMETRO | NELLCOR PURITAN BENNETT INC | N 65 I | G08834206 | AS10341 | 98017 | Martini P.O. | MARTINI - UTIC | CG
OOR | PULSOSSIMETRO | NELLCOR PURITAN BENNETT INC | N 65 I | G08736078 | AS10296 | 98018 | Martini P.O. | MARTINI - NIDO E NEONATOLOGIA | CG
OOR | PULSOSSIMETRO | NELLCOR PURITAN BENNETT INC | N 65 I | G08736135 | AS10297 | 98019 | Martini P.O. | MARTINI - NIDO E NEONATOLOGIA | CG
OOR | PULSOSSIMETRO | MASIMO CORP | RADICAL 7 | 117465 | AS00017 | 99992 | Martini P.O. | MARTINI - DEA | CG
OOR | PULSOSSIMETRO | NELLCOR PURITAN BENNETT INC | N 65 OXIMAX | P10801557 | AS00296 | 102472 | Martini P.O. | MARTINI - CHIRURGIA DEGENZE | CG
OOR | PULSOSSIMETRO | YUYUE | YX300 MED OX | 20110458 | AS00701 | 104856 | Martini P.O. | MARTINI - DEA | CG
OOR | PULSOSSIMETRO | YUYUE | YX300 MED OX | 20110476 | AS00702 | 104857 | Martini P.O. | MARTINI - DEA | CG
OOR | PULSOSSIMETRO | YUYUE | YX300 MED OX | 20110465 | AS00703 | 104858 | Martini P.O. | MARTINI - DEA | CG
OOR | PULSOSSIMETRO | YUYUE | YX300 MED OX | 20110473 | AS00704 | 104859 | Martini P.O. | MARTINI - DEA | CG
OOR | PULSOSSIMETRO | YUYUE | YX300 MED OX | 20110471 | AS00705 | 104860 | Martini P.O. | MARTINI - DEA | CG
OOR | PULSOSSIMETRO | YUYUE | YX300 MED OX | 20110463 | AS00706 | 104861 | Martini P.O. | MARTINI - DEA | CG
OOR | PULSOSSIMETRO | YUYUE | YX300 MED OX | 20110474 | AS00707 | 104862 | Martini P.O. | MARTINI - DEA | CG
OOR | PULSOSSIMETRO | YUYUE | YX300 MED OX | 20110479 | AS00708 | 104863 | Martini P.O. | MARTINI - DEA | CG
OOR | PULSOSSIMETRO | YUYUE | YX300 MED OX | 20110459 | AS00710 | 104865 | Martini P.O. | MARTINI - DEA | CG
OOR | PULSOSSIMETRO | TECNO GAZ SPA | VITAL TEST 11250 | M11503690042 | AS00639 | 104878 | Martini P.O. | MARTINI - CHIRURGIA DEGENZE | CG
OOR | PULSOSSIMETRO | TECNO GAZ SPA | VITAL TEST 11250 | M11503690043 | AS00660 | 104879 | Martini P.O. | GASTROENTEROLOGIA / ENDOSCOPIE | CG
OOR | PULSOSSIMETRO | TECNO GAZ SPA | VITAL TEST 11250 | M11503690044 | AS00661 | 104880 | Martini P.O. | GASTROENTEROLOGIA / ENDOSCOPIE | CG
OOR | PULSOSSIMETRO | TECNO GAZ SPA | VITAL TEST 11250 | M11503690045 | AS00662 | 104881 | Martini P.O. | MARTINI - MEDICINA GENERALE DEGENZE | CG
OOR | PULSOSSIMETRO | TECNO GAZ SPA | VITAL TEST 11250 | M11503690130 | AS00669 | 104883 | Martini P.O. | MARTINI - NEFROLOGIA-DEGENZE | CG
OOR | PULSOSSIMETRO | TECNO GAZ SPA | VITAL TEST 11250 | M11503690106 | AS00665 | 104884 | Martini P.O. | MARTINI - NEFROLOGIA-DEGENZE | CG
OOR | PULSOSSIMETRO | TECNO GAZ SPA | VITAL TEST 11250 | M11503690107 | AS00666 | 104885 | Martini P.O. | MARTINI - NEFROLOGIA-DEGENZE | CG
OOR | PULSOSSIMETRO | TECNO GAZ SPA | VITAL TEST 11250 | M11503690108 | AS00667 | 104886 | Martini P.O. | MARTINI - DIALISI-AMBULATORI | CG
OOR | PULSOSSIMETRO | TECNO GAZ SPA | VITAL TEST 11250 | M11503690109 | AS00663 | 104887 | Martini P.O. | MARTINI - MEDICINA D'URGENZA | CG
OOR | PULSOSSIMETRO | TECNO GAZ SPA | VITAL TEST 11250 | M11503690110 | AS00664 | 104888 | Martini P.O. | MARTINI - MEDICINA D'URGENZA | CG
OOR | PULSOSSIMETRO | TECNO GAZ SPA | VITAL TEST 11250 | M11503690041 | AS00640 | 104890 | Silvio Pellico 28 | P.C.I.O.P. ASSISTENZA SPECIALISTICA - DX08 - S.PELLICO | CG
OOR | PULSOSSIMETRO | TECNO GAZ SPA | VITAL TEST 11250 | M11503690127 | AS00672 | 104891 | Silvio Pellico 28 | P.C.I.O.P. ASSISTENZA SPECIALISTICA - DX08 - S.PELLICO | CG
OOR | PULSOSSIMETRO | YUYUE | YX300 MED OX | 201101045 | AS00852 | 105564 | Martini P.O. | MARTINI - MEDICINA GENERALE DEGENZE | CG
OOR | PULSOSSIMETRO | YUYUE | YX300 MED OX | 201101046 | AS00853 | 105565 | Martini P.O. | MARTINI - MEDICINA GENERALE DEGENZE | CG
OOR | PULSOSSIMETRO | YUYUE | YX300 MED OX | 201101071 | AS00847 | 105566 | Martini P.O. | MARTINI - DEA | CG
OOR | PULSOSSIMETRO | YUYUE | YX300 MED OX | 201101061 | AS00848 | 105567 | Martini P.O. | MARTINI - DEA | CG
OOR | PULSOSSIMETRO | YUYUE | YX300 MED OX | 201101051 | AS00849 | 105568 | Martini P.O. | MARTINI - DEA | CG
OOR | PULSOSSIMETRO | YUYUE | YX300 MED OX | 201101052 | AS00850 | 105569 | Martini P.O. | MARTINI - DEA | CG
OOR | PULSOSSIMETRO | YUYUE | YX300 MED OX | 201101064 | AS00851 | 105570 | Martini P.O. | MARTINI - DEA | CG
OOR | PULSOSSIMETRO | MIR SRL MEDICAL INTERNATIONAL RESEARCH | MIRO OX | A23-067.02165 | AS00878 | 105602 | Martini P.O. | MARTINI - PNEUMOLOGIA AMBULATORI | CG
OOR | PULSOSSIMETRO | MIR SRL MEDICAL INTERNATIONAL RESEARCH | MIRO OX | A23-067.02173 | AS00879 | 105603 | Martini P.O. | MARTINI - PNEUMOLOGIA AMBULATORI | CG
OOR | PULSOSSIMETRO | MASIMO CORP | RAD 8 ORIZZONTALE | M42416 | AS01029 | 105604 | Martini P.O. | MARTINI - PEDIATRIA DEGENZE | CG
OOR | PULSOSSIMETRO | MASIMO CORP | RAD 8 ORIZZONTALE | M42433 | AS01030 | 105605 | Martini P.O. | MARTINI - PEDIATRIA DEGENZE | CG
OOR | PULSOSSIMETRO | TECNO GAZ SPA | VITAL TEST 11250 | M11503690038 | AS00857 | 106008 | Martini P.O. | MARTINI - SALE OPERATORIE | CG
OOR | PULSOSSIMETRO | TECNO GAZ SPA | VITAL TEST 11250 | M11503690104 | AS00858 | 106009 | Martini P.O. | MARTINI - DEA | CG
OOR | PULSOSSIMETRO | TECNO GAZ SPA | VITAL TEST 11250 | M11503690040 | AS00859 | 106010 | Martini P.O. | MARTINI - DEA | CG
OOR | PULSOSSIMETRO | TECNO GAZ SPA | VITAL TEST 11250 | M11503690101 | AS00856 | 106011 | Martini P.O. | MARTINI - OSTETRICIA E GINECOLOGIA DEGENZE | CG
OOR | PULSOSSIMETRO | TECNO GAZ SPA | VITAL TEST 11250 | M11503690103 | AS00855 | 106012 | Valdese P.O. | VALDESE - TERAPIA INTENSIVA E RIANIMAZIONE AMB | CG
OOR | PULSOSSIMETRO | TECNO GAZ SPA | VITAL TEST 11250 | M11503690102 | AS00854 | 106013 | Gradisca 10 | RSA VIA GRADISCA-DX2 | CG
OOR | PULSOSSIMETRO | GIMA | OXY-3 | 01321206003528 | AS01295 | 106295 | Oftalmico P.O. | OFT - PRONTO SOCCORSO | CG
OOR | PULSOSSIMETRO | GIMA | OXY-3 | 01321206003484 | AS01296 | 106295 | Oftalmico P.O. | OFT - OFTALMOLOGIA INFANTILE (OCULISTICA 2) | CG
OOR | PULSOSSIMETRO | GIMA | OXY-3 | 01321206003556 | AS01297 | 106295 | Oftalmico P.O. | OFT - PRONTO SOCCORSO | CG
OOR | PULSOSSIMETRO | GIMA | OXY-3 | 01321206003557 | AS01298 | 106295 | Oftalmico P.O. | OFT - POLIAMBULATORIO OSPEDALIERO | CG
OOR | PULSOSSIMETRO | GIMA | OXY-3 | 01321206003479 | AS01299 | 106295 | Oftalmico P.O. | OFT - AREA DAY SURGERY E DAY HOSPITAL | CG
OOR | PULSOSSIMETRO | CONTEC MEDICAL SYSTEM C.O. LTD | CMS 50DL | DO1311109205 | AS01483 | 107054 | Martini P.O. | MARTINI - NEUROLOGIA-DEGENZE | CG
OOR | PULSOSSIMETRO | CONTEC MEDICAL SYSTEM C.O. LTD | CMS 50DL | DO1311118706 | AS01484 | 107055 | Martini P.O. | MARTINI - NEUROLOGIA-DEGENZE | CG
OOR | PULSOSSIMETRO | MASIMO | RAD 87 | R37720 | AS01501 | 107137 | Martini P.O. | MARTINI - PEDIATRIA DEGENZE | CG
OOR | PULSOSSIMETRO | MASIMO | RAD 87 | R37672 | AS01502 | 107138 | Martini P.O. | MARTINI - PEDIATRIA DEGENZE | CG
OOR | PULSOSSIMETRO | MASIMO | RAD 87 | R37651 | AS01503 | 107139 | Martini P.O. | MARTINI - PEDIATRIA DEGENZE | CG
OOR | PULSOSSIMETRO | MINDRAY | PM 50 | AY-42139943 | AS01485 | 107242 | Martini P.O. | MARTINI - NEUROLOGIA-DEGENZE | CG
OOR | PULSOSSIMETRO | MINDRAY | PM 50 | AY-2C137576 | AS01486 | 107243 | Martini P.O. | MARTINI - DEA | CG
OOR | PULSOSSIMETRO | MINDRAY | PM 50 | AY - 3C139761 | AS01549 | 107368 | Martini P.O. | MARTINI - CARDIOLOGIA-DEGENZE | CG
OOR | PULSOSSIMETRO | MYNDRAY | PM 50 | AY - 3C139757 | AS01611 | 107471 | Martini P.O. | MARTINI - CARDIOLOGIA-DEGENZE | CG
OOR | PULSOSSIMETRO | MYNDRAY | PM 50 | AY - 3C139700 | AS01612 | 107472 | Martini P.O. | MARTINI - PNEUMOLOGIA AMBULATORI | CG
OOR | PULSOSSIMETRO | MYNDRAY | PM 50 | AY - 3C139712 | AS01613 | 107473 | Martini P.O. | MARTINI - DEA | CG
OOR | PULSOSSIMETRO | MYNDRAY | PM 50 | AY - 3C139685 | AS01614 | 107474 | Martini P.O. | MARTINI - DEA | CG
OOR | PULSOSSIMETRO | MINDRAY | PM 50 | AY-47141098 | AS01656 | 107833 | Martini P.O. | MARTINI - DEA | CG
OOR | PULSOSSIMETRO | MINDRAY | PM 50 | AY-47141100 | AS01657 | 107834 | Martini P.O. | MARTINI - DEA | CG
OOR | PULSOSSIMETRO | MINDRAY | PM 50 | AY-47141099 | AS01658 | 107835 | Martini P.O. | MARTINI - POLIAMBULATORIO | CG
OOR | PULSOSSIMETRO | MINDRAY | PM 50 | AY-47140316 | AS01659 | 107836 | Martini P.O. | MARTINI - NEUROLOGIA AMBULATORI | CG
OOR | PULSOSSIMETRO | MINDRAY | PM 50 | AY-47140731 | AS01655 | 107837 | Martini P.O. | MARTINI - OSTETRICIA E GINECOLOGIA DEGENZE | CG
OOR | PULSOSSIMETRO | MINDRAY | PM 50 | AY-47141097 | AS01660 | 107838 | Martini P.O. | MARTINI - OTORINOLARINGOIATRIA DEGENZE | CG
OOR | PULSOSSIMETRO | MINDRAY | PM 50 | AY-46140728 | s.c.i. | 108239 | Martini P.O. | DMS - SPDC MARTINI | SPB
OOR | PULSOSSIMETRO | NELLCOR PURITAN BENNETT INC | N550 | P103100041203/10 | AS10463 | 307331 | Martini P.O. | GASTROENTEROLOGIA / ENDOSCOPIE | CG
OOR | PULSOSSIMETRO | MASIMO | RAD 5 | N80244 | AS01649 |  | Martini P.O. | MARTINI - PEDIATRIA DEGENZE | CG
OOR | PULSOSSIMETRO | MASIMO | RAD 8 | M90962 | AS01650 |  | Martini P.O. | MARTINI - PEDIATRIA DEGENZE | CG
OOR | PULSOSSIMETRO | MASIMO | RAD 5 | N109283 | s.c.i. |  | Martini P.O. | MARTINI - PEDIATRIA DEGENZE | CG
OOR | PULSOSSIMETRO | NELLCOR PURITAN BENNETT INC | N 3000 | 21459483 | 00000629 |  | Martini P.O. | GASTROENTEROLOGIA / ENDOSCOPIE | CG
OOR | PULSOSSIMETRO | NELLCOR PURITAN BENNETT INC | NPB195-1 | G99728232 G99835210 | 00010400 |  | Martini P.O. | GASTROENTEROLOGIA / ENDOSCOPIE | CG
OOR | PULSOSSIMETRO | NELLCOR PURITAN BENNETT INC | N20PA | G00723352+G00810931 | 00010940 |  | Oftalmico P.O. | OFT - CARDIOLOGIA RIABILITATIVA AMBULATORIO | CG
OOR | PULSOSSIMETRO | NELLCOR PURITAN BENNETT INC | N20PA | G01772026+G01806356 | 00011625 |  | Martini P.O. | MARTINI - DH ONCOLOGICO | CG
OOR | PULSOSSIMETRO | NELLCOR PURITAN BENNETT INC | N20PA | G01767267+G01800691 | 00011649 |  | Martini P.O. | MARTINI - DH ONCOLOGICO | CG
OOR | PULSOSSIMETRO | SMITHS MEDICAL BCI | 3420 DIGIT | 020802348 | 00013822 |  | Silvio Pellico 28 | P.C.I.O.P. ASSISTENZA SPECIALISTICA - DX08 - S.PELLICO | CG
OOR | PULSOSSIMETRO | TECNO GAZ SPA | H100 B VITAL TEST | 508C3196 | AS00027 |  | Martini P.O. | MARTINI - CHIRURGIA DEGENZE | CG
OOR | PULSOSSIMETRO | NELLCOR PURITAN BENNETT INC | N 65 OXIMAX | P10801644 | AS00263 |  | Martini P.O. | MARTINI - CHIRURGIA DEGENZE | CG
OOR | PULSOSSIMETRO | NELLCOR PURITAN BENNETT INC | N 65 OXIMAX | P10801577 | AS00264 |  | Martini P.O. | MARTINI - CHIRURGIA DEGENZE | CG
OOR | PULSOSSIMETRO | NELLCOR PURITAN BENNETT INC | N 65 OXIMAX | P10801586 | AS00265 |  | Martini P.O. | MARTINI - UROLOGIA DEGENZE | CG
OOR | PULSOSSIMETRO | NELLCOR PURITAN BENNETT INC | N 65 OXIMAX | P10801583 | AS00266 |  | Martini P.O. | MARTINI - DEA | CG
OOR | PULSOSSIMETRO | NELLCOR PURITAN BENNETT INC | N 65 OXIMAX | P10801623 | AS00267 |  | Silvio Pellico 28 | P.C.I.O.P. ASSISTENZA SPECIALISTICA - DX08 - S.PELLICO | CG
OOR | PULSOSSIMETRO | CONTEC MEDICAL SYSTEM C.O. LTD | SAT 200 | 1033J4697 | AS00305 |  | Martini P.O. | MARTINI - MEDICINA GENERALE DEGENZE | CG
OOR | PULSOSSIMETRO | CONTEC MEDICAL SYSTEM C.O. LTD | SAT 200 | 1033J4327 | AS00306 |  | Martini P.O. | MARTINI - MEDICINA GENERALE DEGENZE | CG
OOR | PULSOSSIMETRO | CONTEC MEDICAL SYSTEM C.O. LTD | SAT 200 | 1033J4500 | AS00307 |  | Martini P.O. | MARTINI - MEDICINA GENERALE DEGENZE | CG
OOR | PULSOSSIMETRO | CONTEC MEDICAL SYSTEM C.O. LTD | SAT 200 | 1033J4337 | AS00308 |  | Martini P.O. | MARTINI - MEDICINA GENERALE DEGENZE | CG
OOR | PULSOSSIMETRO | TECNO GAZ SPA | VITAL TEST 11250 | M11503690006 | AS00638 |  | Martini P.O. | MARTINI - ALLERGOLOGIA | CG
OOR | PULSOSSIMETRO | CHOICEMED | MD300C529 | 132633500660 | AS01481 |  | Martini P.O. | MARTINI - DEA | CG
OOR | PULSOSSIMETRO | CHOICEMED | MD300C529 | 132633501216 | AS01482 |  | Martini P.O. | MARTINI - DEA | CG
OOR | PULSOSSIMETRO | NELLCOR PURITAN BENNETT INC | N 65 OXIMAX | G08820573 | AS10251 |  | Martini P.O. | MARTINI - MEDICINA B / ONCOLOGIA | CG
OOR | PULSOSSIMETRO | IGNOTO | PALMARE MIR OXI | SNN A23-06700096 | AS10302 |  | Martini P.O. | MARTINI - PNEUMOLOGIA AMBULATORI | CG
OOR | PULSOSSIMETRO | NONIN MEDICAL INC | NN | 103302990 | AS10966 |  | Martini P.O. | MARTINI - PNEUMOLOGIA AMBULATORI | CG
OOR | PULSOSSIMETRO | TECNO GAZ SPA | H100 B VITAL TEST | 10210C19657 | AS11283 |  | Gradisca 10 | RSA VIA GRADISCA-DX2 | CG
OOR | PULSOSSIMETRO | ENVITEC GMBH | PULSIQUANT 8040 | 2622 | OORENC040 |  | Martini P.O. | GASTROENTEROLOGIA / ENDOSCOPIE | CG
OOR | PULSOSSIMETRO | NELLCOR PURITAN BENNETT INC | N20PA | G02805152 | s/ cod. ASL |  | Martini P.O. | GASTROENTEROLOGIA / ENDOSCOPIE | CG
OOR | PULSOSSIMETRO | NELLCOR PURITAN BENNETT INC | N-65 | G08834173 | s/ cod. ASL |  | Martini P.O. | GASTROENTEROLOGIA / ENDOSCOPIE | CG
OOR | PULSOSSIMETRO | ENVITEC GMBH | PULSIQUANT 8040 045-00-034 | 3499 | s/ cod. ASL |  | Martini P.O. | MARTINI - MEDICINA B / ONCOLOGIA | CG
OOR | PULSOSSIMETRO | INTERMED SRL | NN | NN | s/ cod. ASL |  | Martini P.O. | MARTINI - MEDICINA B / ONCOLOGIA | CG
RAI | RADIOBISTURI | EPEM SRL | AM 308 N | AM379046-11 | ELBXXX027 | 52109 | Martini P.O. | MARTINI - SALA OPERATORIA - OTORINOLARINGOIATRIA | CG
RAI | RADIOBISTURI | EPEM SRL | AM 308 N | AM211043-I | 01846 | 87417 | Oftalmico P.O. | OFT - SALE OPERATORIE | CG
RAI | RADIOBISTURI | EPEM SRL | AM 308 N | 4A2484S | 02627 |  | Oftalmico P.O. | OFT - SALE OPERATORIE | CG
RAI | RADIOBISTURI | ELLMAN INTERNATIONAL INC | SURGITRON DUAL FREQUENCY 4.0 | 7526 | AS10298 |  | Martini P.O. | MARTINI - OTORINOLARINGOIATRIA DEGENZE | CG
RAI | RADIOBISTURI | SMITH & NEPHEW INC | VULCAN GENERATOR | ZL 2300 | AS10912 |  | Martini P.O. | MARTINI - SALA OPERATORIA - ORTOPEDIA E TRAUMATOLOGIA | CG
REN | RADIOLOGIA ENDORALE, APPARECCHIO PER | VILLA SISTEMI MEDICALI | EXPLOR-X70 | 22990054 | 01671 | 85519 | S. Secondo 29 bis | P.C.I.O.P. ASSISTENZA SPECIALISTICA - DX01- S.SECONDO | CG
REN | RADIOLOGIA ENDORALE, APPARECCHIO PER | VILLA SISTEMI MEDICALI | EXPLOR X 70 | 22990053 | s/ cod. ASL | 85520 | S. Secondo 29 bis | P.C.I.O.P. ASSISTENZA SPECIALISTICA - DX01- S.SECONDO | CG
REN | RADIOLOGIA ENDORALE, APPARECCHIO PER | NEW LIFE RADIOLOGY SRL | EVOLUTION X3000-2C | M3476 | 01804 | 86812 | Corsica 55 | P.C.I.O.P. ASSISTENZA SPECIALISTICA - DX09 - CORSICA | CG
REN | RADIOLOGIA ENDORALE, APPARECCHIO PER | NEW LIFE RADIOLOGY SRL | EVOLUTION X3000-2C | M3475 | 01806 | 86813 | Corsica 55 | P.C.I.O.P. ASSISTENZA SPECIALISTICA - DX09 - CORSICA | CG
REN | RADIOLOGIA ENDORALE, APPARECCHIO PER | NEW LIFE RADIOLOGY SRL | EVOLUTION X3000-2C | M3477 | 01808 | 86814 | Corsica 55 | P.C.I.O.P. ASSISTENZA SPECIALISTICA - DX09 - CORSICA | CG
REN | RADIOLOGIA ENDORALE, APPARECCHIO PER | NEW LIFE RADIOLOGY SRL | EVOLUTION X 3000 2C | M3760 | 01833 | 87114 | Petitti 24 | P.C.I.O.P. ASSISTENZA SPECIALISTICA - DX08 - PETITTI | CG
REN | RADIOLOGIA ENDORALE, APPARECCHIO PER | CASTELLINI SPA | X 70 | 96ABS | AS10164 |  | I.P.M. Ferrante Aporti | DISTRETTO 9 - SANITA' PENITENZIARIA | CG
REN | RADIOLOGIA ENDORALE, APPARECCHIO PER | CASTELLINI SPA | X 70 | 01/BC | RENCSL014 |  | Martini P.O. | MARTINI - ODONTOSTOMATOLOGIA AMBULATORI | CG
REN | RADIOLOGIA ENDORALE, APPARECCHIO PER | CASTELLINI SPA | X 70 | 01/BG | RENCSL013 |  | Martini P.O. | MARTINI - ODONTOSTOMATOLOGIA AMBULATORI | CG
GAG | REGISTRATORE HOLTER DEL PH GASTROESOFAGEO | GIVEN IMAGING | PH Z | DTZ IL01088 | AS01479 | 107269 | Martini P.O. | MARTINI - GASTROENTEOLOGIA/ENDOSCOPIE | CG
GAG | REGISTRATORE HOLTER DEL PH GASTROESOFAGEO | GIVEN IMAGING | PH Z | DTZ IL01095 | AS01480 | 107269 | Martini P.O. | MARTINI - GASTROENTEOLOGIA/ENDOSCOPIE | CG
GAG | REGISTRATORE HOLTER DEL PH GASTROESOFAGEO | SYNECTICS MEDICAL AB | DIGITRAPPER MARK III | 38385 | 00000984 | 306150 | Martini P.O. | GASTROENTEROLOGIA / ENDOSCOPIE | CG
GAG | REGISTRATORE HOLTER DEL PH GASTROESOFAGEO | MEDTRONIC INC | BILITEC 2000 | 1235 | 00000362 |  | Martini P.O. | GASTROENTEROLOGIA / ENDOSCOPIE | CG
GAG | REGISTRATORE HOLTER DEL PH GASTROESOFAGEO | SANDHILL SCIENTIFIC | ZEPHR | J109024C (MEDIMAR 1765) | AS00433 |  | Martini P.O. | GASTROENTEROLOGIA / ENDOSCOPIE | SPB
RHP | REGISTRATORE HOLTER DELLA PRESSIONE SANGUIGNA | REMCO ITALIA SPA | REGISTRATORE DUOLTER | DUO08000077 | 02496 |  | Oftalmico P.O. | OFT - MEDICINA INTERNA | CG
RHP | REGISTRATORE HOLTER DELLA PRESSIONE SANGUIGNA | AND A & D | TM 2430 AND | M0614505 | AS00444 |  | Martini P.O. | MARTINI - NEFROLOGIA-DEGENZE | CG
RHP | REGISTRATORE HOLTER DELLA PRESSIONE SANGUIGNA | AND A & D | TM 2430 AND | M0614506 | AS00445 |  | Martini P.O. | MARTINI - NEFROLOGIA-DEGENZE | CG
RHO | REGISTRATORE HOLTER DELLA PRESSIONE SANGUIGNA | NOVACOR SA | DUOLTER | DUO608 | s/ cod. ASL |  | Oftalmico P.O. | OFT - MEDICINA INTERNA | CG
RHO | REGISTRATORE HOLTER DELLA PRESSIONE SANGUIGNA | NOVACOR SA | DUOLTER | TRO03000304 | s/ cod. ASL |  | Oftalmico P.O. | OFT - MEDICINA INTERNA | CG
RHO | REGISTRATORE HOLTER ECG | SPACELABS HEALTHCARE | EVO | 1999 | AS00219 | 101867 | Martini P.O. | MARTINI - CARDIOLOGIA AMBULATORIO | CG
RHO | REGISTRATORE HOLTER ECG | SPACELABS HEALTHCARE | EVO | 1979 | AS00220 | 101868 | Martini P.O. | MARTINI - CARDIOLOGIA AMBULATORIO | CG
RHO | REGISTRATORE HOLTER ECG | SPACELABS HEALTHCARE | EVO | 003148 | AS00538 | 103717 | Martini P.O. | MARTINI - CARDIOLOGIA AMBULATORIO | CG
RHO | REGISTRATORE HOLTER ECG | SPACELABS HEALTHCARE | EVO | 003146 | AS00539 | 103718 | Martini P.O. | MARTINI - CARDIOLOGIA AMBULATORIO | CG
RHO | REGISTRATORE HOLTER ECG | SPACELABS HEALTHCARE | EVO | 003145 | AS00540 | 103719 | Martini P.O. | MARTINI - CARDIOLOGIA AMBULATORIO | CG
RHO | REGISTRATORE HOLTER ECG | SPACELABS HEALTHCARE | EVO | 003149 | AS00525 | 103720 | Oftalmico P.O. | OFT - SERVIZIO DI RADIOLOGIA DIAGNOSTICA | CG
RHO | REGISTRATORE HOLTER ECG | SPACELABS HEALTHCARE | EVO | 003167 | AS00523 | 103721 | Oftalmico P.O. | OFT - CARDIOLOGIA RIABILITATIVA AMBULATORIO | CG
RHO | REGISTRATORE HOLTER ECG | SPACELABS HEALTHCARE | EVO | 003170 | AS00526 | 103722 | Oftalmico P.O. | OFT - CARDIOLOGIA RIABILITATIVA AMBULATORIO | CG
RHO | REGISTRATORE HOLTER ECG | SPACELABS HEALTHCARE | EVO | 003147 | AS00522 | 103723 | Oftalmico P.O. | OFT - CARDIOLOGIA RIABILITATIVA AMBULATORIO | CG
RHO | REGISTRATORE HOLTER ECG | SPACELABS HEALTHCARE | EVO | 003150 | AS00524 | 103724 | Oftalmico P.O. | OFT - CARDIOLOGIA RIABILITATIVA AMBULATORIO | CG
RHO | REGISTRATORE HOLTER ECG | SPACELABS | EVO | 7415 | AS00539 | 107420 | Martini P.O. | MARTINI - CARDIOLOGIA AMBULATORIO | CG
RHO | REGISTRATORE HOLTER ECG | SPACELABS | EVO | 007415 | AS01606 | 107420 | Martini P.O. | MARTINI - CARDIOLOGIA AMBULATORIO | CG
RHO | REGISTRATORE HOLTER ECG | MORTARA INSTRUMENT INC | H 3 PLUS | 112060108646 | AS01176 | acc. | S. Secondo 29 bis | P.C.I.O.P. ASSISTENZA SPECIALISTICA - DX01- S.SECONDO | CG
RHO | REGISTRATORE HOLTER ECG | MORTARA INSTRUMENT INC | H 3 PLUS | 112060108690 | AS01177 | acc. | S. Secondo 29 bis | P.C.I.O.P. ASSISTENZA SPECIALISTICA - DX01- S.SECONDO | CG
RHO | REGISTRATORE HOLTER ECG | MORTARA INSTRUMENT INC | H 3 PLUS | 112060108692 | AS01178 | acc. | S. Secondo 29 bis | P.C.I.O.P. ASSISTENZA SPECIALISTICA - DX01- S.SECONDO | CG
RHO | REGISTRATORE HOLTER ECG | MORTARA INSTRUMENT INC | H 3 PLUS | 112160114086 | AS01179 | acc. | S. Secondo 29 bis | P.C.I.O.P. ASSISTENZA SPECIALISTICA - DX01- S.SECONDO | CG
RHO | REGISTRATORE HOLTER ECG | MORTARA INSTRUMENT INC | H 3 PLUS | 112160114098 | AS01180 | acc. | S. Secondo 29 bis | P.C.I.O.P. ASSISTENZA SPECIALISTICA - DX01- S.SECONDO | CG
RHO | REGISTRATORE HOLTER ECG | SPACELABS HEALTHCARE | EVO | 1880 | AS00044 |  | Oftalmico P.O. | OFT - CARDIOLOGIA RIABILITATIVA AMBULATORIO | CG
RHE | REGISTRATORE HOLTER EEG | EB NEURO SPA | BE MICRO | 00260 | AS01381 | 106541 | Martini P.O. | MARTINI - NEUROLOGIA-AMBULATORI | CG
REA | REGISTRATORE HOLTER PER PARAMETRI FISIOLOGICI | BODYM EDIA | SENSEWEAR ARMBAND | 229269744 | AS01427 | 106907 | Farinelli 25 | MEDICINA DELLO SPORT | CG
REA | REGISTRATORE HOLTER PER PARAMETRI FISIOLOGICI | BODYMEDIA INC | SENSEWEAR PRO 3 | 7501176 | AS00009 |  | Oftalmico P.O. | OFT - DIABETOLOGIA AMBULATORI | CG
REA | REGISTRATORE HOLTER PER PARAMETRI FISIOLOGICI | BODYMEDIA INC | SENSEWEAR PRO 3 | 9056512 | AS00049 |  | Oftalmico P.O. | OFT - DIABETOLOGIA AMBULATORI | CG
REA | REGISTRATORE HOLTER PER PARAMETRI FISIOLOGICI | BODYMEDIA INC | SENSEWEAR PRO 3 | 7502711 | AS00050 |  | Oftalmico P.O. | OFT - DIABETOLOGIA AMBULATORI | CG
REA | REGISTRATORE HOLTER PER PARAMETRI FISIOLOGICI | SENSORMEDICS ITALIA SRL | SENSEWEAR PRO 3 | 07502689 | AS00084 |  | Oftalmico P.O. | OFT - DIABETOLOGIA AMBULATORI | CG
REA | REGISTRATORE HOLTER PER PARAMETRI FISIOLOGICI | SENSORMEDICS ITALIA SRL | SENSEWEAR PRO 3 | 09056504 | AS00085 |  | Oftalmico P.O. | OFT - DIABETOLOGIA AMBULATORI | CG
RCA | REGISTRATORE SU CARTA | FUKUDA DENSHI CO LTD | HR 500 |  | 00013266 |  | Oftalmico P.O. | OFT - CARDIOLOGIA RIABILITATIVA AMBULATORIO | CG
RCA | REGISTRATORE SU CARTA | DRAEGER MEDICAL AG & CO KG | R 50 N | 5500266773 | AS10298 |  | Martini P.O. | MARTINI - NIDO E NEONATOLOGIA | CG
RCA | REGISTRATORE SU CARTA | ABBOTT LABORATORIES | OXIMETRIX 3 PRINTER | 11240 | AS10988 |  | Martini P.O. | MARTINI - ANESTESIA E RIANIMAZIONE DEGENZE | CG
RCA | REGISTRATORE SU CARTA | DRAEGER MEDICAL AG & CO KG | R 50 | 5271063967 | AS10988 |  | Martini P.O. | MARTINI - SALE OPERATORIE | CG
RCA | REGISTRATORE SU CARTA | OTODYNAMICS LTD | MCP9810-024 | 22026545 | AS11028 |  | Martini P.O. | MARTINI - NIDO E NEONATOLOGIA | CG
RES | RESECTOSCOPIO | STORZ KARL GMBH & CO KG | 27054E | 1200J9 | s.c.i. | 108170 | Martini P.O. | MARTINI - SALA OPERATORIA - UROLOGIA | SPB
RES | RESECTOSCOPIO | STORZ KARL GMBH & CO KG | 27050SL | 1206U5 | s.c.i. | 108171 | Martini P.O. | MARTINI - SALA OPERATORIA - UROLOGIA | SPB
RTS | RETINOSCOPIO | CANON INC | CR4 45 NM | 300291 | AS11244 | 87834 | Oftalmico P.O. | OFT - DIABETOLOGIA AMBULATORI | CG
RTS | RETINOSCOPIO | CLARITY MEDICAL SYSTEMS INC. | RETCAM 3 | RC6003 | AS00785 | 105422 | Oftalmico P.O. | OFT - OCULISTICA GENERALE E INFANTILE AMBULATORIO | CG
RTS | RETINOSCOPIO | KEELER LTD | RETINOSCOPIO A STRISCIA CON MANICO 2.8V |  | AS01284 |  | Oftalmico P.O. | OFT - SALE OPERATORIE | CG
RTS | RETINOSCOPIO | CANON INC | TRC-50 DX | 949097 | AS01351 |  | Oftalmico P.O. | OFT - CLINICA OCULISTICA AMBULATORIO | SPB
RTS | RETINOSCOPIO | HEINE OPTOTECHNIK | HSR 2 | NN | OFSHEN005 |  | Gorizia 114 | P.C.I.O.P. ASSISTENZA SPECIALISTICA DX02 - GORIZIA | CG
RTS | RETINOSCOPIO | WELCH ALLYN INC | 18200 STREAK RETINOSCOPE 3.5V | NN | s/ cod. ASL |  | Oftalmico P.O. | OFT - CENTRO DI RIABILITAZIONE VISIVA REGIONALE | CG
RTS | RETINOSCOPIO | WELCH ALLYN INC | 18200 STREAK RETINOSCOPE 3.5V | NN | s/ cod. ASL |  | Oftalmico P.O. | OFT - CLINICA OCULISTICA AMBULATORIO | CG
RTS | RETINOSCOPIO | WELCH ALLYN INC | 18200 STREAK RETINOSCOPE 3.5V | NN | s/ cod. ASL |  | Oftalmico P.O. | OFT - SCUOLA DI SPECIALIZZAZIONE ORTOTTICA E ASS. OFTALM. | CG
RTS | RETINOSCOPIO | WELCH ALLYN INC | 18200 STREAK RETINOSCOPE 3.5V | NN | s/ cod. ASL |  | Oftalmico P.O. | OFT - PRONTO SOCCORSO | CG
RTS | RETINOSCOPIO | WELCH ALLYN INC | 18200 STREAK RETINOSCOPE 3.5V | NN | s/ cod. ASL |  | Oftalmico P.O. | OFT - CLINICA OCULISTICA AMBULATORIO | CG
RTS | RETINOSCOPIO | HEINE OPTOTECHNIK | HSR 2 | NN | s/ cod. ASL |  | Farinelli 25 | P.C.I.O.P. ASSISTENZA SPECIALISTICA - DX10 - VALLETTA | CG
RTS | RETINOSCOPIO | HEINE OPTOTECHNIK | HSR 2 | NN | s/ cod. ASL |  | S. Secondo 29 bis | P.C.I.O.P. ASSISTENZA SPECIALISTICA - DX01- S.SECONDO | CG
RTS | RETINOSCOPIO | HEINE OPTOTECHNIK | HSR 2 | NN | s/ cod. ASL |  | S. Secondo 29 bis | P.C.I.O.P. ASSISTENZA SPECIALISTICA - DX01- S.SECONDO | CG
RDB | RILEVATORE BATTITO CARDIACO FETALE | OXFORD INSTRUMENTS MEDICAL SYSTEM DIVISION | SONICAID ONE | 740XA207930-10 | AS00086 | 102008 | Silvio Pellico 28 | CONSULTORIO FAMILIARE - DX08 - SILVIO PELLICO | CG
RDB | RILEVATORE BATTITO CARDIACO FETALE | MEDITECH EQUIPMENTE CO LTD | US-SONOTRAZ | SZAB8200S2P0640D | AS00398 | 104664 | S. Secondo 29 bis | CONSULTORI FAMIGLIARI | CG
RDB | RILEVATORE BATTITO CARDIACO FETALE | MEDITECH EQUIPMENTE CO LTD | US-SONOTRAZ | SZAB8200S2P0647D | AS00399 | 104665 | S. Secondo 29 bis | CONSULTORI FAMIGLIARI | CG
RDB | RILEVATORE BATTITO CARDIACO FETALE | GIMA SPA | PD1 | 36022 | AS00008 |  | S. Secondo 29 bis | P.C.I.O.P. ASSISTENZA SPECIALISTICA - DX01- S.SECONDO | CG
* | RILEVATORE HPLC | ESSECI GROUP | OPAL | NN | s/ cod. ASL | acc. | Oftalmico P.O. | OFT - SERVIZIO DI LABORATORIO ANALISI | SPB
RDB | RILEVATORI BATTITO CARDIACO FETALE | EDAN INSTRUMENTS INC | SONOTRAX BASIC | 104612-M11503200038 | AS00519 | 104666 | Avigliana 13 | CONSULTORI FAMIGLIARI | CG
RDB | RILEVATORI BATTITO CARDIACO FETALE | EDAN INSTRUMENTS INC | SONOTRAX BASIC | 104612-M11503200020 | AS00720 | 104667 | S. Secondo 29 bis | CONSULTORI FAMIGLIARI | CG
RDB | RILEVATORI BATTITO CARDIACO FETALE | MEDINA CO LTD | F10 | BEE40081 | AS01522 | 107240 | Gorizia 114 | CONSULTORIO FAMILIARE - DX02 | CG
RDB | RILEVATORI BATTITO CARDIACO FETALE | MEDINA CO LTD | F10 | BEE40082 | AS01521 | 107241 | Corsica 55 | CONSULTORIO FAMILIARE - DX09 - CORSICA | CG
RDB | RILEVATORI BATTITO CARDIACO FETALE | BIOCARE | FM 200 | C214101635 | AS01690 | 107825 | Monte Ortigara 95 | CONSULTORIO FAMILIARE | CG
RDB | RILEVATORI BATTITO CARDIACO FETALE | BIOCARE | FM 200 | C214101712 | AS01691 | 107826 | Monte Ortigara 95 | CONSULTORIO FAMILIARE | CG
RDB | RILEVATORI BATTITO CARDIACO FETALE | BIOCARE | FM 200 | C214101639 | AS01692 | 107827 | Monte Ortigara 95 | CONSULTORIO FAMILIARE | CG
RDB | RILEVATORI BATTITO CARDIACO FETALE | BIOCARE | FM 200 | 3314030458 | AS01688 | 107828 | Martini P.O. | MARTINI - OSTETRICIA E GINECOLOGIA DEGENZE | CG
RDB | RILEVATORI BATTITO CARDIACO FETALE | BIOCARE | FM 200 | C214101705 | AS01689 | 107829 | Martini P.O. | MARTINI - OSTETRICIA E GINECOLOGIA SALA PARTO | CG
RDB | RILEVATORI BATTITO CARDIACO FETALE | EDAN INSTRUMENTS INC | SONOTRAX BASIC | 104612-M11503200006 | AS00649 |  | Avigliana 13 | CONSULTORI FAMIGLIARI | CG
RMM | RINOMANOMETRO | IGNOTO | SRE 2000 | RH300357 | RMMXXX001 |  | Martini P.O. | MARTINI - POLIAMBULATORIO | CG
RIS | RINOSCOPIO | STORZ KARL GMBH & CO KG | 7230 AP | 289936 S | s/ cod. ASL |  | Martini P.O. | MARTINI - OTORINOLARINGOIATRIA AMBULATORI | CG
RIS | RINOSCOPIO | STORZ KARL GMBH & CO KG | 7230 AA | NN | s/ cod. ASL |  | Martini P.O. | MARTINI - SALA OPERATORIA - OTORINOLARINGOIATRIA | CG
RIS | RINOSCOPIO | STORZ KARL GMBH & CO KG | 7230 AA | NN | s/ cod. ASL |  | Martini P.O. | MARTINI - SALA OPERATORIA - OTORINOLARINGOIATRIA | CG
RIS | RINOSCOPIO | STORZ KARL GMBH & CO KG | 7230 AA | NN | s/ cod. ASL |  | Martini P.O. | MARTINI - SALA OPERATORIA - OTORINOLARINGOIATRIA | CG
RIS | RINOSCOPIO | STORZ KARL GMBH & CO KG | NN | NN | s/ cod. ASL |  | Martini P.O. | MARTINI - SALA OPERATORIA - OTORINOLARINGOIATRIA | CG
RIS | RINOSCOPIO | STORZ KARL GMBH & CO KG | 7230 CA | NN | s/ cod. ASL |  | Martini P.O. | MARTINI - SALA OPERATORIA - OTORINOLARINGOIATRIA | CG
RIS | RINOSCOPIO | STORZ KARL GMBH & CO KG | 7230 FLA | NN | s/ cod. ASL |  | Martini P.O. | MARTINI - SALA OPERATORIA - OTORINOLARINGOIATRIA | CG
RIS | RINOSCOPIO | STORZ KARL GMBH & CO KG | 7230 FLA | NN | s/ cod. ASL |  | Martini P.O. | MARTINI - SALA OPERATORIA - OTORINOLARINGOIATRIA | CG
RIS | RINOSCOPIO | STORZ KARL GMBH & CO KG | 7230 AA | 872886 S | s/ cod. ASL |  | Martini P.O. | MARTINI - SALA OPERATORIA - OTORINOLARINGOIATRIA | CG
RIS | RINOSCOPIO | STORZ KARL GMBH & CO KG | 7230 AA | NN | s/ cod. ASL |  | Martini P.O. | MARTINI - SALA OPERATORIA - OTORINOLARINGOIATRIA | CG
RIS | RINOSCOPIO | STORZ KARL GMBH & CO KG | 7219 BA 7219BA | 1317645 S | s/ cod. ASL |  | Martini P.O. | MARTINI - OTORINOLARINGOIATRIA AMBULATORI | CG
RIS | RINOSCOPIO | STORZ KARL GMBH & CO KG | 7220BA (30°) | 1606141 | s/ cod. ASL |  | Martini P.O. | MARTINI - OTORINOLARINGOIATRIA AMBULATORI | CG
RIS | RINOSCOPIO | BAHOLZER ENDOSKOPIE SYSTEME | 10 0151 00 | 38924 | s/ cod. ASL |  | Martini P.O. | MARTINI - OTORINOLARINGOIATRIA AMBULATORI | CG
RIS | RINOSCOPIO | STORZ KARL GMBH & CO KG | 7230 CA | 1114145 | s/ cod. ASL |  | Martini P.O. | MARTINI - SALA OPERATORIA - OTORINOLARINGOIATRIA | CG
RIS | RINOSCOPIO | STORZ KARL GMBH & CO KG | 7230 AP | 289924 | s/ cod. ASL |  | Martini P.O. | MARTINI - OTORINOLARINGOIATRIA AMBULATORI | CG
RIS | RINOSCOPIO | STORZ KARL GMBH & CO KG | 7220BA | 1443611 | s/ cod. ASL |  | Martini P.O. | MARTINI - OTORINOLARINGOIATRIA AMBULATORI | CG
RIS | RINOSCOPIO | STORZ KARL GMBH & CO KG | 7219 AA | 1290510 S | s/ cod. ASL |  | Martini P.O. | MARTINI - OTORINOLARINGOIATRIA AMBULATORI | CG
RIS | RINOSCOPIO | STORZ KARL GMBH & CO KG | 7219 AA | 334636 | s/ cod. ASL |  | Martini P.O. | MARTINI - OTORINOLARINGOIATRIA AMBULATORI | CG
RPR | RIPRODUTTORE DI PELLICOLE RADIOGRAFICHE | CABLAS SRL | L DP 01 | 0409.2701 | DUPCBS002 | 56348 | Martini P.O. | MARTINI - RADIOLOGIA | CG
RIL | RIPRODUTTORE LASER PER BIOIMMAGINI | KONICA MINOLTA CORP | DRYPRO 752 | 04670121 | AS10429 | 104358 | Oftalmico P.O. | OFT - SERVIZIO DI RADIOLOGIA DIAGNOSTICA | SPB
RIL | RIPRODUTTORE LASER PER BIOIMMAGINI | CARESTREAM HEALTH INC | KODAK DRYVIEW 5850 LASER IMAGER | 58550287 | AS00340 |  | Martini P.O. | MARTINI - RADIOLOGIA | SPB
RIL | RIPRODUTTORE LASER PER BIOIMMAGINI | BROTHER | HL-52 | E63658B7J853687 | s/ cod. ASL |  | Martini P.O. | MARTINI - CARDIOLOGIA AMBULATORIO | CG
RIL | RIPRODUTTORE LASER PER BIOIMMAGINI, | FUJI FILM CORP | DRYPIX 7000 | 36922912 | 02140 |  | Oftalmico P.O. | OFT - SERVIZIO DI RADIOLOGIA DIAGNOSTICA | CG
RIR | RIPRODUTTORE VIDEO O DIGITALE DI BIOIMMAGINI | SONY CORP | UP 860 CE |  | 1SCSOY036 | 29569 | Monginevro 130 | P.C.I.O.P. ASSISTENZA SPECIALISTICA - DX03 - MONGINEVRO | CG
RIR | RIPRODUTTORE VIDEO O DIGITALE DI BIOIMMAGINI | SONY CORP | UP 960 CE | 56424 | 1RISOY008 | 56886 | Martini P.O. | MARTINI - SALE OPERATORIE | CG
RIR | RIPRODUTTORE VIDEO O DIGITALE DI BIOIMMAGINI | SONY CORP | UP 960 CE | 56426 | 1RISOY007 | 56887 | Martini P.O. | MARTINI - SALE OPERATORIE | CG
RIR | RIPRODUTTORE VIDEO O DIGITALE DI BIOIMMAGINI | SONY CORP | UP 890 CE | 44907 | 1RISOY011 | 56933 | Martini P.O. | CENTRO ECOGRAFICO | CG
RIR | RIPRODUTTORE VIDEO O DIGITALE DI BIOIMMAGINI | SONY CORP | UP D21 MD | 50058 | 1RISOY012 | 56934 | Martini P.O. | CENTRO ECOGRAFICO | CG
RIR | RIPRODUTTORE VIDEO O DIGITALE DI BIOIMMAGINI | SONY CORP | UP D897 | 101066 | 1RISOY018 | 61686 | Martini P.O. | MARTINI - RADIOLOGIA | CG
RIR | RIPRODUTTORE VIDEO O DIGITALE DI BIOIMMAGINI | SONY CORP | UP D23 MD | 95371 | 1RISOY017 | 61687 | Martini P.O. | MARTINI - RADIOLOGIA | CG
RIR | RIPRODUTTORE VIDEO O DIGITALE DI BIOIMMAGINI | SONY CORP | UP 25 MD | 701338 | AS00427 | 103586 | Oftalmico P.O. | OFT - SERVIZIO DI RADIOLOGIA DIAGNOSTICA | CG
RIR | RIPRODUTTORE VIDEO O DIGITALE DI BIOIMMAGINI | SONY CORP | UP D897 | 202178 | AS00528 | 103730 | Martini P.O. | MARTINI - ANESTESIA E RIANIMAZIONE DEGENZE | CG
RIR | RIPRODUTTORE VIDEO O DIGITALE DI BIOIMMAGINI | SONY CORP | UP 25 MD | 706639 | AS00794 | 105408 | Martini P.O. | GASTROENTEROLOGIA / ENDOSCOPIE | CG
RIR | RIPRODUTTORE VIDEO O DIGITALE DI BIOIMMAGINI | SONY CORP | UP 25 MD | 706718 | AS00795 | 105409 | Silvio Pellico 28 | OFT - CARDIOLOGIA RIABILITATIVA AMBULATORIO | CG
RIR | RIPRODUTTORE VIDEO O DIGITALE DI BIOIMMAGINI | SONY CORP | UP 25 MD | 706642 | AS00797 | 105410 | Silvio Pellico 28 | OFT - SERVIZIO DI RADIOLOGIA DIAGNOSTICA | CG
RIR | RIPRODUTTORE VIDEO O DIGITALE DI BIOIMMAGINI | SONY CORP | UP 25 MD | 706708 | AS00796 | 105412 | Oftalmico P.O. | OFT - SERVIZIO DI RADIOLOGIA DIAGNOSTICA | CG
RIR | RIPRODUTTORE VIDEO O DIGITALE DI BIOIMMAGINI | SONY CORP | UP DR80MD | 85918 | AS01224 | 106002 | Oftalmico P.O. | OFT - POLIAMBULATORIO OSPEDALIERO | CG
RIR | RIPRODUTTORE VIDEO O DIGITALE DI BIOIMMAGINI | SONY CORP | UP DR80MD | 85911 | AS01222 | 106003 | Oftalmico P.O. | OFT - POLIAMBULATORIO OSPEDALIERO | CG
RIR | RIPRODUTTORE VIDEO O DIGITALE DI BIOIMMAGINI | SONY CORP | UP DR80MD | 85922 | AS01230 | 106004 | Oftalmico P.O. | OFT - POLIAMBULATORIO OSPEDALIERO | CG
RIR | RIPRODUTTORE VIDEO O DIGITALE DI BIOIMMAGINI | SONY CORP | UP DR80MD | 85906 | AS01223 | 106005 | Oftalmico P.O. | OFT - CLINICA OCULISTICA AMBULATORIO | CG
RIR | RIPRODUTTORE VIDEO O DIGITALE DI BIOIMMAGINI | SONY | UP-X898MD | 7033695 | s.c.i. | 108195 | Martini P.O. | MARTINI - RADIOLOGIA | CG
RIR | RIPRODUTTORE VIDEO O DIGITALE DI BIOIMMAGINI | SONY | UP-25MD | 0723767 | s.c.i. | 108196 | S. Secondo 29 bis | P.C.I.O.P. ASSISTENZA SPECIALISTICA - DX01- S.SECONDO | CG
VIR | RIPRODUTTORE VIDEO O DIGITALE DI BIOIMMAGINI | SONY | HVO-550MD | 113168 | s.c.i. | 108197 | Martini P.O. | MARTINI - ANESTESIA E RIANIMAZIONE DEGENZE | CG
RIR | RIPRODUTTORE VIDEO O DIGITALE DI BIOIMMAGINI | SONY | UP-X898MD | 7033541 | s.c.i. | 108200 | Martini P.O. | MARTINI - CARDIOLOGIA-DEGENZE | CG
RIR | RIPRODUTTORE VIDEO O DIGITALE DI BIOIMMAGINI | SONY | UP-X898MD | 7041253 | s.c.i. | 108201 | S. Secondo 29 bis | P.C.I.O.P. ASSISTENZA SPECIALISTICA - DX01- S.SECONDO | CG
RIR | RIPRODUTTORE VIDEO O DIGITALE DI BIOIMMAGINI | SONY | UP-X898MD | 7030074 | s.c.i. | 108202 | Martini P.O. | MARTINI - OSTETRICIA E GINECOLOGIA AMBULATORI | CG
RIR | RIPRODUTTORE VIDEO O DIGITALE DI BIOIMMAGINI | SONY | UP-X898MD | 7044375 | s.c.i. | 108203 | Martini P.O. | MARTINI - OSTETRICIA E GINECOLOGIA AMBULATORI | CG
RIR | RIPRODUTTORE VIDEO O DIGITALE DI BIOIMMAGINI | SONY CORP | UP 850 | 17987 | AS11329 | 303641 | Oftalmico P.O. | OFT - CARDIOLOGIA RIABILITATIVA AMBULATORIO | CG
RIR | RIPRODUTTORE VIDEO O DIGITALE DI BIOIMMAGINI | SONY CORP | UP 960 CE |  | AS11010 | 306027 | Martini P.O. | MARTINI - SALE OPERATORIE | CG
RIR | RIPRODUTTORE VIDEO O DIGITALE DI BIOIMMAGINI | SONY CORP | UP-897MD | 318709 | AS01499 | acc. | Oftalmico P.O. | OFT - CARDIOLOGIA RIABILITATIVA AMBULATORIO | CG
RIR | RIPRODUTTORE VIDEO O DIGITALE DI BIOIMMAGINI | SONY CORP | UP-D23MD | 83641 | AS01495 | acc. | Oftalmico P.O. | OFT - CARDIOLOGIA RIABILITATIVA AMBULATORIO | CG
RIR | RIPRODUTTORE VIDEO O DIGITALE DI BIOIMMAGINI | SONY CORP | UP 897 MD | 272791 | AS01450 | acc. | Martini P.O. | MARTINI - PEDIATRIA DEGENZE | CG
RIR | RIPRODUTTORE VIDEO O DIGITALE DI BIOIMMAGINI | SONY CORP | UPD 897 | 331154 | AS01584 | acc. | Silvio Pellico 28 | CONSULTORIO FAMILIARE - DX08 - SILVIO PELLICO | CG
RIR | RIPRODUTTORE VIDEO O DIGITALE DI BIOIMMAGINI | SONY CORP | UPD 897 | 327933 | AS01592 | acc. | Corsica 55 | CONSULTORIO FAMILIARE - DX09 - CORSICA | CG
RIR | RIPRODUTTORE VIDEO O DIGITALE DI BIOIMMAGINI | SONY CORP | UP 897 MD | 230005 | AS00758 | acc. | Martini P.O. | MARTINI - DEA | CG
RIR | RIPRODUTTORE VIDEO O DIGITALE DI BIOIMMAGINI | SONY CORP | UP 897 MD | 256755 | AS01128 | acc. | Martini P.O. | MARTINI - UROLOGIA DEGENZE | CG
RIR | RIPRODUTTORE VIDEO O DIGITALE DI BIOIMMAGINI | SONY CORP | UP 897 MD | 256754 | AS01132 | acc. | Martini P.O. | MARTINI - UROLOGIA DEGENZE | CG
RIR | RIPRODUTTORE VIDEO O DIGITALE DI BIOIMMAGINI | MITSUBISHI ELECTRIC CORP | CP 20 DW | 604723M | AS01133 | acc. | Martini P.O. | MARTINI - UROLOGIA DEGENZE | CG
RIR | RIPRODUTTORE VIDEO O DIGITALE DI BIOIMMAGINI | SONY CORP | UP 897 MD | 251819 | AS01225 | acc. | Oftalmico P.O. | OFT - SERVIZIO DI RADIOLOGIA DIAGNOSTICA | CG
RIR | RIPRODUTTORE VIDEO O DIGITALE DI BIOIMMAGINI | SONY CORP | UP 897 MD | 252042 | AS01273 | acc. | Martini P.O. | MARTINI - RADIOLOGIA | CG
RIR | RIPRODUTTORE VIDEO O DIGITALE DI BIOIMMAGINI | TIANJIN SUOWEI ELECTRONIC TECNOLOGY | SONY UP-DR80MD | 702088 | AS01635 |  | Oftalmico P.O. | OFT - CLINICA OCULISTICA AMBULATORIO | CG
RIR | RIPRODUTTORE VIDEO O DIGITALE DI BIOIMMAGINI | SONY | UP-X898MD | 7035478 | s.c.i. |  | Martini P.O. | MARTINI - DIALISI-AMBULATORI | SPB
RIR | RIPRODUTTORE VIDEO O DIGITALE DI BIOIMMAGINI | SONY CORP | UP 890 MD | 82627 | 306175 |  | Oftalmico P.O. | OFT - SERVIZIO DI RADIOLOGIA DIAGNOSTICA | CG
RIR | RIPRODUTTORE VIDEO O DIGITALE DI BIOIMMAGINI | SONY CORP | UP 890 CE | 50299 | 306239 |  | Martini P.O. | GASTROENTEROLOGIA / ENDOSCOPIE | CG
RIR | RIPRODUTTORE VIDEO O DIGITALE DI BIOIMMAGINI | SONY CORP | UP 890 CE | 12022 | 00000695 |  | Oftalmico P.O. | OFT - SERVIZIO DI RADIOLOGIA DIAGNOSTICA | CG
RIR | RIPRODUTTORE VIDEO O DIGITALE DI BIOIMMAGINI | MITSUBISHI ELECTRIC CORP | CP 770 DW | 10641 | 02158 |  | Farinelli 25 | P.C.I.O.P. ASSISTENZA SPECIALISTICA - DX10 - VALLETTA | CG
RIR | RIPRODUTTORE VIDEO O DIGITALE DI BIOIMMAGINI | SONY CORP | UP 895 | 88318 | 02159 |  | Farinelli 25 | P.C.I.O.P. ASSISTENZA SPECIALISTICA - DX10 - VALLETTA | CG
RIR | RIPRODUTTORE VIDEO O DIGITALE DI BIOIMMAGINI | SONY CORP | UP 895 CE | 70594 | 02247 |  | Oftalmico P.O. | OFT - POLIAMBULATORIO OSPEDALIERO | CG
RIR | RIPRODUTTORE VIDEO O DIGITALE DI BIOIMMAGINI | SONY CORP | UP 23 MD | 79098 | 02505 |  | Farinelli 25 | P.C.I.O.P. ASSISTENZA SPECIALISTICA - DX10 - VALLETTA | CG
RIR | RIPRODUTTORE VIDEO O DIGITALE DI BIOIMMAGINI | SONY CORP | UP 895 MD | 105445 | 02510 |  | Farinelli 25 | P.C.I.O.P. ASSISTENZA SPECIALISTICA - DX10 - VALLETTA | CG
RIR | RIPRODUTTORE VIDEO O DIGITALE DI BIOIMMAGINI | MITSUBISHI ELECTRIC CORP | CP 800 DW | 2631 | 1RIMIB014 |  | Martini P.O. | MARTINI - RADIOLOGIA | CG
RIR | RIPRODUTTORE VIDEO O DIGITALE DI BIOIMMAGINI | SONY CORP | UP 21 MDM | 53984 | 1RISOY010 |  | Martini P.O. | GASTROENTEROLOGIA / ENDOSCOPIE | CG
RIR | RIPRODUTTORE VIDEO O DIGITALE DI BIOIMMAGINI | SONY CORP | UP D897 MD | 93221 | 1RISOY013 |  | Martini P.O. | MARTINI - CARDIOLOGIA AMBULATORIO | CG
RIR | RIPRODUTTORE VIDEO O DIGITALE DI BIOIMMAGINI | MITSUBISHI ELECTRIC CORP | CP 770 DW | 7480 | 1SCMIB065 |  | Martini P.O. | MARTINI - DEA | CG
RIR | RIPRODUTTORE VIDEO O DIGITALE DI BIOIMMAGINI | AGFA GEVAERT NV | DRYSTAR 4500 M | 2316 | 1SCSOY0-- |  | Martini P.O. | MARTINI - RADIOLOGIA | CG
RIR | RIPRODUTTORE VIDEO O DIGITALE DI BIOIMMAGINI | SONY CORP | UP 895 MD | 58526 | 1SCSOY061 |  | Martini P.O. | MARTINI - UROLOGIA DEGENZE | CG
RIR | RIPRODUTTORE VIDEO O DIGITALE DI BIOIMMAGINI | SONY CORP | UP 21 MD | 70266 | 1SCSOY062 |  | Martini P.O. | MARTINI - UROLOGIA DEGENZE | CG
RIR | RIPRODUTTORE VIDEO O DIGITALE DI BIOIMMAGINI | SONY CORP | UP 895 MD | 59130 | 1SCSOY064 |  | Martini P.O. | MARTINI - DEA | CG
RIR | RIPRODUTTORE VIDEO O DIGITALE DI BIOIMMAGINI | SONY CORP | UP D23 MD | 95597 | 1SCSOY076 |  | Martini P.O. | MARTINI - CARDIOLOGIA AMBULATORIO | CG
RIR | RIPRODUTTORE VIDEO O DIGITALE DI BIOIMMAGINI | SONY CORP | UP D895 MD | 73516 | 1SCSOY078 |  | Martini P.O. | MARTINI - DEA | CG
RIR | RIPRODUTTORE VIDEO O DIGITALE DI BIOIMMAGINI | SONY CORP | UP D21 MD | 50913 | 1SCSOY079 |  | Martini P.O. | MARTINI - DEA | CG
RIR | RIPRODUTTORE VIDEO O DIGITALE DI BIOIMMAGINI | SONY CORP | UP 897 MD | 191376 | AS00334 |  | Gorizia 114 | P.C.I.O.P. ASSISTENZA SPECIALISTICA DX02 - GORIZIA | CG
RIR | RIPRODUTTORE VIDEO O DIGITALE DI BIOIMMAGINI | SONY CORP | UP 21 MD | 88537 | AS00335 |  | Gorizia 114 | P.C.I.O.P. ASSISTENZA SPECIALISTICA DX02 - GORIZIA | CG
RIR | RIPRODUTTORE VIDEO O DIGITALE DI BIOIMMAGINI | SONY CORP | UP 897 MD | 191376 | AS00345 |  | Martini P.O. | MARTINI - OSTETRICIA E GINECOLOGIA DEGENZE | CG
RIR | RIPRODUTTORE VIDEO O DIGITALE DI BIOIMMAGINI | SONY CORP | UP 21 MD | 88543 | AS00346 |  | Martini P.O. | MARTINI - OSTETRICIA E GINECOLOGIA DEGENZE | CG
RIR | RIPRODUTTORE VIDEO O DIGITALE DI BIOIMMAGINI | SONY CORP | UP 21 MD | 88513 | AS00347 |  | Martini P.O. | MARTINI - CARDIOLOGIA-DEGENZE | CG
RIR | RIPRODUTTORE VIDEO O DIGITALE DI BIOIMMAGINI | SONY CORP | UP 897 MD | 196505 | AS00348 |  | Martini P.O. | MARTINI - CARDIOLOGIA-DEGENZE | CG
RIR | RIPRODUTTORE VIDEO O DIGITALE DI BIOIMMAGINI | SONY CORP | UP D897 MD | 172817 | AS00354 |  | Martini P.O. | MARTINI - OSTETRICIA E GINECOLOGIA DEGENZE | CG
RIR | RIPRODUTTORE VIDEO O DIGITALE DI BIOIMMAGINI | XEROX CORP | XEROX 8560 |  | AS00360 |  | Martini P.O. | MARTINI - OSTETRICIA E GINECOLOGIA DEGENZE | CG
RIR | RIPRODUTTORE VIDEO O DIGITALE DI BIOIMMAGINI | SONY CORP | UP 25 MD | 702655 | AS00449 |  | Martini P.O. | GASTROENTEROLOGIA / ENDOSCOPIE | SPB
RIR | RIPRODUTTORE VIDEO O DIGITALE DI BIOIMMAGINI | SONY CORP | UP 25 MD | 702671 | AS00450 |  | Martini P.O. | GASTROENTEROLOGIA / ENDOSCOPIE | SPB
RIR | RIPRODUTTORE VIDEO O DIGITALE DI BIOIMMAGINI | SONY CORP | UP D897 | 202208 | AS00537 |  | Martini P.O. | MARTINI - SALA OPERATORIA - CHIRURGIA GENERALE | CG
RIR | RIPRODUTTORE VIDEO O DIGITALE DI BIOIMMAGINI | SONY CORP | UP-D897 | 206409 | AS00619 |  | Martini P.O. | MARTINI - DEA | CG
RIR | RIPRODUTTORE VIDEO O DIGITALE DI BIOIMMAGINI | MITSUBISHI ELECTRIC CORP | CP 30DW | 603118M | AS00620 |  | Martini P.O. | MARTINI - DEA | CG
RIR | RIPRODUTTORE VIDEO O DIGITALE DI BIOIMMAGINI | SONY CORP | UP 25 MD COLORE | 711404 | AS01294 |  | Oftalmico P.O. | OFT - SERVIZIO DI RADIOLOGIA DIAGNOSTICA | CG
RIR | RIPRODUTTORE VIDEO O DIGITALE DI BIOIMMAGINI | SONY CORP | UP 25 MD | 711981 | AS01379 |  | Martini P.O. | MARTINI - SALA OPERATORIA - OSTETRICIA E GINECOLOGIA | CG
RIR | RIPRODUTTORE VIDEO O DIGITALE DI BIOIMMAGINI | SONY CORP | UP D897 | 122649 | AS10271 |  | Martini P.O. | MARTINI - OSTETRICIA E GINECOLOGIA SALA PARTO | CG
RIR | RIPRODUTTORE VIDEO O DIGITALE DI BIOIMMAGINI | HEWLETT PACKARD CO | PHOTOSMART D5160 | SMY75P410K1 | AS10382 |  | Oftalmico P.O. | OFT - POLIAMBULATORIO OSPEDALIERO | CG
RIR | RIPRODUTTORE VIDEO O DIGITALE DI BIOIMMAGINI | SONY CORP | UP 890 CE | 50287 | AS10521 |  | Oftalmico P.O. | OFT - SERVIZIO DI RADIOLOGIA DIAGNOSTICA | CG
RIR | RIPRODUTTORE VIDEO O DIGITALE DI BIOIMMAGINI | MITSUBISHI ELECTRIC CORP | CP 700 E | 111677 | AS10757 |  | S. Secondo 29 bis | P.C.I.O.P. ASSISTENZA SPECIALISTICA - DX01- S.SECONDO | CG
RIR | RIPRODUTTORE VIDEO O DIGITALE DI BIOIMMAGINI | SONY CORP | UP 890 CE | 51393 | AS10795 |  | Ingria 0 | OBITORIO COMUNALE | CG
RIR | RIPRODUTTORE VIDEO O DIGITALE DI BIOIMMAGINI | SONY CORP | UP 895 CE | 55788 | AS10955 |  | Martini P.O. | MARTINI - CARDIOLOGIA-DEGENZE | CG
RIR | RIPRODUTTORE VIDEO O DIGITALE DI BIOIMMAGINI | SONY CORP | UP 2300 P | 53465 | AS11010 |  | Martini P.O. | MARTINI - OSTETRICIA E GINECOLOGIA DEGENZE | CG
RIR | RIPRODUTTORE VIDEO O DIGITALE DI BIOIMMAGINI | MITSUBISHI ELECTRIC CORP | P 90 E | 854D803B4 | AS11189 |  | Oftalmico P.O. | OFT - CLINICA OCULISTICA AMBULATORIO | CG
RIR | RIPRODUTTORE VIDEO O DIGITALE DI BIOIMMAGINI | POLAROID CORP | BX 600 | MZ0605719 | AS11222 |  | Oftalmico P.O. | OFT - SERVIZIO DI RADIOLOGIA DIAGNOSTICA | CG
RIR | RIPRODUTTORE VIDEO O DIGITALE DI BIOIMMAGINI | POLAROID CORP | BX 600 | MZ0601556 | AS11223 |  | Oftalmico P.O. | OFT - SERVIZIO DI RADIOLOGIA DIAGNOSTICA | CG
RIR | RIPRODUTTORE VIDEO O DIGITALE DI BIOIMMAGINI | SONY CORP | UP 897 MD | NN | s/ cod. ASL |  | Martini P.O. | MARTINI - DIALISI-AMBULATORI | SPB
RIR | RIPRODUTTORE VIDEO O DIGITALE DI BIOIMMAGINI | LG ELECTRONICS INC | 17L65R-ZA | 801TELL05736 | s/ cod. ASL |  | Martini P.O. | MARTINI - OSTETRICIA E GINECOLOGIA SALA PARTO | CG
RIR | RIPRODUTTORE VIDEO O DIGITALE DI BIOIMMAGINI | SONY CORP | UP 21 MDM | 77374 | s/ cod. ASL |  | Martini P.O. | GASTROENTEROLOGIA / ENDOSCOPIE | CG
RIR | RIPRODUTTORE VIDEO O DIGITALE DI BIOIMMAGINI | MITSUBISHI ELECTRIC CORP | P 91 D | 0003183 | s/ cod. ASL |  | Martini P.O. | MARTINI - RADIOLOGIA | CG
RIR | RIPRODUTTORE VIDEO O DIGITALE DI BIOIMMAGINI | CANON INC | IP4600 | NN | s/ cod. ASL |  | Oftalmico P.O. | OFT - POLIAMBULATORIO OSPEDALIERO | CG
RIR | RIPRODUTTORE VIDEO O DIGITALE DI BIOIMMAGINI | EASTMAN KODAK CO | 1400 PHOTO PRINTER PROFESSIONAL | F8280171 | s/ cod. ASL |  | Oftalmico P.O. | OFT - CLINICA OCULISTICA AMBULATORIO | CG
RIR | RIPRODUTTORE VIDEO O DIGITALE DI BIOIMMAGINI | SONY CORP | UP DR80MD | 85906 | s/ cod. ASL |  | Oftalmico P.O. | OFT - CLINICA OCULISTICA AMBULATORIO | CG
RIR | RIPRODUTTORE VIDEO O DIGITALE DI BIOIMMAGINI | MITSUBISHI ELECTRIC CORP | CP 700 E | NN | 1RPMIB002 | 51168 | Martini P.O. | CENTRO ECOGRAFICO | CG
1RS | RISCALDATORE | STORZ KARL GMBH & CO KG | OPTI THERM HEATING ELEMENT 20432030 | 16312 | AS00171 |  | Martini P.O. | MARTINI - SALA OPERATORIA - UROLOGIA | CG
RRA | RISCALDATORE PAZIENTE | MEDICA VALEGGIA SPA MEDIVAL | 505 PORTATILE | 79708 | AS10580 | 97434 | Martini P.O. | MARTINI - ANESTESIA E RIANIMAZIONE AMBULATORI | CG
RAF | RISCALDATORE PER INFUSIONE | SELEFAR | SELEFAR | 1143007856 | s.c.i. | 108208 | Martini P.O. | MARTINI - NIDO E NEONATOLOGIA | SPB
RAF | RISCALDATORE PER INFUSIONE | SELEFAR | SELEFAR | 1643003599 | s.c.i. | 108209 | Martini P.O. | MARTINI - NIDO E NEONATOLOGIA | SPB
RRN | RISCALDATORE RADIANTE PER NEONATI | FAVERO HEALTH PROJECTS SPA | FA90B5L | 090025640001 | AS00117 |  | Martini P.O. | MARTINI - NIDO E NEONATOLOGIA | CG
RRN | RISCALDATORE RADIANTE PER NEONATI | BERTOCCHI SRL ELETTROMEDICALI | GB 9 RM | 15529/09 | AS00120 |  | Martini P.O. | MARTINI - NIDO E NEONATOLOGIA | CG
RRN | RISCALDATORE RADIANTE PER NEONATI | BERTOCCHI SRL ELETTROMEDICALI | GB 9 RM | 15528/09 | AS002041 |  | Martini P.O. | MARTINI - NIDO E NEONATOLOGIA | CG
RRN | RISCALDATORE RADIANTE PER NEONATI | BERTOCCHI SRL ELETTROMEDICALI | GB 9 RM | 15530/09 | AS002051 |  | Martini P.O. | MARTINI - NIDO E NEONATOLOGIA | CG
RSA | RISCALDATORE SANGUIGNO | ARIZANT HEALTHCARE INC | RANGER 247 | 512 | AS01548 |  | Martini P.O. | MARTINI - SALE OPERATORIE | SPB
RSA | RISCALDATORE SANGUIGNO | SMITHS MEDICAL INTERNATIONAL LTD LEVEL | HOTLINE HL 90 | 2001/0308 | RSAXXX002 |  | Martini P.O. | MARTINI - ANESTESIA E RIANIMAZIONE DEGENZE | CG
RSA | RISCALDATORE SANGUIGNO | ARIZANT HEALTHCARE INC | RANGER 245 | 4380 | RSAXXX007 |  | Martini P.O. | MARTINI - SALE OPERATORIE | SPB
RSA | RISCALDATORE SANGUIGNO | ARIZANT HEALTHCARE INC | RANGER 245 | 06130 | RSAXXX008 |  | Martini P.O. | MARTINI - SALE OPERATORIE | SPB
RSA | RISCALDATORE SANGUIGNO | ARIZANT HEALTHCARE INC | RANGER 245 | 4381 | RSAXXX008 |  | Martini P.O. | MARTINI - SALE OPERATORIE | SPB
RDE | RIUNITO DENTISTICO | CASTELLINI SPA | THESI | 01/AY | RDECSL018 | 54601 | Martini P.O. | MARTINI - ODONTOSTOMATOLOGIA AMBULATORI | CG
RDE | RIUNITO DENTISTICO | CASTELLINI SPA | THESI | 01/BD | RDECSL019 | 54602 | Martini P.O. | MARTINI - ODONTOSTOMATOLOGIA AMBULATORI | CG
RDE | RIUNITO DENTISTICO | CASTELLINI SPA | THESI | 01/BC | RDECSL021 | 54603 | Martini P.O. | MARTINI - ODONTOSTOMATOLOGIA AMBULATORI | CG
RDE | RIUNITO DENTISTICO | CASTELLINI SPA | THESI | 01/BA | RDECSL022 | 54604 | Martini P.O. | MARTINI - ODONTOSTOMATOLOGIA AMBULATORI | CG
RDE | RIUNITO DENTISTICO | CASTELLINI SPA | THESI | 01/BB | RDECSL025 | 54605 | Martini P.O. | MARTINI - ODONTOSTOMATOLOGIA AMBULATORI | CG
RDE | RIUNITO DENTISTICO | CASTELLINI SPA | THESI | 01/BF | RDECSL020 | 54606 | Martini P.O. | MARTINI - ODONTOSTOMATOLOGIA AMBULATORI | CG
RDE | RIUNITO DENTISTICO | CASTELLINI SPA | THESI | 01/BG | RDECSL023 | 54607 | Martini P.O. | MARTINI - ODONTOSTOMATOLOGIA AMBULATORI | CG
RDE | RIUNITO DENTISTICO | CASTELLINI SPA | THESI | 01/BE | RDECSL024 | 54608 | Martini P.O. | MARTINI - ODONTOSTOMATOLOGIA AMBULATORI | CG
RDE | RIUNITO DENTISTICO | ANTHOS CEFLA GROUP | PHASE K | 71560411 | 01805 | 81726 | Corsica 55 | P.C.I.O.P. ASSISTENZA SPECIALISTICA - DX09 - CORSICA | CG
RDE | RIUNITO DENTISTICO | CASTELLINI SPA | SKEMA A4 | 971GT | 01798 | 81990 | Martini P.O. | MARTINI - OTORINOLARINGOIATRIA AMBULATORI | CG
RDE | RIUNITO DENTISTICO | ANTHOS CEFLA GROUP | ARIANNA KS/A | 72170810 | 01646 | 82109 | Corsica 55 | P.C.I.O.P. ASSISTENZA SPECIALISTICA - DX09 - CORSICA | CG
RDE | RIUNITO DENTISTICO | CASTELLINI SPA | FIRMA | 98G17 | 01803 | 85229 | Corsica 55 | P.C.I.O.P. ASSISTENZA SPECIALISTICA - DX09 - CORSICA | CG
RDE | RIUNITO DENTISTICO | CASTELLINI SPA | FIRMA | 99CDU | 01830 | 85603 | Petitti 24 | P.C.I.O.P. ASSISTENZA SPECIALISTICA - DX08 - PETITTI | CG
RDE | RIUNITO DENTISTICO | ANTHOS CEFLA GROUP | A5 CART | 71BU0066 | AS01550 | 107297 | Martini P.O. | MARTINI - ODONTOSTOMATOLOGIA AMBULATORI | CG
RDE | RIUNITO DENTISTICO | ANTHOS CEFLA GROUP | PHASE |  | 01862 |  | Petitti 24 | P.C.I.O.P. ASSISTENZA SPECIALISTICA - DX08 - PETITTI | CG
RDE | RIUNITO DENTISTICO | ANTHOS CEFLA GROUP | PHASE |  | 01864 |  | Petitti 24 | P.C.I.O.P. ASSISTENZA SPECIALISTICA - DX08 - PETITTI | CG
RDE | RIUNITO DENTISTICO | ANTHOS CEFLA GROUP | PHASE |  | 01865 |  | Petitti 24 | P.C.I.O.P. ASSISTENZA SPECIALISTICA - DX08 - PETITTI | CG
RDE | RIUNITO DENTISTICO | CASTELLINI SPA | THESI | 01/BD | RENCSL010 |  | Martini P.O. | MARTINI - ODONTOSTOMATOLOGIA AMBULATORI | CG
RDE | RIUNITO DENTISTICO | CASTELLINI SPA | THESI | 01/BE | RENCSL011 |  | Martini P.O. | MARTINI - ODONTOSTOMATOLOGIA AMBULATORI | CG
RDE | RIUNITO DENTISTICO | CASTELLINI SPA | THESI | 01/BF | RENCSL012 |  | Martini P.O. | MARTINI - ODONTOSTOMATOLOGIA AMBULATORI | CG
RDE | RIUNITO DENTISTICO | CASTELLINI SPA | PUMA | 01IBB | RIOCSL004 |  | Martini P.O. | MARTINI - OTORINOLARINGOIATRIA AMBULATORI | CG
RDE | RIUNITO ODONTOIATRICO | MIGLIONICO | NICE GLASS | 826 | AS01715 | 107852 | Petitti 24 | P.C.I.O.P. ASSISTENZA SPECIALISTICA - DX08 - PETITTI | SPB
RDE | RIUNITO ODONTOIATRICO | MIGLIONICO | NICE GLASS | 827 | AS01353 | 107853 | Monginevro 130 | P.C.I.O.P. ASSISTENZA SPECIALISTICA - DX03 - MONGINEVRO | SPB
RIU | RIUNITO OFTALMOLOGICO | MECCANOTTICA MAZZA SRL | 0033 | 25479 | RIUXXX001 | 58717 | Martini P.O. | MARTINI - POLIAMBULATORIO | CG
RIU | RIUNITO OFTALMOLOGICO | HAAG STREIT AG | RIUHAG |  | 00879 | 60194 | Oftalmico P.O. | OFT - POLIAMBULATORIO OSPEDALIERO | CG
RIU | RIUNITO OFTALMOLOGICO | FRASTEMA OPHTHALMICS SRL | TR 1 | 79 | 00683 | 60918 | Oftalmico P.O. | OFT - AREA DAY SURGERY E DAY HOSPITAL | CG
RIU | RIUNITO OFTALMOLOGICO | FRASTEMA OPHTHALMICS SRL | TR 1 | 79 | 01735 | 60918 | Oftalmico P.O. | OFT - AREA DAY SURGERY E DAY HOSPITAL | CG
RIU | RIUNITO OFTALMOLOGICO | IGNOTO | RIUXXX |  | RMMXXX001 | 61233 | Oftalmico P.O. | OFT - DIVISIONE GLAUCOMI (OCULISTICA 3) | CG
RIU | RIUNITO OFTALMOLOGICO | HAAG STREIT AG | RIUHAG | 100015643 | 01706 | 78509 | Oftalmico P.O. | OFT - CLINICA OCULISTICA AMBULATORIO | CG
RIU | RIUNITO OFTALMOLOGICO | FRASTEMA OPHTHALMICS SRL | TR 1 | 200 | 00674 | 85055 | Oftalmico P.O. | OFT - AREA DAY SURGERY E DAY HOSPITAL | CG
RIU | RIUNITO OFTALMOLOGICO | FRASTEMA OPHTHALMICS SRL | TR 1 | 200 | 01734 | 85055 | Oftalmico P.O. | OFT - AREA DAY SURGERY E DAY HOSPITAL | CG
RIU | RIUNITO OFTALMOLOGICO | HAAG STREIT AG | RIUHAG |  | 00569 |  | Oftalmico P.O. | OFT - CLINICA OCULISTICA AMBULATORIO | CG
RIU | RIUNITO OFTALMOLOGICO | HAAG STREIT AG |  |  | 00686 |  | Oftalmico P.O. | OFT - POLIAMBULATORIO OSPEDALIERO | CG
RIU | RIUNITO OFTALMOLOGICO | MORGAN MEDICAL LTD | 52701.1000 | 206 | 00882 |  | Oftalmico P.O. | OFT - SCUOLA DI SPECIALIZZAZIONE ORTOTTICA E ASS. OFTALM. | CG
RIU | RIUNITO OFTALMOLOGICO | HAAG STREIT AG | RIUHAG | 100024834 | RIUXXX001 |  | Oftalmico P.O. | OFT - CLINICA OCULISTICA AMBULATORIO | CG
RIO | RIUNITO OTORINOLARINGOIATRICO | ATMOS MEDIZINTECHNIK GMBH & CO | A 11 | 2093620007 | RIOASZ005 | 56972 | Monginevro 130 | P.C.I.O.P. ASSISTENZA SPECIALISTICA - DX03 - MONGINEVRO | CG
RIO | RIUNITO OTORINOLARINGOIATRICO | HAEBERLE GMBH CO KG | FUNKTIONA | 91/0014 | 00966 | 59912 | Corsica 55 | P.C.I.O.P. ASSISTENZA SPECIALISTICA - DX09 - CORSICA | CG
RIO | RIUNITO OTORINOLARINGOIATRICO | ATMOS MEDIZINTECHNIK GMBH & CO | ATMOS C 21 | 30021337 | AS10429 | 99392 | S. Secondo 29 bis | P.C.I.O.P. ASSISTENZA SPECIALISTICA - DX01- S.SECONDO | CG
RIO | RIUNITO OTORINOLARINGOIATRICO | MOVI SPA | NON RILEVABILE | 219 | RIOMOV002 |  | Monginevro 130 | P.C.I.O.P. ASSISTENZA SPECIALISTICA - DX03 - MONGINEVRO | CG
RDB | RIVELATORE BATTITO CARDIACO FETALE | HUNTLEIGH HEALTHCARE | 004682 |  | 02023 |  | S. Secondo 29 bis | P.C.I.O.P. ASSISTENZA SPECIALISTICA - DX01- S.SECONDO | CG
RDB | RIVELATORE BATTITO CARDIACO FETALE | HUNTLEIGH HEALTHCARE | 004667 |  | 02024 |  | S. Secondo 29 bis | P.C.I.O.P. ASSISTENZA SPECIALISTICA - DX01- S.SECONDO | CG
RDB | RIVELATORE BATTITO CARDIACO FETALE | HUNTLEIGH HEALTHCARE | 003550 |  | 02026 |  | Silvio Pellico 28 | CONSULTORIO FAMILIARE - DX08 - SILVIO PELLICO | CG
RDB | RIVELATORE BATTITO CARDIACO FETALE | HUNTLEIGH HEALTHCARE | 005326 |  | 02027 |  | Farinelli 25 | CONSULTORIO FAMILIARE - DX10 | CG
RDB | RIVELATORE BATTITO CARDIACO FETALE | HUNTLEIGH HEALTHCARE | 004124 |  | 02028 |  | Farinelli 25 | CONSULTORIO FAMILIARE - DX10 | CG
RDB | RIVELATORE BATTITO CARDIACO FETALE | SONICAID LTD OXFORD INSTRUMENTS | D 206 | 7796 | RDBSON005 |  | Avigliana 13 | PERCORSO NASCITA - TERRITORIO | CG
RDB | RIVELATORE BATTITO CARDIACO FETALE | SONICAID LTD OXFORD INSTRUMENTS | D 206 | 7764 | RDBSON008 |  | Gorizia 114 | PERCORSO NASCITA - TERRITORIO | CG
RDB | RIVELATORE BATTITO CARDIACO FETALE | SONICAID LTD OXFORD INSTRUMENTS | D 206 | 7797 | RDBSON012 |  | Monte Ortigara 95 | PERCORSO NASCITA - TERRITORIO | CG
RDB | RIVELATORE BATTITO CARDIACO FETALE | HADECO HAYASHI DENKI CO LTD | ES 102 S | 90070400 | RDBXXX003 |  | Gorizia 114 | P.C.I.O.P. ASSISTENZA SPECIALISTICA DX02 - GORIZIA | CG
SCS | SCALDASACCHE A BAGNO TERMOSTATICO | BAXTER HEALTHCARE CORP | PD BAG WARMER | 21684 | AS20053 |  | Martini P.O. | MARTINI - DIALISI-AMBULATORI | SPB
SCS | SCALDASACCHE A BAGNO TERMOSTATICO | BAXTER HEALTHCARE CORP | PD BAG WARMER | 20716 | s/ cod. ASL |  | Martini P.O. | MARTINI - DIALISI-AMBULATORI | CG
SDH | SCALDASACCHE A SECCO | BARKEY GMBH & CO KG | WARMING CENTER | 1605123 | RIABRK002 | 56340 | Martini P.O. | MARTINI - SALE OPERATORIE | CG
SDH | SCALDASACCHE A SECCO | BARKEY GMBH & CO KG | WARMING CENTER II DTM | 1605763 | RIABRK004 | 61027 | Martini P.O. | MARTINI - DEA | CG
SDH | SCALDASACCHE A SECCO | BARKEY GMBH & CO KG | WARMING CENTER | 1605377 | RIABRK005 | 61028 | Martini P.O. | MARTINI - ANESTESIA E RIANIMAZIONE DEGENZE | CG
SCG | SCREENING CERVICALE, SISTEMA PER | CYTYC CORP | THIN PREP 2000 |  | s/ cod. ASL |  | Martini P.O. | MARTINI - ANATOMIA E ISTOLOGIA PATOLOGICA | SPB
2SE | SEDIA MOBILE | IGNOTO |  |  | 00698 |  | Oftalmico P.O. | OFT - POLIAMBULATORIO OSPEDALIERO | CG
SDA | SEDIMENTO URINARIO, APPARECCHIATURA PER | IRIS DIAGNOSTIC INC | IQ 200 SPRINT | 9074 | AS01729 |  | Martini P.O. | MARTINI - PATOLOGIA CLINICA (LAB.ANALISI) | SPB
* | SEGA OSSA ELETTRICA | SCHMID & WEZEL GMBH & CO | EFA 66 | 144 | AS10718 |  | Germagnano 48 | PRESIDIO MULTIZONALE PROFILASSI E POLIZIA VETERINARIA | SPB
SAI | SEGA PER GESSI | IGNOTO | NN | 0807054 | s/ cod. ASL | 13472 | Martini P.O. | MARTINI - ORTOPEDIA E TRAUMATOLOGIA DEGENZE | CG
SAI | SEGA PER GESSI | MARTIN MEDIZINTECHNIK GMBH | GL 2000 83 | 65747 | SGGMTN01 | 52207 | Martini P.O. | MARTINI - DEA | CG
SAI | SEGA PER GESSI | RIMEC SRL | HAL 3000 | 002612 | AS01598 | 107433 | Martini P.O. | MARTINI - DEA | CG
SAI | SEGA PER GESSI | HEBU MEDICAL | GOLD PLUS |  | s.c.i. | 108207 | Ingria 0 | OBITORIO COMUNALE | SPB
SAI | SEGA PER GESSI | RIMEC SRL | HAL 3000 | 02224 | AS00311 |  | Martini P.O. | MARTINI - ORTOPEDIA AMBULATORI | CG
SAI | SEGA PER GESSI | HEBU MEDICAL | HB 8891 GOLD PLUS | 2013-10.010893 | AS01405 |  | Martini P.O. | MARTINI - ANATOMIA E ISTOLOGIA PATOLOGICA | CG
SOR | SEGA PER ORTOPEDIA | AESCULAP AG & CO KG | GA 873 ACCULAN 3Ti ELEKTRO | 2358 | AS00606 | 104376 | Martini P.O. | MARTINI - SALA OPERATORIA - ORTOPEDIA E TRAUMATOLOGIA | CG
SOR | SEGA PER ORTOPEDIA | AESCULAP AG & CO KG | GA 673 ACCULAN 3TI | 6223 | s.c.i. | 108062 | Martini P.O. | MARTINI - SALA OPERATORIA - ORTOPEDIA E TRAUMATOLOGIA | SPB
SOR | SEGA PER ORTOPEDIA | IGNOTO |  | 13086 | 00000948 |  | Martini P.O. | MARTINI - SALA OPERATORIA - ORTOPEDIA E TRAUMATOLOGIA | CG
SOR | SEGA PER ORTOPEDIA | HALL SURGICAL DIV ZIMMER INC | MICRO 100 OSCILLATING SAW XL | 505312 | 00000948 |  | Martini P.O. | MARTINI - SALA OPERATORIA - ORTOPEDIA E TRAUMATOLOGIA | CG
SOR | SEGA PER ORTOPEDIA | HALL SURGICAL DIV ZIMMER INC | MICRO 100 - 5067-003 | 9637 | 00001157 |  | Martini P.O. | MARTINI - SALA OPERATORIA - ORTOPEDIA E TRAUMATOLOGIA | CG
SOR | SEGA PER ORTOPEDIA | HALL SURGICAL DIV ZIMMER INC | MICRO 100 OSCILLATING SAW XL | 12930 | 00001158 |  | Martini P.O. | MARTINI - SALA OPERATORIA - ORTOPEDIA E TRAUMATOLOGIA | CG
SOR | SEGA PER ORTOPEDIA | CONMED LINVATEC CORP | 5067 002 SERIES 4 OSCILLATING SAW | 17207 | 00013411 |  | Martini P.O. | MARTINI - SALA OPERATORIA - ORTOPEDIA E TRAUMATOLOGIA | CG
SOR | SEGA PER ORTOPEDIA | CONMED LINVATEC CORP | 5067 003 SERIES 4 RECIPROCATING SAW | 11630 | 00013412 |  | Martini P.O. | MARTINI - SALA OPERATORIA - ORTOPEDIA E TRAUMATOLOGIA | CG
SOR | SEGA PER ORTOPEDIA | STRYKER CORP | AUTOPSY SAW |  | AS10348 |  | Ingria 0 | OBITORIO COMUNALE | CG
SOR | SEGA PER ORTOPEDIA | BIO OPTICA MILANO SOA | CLEAN CUT |  | AS10367 |  | Ingria 0 | OBITORIO COMUNALE | CG
SOR | SEGA PER ORTOPEDIA | DE SOUTTER MEDICAL LTD | CLEANCUT CNS3A | 004201361 | AS10796 |  | Ingria 0 | OBITORIO COMUNALE | CG
SOR | SEGA PER ORTOPEDIA | ARTHREX INC | AR 8350 F | 184 | s/ cod. ASL |  | Martini P.O. | MARTINI - SALE OPERATORIE | CG
SOR | SEGA PER ORTOPEDIA | ARTHREX INC | AR 8350 F | 333 | s/ cod. ASL |  | Martini P.O. | MARTINI - SALE OPERATORIE | CG
SOR | SEGA PER ORTOPEDIA | HALL SURGICAL DIV ZIMMER INC | 5067 02 SERIES 4 OSCILLATOR | 15326 | s/ cod. ASL |  | Martini P.O. | MARTINI - SALA OPERATORIA - ORTOPEDIA E TRAUMATOLOGIA | CG
SOR | SEGA PER ORTOPEDIA | CONMED LINVATEC CORP | PRO 6175 POWER PRO PRO6175 | 112240 | s/ cod. ASL |  | Martini P.O. | MARTINI - SALE OPERATORIE | CG
SOR | SEGA PER ORTOPEDIA | HALL SURGICAL DIV ZIMMER INC | 5067 02 SERIES 4 OSCILLATOR | 13302 | s/ cod. ASL |  | Martini P.O. | MARTINI - SALA OPERATORIA - ORTOPEDIA E TRAUMATOLOGIA | CG
SOR | SEGA PER ORTOPEDIA | CONMED LINVATEC CORP | 5020.024 | NN | s/ cod. ASL |  | Martini P.O. | MARTINI - SALA OPERATORIA - ORTOPEDIA E TRAUMATOLOGIA | CG
SOR | SEGA PER ORTOPEDIA | CONMED LINVATEC CORP | 5020.022 |  | s/ cod. ASL |  | Martini P.O. | MARTINI - SALA OPERATORIA - ORTOPEDIA E TRAUMATOLOGIA | CG
SOR | SEGA PER ORTOPEDIA | IGNOTO | NN | NN | s/ cod. ASL |  | Ingria 0 | OBITORIO COMUNALE | CG
SOR | SEGA PER ORTOPEDIA | IGNOTO | NN | NN | s/ cod. ASL |  | Ingria 0 | OBITORIO COMUNALE | CG
SOR | SEGA PER ORTOPEDIA | HALL SURGICAL DIV ZIMMER INC | MICRO 100 SAGITTAL SAW | LAA01269 | s/cod. ASL |  | Martini P.O. | MARTINI - SALA OPERATORIA - ORTOPEDIA E TRAUMATOLOGIA | CG
SOR | SEGA PER ORTOPEDIA | HALL SURGICAL DIV ZIMMER INC | 5067-02 SERIES 4 OSCILLATOR | 8140 | s/ cod. ASL |  | Martini P.O. | MARTINI - SALA OPERATORIA - ORTOPEDIA E TRAUMATOLOGIA | CG
SOR | SEGA PER ORTOPEDIA | MICROAIRE SURGICAL INSTRUMENTS | 1950 | 1246 | s/ cod. ASL |  | Martini P.O. | MARTINI - SALE OPERATORIE | CG
1UC | SERVER DIPARTIMENTALE PER BIOIMMAGINI | DELL COMPUTER CORP | PE T610 | 4LXN65J | AS00761 |  | Silvio Pellico 28 | OFT - CARDIOLOGIA RIABILITATIVA AMBULATORIO | SPB
SNT | SINOTTOFORO | CLEMENT CLARKE INTERNATIONAL LTD | NN | 2071-4832 | AS11206 | 63484 | Oftalmico P.O. | OFT - SCUOLA DI SPECIALIZZAZIONE ORTOTTICA E ASS. OFTALM. | CG
SNT | SINOTTOFORO | CLEMENT CLARKE INTERNATIONAL LTD | NN | 2071-4144 | 00590 |  | Oftalmico P.O. | OFT - ORTOTTICA | CG
SNT | SINOTTOFORO | CLEMENT CLARKE INTERNATIONAL LTD | NN |  | 00592 |  | Oftalmico P.O. | OFT - ORTOTTICA | CG
1SI | SIRINGA ARIA ACQUA | CASTELLINI SPA | MULTISTERIL 2 | NN | s/ cod. ASL |  | Martini P.O. | MARTINI - ODONTOSTOMATOLOGIA AMBULATORI | CG
1SI | SIRINGA ARIA ACQUA | CASTELLINI SPA | MULTISTERIL 2 | NN | s/ cod. ASL |  | Martini P.O. | MARTINI - ODONTOSTOMATOLOGIA AMBULATORI | CG
1SI | SIRINGA ARIA ACQUA | CASTELLINI SPA | THREESTERIL | NN | s/ cod. ASL |  | Martini P.O. | MARTINI - ODONTOSTOMATOLOGIA AMBULATORI | CG
1SI | SIRINGA ARIA ACQUA | CASTELLINI SPA | MULTISTERIL 2 | NN | s/ cod. ASL |  | Martini P.O. | MARTINI - ODONTOSTOMATOLOGIA AMBULATORI | CG
1SI | SIRINGA ARIA ACQUA | CASTELLINI SPA | MULTISTERIL 2 | NN | s/ cod. ASL |  | Martini P.O. | MARTINI - ODONTOSTOMATOLOGIA AMBULATORI | CG
1SI | SIRINGA ARIA ACQUA | CASTELLINI SPA | MULTISTERIL 2 | NN | s/ cod. ASL |  | Martini P.O. | MARTINI - ODONTOSTOMATOLOGIA AMBULATORI | CG
1SI | SIRINGA ARIA ACQUA | CASTELLINI SPA | THREESTERIL | NN | s/ cod. ASL |  | Martini P.O. | MARTINI - ODONTOSTOMATOLOGIA AMBULATORI | CG
1SI | SIRINGA ARIA ACQUA | CASTELLINI SPA | THREESTERIL | NN | s/ cod. ASL |  | Martini P.O. | MARTINI - ODONTOSTOMATOLOGIA AMBULATORI | CG
1SI | SIRINGA ARIA ACQUA | LUZZANI | MINI LIGHT | NN | s/ cod. ASL |  | Martini P.O. | MARTINI - ODONTOSTOMATOLOGIA AMBULATORI | CG
1SI | SIRINGA ARIA ACQUA | LUZZANI | MINI LIGHT | NN | s/ cod. ASL |  | Martini P.O. | MARTINI - ODONTOSTOMATOLOGIA AMBULATORI | CG
1SI | SIRINGA ARIA ACQUA | LUZZANI | MINI LIGHT | NN | s/ cod. ASL |  | Martini P.O. | MARTINI - ODONTOSTOMATOLOGIA AMBULATORI | CG
1SI | SIRINGA ARIA ACQUA | LUZZANI | MINI MATE | NN | s/ cod. ASL |  | Martini P.O. | MARTINI - ODONTOSTOMATOLOGIA AMBULATORI | CG
1SI | SIRINGA ARIA ACQUA | LUZZANI | MINI MATE | NN | s/ cod. ASL |  | Martini P.O. | MARTINI - ODONTOSTOMATOLOGIA AMBULATORI | CG
1SI | SIRINGA ARIA ACQUA | LUZZANI | MINI LIGHT | NN | s/ cod. ASL |  | Martini P.O. | MARTINI - ODONTOSTOMATOLOGIA AMBULATORI | CG
1SI | SIRINGA ARIA ACQUA | LUZZANI | MINI LIGHT | NN | s/ cod. ASL |  | Martini P.O. | MARTINI - ODONTOSTOMATOLOGIA AMBULATORI | CG
xxx | SISTEMA ANALITICO PER LA RICERCA MATERIALE GENETICO | NANOGEN ADVANCED DIAGNOSTIC SPA | MICROCENTRIFUGA MOD. CL 17R | 41260962 | AS00783 |  | Oftalmico P.O. | OFT - SERVIZIO DI LABORATORIO ANALISI | SPB
LAD | SISTEMA ANTIDECUBITO | GAYMAR INDUSTRIES INC PLEXUS MEDICAL | AIR EXPRESS F 1000 D | I80191 | s/ cod. ASL |  | Martini P.O. | MARTINI - MEDICINA B / ONCOLOGIA | CG
LAD | SISTEMA ANTIDECUBITO | GAYMAR INDUSTRIES INC PLEXUS MEDICAL | AIR EXPRESS F 1000 D | A90375 | s/ cod. ASL |  | Martini P.O. | MARTINI - MEDICINA B / ONCOLOGIA | CG
LAD | SISTEMA ANTIDECUBITO | GAYMAR INDUSTRIES INC PLEXUS MEDICAL | AIR EXPRESS F 1000 D | I80057 | s/ cod. ASL |  | Martini P.O. | MARTINI - MEDICINA B / ONCOLOGIA | CG
LAD | SISTEMA ANTIDECUBITO | GAYMAR INDUSTRIES INC PLEXUS MEDICAL | AIR EXPRESS F 1000 D | I80030 | s/ cod. ASL |  | Martini P.O. | MARTINI - MEDICINA B / ONCOLOGIA | CG
LAD | SISTEMA ANTIDECUBITO | GAYMAR INDUSTRIES INC PLEXUS MEDICAL | AIR EXPRESS F 1000 D | I80028 | s/ cod. ASL |  | Martini P.O. | MARTINI - MEDICINA B / ONCOLOGIA | CG
SGR | SISTEMA DI NAVIGAZIONE CHIRURGICA | MEDTRONIC XOMED INC | FUSION EM | 4500941226 | AS00048/2010000026 | 100833 | Martini P.O. | MARTINI - SALA OPERATORIA - OTORINOLARINGOIATRIA | SPB
SET | SISTEMA ELETTROMECCANICO PER TERAPIA FISICA | ENRAF NONIUS BV | MANUMED -- | SN00-03-0030 | LTRERD005 | 52547 | Martini P.O. | MARTINI - FISIATRIA OSPEDALIERA | CG
SET | SISTEMA ELETTROMECCANICO PER TERAPIA FISICA | ENRAF NONIUS BV | MANUMED -- | SN00-03-0031 | LTRERD004 | 52548 | Martini P.O. | MARTINI - FISIATRIA OSPEDALIERA | CG
SET | SISTEMA ELETTROMECCANICO PER TERAPIA FISICA | CHINESPORT SPA | NEW AGE LINE | 12489F | LLECIP001 | 54756 | Martini P.O. | MARTINI - DEA | CG
SET | SISTEMA ELETTROMECCANICO PER TERAPIA FISICA | TECHNOGYM | TOP 700 MD | DA77ML13000035 | AS01415 | 106581 | Farinelli 25 | MEDICINA DELLO SPORT | CG
SET | SISTEMA ELETTROMECCANICO PER TERAPIA FISICA | TECHNOGYM | LEG PRESS | C99413100096 | AS01412 | 106584 | Farinelli 25 | MEDICINA DELLO SPORT | CG
SET | SISTEMA ELETTROMECCANICO PER TERAPIA FISICA | MONE MEDICAL | MSO9-LR | 1035098 | AS00385 |  | Martini P.O. | MARTINI - FISIATRIA OSPEDALIERA | CG
SET | SISTEMA ELETTROMECCANICO PER TERAPIA FISICA | MONE MEDICAL | MSO9-LR | 1035100 | AS00386 |  | Martini P.O. | MARTINI - FISIATRIA OSPEDALIERA | CG
SET | SISTEMA ELETTROMECCANICO PER TERAPIA FISICA | MONE MEDICAL | MSO9-LR | 1035096 | AS00387 |  | Martini P.O. | MARTINI - FISIATRIA OSPEDALIERA | CG
SET | SISTEMA ELETTROMECCANICO PER TERAPIA FISICA | MONE MEDICAL | MSO9-LR | 1035102 | AS00388 |  | Martini P.O. | MARTINI - FISIATRIA OSPEDALIERA | CG
SET | SISTEMA ELETTROMECCANICO PER TERAPIA FISICA | MONE MEDICAL | MSO9-LR | 1035097 | AS00389 |  | Martini P.O. | MARTINI - FISIATRIA OSPEDALIERA | CG
SET | SISTEMA ELETTROMECCANICO PER TERAPIA FISICA | MONE MEDICAL | MSO9-LR | 1035095 | AS00390 |  | Martini P.O. | MARTINI - FISIATRIA OSPEDALIERA | CG
SET | SISTEMA ELETTROMECCANICO PER TERAPIA FISICA | MONE MEDICAL | MS09-LR | 1035101 | AS00405 |  | Martini P.O. | MARTINI - FISIATRIA OSPEDALIERA | CG
SET | SISTEMA ELETTROMECCANICO PER TERAPIA FISICA | MONE MEDICAL | MS09-LR | 1035099 | AS00406 |  | Martini P.O. | MARTINI - FISIATRIA OSPEDALIERA | CG
SET | SISTEMA ELETTROMECCANICO PER TERAPIA FISICA | FERROX SRL | 240020 D DEGAS | 207130 | AS00428 |  | Martini P.O. | MARTINI - DEA | CG
SET | SISTEMA ELETTROMECCANICO PER TERAPIA FISICA | FERROX SRL | 240020 D DEGAS | 207129 | AS00429 |  | Martini P.O. | MARTINI - DEA | CG
SET | SISTEMA ELETTROMECCANICO PER TERAPIA FISICA | FERROX SRL | 240020 D DEGAS | 207131 | AS00430 |  | Martini P.O. | GASTROENTEROLOGIA / ENDOSCOPIE | CG
SET | SISTEMA ELETTROMECCANICO PER TERAPIA FISICA | QUIRUMED | BOBATH RE 190 | H200936 0036 | AS00628 |  | Farinelli 25 | NPI - DX09 / DX10 | CG
SET | SISTEMA ELETTROMECCANICO PER TERAPIA FISICA | QUIRUMED | BOBATH RE 190 | H200936 0037 | AS00629 |  | Farinelli 25 | NPI - DX09 / DX10 | CG
SET | SISTEMA ELETTROMECCANICO PER TERAPIA FISICA | QUIRUMED | BOBATH RE 190 | H200936 0046 | AS00630 |  | S. Secondo 29 bis | NPI - DX01 / DX08 | CG
SET | SISTEMA ELETTROMECCANICO PER TERAPIA FISICA | QUIRUMED | BOBATH RE 190 | H200936 0047 | AS00631 |  | S. Secondo 29 bis | NPI - DX01 / DX08 | CG
SET | SISTEMA ELETTROMECCANICO PER TERAPIA FISICA | FAVERO HEALTH PROJECTS SPA | 8VA4363 | 71944 | AS00688 |  | Monginevro 130 | P.C.I.O.P. ASSISTENZA SPECIALISTICA - DX03 - MONGINEVRO | CG
SET | SISTEMA ELETTROMECCANICO PER TERAPIA FISICA | ENRAF NONIUS BV | MANUMED | SN00-03-0029 | LTRERD006 |  | Martini P.O. | MARTINI - FISIATRIA OSPEDALIERA | CG
SET | SISTEMA ELETTROMECCANICO PER TERAPIA FISICA | RIMEC SRL | FISIOTEK 1000 | NN | AS10910 | 30406 | Martini P.O. | MARTINI - ORTOPEDIA E TRAUMATOLOGIA DEGENZE | CG
SZC | SISTEMA MOTORIZZATO PER CHIRURGIA ENDOSCOPICA | LUMENIS LTD | VERSACUT MORCELLATOR | 001-72002 | AS10633 | 97843 | Martini P.O. | MARTINI - SALA OPERATORIA - UROLOGIA | CG
SHD | SISTEMA MOTORIZZATO PER CHIRURGIA MULTIDISCIPLINARE | MEDTRONIC XOMED INC | XPS 3000 | 130010/1432/859 | ASIMTD004 | 56312 | Martini P.O. | MARTINI - SALA OPERATORIA - OTORINOLARINGOIATRIA | CG
SPD | SISTEMA MOTORIZZATO PER CHIRURGIA ORTOPEDICA | WISAP GESELLSCHAFT FUR WISSENSCHAFTLICHEN APPARATEBAU MBH | POWER DRIVE | 9980589 | MOTWIA003 |  | Martini P.O. | MARTINI - SALA OPERATORIA - ORTOPEDIA E TRAUMATOLOGIA | CG
PAS | SISTEMA PASSAMALATI | OPT OFFICINA DI PROTESI TRENTO SPA | 50 1008 |  | 00000692 |  | Martini P.O. | MARTINI - SALE OPERATORIE | CG
CTP | SISTEMA PER ANALISI DI IMMAGINE | LEICA MICROSCOPY AND SCIENTIFIC INSTRUMENTS | TMP | 252 | 00001367 |  | Martini P.O. | MARTINI - ANATOMIA E ISTOLOGIA PATOLOGICA | SPB
SMP | SISTEMA PER IL MONITORAGGIO DELLA PRESSIONE | MINDRAY CO LTD | VS 800 | BY-93110583 | AS00023 | 99986 | Martini P.O. | MARTINI - UTIC | CG
SMP | SISTEMA PER IL MONITORAGGIO DELLA PRESSIONE | MINDRAY CO LTD | VS 800 | BY-93110581 | AS00024 | 99987 | Martini P.O. | MARTINI - UTIC | CG
SMP | SISTEMA PER IL MONITORAGGIO DELLA PRESSIONE | MINDRAY CO LTD | VS 800 | BY-93110578 | AS00025 | 99988 | Martini P.O. | MARTINI - UTIC | CG
SMP | SISTEMA PER IL MONITORAGGIO DELLA PRESSIONE | MINDRAY CO LTD | VS 800 | BY-93110577 | AS00021 | 99990 | Martini P.O. | MARTINI - PEDIATRIA DEGENZE | CG
SMP | SISTEMA PER IL MONITORAGGIO DELLA PRESSIONE | MINDRAY CO LTD | VS 800 | BY-93110579 | AS00022 | 99991 | Martini P.O. | MARTINI - PEDIATRIA DEGENZE | CG
SMP | SISTEMA PER IL MONITORAGGIO DELLA PRESSIONE | MORTARA INSTRUMENT EUROPE | AMBULO 2400 | 116350525074 | s.c.i. | 108188 | S. Secondo 29 bis | P.C.I.O.P. ASSISTENZA SPECIALISTICA - DX01- S.SECONDO | CG
SMP | SISTEMA PER IL MONITORAGGIO DELLA PRESSIONE | MORTARA INSTRUMENT EUROPE | AMBULO 2400 | 116350525076 | s.c.i. | 108189 | S. Secondo 29 bis | P.C.I.O.P. ASSISTENZA SPECIALISTICA - DX01- S.SECONDO | CG
SMP | SISTEMA PER IL MONITORAGGIO DELLA PRESSIONE | MORTARA INSTRUMENT EUROPE | AMBULO 2400 | 116350525081 | s.c.i. | 108191 | S. Secondo 29 bis | P.C.I.O.P. ASSISTENZA SPECIALISTICA - DX01- S.SECONDO | CG
SMP | SISTEMA PER IL MONITORAGGIO DELLA PRESSIONE | MORTARA INSTRUMENT EUROPE | AMBULO 2400 | 116350525082 | s.c.i. | 108192 | S. Secondo 29 bis | P.C.I.O.P. ASSISTENZA SPECIALISTICA - DX01- S.SECONDO | CG
SRD | SISTEMA PER RADIOLOGIA DIGITALE | KONICA MINOLTA CORP | REGIUS 210 + CONSOLLE CS-3 | 12020108 | AS00373 | 102757 | Oftalmico P.O. | OFT - SERVIZIO DI RADIOLOGIA DIAGNOSTICA | SPB
SRD | SISTEMA PER RADIOLOGIA DIGITALE | FUJI FILM CORP | FCR CAPSULA XL II | 16460691 | AS00803 | 105496 | Martini P.O. | MARTINI - RADIOLOGIA | SPB
URD | SISTEMA PER URODINAMICA | MEDTRONIC FUNCTIONAL DIAGNOSTICS AS | DUET ENCOMPASS | 1177 | URDMTD001 | 56980 | Martini P.O. | MARTINI - POLIAMBULATORIO | CG
SGC | SISTEMA POLIFUNZIONALE PER RADIOLOGIA DIGITALE | MECALL SRL | EIDOS 3000 | 001/192 | AS00111/2010000008 |  | Martini P.O. | MARTINI - RADIOLOGIA | SPB
SGC | SISTEMA POLIFUNZIONALE PER RADIOLOGIA DIGITALE | MECALL SRL | EIDOS 3000 | 001/221 | AS00434/2010000013 |  | Oftalmico P.O. | OFT - SERVIZIO DI RADIOLOGIA DIAGNOSTICA | SPB
SMG | SISTEMA STEREOTASSICO IN MAMMOGRAFIA ECT O RADIOGRAFICA | LORAD CORP | MULTICARE PLATINUM | 3150807166S | DBSHLO001 | 62044 | Martini P.O. | MARTINI - RADIOLOGIA | SPB
STE | SISTEMA TELEVISIVO PER ENDOSCOPIA | STORZ KARL GMBH & CO KG | 20232020 TELECAM DX PAL | ANP002910 | 1AVSOZ006 | 50386 | Martini P.O. | MARTINI - SALA OPERATORIA - ORTOPEDIA E TRAUMATOLOGIA | CG
STE | SISTEMA TELEVISIVO PER ENDOSCOPIA | WOLF RICHARD GMBH | 5507 3 CCD ENDOCAM | 990330 | 1VCWOF001 | 52515 | Martini P.O. | MARTINI - SALA OPERATORIA - CHIRURGIA GENERALE | CG
STE | SISTEMA TELEVISIVO PER ENDOSCOPIA | OLYMPUS OPTICAL CO LTD | CV 160 | 7001906 | 1AVOLY009 | 52942 | Martini P.O. | GASTROENTEROLOGIA / ENDOSCOPIE | CG
STE | SISTEMA TELEVISIVO PER ENDOSCOPIA | OLYMPUS OPTICAL CO LTD | CV 160 | 7104695 | FLUOLY035 | 54543 | Martini P.O. | GASTROENTEROLOGIA / ENDOSCOPIE | CG
STE | SISTEMA TELEVISIVO PER ENDOSCOPIA | STORZ KARL GMBH & CO KG | 20222020 TRICAM SL PAL | IG605562-P + HG607690-H | STESOZ005 | 55561 | Martini P.O. | MARTINI - OSTETRICIA E GINECOLOGIA SALA PARTO | CG
STE | SISTEMA TELEVISIVO PER ENDOSCOPIA | STORZ KARL GMBH & CO KG | 20222001 120 TRICAM SLB + 20221030 TRICAM SL [TELECAMERA TVCSOZL3] | DF610264-P + DF613948-H | STESOZ007 | 56316 | Martini P.O. | MARTINI - OTORINOLARINGOIATRIA AMBULATORI | CG
STE | SISTEMA TELEVISIVO PER ENDOSCOPIA | STORZ KARL GMBH & CO KG | 21222001-020 TRICAM SL 3 CCD | MG607494-P + RMG610786-H | STESOZ008 | 56322 | Martini P.O. | MARTINI - ANESTESIA E RIANIMAZIONE DEGENZE | CG
STE | SISTEMA TELEVISIVO PER ENDOSCOPIA | OLYMPUS OPTICAL CO LTD | CV 180 EXERA II | 7632047 | STEOLY014 | 61019 | Martini P.O. | MARTINI - OTORINOLARINGOIATRIA AMBULATORI | CG
STE | SISTEMA TELEVISIVO PER ENDOSCOPIA | STORZ KARL GMBH & CO KG | 20223011-1 TRICAM SL II | BC636802-P + HG607675-H + GD643738-H | STESOZ015 | 61021 | Martini P.O. | MARTINI - OTORINOLARINGOIATRIA AMBULATORI | CG
STE | SISTEMA TELEVISIVO PER ENDOSCOPIA | STORZ KARL GMBH & CO KG | TRICAM SL II 20203020-1 | FC640870-P/HD644977-H | AS00521 | 103729 | Martini P.O. | MARTINI - SALA OPERATORIA - ORTOPEDIA E TRAUMATOLOGIA | CG
STE | SISTEMA TELEVISIVO PER ENDOSCOPIA | OLYMPUS OPTICAL CO LTD | CV 190 EXERA III | 7504124 | AS01676 | 107800 | Martini P.O. | GASTROENTEROLOGIA / ENDOSCOPIE | CG
STE | SISTEMA TELEVISIVO PER ENDOSCOPIA | OLYMPUS OPTICAL CO LTD | CV 190 EXERA III | 7504153 | AS01678 | 107801 | Martini P.O. | GASTROENTEROLOGIA / ENDOSCOPIE | CG
STE | SISTEMA TELEVISIVO PER ENDOSCOPIA | OLYMPUS OPTICAL CO LTD | CV 190 EXERA III | 7634153 | s.c.i. | 108284 | Martini P.O. | MARTINI - SALA OPERATORIA - CHIRURGIA GENERALE | SPB
STE | SISTEMA TELEVISIVO PER ENDOSCOPIA | FUJI FILM CORP | EMF 20 32 | 00111103 | 00000366 |  | Martini P.O. | GASTROENTEROLOGIA / ENDOSCOPIE | CG
STE | SISTEMA TELEVISIVO PER ENDOSCOPIA | OLYMPUS OPTICAL CO LTD | OTV SX 2 C | 1001312 | 00010982 |  | Martini P.O. | MARTINI - SALA OPERATORIA - ORTOPEDIA E TRAUMATOLOGIA | CG
STE | SISTEMA TELEVISIVO PER ENDOSCOPIA | STORZ KARL GMBH & CO KG | 20210020 TELECAM PAL | EKP025538 | 01881 |  | Oftalmico P.O. | OFT - SALE OPERATORIE | CG
STE | SISTEMA TELEVISIVO PER ENDOSCOPIA | SONY CORP | CMAD2MD | 402051 | 02226 |  | Oftalmico P.O. | OFT - SALE OPERATORIE | CG
STE | SISTEMA TELEVISIVO PER ENDOSCOPIA | SONY CORP | CMAD2MD | 402057 | 02228 |  | Oftalmico P.O. | OFT - SALE OPERATORIE | CG
STE | SISTEMA TELEVISIVO PER ENDOSCOPIA | STORZ KARL GMBH & CO KG | 22220055-3 H3-Z IMAGE 1 HD | 0Z760196H + 0Z669943-P | AS00168 |  | Martini P.O. | MARTINI - SALA OPERATORIA - UROLOGIA | CG
STE | SISTEMA TELEVISIVO PER ENDOSCOPIA | SONY CORP | CMA D2MD | 29545 | AS10384 |  | Oftalmico P.O. | OFT - POLIAMBULATORIO OSPEDALIERO | CG
STE | SISTEMA TELEVISIVO PER ENDOSCOPIA | STORZ KARL GMBH & CO KG | TRICAM SL II |  | AS10589 |  | Martini P.O. | MARTINI - SALA OPERATORIA - CHIRURGIA GENERALE | CG
STE | SISTEMA TELEVISIVO PER ENDOSCOPIA | STORZ KARL GMBH & CO KG | 20222001 TRICAM SL SCB | LP615965 | AS11357 |  | Martini P.O. | MARTINI - SALA OPERATORIA - UROLOGIA | CG
STE | SISTEMA TELEVISIVO PER ENDOSCOPIA | STORZ KARL GMBH & CO KG | IMAGE 1 HD COMPLETA | LN657712P (centralina) + HB740203H (telecamera) | AS11364 |  | Martini P.O. | MARTINI - SALA OPERATORIA - OSTETRICIA E GINECOLOGIA | CG
STE | SISTEMA TELEVISIVO PER ENDOSCOPIA | STORZ KARL GMBH & CO KG | 22201020-102 | KB656155-P | s/ cod. ASL |  | Martini P.O. | MARTINI - SALA OPERATORIA - OTORINOLARINGOIATRIA | CG
STE | SISTEMA TELEVISIVO PER ENDOSCOPIA | STORZ KARL GMBH & CO KG | 20222001 120 TRICAM SL SCB | MG607459-P | STESOZ006 |  | Martini P.O. | MARTINI - SALA OPERATORIA - OTORINOLARINGOIATRIA | CG
STE | SISTEMA TELEVISIVO PER ENDOSCOPIA | STORZ KARL GMBH & CO KG | 20042001 020 MEDIPACK | BG1123 + AG0601258-H | STESOZ011 |  | Martini P.O. | MARTINI - POLIAMBULATORIO | CG
STM | SISTEMA TELEVISIVO PER MICROSCOPIO | SONY CORP | DXC 390 P | 404841 | 02225 |  | Oftalmico P.O. | OFT - SALE OPERATORIE | CG
LAD | SISTEMI ANTIDECUBITO | HILL ROM CO INC | ALTO | 06AL0192 | LRIHIL021 | 59530 | Gradisca 10 | RSA VIA GRADISCA-DX2 | CG
LAD | SISTEMI ANTIDECUBITO | HILL ROM CO INC | ALTO | 06AL0195 | LRIHIL023 | 59531 | Gradisca 10 | RSA VIA GRADISCA-DX2 | CG
LAD | SISTEMI ANTIDECUBITO | HILL ROM CO INC | ALTO | 06AL0189 | LRIHIL018 | 60716 | Gradisca 10 | RSA VIA GRADISCA-DX2 | CG
LAD | SISTEMI ANTIDECUBITO | HILL ROM CO INC | ALTO | 06AL0193 | LRIHIL022 | 60721 | Gradisca 10 | RSA VIA GRADISCA-DX2 | CG
LAD | SISTEMI ANTIDECUBITO | HILL ROM CO INC | ALTO | 06AL0188 | LRIHIL017 |  | Gradisca 10 | RSA VIA GRADISCA-DX2 | CG
LAD | SISTEMI ANTIDECUBITO | HILL ROM CO INC | ALTO | 06AL0190 | LRIHIL019 |  | Gradisca 10 | RSA VIA GRADISCA-DX2 | CG
LAD | SISTEMI ANTIDECUBITO | HILL ROM CO INC | ALTO | 06AL0191 | LRIHIL020 |  | Gradisca 10 | RSA VIA GRADISCA-DX2 | CG
LAD | SISTEMI ANTIDECUBITO | HILL ROM CO INC | ALTO | 06AL0198 | LRIHIL024 |  | Gradisca 10 | RSA VIA GRADISCA-DX2 | CG
SDO | SISTEMI PER FACO-VITRECTOMIA | AMO ADVANCED MEDICAL OPTICS INC | WHITE STAR SIGNATURE | 201053061 | AS00366 |  | Oftalmico P.O. | OFT - SALE OPERATORIE | SPB
SDO | SISTEMI PER FACO-VITRECTOMIA | AMO ADVANCED MEDICAL OPTICS INC | WHITE STAR SIGNATURE | 201053064 | AS00367 |  | Oftalmico P.O. | OFT - SALE OPERATORIE | SPB
1SO | SOFTWARE MEDICALE | PHILIPS MEDICAL SYSTEMS | Q-SATION CORE | 1122-4972F2DC-92C3 | AS01647 |  | Martini P.O. | MARTINI - CARDIOLOGIA AMBULATORI0 | SPB
1SO | SOFTWARE MEDICALE | INVENTIS SNC | VISIA | 1322 | AS00685 |  | Martini P.O. | MARTINI - ANESTESIA E RIANIMAZIONE DEGENZE | SPB
1SO | SOFTWARE MEDICALE | ESAOTE SPA | SUITESTENSA ECG | 151211165L001 | AS00760 |  | Oftalmico P.O. | OFT - CARDIOLOGIA RIABILITATIVA AMBULATORIO | SPB
* | SOFTWARE MEDICALE | ROCHE DIAGNOSTICS | TAONET MULTIUTENZA |  | AS01697 |  | Martini P.O. | MARTINI - ANATOMIA E ISTOLOGIA PATOLOGICA | SPB
1SO | SOFTWARE MEDICALE | INVENTIS SNC | VISIA REV. 1.3 -1.4 | 1195 | AS10101 |  | Martini P.O. | MARTINI - OTORINOLARINGOIATRIA AMBULATORI | SPB
2SO | SOFTWARE PER VENTILAZIONE NON INVASIVA | MAQUET CRITICAL CARE AB | 6667187 Non Invasive Ventilation NIV |  | AS00259 |  | Martini P.O. | MARTINI - ANESTESIA E RIANIMAZIONE DEGENZE | SPB
2SO | SOFTWARE PER VENTILAZIONE NON INVASIVA | MAQUET CRITICAL CARE AB | 6667187 Non Invasive Ventilation NIV |  | AS00260 |  | Martini P.O. | MARTINI - ANESTESIA E RIANIMAZIONE DEGENZE | SPB
3SO | SOFTWARE REFERTAZIONE | HEWLETT PACKARD CO |  | COLPOX CT 316010 | AS00408 |  | Martini P.O. | MARTINI - OSTETRICIA E GINECOLOGIA AMBULATORI | SPB
SAH | SOLLEVAMENTO MALATI, APPARECCHIO PER | SAMERY INTERNATIONAL SA | SAMLIFT |  | 8SOXXX004 | 50309 | Martini P.O. | MARTINI - MEDICINA B / ONCOLOGIA | CG
SAH | SOLLEVAMENTO MALATI, APPARECCHIO PER | SAMERY INTERNATIONAL SA | SAMLIFT |  | 8SOXXX003 | 50310 | Martini P.O. | MARTINI - MEDICINA GENERALE DEGENZE | CG
SAH | SOLLEVAMENTO MALATI, APPARECCHIO PER | IGNOTO | IX-CA410A |  | 8SOXXX002 | 58714 | Martini P.O. | MARTINI - ANATOMIA E ISTOLOGIA PATOLOGICA | CG
SAH | SOLLEVAMENTO MALATI, APPARECCHIO PER | ARJO HOSPITAL EQUIPMENT AB | MINSTREL SWL 190 KG | MPLATO810A3435 | AS10257 | 97838 | Martini P.O. | MARTINI - NEUROLOGIA-AMBULATORI | CG
SAH | SOLLEVAMENTO MALATI, APPARECCHIO PER | ARJO HOSPITAL EQUIPMENT AB | MINSTREL SWL 190 KG | MPLATO811A3491 | AS10263 | 98541 | Martini P.O. | MARTINI - ORTOPEDIA E TRAUMATOLOGIA DEGENZE | CG
SAH | SOLLEVAMENTO MALATI, APPARECCHIO PER | ARJO HOSPITAL EQUIPMENT AB | MINSTREL SWL 190 KG | MPLAT090A3787 | AS00037 | 100828 | Martini P.O. | MARTINI - UROLOGIA DEGENZE | CG
SAH | SOLLEVAMENTO MALATI, APPARECCHIO PER | LIKO AB | VIKING M | 7505217 | AS00532 | 103767 | Martini P.O. | MARTINI - MEDICINA D'URGENZA | CG
SAH | SOLLEVAMENTO MALATI, APPARECCHIO PER | FUMAGALLI SRL | 8110 02 | 37A02 | s/ cod. ASL |  | Ingria 0 | OBITORIO COMUNALE | CG
SAH | SOLLEVAMENTO MALATI, APPARECCHIO PER | MEDIBO NV | GEMINI | GMMU0032M2496 | 02037 |  | Plava 75 | R.S.A. DI VIA PLAVA | CG
SAH | SOLLEVAMENTO MALATI, APPARECCHIO PER | LIKO AB | VIKING M | 7505218 | AS00520 |  | Oftalmico P.O. | OFT - I CLINICA OCULISTICA | CG
SAH | SOLLEVAMENTO MALATI, APPARECCHIO PER | LIKO AB | VIKING M | 7505224 | AS00564 |  | Martini P.O. | MARTINI - ANESTESIA E RIANIMAZIONE DEGENZE | CG
SAH | SOLLEVAMENTO MALATI, APPARECCHIO PER | VILGO | HOMELIFT PRATIC | 1/105437 | AS01312 |  | Gorizia 114 | PREVENZIONE SERENA | CG
SAH | SOLLEVAMENTO MALATI, APPARECCHIO PER | ARJO HOSPITAL EQUIPMENT AB | MINSTREL SWL 190 KG | MPLATO811A3489 | AS10445 |  | Plava 75 | R.S.A. DI VIA PLAVA | CG
SAH | SOLLEVAMENTO MALATI, APPARECCHIO PER | ARJO HOSPITAL EQUIPMENT AB | MINSTREL SWL 190 KG | MPLATO811A3490 | AS10446 |  | Plava 75 | R.S.A. DI VIA PLAVA | CG
SAH | SOLLEVAMENTO MALATI, APPARECCHIO PER | SANIX | NN | 7874 | s/ cod. ASL |  | Martini P.O. | MARTINI - FORMAZIONE E SVILUPPO PROFESSIONALE | CG
SAH | SOLLEVAMENTO MALATI, APPARECCHIO PER | VASSILLI | SAHVLR17 - 10 77 150 | 001421743 | s/ cod. ASL |  | Plava 75 | R.S.A. DI VIA PLAVA | CG
SAH | SOLLEVAMENTO MALATI, APPARECCHIO PER | VILGO | HOMELIFT PRATIC | 1/105437 | s/ cod. ASL |  | Gorizia 114 | PREVENZIONE SERENA | CG
SAH | SOLLEVAMENTO MALATI, APPARECCHIO PER | CHINESPORT SPA | ALULIFT 180P | 16.0000000002612 | s.c.i. | 108242 | Martini P.O. | MARTINI - OSTETRICIA E GINECOLOGIA DEGENZE | SPB
SAH | SOLLEVAMENTO MALATI, APPARECCHIO PER | CHINESPORT SPA | ALULIFT 180P | 16.0000000003031 | s.c.i. | 108356 | Ingria 0 | OBITORIO COMUNALE | SPB
SAH | SOLLEVAMENTO MALATI, APPARECCHIO PER | ARJO HOSPITAL EQUIPMENT AB | MINSTREL SWL 190 KG | MWBE06102ME2383 | AS11034 |  | Martini P.O. | MARTINI - MEDICINA B / ONCOLOGIA | CG
SLD | SOLLEVATORI E DEAMBULATORI ELETTRICI | VASSILLI | 10.77/200/LI | 01552514 | AS00585 | 104655 | Martini P.O. | MARTINI - DIREZIONE PRESIDIO | CG
SCF | SONDA ECOGRAFICA | ESAOTE SPA | CA 421 | 5758 | AS00041 | 100838 | Oftalmico P.O. | OFT - SERVIZIO DI RADIOLOGIA DIAGNOSTICA | SPB
SCF | SONDA ECOGRAFICA | PHILIPS MEDICAL SYSTEMS | P4 2 | 03CBKH-453561256941 | AS00081 | 102030 | S. Secondo 29 bis | P.C.I.O.P. ASSISTENZA SPECIALISTICA - DX01- S.SECONDO | SPB
SCF | SONDA ECOGRAFICA | ESAOTE SPA | TRT 12 | 1585 | AS00621 | 103582 | Martini P.O. | MARTINI - UROLOGIA DEGENZE | CG
SCF | SONDA ECOGRAFICA | ESAOTE SPA | SONDA LINEARE LA424, 5-16MHZ | 1177 | AS11337 | 103675 | Oftalmico P.O. | OFT - SERVIZIO DI RADIOLOGIA DIAGNOSTICA | SPB
SCF | SONDA ECOGRAFICA | ESAOTE SPA | SONDA LINEARE LA523, 5-10MHZ | 156/14616 | AS00503 | 103696 | Oftalmico P.O. | OFT - SERVIZIO DI RADIOLOGIA DIAGNOSTICA | CG
SCF | SONDA ECOGRAFICA | PHILIPS MEDICAL SYSTEMS | C8-4V | B022Q2Q | AS00442 | 103709 | Martini P.O. | MARTINI - OSTETRICIA E GINECOLOGIA DEGENZE | CG
SCF | SONDA ECOGRAFICA | ESAOTE SPA | SC3421 CONVEX PROBE | 1095050 | AS00571 | 104323 | Martini P.O. | MARTINI - ANESTESIA E RIANIMAZIONE DEGENZE | CG
SCF | SONDA ECOGRAFICA | TOSHIBA CORP MEDICAL SYSTEMS | PLM 703 AT | TDA 10Z4089 | AS00439 | 104372 | Martini P.O. | MARTINI - DEA | CG
SCF | SONDA ECOGRAFICA | TOSHIBA CORP MEDICAL SYSTEMS | ZEPHM 375 AT | TDA 10Z5128 | AS00440 | 104373 | Martini P.O. | MARTINI - DEA | CG
SCF | SONDA ECOGRAFICA | PHILIPS MEDICAL SYSTEMS | MICRO-CONVEX C8-5 | 029PF0 | AS00592 | 104385 | S. Secondo 29 bis | P.C.I.O.P. ASSISTENZA SPECIALISTICA - DX01- S.SECONDO | CG
SCF | SONDA ECOGRAFICA | ACUSON CORP | 4C1 | 31282004 | AS00634 | 104668 | Oftalmico P.O. | OFT - SERVIZIO DI RADIOLOGIA DIAGNOSTICA | CG
SCF | SONDA ECOGRAFICA | ESAOTE SPA | PA 230 E | 20730 | AS00883 | 105606 | Martini P.O. | MARTINI - DEA | CG
SCF | SONDA ECOGRAFICA | ESAOTE SPA | LA 435 | 779 | AS00882 | 105607 | Gorizia 114 | P.C.I.O.P. ASSISTENZA SPECIALISTICA DX02 - GORIZIA | SPB
SCF | SONDA ECOGRAFICA | PHILIPS | TEE S7-2 OMNI | 453561181033 | AS01277 | 106327 | Martini P.O. | MARTINI - CARDIOLOGIA AMBULATORIO | CG
SCF | SONDA ECOGRAFICA | HITACHI MEDICAL | EUP L54MA | SE15711301 | AS01389 | 106487 | Farinelli 25 | P.C.I.O.P. ASSISTENZA SPECIALISTICA - DX10 - VALLETTA | CG
SCF | SONDA ECOGRAFICA | QUANTEL MEDICAL BVI | SONDA B1 10 MHZ | 3440 | AS01445 | 106908 | Oftalmico P.O. | OFT - CLINICA OCULISTICA AMBULATORIO | SPB
SCF | SONDA ECOGRAFICA | ACUSON | EV 8C4 | X14A649247 | AS01487 | 107270 | Martini P.O. | MARTINI - OSTETRICIA E GINECOLOGIA DEGENZE | CG
SCF | SONDA ECOGRAFICA | ESAOTE SPA | SL 3323 | 14345024 | AS01597 | 107308 | Martini P.O. | MARTINI - RADIOLOGIA | CG
SCF | SONDA ECOGRAFICA | QUANTEL MEDICAL BVI |  | 15A008 | AS01632 | 107528 | Oftalmico P.O. | OFT - CLINICA OCULISTICA AMBULATORIO | CG
SCF | SONDA ECOGRAFICA | SUOER |  | AT17557 | AS01631 | 107531 | Oftalmico P.O. | OFT - CLINICA OCULISTICA AMBULATORIO | CG
SCF | SONDA ECOGRAFICA | ESAOTE SPA | TEE022 | 849 | s.c.i. | 108025 | Martini P.O. | MARTINI - CARDIOLOGIA-DEGENZE | CG
SCF | SONDA ECOGRAFICA | QUANTEL MEDICAL BVI | SONDA B-SCAN | 3660 | s.c.i. | 108173 | Oftalmico P.O. | OFT - CLINICA OCULISTICA AMBULATORIO | CG
SCF | SONDA ECOGRAFICA | ESAOTE SPA | AC 2541 | 1568 | AS01586 | acc. | Silvio Pellico 28 | CONSULTORIO FAMILIARE - DX08 - SILVIO PELLICO | SPB
SCF | SONDA ECOGRAFICA | ESAOTE SPA | SE 3123 | 14295044 | AS01587 | acc. | Silvio Pellico 28 | CONSULTORIO FAMILIARE - DX08 - SILVIO PELLICO | SPB
SCF | SONDA ECOGRAFICA | ESAOTE SPA | AL 2442 | 0750 | AS01588 | acc. | Silvio Pellico 28 | CONSULTORIO FAMILIARE - DX08 - SILVIO PELLICO | SPB
SCF | SONDA ECOGRAFICA | ESAOTE SPA | AC 2541 | 1569 | AS01594 | acc. | Corsica 55 | CONSULTORIO FAMILIARE - DX09 - CORSICA | SPB
SCF | SONDA ECOGRAFICA | ESAOTE SPA | SE 3123 | 1425593 | AS01595 | acc. | Corsica 55 | CONSULTORIO FAMILIARE - DX09 - CORSICA | SPB
SCF | SONDA ECOGRAFICA | ESAOTE SPA | AL 2442 | 0751 | AS01596 | acc. | Corsica 55 | CONSULTORIO FAMILIARE - DX09 - CORSICA | SPB
SCF | SONDA ECOGRAFICA | ESAOTE SPA | LA 523 | 25282 | AS00757 | acc. | Martini P.O. | MARTINI - DEA | SPB
SCF | SONDA ECOGRAFICA | TOSHIBA CORP MEDICAL SYSTEMS | ZEPHT 375 BT (6C1) | FDA1272773 | AS01135 | acc. | Martini P.O. | MARTINI - UROLOGIA DEGENZE | SPB
SCF | SONDA ECOGRAFICA | TOSHIBA CORP MEDICAL SYSTEMS | ZEPHT 382 BT (6MC1) | FSA1252175 | AS01136 | acc. | Martini P.O. | MARTINI - UROLOGIA DEGENZE | SPB
SCF | SONDA ECOGRAFICA | TOSHIBA CORP MEDICAL SYSTEMS | ZEPHT 350 BTP (6CP1) | FSA1262055 | AS01137 | acc. | Martini P.O. | MARTINI - UROLOGIA DEGENZE | SPB
SCF | SONDA ECOGRAFICA | TOSHIBA CORP MEDICAL SYSTEMS | ZEPHT 681 MV (9CV3) | B2553170 | AS01138 | acc. | Martini P.O. | MARTINI - UROLOGIA DEGENZE | SPB
SCF | SONDA ECOGRAFICA | TOSHIBA CORP MEDICAL SYSTEMS | PLT 805 AT | 99A1293434 | AS01139 | acc. | Martini P.O. | MARTINI - UROLOGIA DEGENZE | SPB
SCF | SONDA ECOGRAFICA | ESAOTE SPA | LINEARE 13-4 MOD. LA523 | 31243 | AS01227 | acc. | Oftalmico P.O. | OFT - SERVIZIO DI RADIOLOGIA DIAGNOSTICA | CG
SCF | SONDA ECOGRAFICA | ESAOTE SPA | CONVEX 8-1 MOD. CA431 | 11244 | AS01228 | acc. | Oftalmico P.O. | OFT - SERVIZIO DI RADIOLOGIA DIAGNOSTICA | CG
SCF | SONDA ECOGRAFICA | ESAOTE SPA | LINEARE 18-6 MOD. LA435 |  | AS01229 | acc. | Oftalmico P.O. | OFT - SERVIZIO DI RADIOLOGIA DIAGNOSTICA | CG
SCF | SONDA ECOGRAFICA | ESAOTE SPA | LA 523 | 31213 | AS01304 | acc. | Martini P.O. | MARTINI - RADIOLOGIA | SPB
SCF | SONDA ECOGRAFICA | ESAOTE SPA | LA 332 E | 4868 | AS01305 | acc. | Martini P.O. | MARTINI - RADIOLOGIA | SPB
SCF | SONDA ECOGRAFICA | ESAOTE SPA | EC 1123 | 12325063 | AS01306 | acc. | Martini P.O. | MARTINI - RADIOLOGIA | SPB
SCF | SONDA ECOGRAFICA | ESAOTE SPA | SC 3421 | 11145103 | AS01307 | acc. | Martini P.O. | MARTINI - RADIOLOGIA | SPB
SCF | SONDA ECOGRAFICA | TOSHIBA CORP MEDICAL SYSTEMS | ZEPHT 375 ST | TDA12Z3492 | AS01375 | acc. | Martini P.O. | MARTINI - UROLOGIA DEGENZE | SPB
SCF | SONDA ECOGRAFICA | TOSHIBA CORP MEDICAL SYSTEMS | ZEPHT 661 VT | B0TKTR | AS01376 | acc. | Martini P.O. | MARTINI - UROLOGIA DEGENZE | SPB
SCF | SONDA ECOGRAFICA | ESAOTE SPA | CA 123 | 7929 | AS01447 | acc. | Martini P.O. | MARTINI - PEDIATRIA DEGENZE | SPB
SCF | SONDA ECOGRAFICA | ESAOTE SPA | LA 523 | 35641 | AS01448 | acc. | Martini P.O. | MARTINI - PEDIATRIA DEGENZE | SPB
SCF | SONDA ECOGRAFICA | ESAOTE SPA | PA 122E | 4720 | AS01449 | acc. | Martini P.O. | MARTINI - PEDIATRIA DEGENZE | SPB
SCF | SONDA ECOGRAFICA | SIEMENS AG | 4V1C | 401773 | AS01498 | acc. | Oftalmico P.O. | OFT - CARDIOLOGIA RIABILITATIVA AMBULATORIO | SPB
SCF | SONDA ECOGRAFICA | ESAOTE SPA | CA 541 | 1579 | AS01513 | acc. | Martini P.O. | MARTINI - RADIOLOGIA | SPB
SCF | SONDA ECOGRAFICA | BARD ELECTRO MEDICAL SYSTEMS | 9760034 | 5146093 | AS01590 |  | Martini P.O. | MARTINI - RADIOLOGIA | SPB
SCF | SONDA ECOGRAFICA | ESAOTE SPA | AC 2541 | 4541 | s.c.i. |  | Martini P.O. | MARTINI - DIALISI-AMBULATORI | SPB
SCF | SONDA ECOGRAFICA | ESAOTE SPA | SL 1543 | 61620003 | s.c.i. |  | Martini P.O. | MARTINI - DIALISI-AMBULATORI | SPB
SCF | SONDA ECOGRAFICA | ESAOTE SPA | SE 3133 | 16255017 | s.c.i. |  | Martini P.O. | MARTINI - DIALISI-AMBULATORI | SPB
SCF | SONDA ECOGRAFICA | ACUSON CORP | V5M TEE |  | 00000140 |  | Oftalmico P.O. | OFT - CARDIOLOGIA RIABILITATIVA AMBULATORIO | SPB
SCF | SONDA ECOGRAFICA | ACUSON CORP | 7V3C |  | 00010519 |  | Oftalmico P.O. | OFT - CARDIOLOGIA RIABILITATIVA AMBULATORIO | SPB
SCF | SONDA ECOGRAFICA | ESAOTE SPA | PA 230 E | 13587 | AS00218 |  | Martini P.O. | MARTINI - UTIC | SPB
SCF | SONDA ECOGRAFICA | IGNOTO | NN |  | AS00248 |  | Oftalmico P.O. | OFT - AREA DAY SURGERY E DAY HOSPITAL | CG
SCF | SONDA ECOGRAFICA | SIEMENS AG | 8L5 | 1895103 | AS00284 |  | Oftalmico P.O. | OFT - SERVIZIO DI RADIOLOGIA DIAGNOSTICA | CG
SCF | SONDA ECOGRAFICA | ESAOTE SPA | LA332E | 1664 | AS00336 |  | Martini P.O. | MARTINI - OSTETRICIA E GINECOLOGIA DEGENZE | CG
SCF | SONDA ECOGRAFICA | ESAOTE SPA | CA 431 | 6748 | AS00337 |  | Gorizia 114 | P.C.I.O.P. ASSISTENZA SPECIALISTICA DX02 - GORIZIA | CG
SCF | SONDA ECOGRAFICA | ESAOTE SPA | PA 240 E | 1028 | AS00338 |  | Martini P.O. | MARTINI - OSTETRICIA E GINECOLOGIA DEGENZE | CG
SCF | SONDA ECOGRAFICA | HITACHI MEDICAL CORP | EUP-C715 | KE17381004 | AS00342 |  | Martini P.O. | MARTINI - OSTETRICIA E GINECOLOGIA DEGENZE | CG
SCF | SONDA ECOGRAFICA | HITACHI MEDICAL CORP | EUP-L53L | KE11855709 | AS00343 |  | Martini P.O. | MARTINI - OSTETRICIA E GINECOLOGIA DEGENZE | CG
SCF | SONDA ECOGRAFICA | HITACHI MEDICAL CORP | EUP V53W | KE14731923 | AS00344 |  | Martini P.O. | MARTINI - OSTETRICIA E GINECOLOGIA DEGENZE | CG
SCF | SONDA ECOGRAFICA | ESAOTE SPA | PA 122 E | 3039 | AS00349 |  | Martini P.O. | MARTINI - CARDIOLOGIA-DEGENZE | CG
SCF | SONDA ECOGRAFICA | ESAOTE SPA | PA 240 | 09545 | AS00350 |  | Martini P.O. | MARTINI - CARDIOLOGIA-DEGENZE | CG
SCF | SONDA ECOGRAFICA | ESAOTE SPA | LA 332 E | 1748 | AS00351 |  | Martini P.O. | MARTINI - CARDIOLOGIA-DEGENZE | CG
SCF | SONDA ECOGRAFICA | GE HEALTHCARE | AB2-7-D | 101548KR6 | AS00355 |  | Martini P.O. | MARTINI - OSTETRICIA E GINECOLOGIA DEGENZE | CG
SCF | SONDA ECOGRAFICA | GE HEALTHCARE | RAB4-8D | 101735KR9 | AS00356 |  | Martini P.O. | MARTINI - OSTETRICIA E GINECOLOGIA DEGENZE | CG
SCF | SONDA ECOGRAFICA | GE HEALTHCARE | RIC5-9-D | 102269KR8 | AS00357 |  | Martini P.O. | MARTINI - OSTETRICIA E GINECOLOGIA DEGENZE | CG
SCF | SONDA ECOGRAFICA | GE HEALTHCARE | 11L-D | 94465WP2 | AS00358 |  | Martini P.O. | MARTINI - OSTETRICIA E GINECOLOGIA DEGENZE | CG
SCF | SONDA ECOGRAFICA | GE HEALTHCARE | RNA5-9-D | 102541KR0 | AS00359 |  | Martini P.O. | MARTINI - OSTETRICIA E GINECOLOGIA DEGENZE | CG
SCF | SONDA ECOGRAFICA | SIEMENS AG | CH 4 1 | 1591921 | AS00365 |  | Martini P.O. | MARTINI - RADIOLOGIA | CG
SCF | SONDA ECOGRAFICA | SIEMENS AG | VFX 13-5 | X13C104311 | AS00409 |  | Martini P.O. | MARTINI - RADIOLOGIA | CG
SCF | SONDA ECOGRAFICA | SIEMENS AG | 4V1C | 81628503 - 7695724 | AS00431 |  | Oftalmico P.O. | OFT - CARDIOLOGIA RIABILITATIVA AMBULATORIO | CG
SCF | SONDA ECOGRAFICA | ESAOTE SPA | SL 3323 LINEAR PROBE | 10365001 | AS00436 |  | Martini P.O. | MARTINI - ANESTESIA E RIANIMAZIONE DEGENZE | CG
SCF | SONDA ECOGRAFICA | ESAOTE SPA | SL 3323 LINEAR PROBE | 11085101 | AS00536 |  | Martini P.O. | MARTINI - SALA OPERATORIA - CHIRURGIA GENERALE | SPB
SCF | SONDA ECOGRAFICA | ESAOTE SPA | LA332E | 1451 | AS00601 |  | Gorizia 114 | P.C.I.O.P. ASSISTENZA SPECIALISTICA DX02 - GORIZIA | SPB
SCF | SONDA ECOGRAFICA | ESAOTE SPA | CA 631 | 4656 | AS00792 |  | Martini P.O. | MARTINI - DEA | SPB
SCF | SONDA ECOGRAFICA | PHILIPS MEDICAL SYSTEMS | S 5-1 | B0TKTR | AS01470 |  | Martini P.O. | MARTINI - CARDIOLOGIA AMBULATORIO | CG
SCF | SONDA ECOGRAFICA | ESAOTE SPA | IEO 13 A | 1052 | AS02081 |  | Martini P.O. | MARTINI - UROLOGIA DEGENZE | CG
SCF | SONDA ECOGRAFICA | PHILIPS MEDICAL SYSTEMS | L 17 5 | 02ZKY1 | AS10147 |  | Martini P.O. | MARTINI - RADIOLOGIA | SPB
SCF | SONDA ECOGRAFICA | PHILIPS MEDICAL SYSTEMS | L 12 5 | 03058N | AS10148 |  | Martini P.O. | MARTINI - RADIOLOGIA | SPB
SCF | SONDA ECOGRAFICA | PHILIPS MEDICAL SYSTEMS | C5 2 | 030BD6 | AS10149 |  | Martini P.O. | MARTINI - RADIOLOGIA | SPB
SCF | SONDA ECOGRAFICA | PHILIPS MEDICAL SYSTEMS | L 12-5 | 033PX0 | AS10272 |  | Martini P.O. | MARTINI - OSTETRICIA E GINECOLOGIA SALA PARTO | SPB
SCF | SONDA ECOGRAFICA | ATL ADVANCED TECHNOLOGIES LABORATORIES INC | L10-5 | 00M8XF | AS10758 |  | S. Secondo 29 bis | P.C.I.O.P. ASSISTENZA SPECIALISTICA - DX01- S.SECONDO | SPB
SCF | SONDA ECOGRAFICA | ATL ADVANCED TECHNOLOGIES LABORATORIES INC | C 5-2 | 01K52T | AS10759 |  | S. Secondo 29 bis | P.C.I.O.P. ASSISTENZA SPECIALISTICA - DX01- S.SECONDO | SPB
SCF | SONDA ECOGRAFICA | HITACHI MEDICAL CORP | EUP C516 | SE17824412B | AS10783 |  | Farinelli 25 | P.C.I.O.P. ASSISTENZA SPECIALISTICA - DX10 - VALLETTA | SPB
SCF | SONDA ECOGRAFICA | PHILIPS MEDICAL SYSTEMS | S3 21311 A | 02GXQN | AS10785 |  | Farinelli 25 | P.C.I.O.P. ASSISTENZA SPECIALISTICA - DX10 - VALLETTA | SPB
SCF | SONDA ECOGRAFICA | HITACHI MEDICAL CORP | EUP C516 | SE17980408B | AS10853 |  | Silvio Pellico 28 | CONSULTORIO FAMILIARE - DX08 - SILVIO PELLICO | SPB
SCF | SONDA ECOGRAFICA | HITACHI MEDICAL CORP | EUP L54M | SE17830428B | AS10854 |  | Silvio Pellico 28 | CONSULTORIO FAMILIARE - DX08 - SILVIO PELLICO | SPB
SCF | SONDA ECOGRAFICA | HITACHI MEDICAL CORP | EUP V53W | SE19930311A | AS10855 |  | Silvio Pellico 28 | CONSULTORIO FAMILIARE - DX08 - SILVIO PELLICO | SPB
SCF | SONDA ECOGRAFICA | HITACHI MEDICAL CORP | EUP V53W | S19930310A | AS10856 |  | Corsica 55 | CONSULTORI FAMIGLIARI | SPB
SCF | SONDA ECOGRAFICA | HITACHI MEDICAL CORP | EUP L54M | SE17830427B | AS10857 |  | Corsica 55 | CONSULTORI FAMIGLIARI | SPB
SCF | SONDA ECOGRAFICA | HITACHI MEDICAL CORP | EUP C516 | KE11574705E | AS10858 |  | Corsica 55 | CONSULTORI FAMIGLIARI | SPB
SCF | SONDA ECOGRAFICA | PHILIPS MEDICAL SYSTEMS | X 3-1 | 02M7GB | AS10975 |  | Martini P.O. | MARTINI - CARDIOLOGIA AMBULATORIO | SPB
SCF | SONDA ECOGRAFICA | PHILIPS MEDICAL SYSTEMS | S12-4 | 02MGKB | AS10976 |  | Martini P.O. | MARTINI - CARDIOLOGIA AMBULATORIO | SPB
SCF | SONDA ECOGRAFICA | PHILIPS MEDICAL SYSTEMS | D2CWC | 02MLMP | AS10979 |  | Martini P.O. | MARTINI - CARDIOLOGIA AMBULATORIO | CG
SCF | SONDA ECOGRAFICA | GE HEALTHCARE | 3.5 C | 69275WP6 | AS10998 |  | Martini P.O. | MARTINI - DEA | SPB
SCF | SONDA ECOGRAFICA | GE HEALTHCARE | 10L | 934407YM8 | AS10999 |  | Martini P.O. | MARTINI - DEA | SPB
SCF | SONDA ECOGRAFICA | GE HEALTHCARE | 3 S | 14857PD7 | AS11000 |  | Martini P.O. | MARTINI - DEA | SPB
SCF | SONDA ECOGRAFICA | TOSHIBA CORP MEDICAL SYSTEMS | PSM 25 AT | D2535189 | AS11001 |  | Martini P.O. | MARTINI - DEA | SPB
SCF | SONDA ECOGRAFICA | ALOKA CO LTD | UST 575 | M00246 | AS11011 |  | Martini P.O. | MARTINI - OSTETRICIA E GINECOLOGIA DEGENZE | SPB
SCF | SONDA ECOGRAFICA | ALOKA CO LTD | UST 989 | 6372798 | AS11012 |  | Martini P.O. | MARTINI - OSTETRICIA E GINECOLOGIA DEGENZE | SPB
SCF | SONDA ECOGRAFICA | GE HEALTHCARE | RAB 4-8-D | 39700 | AS11030 |  | Martini P.O. | CENTRO ECOGRAFICO | SPB
SCF | SONDA ECOGRAFICA | GE HEALTHCARE | RIC 59 H | 28007KR3 | AS11031 |  | Martini P.O. | CENTRO ECOGRAFICO | SPB
SCF | SONDA ECOGRAFICA | GE HEALTHCARE | SP6-12 | 16339KR4 | AS11032 |  | Martini P.O. | CENTRO ECOGRAFICO | SPB
SCF | SONDA ECOGRAFICA | GE HEALTHCARE | AB 27 | 31704WP0 | AS11033 |  | Martini P.O. | CENTRO ECOGRAFICO | SPB
SCF | SONDA ECOGRAFICA | MINDRAY CO LTD | 3C5S | MPT98101337 | s/ cod. ASL |  | Martini P.O. | MARTINI - DIALISI-AMBULATORI | SPB
SCF | SONDA ECOGRAFICA | MINDRAY CO LTD | 7L4S | MLV83100084 | s/ cod. ASL |  | Martini P.O. | MARTINI - DIALISI-AMBULATORI | SPB
SCF | SONDA ECOGRAFICA | GE HEALTHCARE | H40402LL 3C | 1042762YM3 | s/ cod. ASL |  | Martini P.O. | MARTINI - MEDICINA B / ONCOLOGIA | SPB
SCF | SONDA ECOGRAFICA | GE HEALTHCARE | 8L-RS | 49751PD1 | s/ cod. ASL |  | Martini P.O. | MARTINI - MEDICINA B / ONCOLOGIA | SPB
SCF | SONDA ECOGRAFICA | PHILIPS MEDICAL SYSTEMS | C 5-2 | NN | s/ cod. ASL |  | Martini P.O. | MARTINI - OSTETRICIA E GINECOLOGIA SALA PARTO | SPB
SCF | SONDA ECOGRAFICA | TOSHIBA CORP MEDICAL SYSTEMS | ZEPHM 375 AT | TDA0873125 | s/ cod. ASL |  | Martini P.O. | MARTINI - DEA | SPB
SCF | SONDA ECOGRAFICA | TOSHIBA CORP MEDICAL SYSTEMS | PLM 703 AT | C4542246 | s/ cod. ASL |  | Martini P.O. | MARTINI - DEA | SPB
SCF | SONDA ECOGRAFICA | ESAOTE SPA | PA 230 E | 13587 | s/ cod. ASL |  | Martini P.O. | MARTINI - UTIC | SPB
SCF | SONDA ECOGRAFICA | ACUSON CORP | 9L4 | 10035946 | s/ cod. ASL |  | Oftalmico P.O. | OFT - SERVIZIO DI RADIOLOGIA DIAGNOSTICA | SPB
SCF | SONDA ECOGRAFICA | PHILIPS MEDICAL SYSTEMS | D1914C | 02H3RW | s/ cod. ASL |  | Farinelli 25 | P.C.I.O.P. ASSISTENZA SPECIALISTICA - DX10 - VALLETTA | SPB
SCF | SONDA ECOGRAFICA | ESAOTE SPA | LA 435 | 779 | s/ cod. ASL |  | Gorizia 114 | P.C.I.O.P. ASSISTENZA SPECIALISTICA DX02 - GORIZIA | CG
SCF | SONDA ECOGRAFICA | SIEMENS AG | 17L5 HD | 81527307 | AS11331 | 100829 | Oftalmico P.O. | OFT - SERVIZIO DI RADIOLOGIA DIAGNOSTICA | SPB
SCF | SONDA ECOGRAFICA | ESAOTE SPA | CA 431 | 15363 | AS01694 | 107839 | Martini P.O. | MARTINI - PEDIATRIA DEGENZE | CG
SCF | SONDA ECOGRAFICA | ESAOTE SPA | CA 621 | 1277 | AS10893 |  | Martini P.O. | MARTINI - UROLOGIA DEGENZE | SPB
SCF | SONDA ECOGRAFICA | HITACHI MEDICAL CORP | EUP L33 | SE14282001 | AS10948 |  | Martini P.O. | MARTINI - DAY SURGERY | SPB
SCF | SONDA ECOGRAFICA | HITACHI MEDICAL CORP | EUP C314T | SE15384132B | AS10949 |  | Martini P.O. | MARTINI - DAY SURGERY | SPB
SCF | SONDA ECOGRAFICA | HITACHI MEDICAL CORP | AV33 | SE18196402 | AS10950 |  | Martini P.O. | MARTINI - DAY SURGERY | SPB
SCF | SONDA ECOGRAFICA | ACUSON CORP | 8C4 | 91202071 | AS11325 |  | Silvio Pellico 28 | P.C.I.O.P. ASSISTENZA SPECIALISTICA - DX08 - S.PELLICO | SPB
SCF | SONDA ECOGRAFICA | ACUSON CORP | 8L5 | 91602377 | AS11326 |  | Silvio Pellico 28 | P.C.I.O.P. ASSISTENZA SPECIALISTICA - DX08 - S.PELLICO | SPB
SCF | SONDA ECOGRAFICA | ACUSON CORP | 4C1 | 82334421 | AS11332 |  | Oftalmico P.O. | OFT - SERVIZIO DI RADIOLOGIA DIAGNOSTICA | SPB
SCF | SONDA ECOGRAFICA | ACUSON CORP | 8C4 | 91802107 | AS11333 |  | Oftalmico P.O. | OFT - SERVIZIO DI RADIOLOGIA DIAGNOSTICA | SPB
SCF | SONDA ECOGRAFICA | ACUSON CORP | EC 10C5 | 24600006 | AS11334 |  | Oftalmico P.O. | OFT - SERVIZIO DI RADIOLOGIA DIAGNOSTICA | SPB
SCF | SONDA ECOGRAFICA | ACUSON CORP | 4V1 | 93009397 | AS11335 |  | Oftalmico P.O. | OFT - SERVIZIO DI RADIOLOGIA DIAGNOSTICA | SPB
SCF | SONDA ECOGRAFICA | ACUSON CORP | 15L8W | 08252597 | AS11337 |  | Martini P.O. | MARTINI - RADIOLOGIA | SPB
SCF | SONDA ECOGRAFICA | ACUSON CORP | 4V1 | 11300203 | AS11338 |  | Oftalmico P.O. | OFT - SERVIZIO DI RADIOLOGIA DIAGNOSTICA | SPB
SCF | SONDA ECOGRAFICA | ACUSON CORP | 8L5 | 91602378 | AS11339 |  | Oftalmico P.O. | OFT - SERVIZIO DI RADIOLOGIA DIAGNOSTICA | SPB
SCF | SONDA ECOGRAFICA | ACUSON CORP | 4V1 | 91901377 | AS11340 |  | Oftalmico P.O. | OFT - SERVIZIO DI RADIOLOGIA DIAGNOSTICA | SPB
SCF | SONDA ECOGRAFICA | ACUSON CORP | 8L5 | 13502482 | AS11341 |  | Oftalmico P.O. | OFT - SERVIZIO DI RADIOLOGIA DIAGNOSTICA | SPB
SCF | SONDA ECOGRAFICA | ACUSON CORP | 4V1 | 55177313 | AS11342 |  | Oftalmico P.O. | OFT - SERVIZIO DI RADIOLOGIA DIAGNOSTICA | SPB
SCF | SONDA ECOGRAFICA | ACUSON CORP | 9L4 | 82539101 | AS11343 |  | Oftalmico P.O. | OFT - SERVIZIO DI RADIOLOGIA DIAGNOSTICA | SPB
SCF | SONDA ECOGRAFICA | ACUSON CORP | 4C1 | 42516109 | AS11344 |  | Oftalmico P.O. | OFT - SERVIZIO DI RADIOLOGIA DIAGNOSTICA | SPB
SCF | SONDA ECOGRAFICA | ACUSON CORP | 4V1 | 90764212 | AS11345 |  | Oftalmico P.O. | OFT - SERVIZIO DI RADIOLOGIA DIAGNOSTICA | SPB
SCF | SONDA ECOGRAFICA | ACUSON CORP | 15L8W | 72502805 | AS11346 |  | Oftalmico P.O. | OFT - SERVIZIO DI RADIOLOGIA DIAGNOSTICA | SPB
1AA | SORGENTE ESTERNA PER MICROSCOPIO A FLUORESCENZA | LEICA MICROSCOPY AND SCIENTIFIC INSTRUMENTS | EL 6000 | 337166 | AS00419 | 103611 | Martini P.O. | MARTINI - PATOLOGIA CLINICA (LAB.ANALISI) | CG
SPM | SPIROMETRO A USO CLINICO DIAGNOSTICO | FUKUDA DENSHI CO LTD | ST 250 | 90060222 | SPMXXX001 | 27601 | Martini P.O. | MARTINI - PEDIATRIA DEGENZE | CG
SPM | SPIROMETRO A USO CLINICO DIAGNOSTICO | MICRO MEDICAL LTD | MICRO RPM | 438 | METMCD002 | 56893 | Martini P.O. | MARTINI - POLIAMBULATORIO | CG
SPM | SPIROMETRO A USO CLINICO DIAGNOSTICO | MIR SRL MEDICAL INTERNATIONAL RESEARCH | SPIROBANK G | A23-048.01503 | AS002021 | 101863 | Martini P.O. | MARTINI - PNEUMOLOGIA AMBULATORI | CG
SPM | SPIROMETRO A USO CLINICO DIAGNOSTICO | MIR SRL MEDICAL INTERNATIONAL RESEARCH | SPIROBANK G | A23-048.01504 | AS002031 | 101864 | Martini P.O. | MARTINI - PNEUMOLOGIA AMBULATORI | CG
SPM | SPIROMETRO A USO CLINICO DIAGNOSTICO | CAREFUSION GERMANY | MASTERSCREEN PNEUMO TP | 51330 | AS01283 | 106495 | Consolata 10 | PREV - CENTRO CONTROLLO MALATTIE | CG
SPM | SPIROMETRO A USO CLINICO DIAGNOSTICO | COSMED | QUARK CPET | 2013090596 | AS01418 | 106906 | Farinelli 25 | MEDICINA DELLO SPORT | CG
SPM | SPIROMETRO A USO CLINICO DIAGNOSTICO | MIR SRL MEDICAL INTERNATIONAL RESEARCH | SPIROLAB III | A23-053.12406 | AS01581 | 107284 | Martini P.O. | MARTINI - PEDIATRIA DEGENZE | CG
SPM | SPIROMETRO A USO CLINICO DIAGNOSTICO | SENSORMEDICS CORP | VMAX 29 N SERIE ENCORE | 769199AUG99-2 | 00001138 |  | Oftalmico P.O. | OFT - CARDIOLOGIA RIABILITATIVA AMBULATORIO | CG
SPM | SPIROMETRO A USO CLINICO DIAGNOSTICO | BIOMEDIN SRL | EES | B08-02 | 02579 |  | Martini P.O. | MARTINI - PNEUMOLOGIA AMBULATORI | CG
SPM | SPIROMETRO A USO CLINICO DIAGNOSTICO | MIR SRL MEDICAL INTERNATIONAL RESEARCH | SPIROBANK G | A23-048.00298 | AS00029 |  | Martini P.O. | MARTINI - PNEUMOLOGIA AMBULATORI | CG
SPM | SPIROMETRO A USO CLINICO DIAGNOSTICO | MIR SRL MEDICAL INTERNATIONAL RESEARCH | SPIROBANK G | A23-048.01320 | AS00633 |  | Martini P.O. | MARTINI - PNEUMOLOGIA AMBULATORI | CG
SPM | SPIROMETRO A USO CLINICO DIAGNOSTICO | MIR SRL MEDICAL INTERNATIONAL RESEARCH |  | A23-04002129 | AS10303 |  | Martini P.O. | MARTINI - PNEUMOLOGIA AMBULATORI | CG
SPM | SPIROMETRO A USO CLINICO DIAGNOSTICO | MEDIKRO OY | SPIROSTAR USB | 142910009 | AS10374 |  | Farinelli 25 | MEDICINA DELLO SPORT | SPB
SPM | SPIROMETRO A USO CLINICO DIAGNOSTICO | MIR SRL MEDICAL INTERNATIONAL RESEARCH | SPIROBANK G | A23-04002979 | AS10968 |  | Martini P.O. | MARTINI - PNEUMOLOGIA AMBULATORI | CG
1ST | STAMPANTE | ESAOTE SPA | ARCHIMED 4240 | 00144 | 1SCEOB056 | 50123 | Martini P.O. | MARTINI - CARDIOLOGIA AMBULATORIO | CG
1ST | STAMPANTE | ESAOTE SPA | ARCHIMED 4240 | 920 | 1SCEOB055 | 51334 | Martini P.O. | MARTINI - CARDIOLOGIA AMBULATORIO | CG
1ST | STAMPANTE | HEWLETT PACKARD CO | Laserjet 2420 | CNFJD12436 | 1SCHPI073 | 56930 | Farinelli 25 | MEDICINA DELLO SPORT | CG
1ST | STAMPANTE | SII | SMART LABEL PRINTER 400 | 4408CA21958 | AS00725 | 104874 | Martini P.O. | MARTINI - NIDO E NEONATOLOGIA | CG
1ST | STAMPANTE | EPSON ITALIA SPA | STYLUS PHOTO 3350 | LCQK074649-E70 | AS00815 | 105440 | Oftalmico P.O. | OFT - CENTRO DI RIABILITAZIONE VISIVA REGIONALE | CG
1ST | STAMPANTE | HELWETT PACKARD | HP 2420N | CNPSG18645 | AS01391 | 106499 | Farinelli 25 | MEDICINA DELLO SPORT | CG
1ST | STAMPANTE | HEWLETT PACKARD CO | LASERJET P1006 | VNF7D11571 | s/ cod. ASL |  | Martini P.O. | MARTINI - NEUROLOGIA-AMBULATORI | CG
1ST | STAMPANTE |  | DPU 414 | 1019799 C | AS01508 | acc. | Farinelli 25 | MEDICINA DELLO SPORT | CG
1ST | STAMPANTE | SAMSUNG ELECTRONICS | CPL-3 | Z6Y4B5AC80002R | AS01455 | acc. | Oftalmico P.O. | OFT - SCUOLA DI SPECIALIZZAZIONE ORTOTTICA E ASS. OFTALM | CG
1ST | STAMPANTE | HEWLETT PACKARD CO | HP LASERJET PRO 400 | CNFF737525 | AS01585 | acc. | Silvio Pellico 28 | CONSULTORIO FAMILIARE - DX08 - SILVIO PELLICO | CG
1ST | STAMPANTE | HEWLETT PACKARD CO | HP LASERJET PRO 400 | CNFF737524 | AS01593 | acc. | Corsica 55 | CONSULTORIO FAMILIARE - DX09 - CORSICA | CG
1ST | STAMPANTE | BROTHER | HI-5240L | E65547E1J11840 | AS00587 | acc. | Oftalmico P.O. | OFT - CENTRO DI RIABILITAZIONE VISIVA REGIONALE | CG
1ST | STAMPANTE | SAMSUNG ELECTRONICS | CLP 325 | Z4PRBAFZ404239L | AS00779 | acc. | Oftalmico P.O. | OFT - OCULISTICA GENERALE E INFANTILE AMBULATORIO | CG
1ST | STAMPANTE | XEROX | PHASER 6500 | S3160028210 | AS00840 | acc. | Oftalmico P.O. | OFT - POLIAMBULATORIO OSPEDALIERO | CG
1ST | STAMPANTE | BROTHER | HL 41 | E68452A1J164098 | AS00863 | acc. | Martini P.O. | MARTINI - PNEUMOLOGIA AMBULATORI | CG
1ST | STAMPANTE | SAMSUNG ELECTRONICS | ML 1865 | S3160028210 | AS00901 | acc. | Oftalmico P.O. | OFT - POLIAMBULATORIO OSPEDALIERO | CG
1ST | STAMPANTE | XEROX CORP | PHASER 6500 | 316007936 | AS00910 | acc. | Oftalmico P.O. | OFT - CENTRO DI RIABILITAZIONE VISIVA REGIONALE | CG
1ST | STAMPANTE | HEWLETT PACKARD CO | HP LASERJET P2055 | CNCJP67946 | AS01125 | acc. | S. Secondo 29 bis | P.C.I.O.P. ASSISTENZA SPECIALISTICA - DX01- S.SECONDO | CG
1ST | STAMPANTE | HEWLETT PACKARD CO | HP LASERJET CP1025nW | CNCKD19212 | AS01274 | acc. | Martini P.O. | MARTINI - RADIOLOGIA | CG
1ST | STAMPANTE | SAMSUNG ELECTRONICS | CPL-365W | Z6YLB8GC8A04J2T | AS01394 | acc. | Martini P.O. | MARTINI - NEUROLOGIA-AMBULATORI | CG
1ST | STAMPANTE | HELWETT PACKARD | HP LASERJET M401dn | VNH3J05017 | AS01402 | acc. | Farinelli 25 | MEDICINA DELLO SPORT | CG
1ST | STAMPANTE | BROTHER | HL 4140CN | E68452D2J274607 | AS01421 | acc. | Farinelli 25 | MEDICINA DELLO SPORT | CG
1ST | STAMPANTE | HEWLETT PACKARD CO | DESKJET 5150 | HU3861Y36F | 02270 |  | Oftalmico P.O. | OFT - POLIAMBULATORIO OSPEDALIERO | CG
1ST | STAMPANTE | EPSON ITALIA SPA | M119D | BHKG012838 | 02275 |  | Oftalmico P.O. | OFT - SALE OPERATORIE | CG
1ST | STAMPANTE | EPSON ITALIA SPA | NN |  | 02330 |  | Oftalmico P.O. | OFT - CLINICA OCULISTICA AMBULATORIO | CG
1ST | STAMPANTE | HEWLETT PACKARD CO | DESKJET 04260 | TH765530F4 | 02581 |  | Martini P.O. | MARTINI - PNEUMOLOGIA AMBULATORI | CG
1ST | STAMPANTE | ESAOTE SPA | ARCHIMED 4240 | 00160 | 1SCEOB047 |  | Martini P.O. | MARTINI - CARDIOLOGIA AMBULATORIO | CG
1ST | STAMPANTE | ESAOTE SPA | ARCHIMED 4240 | 3255 | 1SCEOB066 |  | S. Secondo 29 bis | P.C.I.O.P. ASSISTENZA SPECIALISTICA - DX01- S.SECONDO | CG
1ST | STAMPANTE | HEWLETT PACKARD CO | DESKJET D5560 | CN04CDD044 | AS00403 |  | Martini P.O. | MARTINI - OSTETRICIA E GINECOLOGIA AMBULATORI | CG
1ST | STAMPANTE | HEWLETT PACKARD CO | CP 1025 COLOR | CNCHC13305 | AS00683 |  | Martini P.O. | MARTINI - ANESTESIA E RIANIMAZIONE DEGENZE | CG
1ST | STAMPANTE | HEWLETT PACKARD CO | OFFICEJET 6000 | CN1541F0X4 | AS00755 |  | Oftalmico P.O. | OFT - OCULISTICA GENERALE E INFANTILE AMBULATORIO | CG
1ST | STAMPANTE | EPSON ITALIA SPA | ACULASER M2400D | NB4Z113523 | AS01698 |  | Martini P.O. | MARTINI - ANATOMIA E ISTOLOGIA PATOLOGICA | SPB
1ST | STAMPANTE | EPSON ITALIA SPA | ACULASER M2400D | NB4Z101109 | AS01699 |  | Martini P.O. | MARTINI - ANATOMIA E ISTOLOGIA PATOLOGICA | SPB
1ST | STAMPANTE | IGNOTO | LASERJET 4200 N | CNCX407753 | AS10146 |  | Martini P.O. | MARTINI - DEA | CG
1ST | STAMPANTE | ESAOTE SPA | ARCHIMED 4240 | 02956 | AS10256 |  | Martini P.O. | MARTINI - MEDICINA GENERALE DEGENZE | CG
1ST | STAMPANTE | STAR | SP 2000 | 702060900051 | AS10478 |  | Martini P.O. | GASTROENTEROLOGIA / ENDOSCOPIE | CG
1ST | STAMPANTE | STAR | SP 2000 | 702060900051 | AS10479 |  | Martini P.O. | GASTROENTEROLOGIA / ENDOSCOPIE | CG
1ST | STAMPANTE | HEWLETT PACKARD CO | DESKJET 5652 | C9007A | AS20229 |  | Oftalmico P.O. | OFT - CLINICA OCULISTICA AMBULATORIO | CG
1ST | STAMPANTE | FUJITSU SIEMENS | NN | NN | s/ cod. ASL |  | Martini P.O. | MARTINI - PATOLOGIA CLINICA (LAB.ANALISI) | CG
1ST | STAMPANTE | FUJITSU SIEMENS | NN | NN | s/ cod. ASL |  | Martini P.O. | MARTINI - PATOLOGIA CLINICA (LAB.ANALISI) | CG
1ST | STAMPANTE | HEWLETT PACKARD CO | LASERJET 1300 | NN | s/ cod. ASL |  | Martini P.O. | MARTINI - PATOLOGIA CLINICA (LAB.ANALISI) | CG
1ST | STAMPANTE | HEWLETT PACKARD CO | LASERJET | FRW174559 | s/ cod. ASL |  | Oftalmico P.O. | OFT - SCUOLA DI SPECIALIZZAZIONE ORTOTTICA E ASS. OFTALM. | CG
1ST | STAMPANTE | HEWLETT PACKARD CO | LASERJET 1100 | FRGR215138 | AS20193 | 52298 | Martini P.O. | MARTINI - PATOLOGIA CLINICA (LAB.ANALISI) | CG
1ST | STAMPANTE | EPSON ITALIA SPA | STYLUS C62 | EJWT327918 | AS20225 | 54872 | Martini P.O. | MARTINI - PNEUMOLOGIA AMBULATORI | CG
1ST | STAMPANTE | HEWLETT PACKARD CO | DESKJET 990 CXI | NN | AS20128 | 306466 | Martini P.O. | MARTINI - PATOLOGIA CLINICA (LAB.ANALISI) | CG
1ST | STAMPANTE | HELWETT PACKARD | DESKJET 1050A | CN2511BK6M | AS01315 | acc. | Martini P.O. | MARTINI - OTORINOLARINGOIATRIA AMBULATORI | CG
1ST | STAMPANTE | EPSON ITALIA SPA | STYLIS PRO P50 PHOTO | LCRK035915 | AS01319 | acc. | Martini P.O. | MARTINI - OTORINOLARINGOIATRIA AMBULATORI | CG
1ST | STAMPANTE | HEWLETT PACKARD CO | HP LASERJET PRO 200 | CNF1N00977 | AS01621 |  | Oftalmico P.O. | OFT - CARDIOLOGIA RIABILITATIVA AMBULATORIO | CG
1ST | STAMPANTE | OKI | ES4131DN | AK57059259 | AS01722 |  | Martini P.O. | MARTINI - PATOLOGIA CLINICA (LAB.ANALISI) | SPB
1ST | STAMPANTE | OKI | ES4131DN | AK57059256 | AS01727 |  | Martini P.O. | MARTINI - PATOLOGIA CLINICA (LAB.ANALISI) | SPB
1PC | STAMPANTE | LEXMARK | MS415dnp |  | AS01731 |  | Martini P.O. | MARTINI - PATOLOGIA CLINICA (LAB.ANALISI) | SPB
1ST | STAMPANTE | HEWLETT PACKARD CO | LASERJET 1015 | CNFD076901 | AS10454 |  | Martini P.O. | MARTINI - CARDIOLOGIA AMBULATORIO | CG
1ST | STAMPANTE | LEXMARK | T650N | NN | AS20107 |  | Martini P.O. | MARTINI - PATOLOGIA CLINICA (LAB.ANALISI) | SPB
1ST | STAMPANTE | HEWLETT PACKARD CO | DESKJET 550 | MY2AG1P1MJ | AS20125 |  | Martini P.O. | MARTINI - PATOLOGIA CLINICA (LAB.ANALISI) | CG
1ST | STAMPANTE | LEXMARK | 2380-003 plus | 11-T0068 | AS20127 |  | Oftalmico P.O. | OFT - SERVIZIO DI LABORATORIO ANALISI | CG
1ST | STAMPANTE | LEXMARK | 4115-001 | 01120008782 | AS20129 |  | Oftalmico P.O. | OFT - SERVIZIO DI LABORATORIO ANALISI | CG
1ST | STAMPANTE | HEWLETT PACKARD CO | DESKJET 6540 | C8963F | AS20176 |  | Martini P.O. | MARTINI - POLIAMBULATORIO | CG
1ST | STAMPANTE | HEWLETT PACKARD CO | LASERJET P2055dn | CKCKD28560 | AS20177 |  | Martini P.O. | MARTINI - NEFROLOGIA-DEGENZE | CG
1ST | STAMPANTE | HEWLETT PACKARD CO | DESKJET 5550 | MY32P1R01J | AS20187 |  | Martini P.O. | MARTINI - PATOLOGIA CLINICA (LAB.ANALISI) | CG
1ST | STAMPANTE | HEWLETT PACKARD CO | LASERJET 1022 | VNC3548953 | AS20188 |  | Martini P.O. | MARTINI - PATOLOGIA CLINICA (LAB.ANALISI) | CG
1ST | STAMPANTE | HEWLETT PACKARD CO | LASERJET 1015 | CNCJ414500 | AS20189 |  | Martini P.O. | MARTINI - PATOLOGIA CLINICA (LAB.ANALISI) | CG
1ST | STAMPANTE | HEWLETT PACKARD CO | LASERJET 1200 SERIES | NN | AS20190 |  | Martini P.O. | MARTINI - PATOLOGIA CLINICA (LAB.ANALISI) | CG
1ST | STAMPANTE | HEWLETT PACKARD CO | DESKJET 6940 | NN | AS20192 |  | Martini P.O. | MARTINI - PATOLOGIA CLINICA (LAB.ANALISI) | CG
1ST | STAMPANTE | DELL COMPUTER CORP | J740 | NN | AS20215 |  | Martini P.O. | MARTINI - ONCOLOGIA DEGENZE | CG
1ST | STAMPANTE | HEWLETT PACKARD CO | LASERJET 4250 |  | AS20217 |  | Martini P.O. | MARTINI - CARDIOLOGIA-DEGENZE | CG
1ST | STAMPANTE | HEWLETT PACKARD CO | LASERJET 4250 |  | AS20218 |  | Martini P.O. | MARTINI - CARDIOLOGIA-DEGENZE | CG
1ST | STAMPANTE | RICOH | AFICIO SP 420DN | S3889001787 | s/ cod. ASL |  | Martini P.O. | MARTINI - OSTETRICIA E GINECOLOGIA DEGENZE | CG
1ST | STAMPANTE | BROTHER | HL-5350DN | E66603J0J761388 | s/ cod. ASL |  | Martini P.O. | MARTINI - PATOLOGIA CLINICA (LAB.ANALISI) | CG
1ST | STAMPANTE | IGNOTO | NON RILEVABILE | NN | s/ cod. ASL |  | Martini P.O. | MARTINI - NEUROLOGIA-AMBULATORI | CG
1ST | STAMPANTE | HEWLETT PACKARD CO | DESKJET 6122 | C8954A | s/ cod. ASL |  | Martini P.O. | MARTINI - NEUROLOGIA-AMBULATORI | CG
1ST | STAMPANTE | HEWLETT PACKARD CO | LASERJET | CNAJ85W0BD | s/ cod. ASL |  | Martini P.O. | MARTINI - OTORINOLARINGOIATRIA DEGENZE | CG
1ST | STAMPANTE | HEWLETT PACKARD CO | LASERJET 1022 | NN | s/ cod. ASL |  | Martini P.O. | MARTINI - NEUROLOGIA-AMBULATORI | CG
1ST | STAMPANTE | EPSON ITALIA SPA | M188D | FDCG156013 | s/ cod. ASL |  | Martini P.O. | MARTINI - STERILIZZAZIONE | CG
1ST | STAMPANTE | SAMSUNG ELECTRONICS | NN | 145DBAGS100109H | s/ cod. ASL |  | Oftalmico P.O. | OFT - CARDIOLOGIA RIABILITATIVA AMBULATORIO | CG
1ST | STAMPANTE | HEWLETT PACKARD CO | LASERJET P 1122 | VNC4829466 | s/ cod. ASL |  | Oftalmico P.O. | OFT - DIVISIONE GLAUCOMI (OCULISTICA 3) | CG
1ST | STAMPANTE | HEWLETT PACKARD CO | DESKJET 6980 | 0789355200079-5 | s/ cod. ASL |  | Oftalmico P.O. | OFT - POLIAMBULATORIO OSPEDALIERO | CG
1ST | STAMPANTE | HEWLETT PACKARD CO | DESKJET 380 | QB130A | s/ cod. ASL |  | Oftalmico P.O. | OFT - POLIAMBULATORIO OSPEDALIERO | CG
1ST | STAMPANTE | HEWLETT PACKARD CO | DESKJET D2660 | CN069FD636 | s/ cod. ASL |  | Oftalmico P.O. | OFT - POLIAMBULATORIO OSPEDALIERO | CG
1ST | STAMPANTE | PRINTREX | 40038-230 | 230-10236 | s/ cod. ASL |  | Oftalmico P.O. | OFT - POLIAMBULATORIO OSPEDALIERO | CG
1ST | STAMPANTE | EPSON ITALIA SPA | STYLUS C70 | D3ME276689 | s/ cod. ASL |  | Oftalmico P.O. | OFT - SALE OPERATORIE | CG
1ST | STAMPANTE | HEWLETT PACKARD CO | DESKJET 5940 | NN | s/ cod. ASL |  | Oftalmico P.O. | OFT - POLIAMBULATORIO OSPEDALIERO | CG
1ST | STAMPANTE | HEWLETT PACKARD CO | LASERJET | NN | s/ cod. ASL |  | Oftalmico P.O. | OFT - POLIAMBULATORIO OSPEDALIERO | CG
1ST | STAMPANTE | HEWLETT PACKARD CO | LASERJET1005 | VNF3B06930 | s/ cod. ASL |  | Oftalmico P.O. | OFT - POLIAMBULATORIO OSPEDALIERO | CG
1ST | STAMPANTE | HEWLETT PACKARD CO | DESKJET 6122 | C8954B | s/ cod. ASL |  | Oftalmico P.O. | OFT - CLINICA OCULISTICA AMBULATORIO | CG
1ST | STAMPANTE | SAMSUNG ELECTRONICS | CLP 325 | Z4PRBAGZ803311Y | s/ cod. ASL |  | Oftalmico P.O. | OFT - CLINICA OCULISTICA AMBULATORIO | CG
1ST | STAMPANTE | HEWLETT PACKARD CO | DESKJET 5652 | C9007A | s/ cod. ASL |  | Oftalmico P.O. | OFT - CLINICA OCULISTICA AMBULATORIO | CG
1ST | STAMPANTE | HEWLETT PACKARD CO | DESKJET 990 CXI | MX11A1F074 | s/ cod. ASL |  | Oftalmico P.O. | OFT - CLINICA OCULISTICA AMBULATORIO | CG
1ST | STAMPANTE | EPSON ITALIA SPA | ACULASER C900 | EWMZ069267 | s/ cod. ASL |  | Oftalmico P.O. | OFT - DIABETOLOGIA AMBULATORI | CG
1ST | STAMPANTE | HEWLETT PACKARD CO | COLOR 460 | BW ZE022442 | s/ cod. ASL |  | Oftalmico P.O. | OFT - CLINICA OCULISTICA AMBULATORIO | CG
1ST | STAMPANTE | TALLYGENICOM | T9114 | B5AX300505 | s/ cod. ASL |  | Oftalmico P.O. | OFT - SERVIZIO DI LABORATORIO ANALISI | CG
1ST | STAMPANTE | HEWLETT PACKARD CO | LASERJET 1200 | NN | s/ cod. ASL |  | Oftalmico P.O. | OFT - SERVIZIO DI LABORATORIO ANALISI | CG
1ST | STAMPANTE | HEWLETT PACKARD CO | LASERJET 1200 | 210250 | s/ cod. ASL |  | Oftalmico P.O. | OFT - SERVIZIO DI LABORATORIO ANALISI | CG
1ST | STAMPANTE | HEWLETT PACKARD CO | LASERJET 1300 | NN | s/ cod. ASL |  | Oftalmico P.O. | OFT - SERVIZIO DI LABORATORIO ANALISI | CG
1ST | STAMPANTE | IGNOTO | NON RILEVABILE | NN | s/ cod. ASL |  | Oftalmico P.O. | OFT - ORTOTTICA | CG
1ST | STAMPANTE | HEWLETT PACKARD CO | DESKJET 5150 | MY3863PT6 | s/ cod. ASL |  | Oftalmico P.O. | OFT - POLIAMBULATORIO OSPEDALIERO | CG
1ST | STAMPANTE | OKI | B4250 | BB64015226C0 | s/ cod. ASL |  | Farinelli 25 | P.C.I.O.P. ASSISTENZA SPECIALISTICA - DX10 - VALLETTA | CG
1ST | STAMPANTE | HEWLETT PACKARD CO | LASERJET 1100 | FRHR101869 | s/ cod. ASL |  | Alassio 36 A | VIGILANZA E ASSISTENZA IN AMBIENTE DI LAVORO | CG
2ST | STAMPANTE ECG | ESAOTE SPA | ARCHIMED 4240 | 1476 | AS10464 |  | Martini P.O. | MARTINI - CARDIOLOGIA AMBULATORIO | SPB
2ST | STAMPANTE ECG | ESAOTE SPA | ARCHIMED 4240 |  | AS10473 |  | Martini P.O. | MARTINI - CARDIOLOGIA AMBULATORIO | SPB
1ST | STAMPANTE LASER | HELWETT PACKARD | LASER JET P1102 | VNC6D04478 | AS01408 | acc. | Oftalmico P.O. | OFT - AREA DAY SURGERY E DAY HOSPITAL | CG
1ST | STAMPANTE PER LAVAFERRI | BIXOLON | SRP-500 | IFLC3KA11020006 | AS00658 | 104431 | Martini P.O. | MARTINI - STERILIZZAZIONE | CG
1ST | STAMPANTE PER LAVAFERRI | BIXOLON | SRP-500 | IFLC3KA11020007 | AS00659 | 104432 | Martini P.O. | MARTINI - STERILIZZAZIONE | CG
SVE | STAMPANTE PER VETRINI E/O CASSETTE | LEICA MICROSCOPY AND SCIENTIFIC IN. | IP C | 4641 | AS01686 | 107812 | Martini P.O. | MARTINI - ANATOMIA E ISTOLOGIA PATOLOGICA | CG
SPA | STATIVO A PENSILE PER APPARECCHIO RADIOLOGICO | VILLA SISTEMI MEDICALI |  | 01037 | SCLVIL001 | 21483 | Martini P.O. | MARTINI - RADIOLOGIA | CG
SPA | STATIVO PENSILE PER APPARECCHIO RADIOLOGICO | VILLA SISTEMI MEDICALI | CS 15 TS | 258 | SPAVIL002 | 21482 | Martini P.O. | MARTINI - RADIOLOGIA | CG
SPA | STATIVO PENSILE PER APPARECCHIO RADIOLOGICO | SIEMENS AG | S 20L | 4108 | SPASIE005 | 29049 | Martini P.O. | MARTINI - RADIOLOGIA | CG
SPA | STATIVO PENSILE PER APPARECCHIO RADIOLOGICO | IGNOTO | NN | NN | s/ cod. ASL |  | Martini P.O. | GASTROENTEROLOGIA / ENDOSCOPIE | CG
SMO | STATIVO PER MICROSCOPIO OPERATORIO | ZEISS CARL | S 21 | 305911-9901 | s/ cod. ASL | 303143 | Martini P.O. | MARTINI - OTORINOLARINGOIATRIA AMBULATORI | CG
SMO | STATIVO PER MICROSCOPIO OPERATORIO | NOLPI | MR 2-1 | 981903 | s/ cod. ASL | 307333 | S. Secondo 29 bis | P.C.I.O.P. ASSISTENZA SPECIALISTICA - DX01- S.SECONDO | CG
SMO | STATIVO PER MICROSCOPIO OPERATORIO | ZEISS CARL | S 8 | P30A0592 | 01856 |  | Oftalmico P.O. | OFT - SALE OPERATORIE | CG
SMO | STATIVO PER MICROSCOPIO OPERATORIO | ZEISS CARL | E 23 | 304940 | AS11072 |  | Oftalmico P.O. | OFT - SALE OPERATORIE | CG
EEG | STAZIONE DI RILETTURA EEG | MICROMED | BRAIN QUICK SYSTEM 98 | I201102110 | AS00506 |  | Martini P.O. | MARTINI - NPI-OSPEDALIERA | CG
SAS | STERILIZZATRICE AD ARIA SECCA | CBM SRL | PANACEA 431 | NN | AS10705 | 015306 | Consolata 10 | VETERINARIA A | CG
SAS | STERILIZZATRICE AD ARIA SECCA | IGNOTO |  | 6059 | SASXXX003 | 22714 | Martini P.O. | MARTINI - ANATOMIA E ISTOLOGIA PATOLOGICA | CG
SAS | STERILIZZATRICE AD ARIA SECCA | NOVAXA SPA | STERILQUARTZ | 15930 | 01233 | 80654 | Farinelli 25 | P.C.I.O.P. ASSISTENZA SPECIALISTICA - DX10 - VALLETTA | CG
SAS | STERILIZZATRICE AD ARIA SECCA | KRUGG SPA | MAXI STERIX | 99128314 | AS10166 |  | I.P.M. Ferrante Aporti | DISTRETTO 9 - SANITA' PENITENZIARIA | CG
SAS | STERILIZZATRICE AD ARIA SECCA | CBM SRL | MICROSTERIL 436 | 16211 | AS10826 |  | Gorizia 114 | P.C.I.O.P. ASSISTENZA SPECIALISTICA DX02 - GORIZIA | CG
SAS | STERILIZZATRICE AD ARIA SECCA | FALC INSTRUMENT SRL | STZ 18 LITRI | 160305 | s.c.i. |  | Martini P.O. | MARTINI - PATOLOGIA CLINICA (LAB.ANALISI) | SPB
SAS | STERILIZZATRICE AD ARIA SECCA | NOVAXA SPA | STERIL QUARTZ | 00013952 | SPQXXX005 |  | Monginevro 130 | P.C.I.O.P. ASSISTENZA SPECIALISTICA DX03 - MONGINEVRO | CG
SOE | STERILIZZAZIONE CHIMICA, APPARECCHIO PER | ADVANCED STERILIZATION PRODUCTS | STERRAD 100 S | 995234 | AUTETH013 | 52691 | Martini P.O. | MARTINI - STERILIZZAZIONE | CG
SNE | STIMOLATORE NEUROLOGICO | VYGON ITALIA | PLEXYGON | 0614PC121 | AS01602 |  | Martini P.O. | MARTINI - SALE OPERATORIE | SPB
SNE | STIMOLATORE NEUROLOGICO | VYGON ITALIA | PLEXYGON | 0614PC259 | AS01603 |  | Martini P.O. | MARTINI - SALE OPERATORIE | SPB
IAL | STIMOLATORE OTO-CALORICO | MENFIS BIOMEDICA SRL | 98008 | I0030 | STIRDE001 | 50877 | Martini P.O. | MARTINI - POLIAMBULATORIO | CG
IAL | STIMOLATORE OTO-CALORICO | MENFIS BIOMEDICA SRL |  | I0073 | 00012908 |  | Martini P.O. | MARTINI - OTORINOLARINGOIATRIA AMBULATORI | CG
IAL | STIMOLATORE OTO-CALORICO | ATMOS MEDIZINTECHNIK GMBH & CO | VARIOTHERM PLUS | 170041606085187 | AS00611 |  | Martini P.O. | MARTINI - OTORINOLARINGOIATRIA AMBULATORI | CG
STU | STIMOLATORE UROLOGICO | VERITY MEDICAL | NEUROTRAC CONTINENCE | 2013E 400E 000334 | AS01429 | 106910 | Martini P.O. | MARTINI - CHIRURGIA AMBULATORIO | CG
STU | STIMOLATORE UROLOGICO | ENRAF NONIUS BV | PELVIMED 134 | 02.019 | 02411 |  | Farinelli 25 | CONSULTORIO FAMILIARE - DX10 | CG
* | STRUMENTAZIONE PER LASER-CHIRURGIA | OPTOTEK D.O.O. | OPTOYAG | 810201 | AS00837 | 105445 | Oftalmico P.O. | OFT - POLIAMBULATORIO OSPEDALIERO | SPB
1AA | STRUMENTAZIONE PER VALUTAZIONE E DIAGNOSI IN OFTALMOLOGIA NON ALTRIMENTI CLASSIFICATA | TOMEY | TL 100 | 253404 | AS00830 | 105595 | Oftalmico P.O. | OFT - CENTRO DI RIABILITAZIONE VISIVA REGIONALE | CG
FRF | STRUMENTAZIONE PER VALUTAZIONE E DIAGNOSI IN OFTALMOLOGIA NON ALTRIMENTI CLASSIFICATA | TOMEY | TL 100 | 127311 | AS00833 | 105596 | Oftalmico P.O. | OFT - CENTRO DI RIABILITAZIONE VISIVA REGIONALE | CG
FRF | STRUMENTAZIONE PER VALUTAZIONE E DIAGNOSI IN OFTALMOLOGIA NON ALTRIMENTI CLASSIFICATA | TOMEY | TL 100 | 253404 | s/ cod. ASL | 105596 | Oftalmico P.O. | OFT - CENTRO DI RIABILITAZIONE VISIVA REGIONALE | CG
XXX | STRUMENTAZIONE PER VALUTAZIONE E DIAGNOSI IN OFTALMOLOGIA NON ALTRIMENTI CLASSIFICATA | ELLEGI MEDICAL OPTICS | LM-880P | NP861642512 | s.c.i. | 108266 | S. Secondo 29 bis |  | SPB
XXX | STRUMENTAZIONE PER VALUTAZIONE E DIAGNOSI IN OFTALMOLOGIA NON ALTRIMENTI CLASSIFICATA | ELLEGI MEDICAL OPTICS | LM-880P | NP861642511 | s.c.i. | 108267 | S. Secondo 29 bis | P.C.I.O.P. ASSISTENZA SPECIALISTICA - DX01- S.SECONDO | SPB
XXX | STRUMENTAZIONE PER VALUTAZIONE E DIAGNOSI IN OFTALMOLOGIA NON ALTRIMENTI CLASSIFICATA | ELLEGI MEDICAL OPTICS | LM-880P | NP861642513 | s.c.i. | 108268 | S. Secondo 29 bis | P.C.I.O.P. ASSISTENZA SPECIALISTICA - DX01- S.SECONDO | SPB
XXX | STRUMENTAZIONE PER VALUTAZIONE E DIAGNOSI IN OFTALMOLOGIA NON ALTRIMENTI CLASSIFICATA | ELLEGI MEDICAL OPTICS | LM-880P | NP861642515 | s.c.i. | 108269 | Monginevro 130 | P.C.I.O.P. ASSISTENZA SPECIALISTICA - DX03 - MONGINEVRO | SPB
SDI | STUDIO DELLE NEUROPATIE AUTONOMICHE, SISTEMA PER LO | IGNOTO | HORWELL 4180 | 959 | 00011377 |  | Silvio Pellico 28 | P.C.I.O.P. ASSISTENZA SPECIALISTICA - DX08 - S.PELLICO | CG
SES | STUFA ESSICCATRICE | MEMMERT GMBH CO KG | UE 400 P | C403.02/97 | s/ cod. ASL | 55289 | Martini P.O. | MARTINI - PATOLOGIA CLINICA (LAB.ANALISI) | CG
SES | STUFA ESSICCATRICE | JOUAN SA | EU170 AL TS SN INOX | 30112294 | s/ cod. ASL |  | Oftalmico P.O. | OFT - SERVIZIO DI LABORATORIO ANALISI | CG
TAR | TAVOLI PORTA-STRUMENTI OFTALMOLOGICI | HAAG STREIT AG | NN | 100024177 | AS11135 | 005683 | Oftalmico P.O. | OFT - AREA DAY SURGERY E DAY HOSPITAL | CG
TAR | TAVOLI PORTA-STRUMENTI OFTALMOLOGICI | HAAG STREIT AG | NN | 1300502 | AS11097 | 005746 | Oftalmico P.O. | OFT - AREA DAY SURGERY E DAY HOSPITAL | CG
TAR | TAVOLI PORTA-STRUMENTI OFTALMOLOGICI | IGNOTO | NN | NN | AS11161 | 12506 | Oftalmico P.O. | OFT - I CLINICA OCULISTICA | CG
TAR | TAVOLI PORTA-STRUMENTI OFTALMOLOGICI | IGNOTO | NN | NN | AS11159 | 12507 | Oftalmico P.O. | OFT - I CLINICA OCULISTICA | CG
TAR | TAVOLI PORTA-STRUMENTI OFTALMOLOGICI | IGNOTO | NN | NN | AS11158 | 12508 | Oftalmico P.O. | OFT - I CLINICA OCULISTICA | CG
TAR | TAVOLI PORTA-STRUMENTI OFTALMOLOGICI | HAAG STREIT AG | NN | NN | AS11135 | 12970 | Oftalmico P.O. | OFT - ORTOTTICA | CG
TAR | TAVOLI PORTA-STRUMENTI OFTALMOLOGICI | CSO COSTRUZIONI STRUMENTI OFTALMICI SRL | NN | 1007307 | AS11046 | 15387 | Oftalmico P.O. | OFT - PRONTO SOCCORSO | CG
TAR | TAVOLI PORTA-STRUMENTI OFTALMOLOGICI | HAAG STREIT AG | NN | 100004915 | AS11127 | 19467 | Oftalmico P.O. | OFT - POLIAMBULATORIO OSPEDALIERO | CG
TAR | TAVOLI PORTA-STRUMENTI OFTALMOLOGICI | CARTON OPTICAL CO LTD |  |  | TGECAR003 | 24542 | Monginevro 130 | P.C.I.O.P. ASSISTENZA SPECIALISTICA DX03 - MONGINEVRO | CG
TAR | TAVOLI PORTA-STRUMENTI OFTALMOLOGICI | IGNOTO | NN | NN | AS11168 | 30005 | Oftalmico P.O. | OFT - I CLINICA OCULISTICA | CG
TAR | TAVOLI PORTA-STRUMENTI OFTALMOLOGICI | TOPCON CORP | NN | NN | AS10766 | 30493 | S. Secondo 29 bis | P.C.I.O.P. ASSISTENZA SPECIALISTICA - DX01- S.SECONDO | CG
TAR | TAVOLI PORTA-STRUMENTI OFTALMOLOGICI | HAAG STREIT AG | NN | NN | AS11190 | 36444 | Oftalmico P.O. | OFT - POLIAMBULATORIO OSPEDALIERO | CG
TAR | TAVOLI PORTA-STRUMENTI OFTALMOLOGICI | IGNOTO | NN | NN | AS10762 | 54546 | S. Secondo 29 bis | P.C.I.O.P. ASSISTENZA SPECIALISTICA - DX01- S.SECONDO | CG
TAR | TAVOLI PORTA-STRUMENTI OFTALMOLOGICI | IGNOTO | NN | NN | AS10765 | 54546 | S. Secondo 29 bis | P.C.I.O.P. ASSISTENZA SPECIALISTICA - DX01- S.SECONDO | CG
TAR | TAVOLI PORTA-STRUMENTI OFTALMOLOGICI | CSO COSTRUZIONI STRUMENTI OFTALMICI SRL | TA0413 | 000371 | TGECS0002 | 58708 | Oftalmico P.O. | OFT - CENTRO DI RIABILITAZIONE VISIVA REGIONALE | CG
TAR | TAVOLI PORTA-STRUMENTI OFTALMOLOGICI | SCHUMO AG | TA0613 | 599 | s/ cod. ASL | 58720 | Oftalmico P.O. | OFT - CENTRO DI RIABILITAZIONE VISIVA REGIONALE | CG
TAR | TAVOLI PORTA-STRUMENTI OFTALMOLOGICI | HAAG STREIT AG | NN | NN | 00679 | 60131 | Oftalmico P.O. | OFT - DIVISIONE GLAUCOMI (OCULISTICA 3) | CG
TAR | TAVOLI PORTA-STRUMENTI OFTALMOLOGICI | HAAG STREIT AG | NN | NN | AS11120 | 60647 | Oftalmico P.O. | OFT - POLIAMBULATORIO OSPEDALIERO | CG
TAR | TAVOLI PORTA-STRUMENTI OFTALMOLOGICI | IGNOTO | NN | 100007240 | AS11164 | 63243 | Oftalmico P.O. | OFT - I CLINICA OCULISTICA | CG
TAR | TAVOLI PORTA-STRUMENTI OFTALMOLOGICI | IGNOTO | NN | NN | AS11160 | 63527 | Oftalmico P.O. | OFT - I CLINICA OCULISTICA | CG
TAR | TAVOLI PORTA-STRUMENTI OFTALMOLOGICI | HAAG STREIT AG | NN | 100021865 | AS11208 | 63549 | Oftalmico P.O. | OFT - SCUOLA DI SPECIALIZZAZIONE ORTOTTICA E ASS. OFTALM. | CG
TAR | TAVOLI PORTA-STRUMENTI OFTALMOLOGICI | IGNOTO | NN | NN | AS11207 | 63550 | Oftalmico P.O. | OFT - SCUOLA DI SPECIALIZZAZIONE ORTOTTICA E ASS. OFTALM. | CG
TAR | TAVOLI PORTA-STRUMENTI OFTALMOLOGICI | IGNOTO | NN | NN | AS10761 | 67044 | S. Secondo 29 bis | P.C.I.O.P. ASSISTENZA SPECIALISTICA - DX01- S.SECONDO | CG
TAR | TAVOLI PORTA-STRUMENTI OFTALMOLOGICI | IGNOTO | RONDO LIGHT | GT 460 | s/ cod. ASL | 78758 | Oftalmico P.O. | OFT - CLINICA OCULISTICA AMBULATORIO | CG
TAR | TAVOLI PORTA-STRUMENTI OFTALMOLOGICI | FISO SRL FABBRICAZIONE STRUMENTI OFTALMICI | HERCULES 200 | 01996 | AS10764 | 86807 | S. Secondo 29 bis | P.C.I.O.P. ASSISTENZA SPECIALISTICA - DX01- S.SECONDO | CG
TAR | TAVOLI PORTA-STRUMENTI OFTALMOLOGICI | SCHUMO AG | TA 0113 | 184282 | AS10763 | 86851 | S. Secondo 29 bis | P.C.I.O.P. ASSISTENZA SPECIALISTICA - DX01- S.SECONDO | CG
TAR | TAVOLI PORTA-STRUMENTI OFTALMOLOGICI | SCHUMO AG | NN | 000226 | AS11209 | 91981 | Oftalmico P.O. | OFT - SCUOLA DI SPECIALIZZAZIONE ORTOTTICA E ASS. OFTALM. | CG
TAR | TAVOLI PORTA-STRUMENTI OFTALMOLOGICI | IGNOTO | SLIT LAMP | 5040015 | 02543 | 93055 | Oftalmico P.O. | OFT - POLIAMBULATORIO OSPEDALIERO | CG
TAR | TAVOLI PORTA-STRUMENTI OFTALMOLOGICI | SEETOOL HARDWARE REFINERY | AT-16 | 374705017 | AS00010 | 100432 | Oftalmico P.O. | OFT - PRONTO SOCCORSO | CG
TAR | TAVOLI PORTA-STRUMENTI OFTALMOLOGICI | MECCANOTTICA MAZZA SRL | 40.045.00 | 045-075-12 | AS00906 | 105494 | Oftalmico P.O. | OFT - POLIAMBULATORIO OSPEDALIERO | CG
TAR | TAVOLI PORTA-STRUMENTI OFTALMOLOGICI | MECCANOTTICA MAZZA SRL | TES-2 | S-027894 | AS01443 | 106986 | Oftalmico P.O. | OFT - POLIAMBULATORIO OSPEDALIERO | CG
TAR | TAVOLI PORTA-STRUMENTI OFTALMOLOGICI | FIQ | HERCULES 96HTA | 14RC0004 | AS01478 | 107269 | Oftalmico P.O. | OFT - AREA DAY SURGERY E DAY HOSPITAL | CG
TAR | TAVOLI PORTA-STRUMENTI OFTALMOLOGICI | CSO COSTRUZIONI STRUMENTI OFTALMICI SRL | TES2 23L | 08A01402060 | AS01458 | acc. | Oftalmico P.O. | OFT - SCUOLA DI SPECIALIZZAZIONE ORTOTTICA E ASS. OFTALM | CG
TAR | TAVOLI PORTA-STRUMENTI OFTALMOLOGICI | CSO COSTRUZIONI STRUMENTI OFTALMICI SRL | TES2 23L | 08A01402061 | AS01459 | acc. | Oftalmico P.O. | OFT - SCUOLA DI SPECIALIZZAZIONE ORTOTTICA E ASS. OFTALM | CG
TAR | TAVOLI PORTA-STRUMENTI OFTALMOLOGICI | FISO SRL FABBRICAZIONE STRUMENTI OFTALMICI | HERCULES 96 HA | 14RC0064 | AS01531 | acc. | Oftalmico P.O. | OFT - ORTOTTICA | CG
TAR | TAVOLI PORTA-STRUMENTI OFTALMOLOGICI | ZEISS CARL | HFA 230 | 66801 | AS00588 | acc. | Oftalmico P.O. | OFT - CENTRO DI RIABILITAZIONE VISIVA REGIONALE | CG
TAR | TAVOLI PORTA-STRUMENTI OFTALMOLOGICI | CSO COSTRUZIONI STRUMENTI OFTALMICI SRL | TES2 23L | 08A01112533 | AS00788 | acc. | Oftalmico P.O. | OFT - OCULISTICA GENERALE E INFANTILE AMBULATORIO | CG
TAR | TAVOLI PORTA-STRUMENTI OFTALMOLOGICI | CSO COSTRUZIONI STRUMENTI OFTALMICI SRL | TES2 23L | 64692 | AS00789 | acc. | Oftalmico P.O. | OFT - OCULISTICA GENERALE E INFANTILE AMBULATORIO | CG
TAR | TAVOLI PORTA-STRUMENTI OFTALMOLOGICI | FISO SRL FABBRICAZIONE STRUMENTI OFTALMICI | HERCULES 96 H-A | 12RC0009 | AS00811 | acc. | Oftalmico P.O. | OFT - CENTRO DI RIABILITAZIONE VISIVA REGIONALE | CG
TAR | TAVOLI PORTA-STRUMENTI OFTALMOLOGICI | NIKED TECHNOLOGIES | WORKSTATION | 1619 | AS00812 | acc. | Oftalmico P.O. | OFT - CENTRO DI RIABILITAZIONE VISIVA REGIONALE | CG
TAR | TAVOLI PORTA-STRUMENTI OFTALMOLOGICI | RAY VISION CORP | AT-16 | 819300AZ67160 | AS00831 | acc. | Oftalmico P.O. | OFT - CENTRO DI RIABILITAZIONE VISIVA REGIONALE | CG
TAR | TAVOLI PORTA-STRUMENTI OFTALMOLOGICI | MECCANOTTICA MAZZA SRL | 40.045.00 | 045-075-12 | AS00844 | acc. | Oftalmico P.O. | OFT - POLIAMBULATORIO OSPEDALIERO | CG
TAR | TAVOLI PORTA-STRUMENTI OFTALMOLOGICI | ZEISS CARL | GMBH&CO | 2002104 | AS01409 | acc. | Oftalmico P.O. | OFT - AREA DAY SURGERY E DAY HOSPITAL | CG
TAR | TAVOLI PORTA-STRUMENTI OFTALMOLOGICI | FRASTEMA OPHTHALMICS SRL | 96 FE | 1061 | 01736 |  | Oftalmico P.O. | OFT - AREA DAY SURGERY E DAY HOSPITAL | CG
TAR | TAVOLI PORTA-STRUMENTI OFTALMOLOGICI | FRASTEMA OPHTHALMICS SRL | 96 FE | 1062 | 01737 |  | Oftalmico P.O. | OFT - AREA DAY SURGERY E DAY HOSPITAL | CG
TAR | TAVOLI PORTA-STRUMENTI OFTALMOLOGICI | FRASTEMA OPHTHALMICS SRL | 96 EC1 |  | 01793 |  | Oftalmico P.O. | OFT - POLIAMBULATORIO OSPEDALIERO | CG
TAR | TAVOLI PORTA-STRUMENTI OFTALMOLOGICI | FRASTEMA OPHTHALMICS SRL | 1343 |  | 02003 |  | Oftalmico P.O. | OFT - POLIAMBULATORIO OSPEDALIERO | CG
TAR | TAVOLI PORTA-STRUMENTI OFTALMOLOGICI | FRASTEMA OPHTHALMICS SRL | 667 |  | 02056 |  | Oftalmico P.O. | OFT - SCUOLA DI SPECIALIZZAZIONE ORTOTTICA E ASS. OFTALM. | CG
TAR | TAVOLI PORTA-STRUMENTI OFTALMOLOGICI | IGNOTO |  |  | 02245 |  | Oftalmico P.O. | OFT - POLIAMBULATORIO OSPEDALIERO | CG
TAR | TAVOLI PORTA-STRUMENTI OFTALMOLOGICI | INTERZEAG AG | ERG |  | 02293 |  | Oftalmico P.O. | OFT - POLIAMBULATORIO OSPEDALIERO | CG
TAR | TAVOLI PORTA-STRUMENTI OFTALMOLOGICI | CSO COSTRUZIONI STRUMENTI OFTALMICI SRL | TA 0413 | 002541 | 02373-2 |  | Oftalmico P.O. | OFT - DIVISIONE GLAUCOMI (OCULISTICA 3) | CG
TAR | TAVOLI PORTA-STRUMENTI OFTALMOLOGICI | IGNOTO | NN | 230000221 | 02526-2 |  | Oftalmico P.O. | OFT - POLIAMBULATORIO OSPEDALIERO | CG
TAR | TAVOLI PORTA-STRUMENTI OFTALMOLOGICI | TOPCON CORP | ATE 600 | 5321 | 02531 |  | Oftalmico P.O. | OFT - POLIAMBULATORIO OSPEDALIERO | CG
TAR | TAVOLI PORTA-STRUMENTI OFTALMOLOGICI | FISO SRL FABBRICAZIONE STRUMENTI OFTALMICI | BRAVO | 06RA0026 | 02551 |  | Oftalmico P.O. | OFT - POLIAMBULATORIO OSPEDALIERO | CG
TAR | TAVOLI PORTA-STRUMENTI OFTALMOLOGICI | MECCANOTTICA MAZZA SRL | Monopiano 60X45 | 28127 | 02571 |  | Corsica 55 | P.C.I.O.P. ASSISTENZA SPECIALISTICA - DX09 - CORSICA | CG
TAR | TAVOLI PORTA-STRUMENTI OFTALMOLOGICI | OPTOPOL TECHNOLOGY SP ZOO | SE244 | 5235 | AS00057 |  | Oftalmico P.O. | OFT - PRONTO SOCCORSO | CG
TAR | TAVOLI PORTA-STRUMENTI OFTALMOLOGICI | FISO SRL FABBRICAZIONE STRUMENTI OFTALMICI | NEW HERCULES | 11RC0015 | AS00508 |  | S. Secondo 29 | MEDICINA LEGALE DIREZIONE DX01-08-09-10 | CG
TAR | TAVOLI PORTA-STRUMENTI OFTALMOLOGICI | FISO SRL FABBRICAZIONE STRUMENTI OFTALMICI | NEW HERCULES | 11RC0081 | AS00595 |  | Farinelli 25 | MEDICINA LEGALE DX09 / DX10 | CG
TAR | TAVOLI PORTA-STRUMENTI OFTALMOLOGICI | FISO SRL FABBRICAZIONE STRUMENTI OFTALMICI | NEW HERCULES | 11RC0250 | AS00596 |  | Farinelli 25 | MEDICINA LEGALE DX09 / DX10 | CG
TAR | TAVOLI PORTA-STRUMENTI OFTALMOLOGICI | ZEISS CARL | IT V | 4380800 | AS00741 |  | Oftalmico P.O. | OFT - OCULISTICA GENERALE E INFANTILE AMBULATORIO | CG
TAR | TAVOLI PORTA-STRUMENTI OFTALMOLOGICI | IGNOTO | NN | NN | AS10760 |  | S. Secondo 29 bis | P.C.I.O.P. ASSISTENZA SPECIALISTICA - DX01- S.SECONDO | CG
TAR | TAVOLI PORTA-STRUMENTI OFTALMOLOGICI | TOPCON CORP |  |  | AS10775 |  | Corsica 55 | P.C.I.O.P. ASSISTENZA SPECIALISTICA - DX09 - CORSICA | CG
TAR | TAVOLI PORTA-STRUMENTI OFTALMOLOGICI | IGNOTO | NN | 25016 | AS10776 |  | Corsica 55 | P.C.I.O.P. ASSISTENZA SPECIALISTICA - DX09 - CORSICA | CG
TAR | TAVOLI PORTA-STRUMENTI OFTALMOLOGICI | IGNOTO | T1 | NN | AS10786 |  | Farinelli 25 | P.C.I.O.P. ASSISTENZA SPECIALISTICA - DX10 - VALLETTA | CG
TAR | TAVOLI PORTA-STRUMENTI OFTALMOLOGICI | FRASTEMA OPHTHALMICS SRL | NN | NN | AS10787 |  | Farinelli 25 | P.C.I.O.P. ASSISTENZA SPECIALISTICA - DX10 - VALLETTA | CG
TAR | TAVOLI PORTA-STRUMENTI OFTALMOLOGICI | SCHUMO AG | TA 0413 | 000034 | AS10843 |  | Monginevro 130 | P.C.I.O.P. ASSISTENZA SPECIALISTICA - DX03 - MONGINEVRO | CG
TAR | TAVOLI PORTA-STRUMENTI OFTALMOLOGICI | SCHUMO AG | TA 0613 | 000475 | AS10844 |  | Monginevro 130 | P.C.I.O.P. ASSISTENZA SPECIALISTICA - DX03 - MONGINEVRO | CG
TAR | TAVOLI PORTA-STRUMENTI OFTALMOLOGICI | CSO COSTRUZIONI STRUMENTI OFTALMICI SRL | NN | 5235 | AS11044 |  | Oftalmico P.O. | OFT - PRONTO SOCCORSO | CG
TAR | TAVOLI PORTA-STRUMENTI OFTALMOLOGICI | CSO COSTRUZIONI STRUMENTI OFTALMICI SRL | NN | 1007305 | AS11045 |  | Oftalmico P.O. | OFT - PRONTO SOCCORSO | CG
TAR | TAVOLI PORTA-STRUMENTI OFTALMOLOGICI | HAAG STREIT AG | NN | NN | AS11098 |  | Oftalmico P.O. | OFT - AREA DAY SURGERY E DAY HOSPITAL | CG
TAR | TAVOLI PORTA-STRUMENTI OFTALMOLOGICI | HAAG STREIT AG | NN | NN | AS11121 |  | Oftalmico P.O. | OFT - POLIAMBULATORIO OSPEDALIERO | CG
TAR | TAVOLI PORTA-STRUMENTI OFTALMOLOGICI | IGNOTO | NN | NN | AS11122 |  | Oftalmico P.O. | OFT - POLIAMBULATORIO OSPEDALIERO | CG
TAR | TAVOLI PORTA-STRUMENTI OFTALMOLOGICI | SCHUMO AG | TA 0613 | 000143 | AS11123 |  | Oftalmico P.O. | OFT - POLIAMBULATORIO OSPEDALIERO | CG
TAR | TAVOLI PORTA-STRUMENTI OFTALMOLOGICI | ZEISS CARL | NN | PBTL-2960 | AS11124 |  | Oftalmico P.O. | OFT - POLIAMBULATORIO OSPEDALIERO | CG
TAR | TAVOLI PORTA-STRUMENTI OFTALMOLOGICI | OPTOPOL TECHNOLOGY SP ZOO | SE-243 | 5738 | AS11126 |  | Oftalmico P.O. | OFT - POLIAMBULATORIO OSPEDALIERO | CG
TAR | TAVOLI PORTA-STRUMENTI OFTALMOLOGICI | OPTOPOL TECHNOLOGY | SE 243 | 5370 | AS11136 |  | Oftalmico P.O. | OFT - ORTOTTICA | CG
TAR | TAVOLI PORTA-STRUMENTI OFTALMOLOGICI | OPTOPOL TECHNOLOGY | SE 243 | 5373 | AS11137 |  | Oftalmico P.O. | OFT - ORTOTTICA | CG
TAR | TAVOLI PORTA-STRUMENTI OFTALMOLOGICI | IGNOTO | NN | NN | AS11138 |  | Oftalmico P.O. | OFT - ORTOTTICA | CG
TAR | TAVOLI PORTA-STRUMENTI OFTALMOLOGICI | HAAG STREIT AG | NN | NN | AS11162 |  | Oftalmico P.O. | OFT - I CLINICA OCULISTICA | CG
TAR | TAVOLI PORTA-STRUMENTI OFTALMOLOGICI | IGNOTO | NN | 100034680 | AS11165 |  | Oftalmico P.O. | OFT - I CLINICA OCULISTICA | CG
TAR | TAVOLI PORTA-STRUMENTI OFTALMOLOGICI | IGNOTO | NN | NN | AS11165 |  | Oftalmico P.O. | OFT - I CLINICA OCULISTICA | CG
TAR | TAVOLI PORTA-STRUMENTI OFTALMOLOGICI | TOPCON CORP | PS-65E | NN | AS11169 |  | Oftalmico P.O. | OFT - I CLINICA OCULISTICA | CG
TAR | TAVOLI PORTA-STRUMENTI OFTALMOLOGICI | IGNOTO | NN | NN | AS11170 |  | Oftalmico P.O. | OFT - I CLINICA OCULISTICA | CG
TAR | TAVOLI PORTA-STRUMENTI OFTALMOLOGICI | SCHUMO AG | TA 0613 | 000210 | AS11190 |  | Oftalmico P.O. | OFT - CLINICA OCULISTICA AMBULATORIO | CG
TAR | TAVOLI PORTA-STRUMENTI OFTALMOLOGICI | HAAG STREIT AG | NN | NN | AS11191 |  | Oftalmico P.O. | OFT - POLIAMBULATORIO OSPEDALIERO | CG
TAR | TAVOLI PORTA-STRUMENTI OFTALMOLOGICI | FISO SRL FABBRICAZIONE STRUMENTI OFTALMICI | HERCULES 200 | 060156 | AS11191 |  | Oftalmico P.O. | OFT - CLINICA OCULISTICA AMBULATORIO | CG
TAR | TAVOLI PORTA-STRUMENTI OFTALMOLOGICI | SCHUMO AG | TA 0413 | 001862 | AS11192 |  | Oftalmico P.O. | OFT - CLINICA OCULISTICA AMBULATORIO | CG
TAR | TAVOLI PORTA-STRUMENTI OFTALMOLOGICI | SCHUMO AG | TES 2 | 00000655 | AS11193 |  | Oftalmico P.O. | OFT - CLINICA OCULISTICA AMBULATORIO | CG
TAR | TAVOLI PORTA-STRUMENTI OFTALMOLOGICI | HAAG STREIT AG | NN | NN | AS11194 |  | Oftalmico P.O. | OFT - CLINICA OCULISTICA AMBULATORIO | CG
TAR | TAVOLI PORTA-STRUMENTI OFTALMOLOGICI | MECCANOTTICA MAZZA SRL | 40 040 00 | 5650 | AS11195 |  | Oftalmico P.O. | OFT - CLINICA OCULISTICA AMBULATORIO | CG
TAR | TAVOLI PORTA-STRUMENTI OFTALMOLOGICI | HAAG STREIT AG | SB01 | 00443 | AS11196 |  | Oftalmico P.O. | OFT - CLINICA OCULISTICA AMBULATORIO | CG
TAR | TAVOLI PORTA-STRUMENTI OFTALMOLOGICI | HAAG STREIT AG | PS-A | 04132 | AS11198 |  | Oftalmico P.O. | OFT - CLINICA OCULISTICA AMBULATORIO | CG
TAR | TAVOLI PORTA-STRUMENTI OFTALMOLOGICI | HAAG STREIT AG | NN | 100027322 | AS11199 |  | Oftalmico P.O. | OFT - CLINICA OCULISTICA AMBULATORIO | CG
TAR | TAVOLI PORTA-STRUMENTI OFTALMOLOGICI | HAAG STREIT AG | NN | NN | AS11202 |  | Oftalmico P.O. | OFT - CENTRO DI RIABILITAZIONE VISIVA REGIONALE | CG
TAR | TAVOLI PORTA-STRUMENTI OFTALMOLOGICI | IGNOTO | NN | 2000935 | AS11245 |  | Oftalmico P.O. | OFT - AREA DAY SURGERY E DAY HOSPITAL | CG
TAR | TAVOLI PORTA-STRUMENTI OFTALMOLOGICI | SCHUMO AG | TA 0113 | 193069 | AS11245 |  | Oftalmico P.O. | OFT - DIABETOLOGIA AMBULATORI | CG
TAR | TAVOLI PORTA-STRUMENTI OFTALMOLOGICI | IGNOTO | NN | 0256 | AS11246 |  | Oftalmico P.O. | OFT - DIABETOLOGIA AMBULATORI | CG
TAR | TAVOLI PORTA-STRUMENTI OFTALMOLOGICI | RAY VISION CORP | AT-16 | 819300AZ67160 | s/ cod. ASL |  | Oftalmico P.O. | OFT - CENTRO DI RIABILITAZIONE VISIVA REGIONALE | CG
TAR | TAVOLI PORTA-STRUMENTI OFTALMOLOGICI | CSO COSTRUZIONI STRUMENTI OFTALMICI SRL |  | 08A0-1203197 | s/ cod. ASL |  | Oftalmico P.O. | OFT - CENTRO DI RIABILITAZIONE VISIVA REGIONALE | CG
TAR | TAVOLI PORTA-STRUMENTI OFTALMOLOGICI | SCHUMO AG | TA0113 | 162350 | s/ cod. ASL |  | Oftalmico P.O. | OFT - POLIAMBULATORIO OSPEDALIERO | CG
TAR | TAVOLI PORTA-STRUMENTI OFTALMOLOGICI | SCHUMO AG | TA0613 | 00631 | s/ cod. ASL |  | Oftalmico P.O. | OFT - POLIAMBULATORIO OSPEDALIERO | CG
1TA | TAVOLINO PORTA BILANCIA | IGNOTO |  | S11194 | AS10369 |  | Ingria 0 | OBITORIO COMUNALE | SPB
2TA | TAVOLO AUTOPTICO | ANGELANTONI INDUSTRIE SPA | EG 102 | 21021 | AS10371 |  | Ingria 0 | OBITORIO COMUNALE | CG
2TR | TAVOLO AUTOPTICO | ANGELANTONI INDUSTRIE SPA | EG 102 | 21022 | AS10372 |  | Ingria 0 | OBITORIO COMUNALE | CG
2TA | TAVOLO AUTOPTICO | ANGELANTONI INDUSTRIE SPA | BA 91 | 21023 | AS10373 |  | Ingria 0 | OBITORIO COMUNALE | CG
TAR | TAVOLO ELETTRICO | LG MEDICAL | AT 20 | 160620D110216 | s.c.i. | 108076 | Monginevro 130 | P.C.I.O.P. ASSISTENZA SPECIALISTICA - DX03 - MONGINEVRO | CG
TAR | TAVOLO ELETTRICO | DMD COMPUTERS SRL | ATE-600 | 12940 | AS01350 |  | Oftalmico P.O. | OFT - CLINICA OCULISTICA AMBULATORIO | SPB
TOP | TAVOLO OPERATORIO | MAQUET GMBH & CO KG | 1115 01 XX DELTA CLASSIC | 11556 | TOPMQA016 | 56892 | Martini P.O. | MARTINI - DIALISI-AMBULATORI | CG
TOP | TAVOLO OPERATORIO | CBM SRL | 6000 | 527 | AS00491 | 103676 | Oftalmico P.O. | OFT - SALE OPERATORIE | CG
TOP | TAVOLO OPERATORIO | CBM SRL | 6000 | 525 | AS00492 | 103677 | Oftalmico P.O. | OFT - SALE OPERATORIE | CG
TOP | TAVOLO OPERATORIO | CBM SRL | 6000 | 528 | AS00498 | 103678 | Oftalmico P.O. | OFT - SALE OPERATORIE | CG
TOP | TAVOLO OPERATORIO | OPT OFFICINA DI PROTESI TRENTO SPA | OPT 80 | 458 1998 | 00000964 |  | Martini P.O. | MARTINI - SALE OPERATORIE | CG
TOP | TAVOLO OPERATORIO | OPT OFFICINA DI PROTESI TRENTO SPA | OPT 20 | 461/11.01 | 00011911 |  | Silvio Pellico 28 | P.C.I.O.P. ASSISTENZA SPECIALISTICA - DX08 - S.PELLICO | CG
TOP | TAVOLO OPERATORIO | TRUMPF MEDIZIN SYSTEME GMBH | JUPITER | 4544113 | 00097459 |  | Martini P.O. | MARTINI - SALE OPERATORIE | CG
TOP | TAVOLO OPERATORIO | TRUMPF KREUZER MEDIZIN SYSTEME GMBH & CO KG | JUPITER SYSTEM COLONNA MOBILE | 100698254 | AS10109 |  | Martini P.O. | MARTINI - OSTETRICIA E GINECOLOGIA SALA PARTO | CG
TOP | TAVOLO OPERATORIO | MAQUET GMBH & CO KG | 1132 11 AO ALPHASTAR | 2389 | TOPMQA014 |  | Martini P.O. | MARTINI - DEA | CG
TOP | TAVOLO OPERATORIO | OPT OFFICINA DI PROTESI TRENTO SPA | OPT 80 | 460 1997 | TOPMQA014 |  | Martini P.O. | MARTINI - SALE OPERATORIE | CG
TOP | TAVOLO OPERATORIO | OPT OFFICINA DI PROTESI TRENTO SPA | OPT 80 | 569 1990 | TOPOFC009 |  | Martini P.O. | MARTINI - SALE OPERATORIE | CG
TOP | TAVOLO OPERATORIO | OPT OFFICINA DI PROTESI TRENTO SPA | OPT 80 | 564 1999 | TOPOFC010 |  | Martini P.O. | MARTINI - SALE OPERATORIE | CG
TOP | TAVOLO OPERATORIO | OPT OFFICINA DI PROTESI TRENTO SPA | OPT 80 | 571 1999 | TOPOFC011 |  | Martini P.O. | MARTINI - SALE OPERATORIE | CG
TOP | TAVOLO OPERATORIO | OPT OFFICINA DI PROTESI TRENTO SPA | OPT 80 | 1086 2003 | TOPOFC013 |  | Martini P.O. | MARTINI - SALE OPERATORIE | CG
TOP | TAVOLO OPERATORIO | OPT OFFICINA DI PROTESI TRENTO SPA | OPT 80 | 229 1990 | TOPXXX001 |  | Martini P.O. | MARTINI - SALE OPERATORIE | CG
TAR | TAVOLO PORTASTRUMENTI | OPTOTEK D.O.O. | MD1 | 17349 | AS01719 | 108074 | Oftalmico P.O. | OFT - POLIAMBULATORIO OSPEDALIERO | CG
TTE | TAVOLO TELECOMANDATO | SIEMENS AG | AXIOM ICONOS R100 | XDGM104658-2534 | AS00000 | 58694 | Martini P.O. | MARTINI - RADIOLOGIA | CG
TTE | TAVOLO TELECOMANDATO | MECALL SRL | CLISIS EXEL DRF | 004/164 | AS00000 |  | Martini P.O. | MARTINI - RADIOLOGIA | SPB
TTE | TAVOLO TELECOMANDATO | MECALL SRL | 90/90 CON DETETTORE DINAMICO | 001/109 | AS00000/2010000007 |  | Martini P.O. | MARTINI - RADIOLOGIA | SPB
RDX | TAVOLO TELECOMANDATO | VILLA SISTEMI MEDICALI | APOLLO DRF | 10060696 | AS00374/2010000014 |  | Oftalmico P.O. | OFT - SERVIZIO DI RADIOLOGIA DIAGNOSTICA | SPB
TTE | TAVOLO TELECOMANDATO | SIAS SOCIETA` ITALIANA APPARECCHI SCIENTIFICI SPA | BEDALIX 640 | 200004.1661.00 | TTESIA007 |  | Martini P.O. | MARTINI - CARDIOLOGIA-DEGENZE | CG
TTG | TAVOLO TOMOGRAFICO | PHILIPS MEDICAL SYSTEMS | BUCKY DIAGNOST TH | AT30006608 | 00000325 |  | Martini P.O. | GASTROENTEROLOGIA / ENDOSCOPIE | CG
TTG | TAVOLO TOMOGRAFICO | TOSHIBA CORP MEDICAL SYSTEMS | CBTB-019A | 1A08Z4075 | AS20208 |  | Martini P.O. | MARTINI - RADIOLOGIA | SPB
TTG | TAVOLO TOMOGRAFICO | TOSHIBA CORP MEDICAL SYSTEMS | CBTB-019A | 1AA08Z4023 | AS20209 |  | Martini P.O. | MARTINI - DEA | SPB
TTG | TAVOLO TOMOGRAFICO | TOSHIBA CORP MEDICAL SYSTEMS | CBTB-019A | 1AA0893918 | s/ cod. ASL |  | Oftalmico P.O. | OFT - SERVIZIO DI RADIOLOGIA DIAGNOSTICA | SPB
TVC | TELECAMERA | JVC | AA-P700G | 10059E7279 | AS10905 | 60902 | Martini P.O. | MARTINI - SALA OPERATORIA - OTORINOLARINGOIATRIA | CG
TCV | TELECAMERA | OLYMPUS OPTICAL CO LTD | OLYMPUS OPTICAL CO LTD | CH S190 XZ E | s.c.i. | 108286 | Martini P.O. | MARTINI - SALA OPERATORIA - CHIRURGIA GENERALE | SPB
TVC | TELECAMERA | STORZ KARL GMBH & CO KG | TC 300 | yy788959-h | AS01469 | acc. | Martini P.O. | MARTINI - SALA OPERATORIA - OTORINOLARINGOIATRIA | CG
TVC | TELECAMERA | IGNOTO | TC-30A/230L | 96082236 | 00000343 |  | Martini P.O. | GASTROENTEROLOGIA / ENDOSCOPIE | CG
TVC | TELECAMERA | IGNOTO | TC-30A/230L | 96082236 | 00000343 |  | Martini P.O. | GASTROENTEROLOGIA / ENDOSCOPIE | CG
TVC | TELECAMERA | PANASONIC | NN |  | 02066 |  | Alassio 36 A | VIGILANZA E ASSISTENZA IN AMBIENTE DI LAVORO | CG
TVC | TELECAMERA | HEWLETT PACKARD CO | DMC 130 | 072310 | AS00407 |  | Martini P.O. | MARTINI - OSTETRICIA E GINECOLOGIA AMBULATORI | CG
TVC | TELECAMERA | INVENTIS SNC | MEDICAM USB | 1320 | AS00680 |  | Martini P.O. | MARTINI - ANESTESIA E RIANIMAZIONE DEGENZE | CG
TVC | TELECAMERA | STORZ KARL GMBH & CO KG | 20212034 | FNH000286 + GNA00239 | AS00680 |  | Martini P.O. | MARTINI - SALA OPERATORIA - ORTOPEDIA E TRAUMATOLOGIA | CG
TVC | TELECAMERA | INVENTIS SNC | MEDICAM USB | 1149 | AS10102 |  | Martini P.O. | MARTINI - OTORINOLARINGOIATRIA AMBULATORI | CG
TVC | TELECAMERA | REDLAKE INC | MEGAPLUS II ES 3200 | 01002145 | AS10385 |  | Oftalmico P.O. | OFT - POLIAMBULATORIO OSPEDALIERO | CG
TVC | TELECAMERA | REDLAKE INC | MEGAPLUS II ES 3200 | 01002610 | AS10386 |  | Oftalmico P.O. | OFT - POLIAMBULATORIO OSPEDALIERO | CG
TVC | TELECAMERA | STORZ KARL GMBH & CO KG | 20221030 TRICAM SL | CF613009-H | AS10905 |  | Martini P.O. | MARTINI - SALA OPERATORIA - OTORINOLARINGOIATRIA | CG
TVC | TELECAMERA | STORZ KARL GMBH & CO KG | 20221030 TRICAM SL | AB730428-H | AS11360 |  | Martini P.O. | MARTINI - SALA OPERATORIA - UROLOGIA | CG
TVC | TELECAMERA | OLYMPUS OPTICAL CO LTD | XC 50 | 56000369 | s/ cod. ASL |  | Ingria 0 | OBITORIO COMUNALE | CG
TVC | TELECAMERA | OLYMPUS OPTICAL CO LTD | XC 50 | 56000368 | s/ cod. ASL |  | Ingria 0 | OBITORIO COMUNALE | CG
1TV | TELECAMERA (TESTINA) | STORZ KARL GMBH & CO KG | 22220055-3 H3-Z | IB741452-H | s/ cod. ASL | 1000414 | Martini P.O. | MARTINI - SALE OPERATORIE | SPB
1TV | TELECAMERA (TESTINA) | STORZ KARL GMBH & CO KG | 22220055-3 H3-Z | OZ760196-H | s/ cod. ASL | 1000456 | Martini P.O. | MARTINI - SALE OPERATORIE | SPB
1TV | TELECAMERA (TESTINA) | STORZ KARL GMBH & CO KG | 22220055-3 H3-Z | HB740203-H | s/ cod. ASL | 1000494 | Martini P.O. | MARTINI - SALA OPERATORIA - OSTETRICIA E GINECOLOGIA | SPB
1TV | TELECAMERA (TESTINA) | WOLF RICHARD GMBH | 5507.901 | 990278 | s/ cod. ASL | 1000522 | Martini P.O. | MARTINI - SALE OPERATORIE | SPB
TVC | TELECAMERA [VIDEOPROCTOSCOPIO] | SAPIMED SPA | RECTOCAM 80 SWC | DM110002 | AS01051 | 105648 | Martini P.O. | MARTINI - CHIRURGIA AMBULATORIO | CG
UTC | TELEMETRIA ECG, UNITA' TRASMITTENTE PER | MORTARA INSTRUMENT INC | X-12 PLUS | 113100155614 | AS01404 | acc. | Farinelli 25 | MEDICINA DELLO SPORT | CG
UTC | TELEMETRIA ECG, UNITA' TRASMITTENTE PER | MORTARA RANGONI EUROPE SRL | X 12 PLUS 2500MHZ | 112320128005 | AS01310 |  | Martini P.O. | MARTINI - CARDIOLOGIA-DEGENZE | CG
UTC | TELEMETRIA ECG, UNITA' TRASMITTENTE PER | MORTARA INSTRUMENT INC | X 12 PLUS 2500MHZ | 113420179209 | AS01430 |  | Martini P.O. | MARTINI - CARDIOLOGIA-DEGENZE | CG
UTC | TELEMETRIA ECG, UNITA' TRASMITTENTE PER | MORTARA INSTRUMENT INC | X 12 PLUS 2500MHZ | 114460236243 | AS01601 | 107423 | Martini P.O. | MARTINI - CARDIOLOGIA-DEGENZE | CG
UTC | TELEMETRIA ECG, UNITA' TRASMITTENTE PER | FUKUDA DENSHI CO LTD | LX 5230 | 50000097 | AS00623 |  | Oftalmico P.O. | OFT - CARDIOLOGIA RIABILITATIVA DH | CG
UTC | TELEMETRIA ECG, UNITA' TRASMITTENTE PER | MORTARA INSTRUMENT INC | X 12 PLUS 2500MHZ | 114070193727 | AS01512 |  | Martini P.O. | MARTINI - CARDIOLOGIA-DEGENZE | CG
UTC | TELEMETRIA ECG, UNITA` TRASMITTENTE PER | FUKUDA DENSHI CO LTD | LX 5120 | 32098895 | 00011161 |  | Oftalmico P.O. | OFT - CARDIOLOGIA RIABILITATIVA DH | CG
UTC | TELEMETRIA ECG, UNITA` TRASMITTENTE PER | FUKUDA DENSHI CO LTD | LX 5120 | 32098898 | 00011162 |  | Oftalmico P.O. | OFT - CARDIOLOGIA RIABILITATIVA DH | CG
UTC | TELEMETRIA ECG, UNITA` TRASMITTENTE PER | FUKUDA DENSHI CO LTD | LX 5120 | 32098897 | 00011163 |  | Oftalmico P.O. | OFT - CARDIOLOGIA RIABILITATIVA DH | CG
UTC | TELEMETRIA ECG, UNITA` TRASMITTENTE PER | FUKUDA DENSHI CO LTD | LX 5120 | 34053710 | 00013269 |  | Oftalmico P.O. | OFT - CARDIOLOGIA RIABILITATIVA DH | CG
UTC | TELEMETRIA ECG, UNITA` TRASMITTENTE PER | FUKUDA DENSHI CO LTD | LX 5120 | 33143088 | 00013270 |  | Oftalmico P.O. | OFT - CARDIOLOGIA RIABILITATIVA DH | CG
UTC | TELEMETRIA ECG, UNITA` TRASMITTENTE PER | FUKUDA DENSHI CO LTD | LX 5120 | 33143089 | 00013271 |  | Oftalmico P.O. | OFT - CARDIOLOGIA RIABILITATIVA AMBULATORIO | CG
UTC | TELEMETRIA ECG, UNITA` TRASMITTENTE PER | MORTARA INSTRUMENT INC | X 12 PLUS 2500MHZ | 108199014164 | AS10201 |  | Martini P.O. | MARTINI - CARDIOLOGIA-DEGENZE | CG
UTC | TELEMETRIA ECG, UNITA` TRASMITTENTE PER | MORTARA INSTRUMENT INC | X 12 PLUS 2500MHZ | 108199019164 | AS10202 |  | Martini P.O. | MARTINI - CARDIOLOGIA-DEGENZE | CG
UTC | TELEMETRIA ECG, UNITA` TRASMITTENTE PER | MORTARA INSTRUMENT INC | X 12 PLUS 2500MHZ | 108199041164 | AS10205 |  | Martini P.O. | MARTINI - CARDIOLOGIA-DEGENZE | CG
UTC | TELEMETRIA ECG, UNITA` TRASMITTENTE PER | MORTARA INSTRUMENT INC | X 12 PLUS 2500MHZ | 108199045164 | AS10206 |  | Martini P.O. | MARTINI - CARDIOLOGIA-DEGENZE | CG
UTE | TELEMETRIA, UNITA` RICEVENTE PER | FUKUDA DENSHI CO LTD | LW 5500 | 34061135 | 00013268 |  | Oftalmico P.O. | OFT - CARDIOLOGIA RIABILITATIVA DH | CG
TRG | TELERADIOGRAFO | VILLA SISTEMI MEDICALI | MOVIPLAN | 257 | TRGVIL002 | 11782 | Martini P.O. | MARTINI - RADIOLOGIA | CG
TRG | TELERADIOGRAFO | METALTRONICA SRL | VX 120 | 1VTX24/256 | TRGSIE009 | 58698 | Martini P.O. | MARTINI - RADIOLOGIA | CG
DUL | TERAPIA AD ULTRASUONI, APPARECCHIO PER | ENRAF NONIUS BV | SONOPULS 490 | 27-403 | AS00573 | 104375 | Martini P.O. | MARTINI - UROLOGIA DEGENZE | CG
TME | TERMOMETRO | DELTA OHM SRL | HD 8601 | 170300404 | AS10714 |  | Consolata 10 | VETERINARIA B | SPB
TME | TERMOMETRO | HANNA INSTRUMENTS ITALIA SRL | HI 8751 MINITHERM | 40759 | AS10715 |  | Consolata 10 | VETERINARIA B | SPB
TME | TERMOMETRO | HANNA INSTRUMENTS ITALIA SRL | HI 8751 MINITHERM | 40767 | AS10716 |  | Consolata 10 | VETERINARIA B | SPB
* | TERMOMETRO DIGITALE | EUTECH | 16RTD BASIC | 551873 | AS00655 |  | Martini P.O. | MARTINI - DIREZIONE PRESIDIO | SPB
XXX | TERMOMETRO DIGITALE | NUOVA ALLEMANO SRL | MOD. 3026 | AS-19/13/2A | AS01358 |  | Consolata 10 | DP - SANITA' PUBBLICA VETERINARIA AREA C | SPB
XXX | TERMOMETRO DIGITALE | NUOVA ALLEMANO SRL | MOD. 3026 | AS-19/13/1A | AS01359 |  | Consolata 10 | VETERINARIA B | SPB
XXX | TERMOMETRO DIGITALE | NUOVA ALLEMANO SRL | MOD. 3026 | AS-19/13/3A | AS01360 |  | Consolata 10 | DP - IGIENE DEGLI ALIMENTI E NUTRIZIONE | SPB
1TT | TERMOMETRO TIMPANICO | IGNOTO | FIRST GENIUS |  | AS10208 |  | Martini P.O. | MARTINI - CARDIOLOGIA-DEGENZE | SPB
1TT | TERMOMETRO TIMPANICO | GENIUS | N3000A | YO556115 | AS10217 |  | Martini P.O. | MARTINI - DEA | SPB
TCP | TERMOREGOLAZIONE CORPOREA, APPARECCHIO PER | CSZ CINCINNATI SUB ZERO PRODUCTS INC | BLANKETROL II | 061-17919 | ITMCSZ005 | 60775 | Martini P.O. | MARTINI - DEA | CG
TCP | TERMOREGOLAZIONE CORPOREA, APPARECCHIO PER | CSZ CINCINNATI SUB ZERO PRODUCTS INC | BLANKETROL II | 062-18016 | ITMCSZ006 | 60776 | Martini P.O. | MARTINI - ANESTESIA E RIANIMAZIONE DEGENZE | CG
TCP | TERMOREGOLAZIONE CORPOREA, APPARECCHIO PER | KANMED AB | OPERATHERM 200 W | 2981 | s/ cod. ASL | 306001 | Martini P.O. | MARTINI - SALE OPERATORIE | CG
TCP | TERMOREGOLAZIONE CORPOREA, APPARECCHIO PER | MALLINCKRODT MEDICAL GMBH | WARMTOUCH | CIO407J 100 | AS10327 |  | Martini P.O. | MARTINI - SALE OPERATORIE | SPB
TCP | TERMOREGOLAZIONE CORPOREA, APPARECCHIO PER | MALLINCKRODT MEDICAL GMBH | WARMTOUCH | CIO407J 106 | AS10328 |  | Martini P.O. | MARTINI - SALE OPERATORIE | SPB
TCP | TERMOREGOLAZIONE CORPOREA, APPARECCHIO PER | SMITHS MEDICAL INTERNATIONAL LTD LEVEL | SNUGGLE WARM SW 4000 | 1423 E | AS10636 |  | Martini P.O. | MARTINI - OSTETRICIA E GINECOLOGIA SALA PARTO | CG
TMS | TERMOSALDATRICE | HAWO GMBH | HM 350 | 422183/0707 | TMSHWO007 | 61550 | Monginevro 130 | P.C.I.O.P. ASSISTENZA SPECIALISTICA DX03 - MONGINEVRO | CG
TMS | TERMOSALDATRICE | GETINGE VAN DIJK MEDIZINTECHNIK GMBH | GS 57 1 D | 570288 0038 | AS10667 | 99314 | Oftalmico P.O. | OFT - SALE OPERATORIE | CG
TMS | TERMOSALDATRICE | GETINGE VAN DIJK MEDIZINTECHNIK GMBH | GS 57 1 D | 570289 0038 | AS10668 | 99315 | Oftalmico P.O. | OFT - SALE OPERATORIE | CG
TMS | TERMOSALDATRICE | GANDUS SALDATRICI SRL | MEDICAL H 460 ATDP GT | 0333 | AS00394 | 102794 | Corsica 55 | P.C.I.O.P. ASSISTENZA SPECIALISTICA - DX09 - CORSICA | CG
TMS | TERMOSALDATRICE | GANDUS SALDATRICI SRL | MEDICAL H 460 ATDP | 0399 | AS00561 | 103732 | S. Secondo 29 bis | P.C.I.O.P. ASSISTENZA SPECIALISTICA - DX01- S.SECONDO | CG
TMS | TERMOSALDATRICE | GANDUS SALDATRICI SRL | MEDICAL H 460 ATDP | 0397 | AS00551 | 103733 | Petitti 24 | P.C.I.O.P. ASSISTENZA SPECIALISTICA - DX08 - PETITTI | CG
TMS | TERMOSALDATRICE | GANDUS SALDATRICI SRL | MEDICAL H 460 ATDP | 0398 | AS00552 | 103734 | Farinelli 25 | P.C.I.O.P. ASSISTENZA SPECIALISTICA - DX10 - VALLETTA | CG
TMS | TERMOSALDATRICE | GANDUS SALDATRICI SRL | MEDICAL H 460 ATDP | 0400 | AS00562 | 103735 | Gorizia 114 | P.C.I.O.P. ASSISTENZA SPECIALISTICA DX02 - GORIZIA | CG
TMS | TERMOSALDATRICE | GANDUS | MEDICAL H460 | 0541 | AS01636 | 107535 | Petitti 24 | P.C.I.O.P. ASSISTENZA SPECIALISTICA - DX08 - PETITTI | CG
TMS | TERMOSALDATRICE | HAWO GMBH | HM 750 | 967127 | 00000934 |  | Martini P.O. | MARTINI - SALE OPERATORIE | CG
TMS | TERMOSALDATRICE | GETINGE VAN DIJK MEDIZINTECHNIK GMBH | GS 57 1D | 57 0233 0018 | AS10617 |  | Martini P.O. | MARTINI - STERILIZZAZIONE | CG
TMS | TERMOSALDATRICE | HAWO GMBH | HM850DC |  | AS10618 |  | Martini P.O. | MARTINI - ODONTOSTOMATOLOGIA AMBULATORI | CG
TMS | TERMOSALDATRICE | COREMEC SRL | MICROPRINT 2000 | 0103 | TMSCOE002 |  | Martini P.O. | MARTINI - STERILIZZAZIONE | CG
TMS | TERMOSALDATRICE | COREMEC SRL | MICROPRINT 2000 | 0122 | TMSCOE003 |  | Martini P.O. | MARTINI - OSTETRICIA E GINECOLOGIA SALA PARTO | CG
TMS | TERMOSALDATRICE | COREMEC SRL | MICROPRINT 2000 | 0133 | TMSCOE004 |  | Martini P.O. | MARTINI - STERILIZZAZIONE | CG
TLA | TESTA LETTO, APPARECCHIO | SOXIL SPA | MT 4.8 | NN | AS11076 | 63135 | Oftalmico P.O. | OFT - SALE OPERATORIE | CG
TLA | TESTA LETTO, APPARECCHIO | SOXIL SPA | MT 3.8 | NN | AS11075 | 63159 | Oftalmico P.O. | OFT - SALE OPERATORIE | CG
TLA | TESTA LETTO, APPARECCHIO | SOXIL SPA | MT 4.8 | NN | AS11074 | 64827 | Oftalmico P.O. | OFT - SALE OPERATORIE | CG
TOF | TOMOGRAFO A COERENZA OTTICA (OCT) DEL SEGMENTO ANTERIORE (CORNEA) | HEIDELBERG ENGINEERING GMBH | SPECTRALIS | 4794-52000 | AS00845 | 105441 | Oftalmico P.O. | OFT - POLIAMBULATORIO OSPEDALIERO | SPB
TOF | TOMOGRAFO A COERENZA OTTICA (OCT) DEL SEGMENTO ANTERIORE (CORNEA) | HEIDELBERG ENGINEERING GMBH | HRT II | 04491 | 02254/2010000022 |  | Oftalmico P.O. | OFT - POLIAMBULATORIO OSPEDALIERO | SPB
TOX | TOMOGRAFO A COERENZA OTTICA (OCT) DEL SEGMENTO ANTERIORE (CORNEA) | ZEISS CARL | VISANTE OCT OMNI | 1000/2333 | AS00745/2010000026 |  | Oftalmico P.O. | OFT - OCULISTICA GENERALE E INFANTILE AMBULATORIO | SPB
TOF | TOMOGRAFO A COERENZA OTTICA (OCT) DEL SEGMENTO POSTERIORE (RETINA E NERVO OTTICO) | ZEISS CARL | STRATUS OCT 3000 | 3000-3560 | 02020/2010000021 | 88078 | Oftalmico P.O. | OFT - POLIAMBULATORIO OSPEDALIERO | SPB
TOF | TOMOGRAFO A COERENZA OTTICA (OCT) DEL SEGMENTO POSTERIORE (RETINA E NERVO OTTICO) | OTI OPHTHALMIC TECHNOLOGY INC | OCT SLO SPECTRAL | LO1251 | AS10389/2010000025 | 96701 | Oftalmico P.O. | OFT - POLIAMBULATORIO OSPEDALIERO | SPB
TOF | TOMOGRAFO A COERENZA OTTICA (OCT) DEL SEGMENTO POSTERIORE (RETINA E NERVO OTTICO) | OPTOVUE | RTVue - 100 | 11656 | AS00078/2010000024 |  | Oftalmico P.O. | OFT - I CLINICA OCULISTICA | SPB
TAC01 | TOMOGRAFO ASSIALE COMPUTERIZZATO | TOSHIBA CORP MEDICAL SYSTEMS | AQUILION 64 | HCA08Z3447 | AS10311/2010000011 | 107849 | Martini P.O. | MARTINI - RADIOLOGIA | SPB
TAC04 | TOMOGRAFO ASSIALE COMPUTERIZZATO | TOSHIBA CORP MEDICAL SYSTEMS | AQUILION S 16 | 36293-8Y | AS00065/2010000004 | 107850 | Martini P.O. | MARTINI - DEA | SPB
TAC03 | TOMOGRAFO ASSIALE COMPUTERIZZATO | TOSHIBA CORP MEDICAL SYSTEMS | AQUILION 32 | ICA0892217IC | AS10522/2010000012 | 107851 | Oftalmico P.O. | OFT - SERVIZIO DI RADIOLOGIA DIAGNOSTICA | SPB
TOM | TONOMETRO | HAAG STREIT AG | AT 900 7200032 | 90041101701 | s/ cod. ASL | 24543 | Gorizia 114 | P.C.I.O.P. ASSISTENZA SPECIALISTICA DX02 - GORIZIA | CG
TOM | TONOMETRO | HAAG STREIT AG | 1080 | M1080195 | s/ cod. ASL | 61593 | Oftalmico P.O. | OFT - I CLINICA OCULISTICA | CG
TOM | TONOMETRO | IGNOTO | NN | NN | 00574 | 63526 | Oftalmico P.O. | OFT - I CLINICA OCULISTICA | CG
TOM | TONOMETRO | ICARE | ICARE PRO (tonometro a rimbalzo) | 1114CB045 | AS00771 | 105413 | Oftalmico P.O. | OFT - OCULISTICA GENERALE E INFANTILE AMBULATORIO | CG
TOM | TONOMETRO | ICARE | ICARE PRO (tonometro a rimbalzo) | 1110CB038 | AS00772 | 105414 | Oftalmico P.O. | OFT - OCULISTICA GENERALE E INFANTILE AMBULATORIO | CG
TOM | TONOMETRO | ICARE | ICARE ONE (tonometro a rimbalzo) | 1116CC011 | AS00775 | 105415 | Oftalmico P.O. | OFT - OCULISTICA GENERALE E INFANTILE AMBULATORIO | CG
TOM | TONOMETRO | ICARE | ICARE ONE (tonometro a rimbalzo) | 1114BC115 | AS00776 | 105416 | Oftalmico P.O. | OFT - OCULISTICA GENERALE E INFANTILE AMBULATORIO | CG
TOM | TONOMETRO | REICHERT JUNG OPTISCHE WERKE AG | TONOPEN XL | 24232-0411 | AS01435 | 106983 | S. Secondo 29 bis | P.C.I.O.P. ASSISTENZA SPECIALISTICA - DX01- S.SECONDO | CG
TOM | TONOMETRO | HAAG STREIT AG | AT 900 | 18157 | 00000965 |  | Monginevro 130 | P.C.I.O.P. ASSISTENZA SPECIALISTICA - DX03 - MONGINEVRO | CG
TOM | TONOMETRO | HAAG STREIT AG | AT 900 | 90041114591 | s/ cod. ASL |  | Oftalmico P.O. | OFT - PRONTO SOCCORSO | CG
TOM | TONOMETRO | HAAG STREIT AG | AT 900 | T90069744 | s/ cod. ASL |  | Oftalmico P.O. | OFT - PRONTO SOCCORSO | CG
TOM | TONOMETRO | HAAG STREIT AG | AT 900 | 90041103389 | s/ cod. ASL |  | Oftalmico P.O. | OFT - ORTOTTICA | CG
TOM | TONOMETRO | HAAG STREIT AG | AT 900 | T90070098 | s/ cod. ASL |  | Oftalmico P.O. | OFT - POLIAMBULATORIO OSPEDALIERO | CG
TOM | TONOMETRO | HAAG STREIT AG | AT 900 | 90041135081 | s/ cod. ASL |  | Oftalmico P.O. | OFT - POLIAMBULATORIO OSPEDALIERO | CG
TOM | TONOMETRO | HAAG STREIT AG | AT 900 | NN | s/ cod. ASL |  | Oftalmico P.O. | OFT - POLIAMBULATORIO OSPEDALIERO | CG
TOM | TONOMETRO | HAAG STREIT AG | AT 900 | 90041137562 | s/ cod. ASL |  | Oftalmico P.O. | OFT - POLIAMBULATORIO OSPEDALIERO | CG
TOM | TONOMETRO | HAAG STREIT AG | AT 900 | T90064591 | s/ cod. ASL |  | Oftalmico P.O. | OFT - POLIAMBULATORIO OSPEDALIERO | CG
TOM | TONOMETRO | HAAG STREIT AG | AT 900 | T90042228 | s/ cod. ASL |  | Oftalmico P.O. | OFT - POLIAMBULATORIO OSPEDALIERO | CG
TOM | TONOMETRO | HAAG STREIT AG | AT 900 | T90064593 | s/ cod. ASL |  | Oftalmico P.O. | OFT - POLIAMBULATORIO OSPEDALIERO | CG
TOM | TONOMETRO | HAAG STREIT AG | AT 900 | 90041103387 | s/ cod. ASL |  | Oftalmico P.O. | OFT - POLIAMBULATORIO OSPEDALIERO | CG
TOM | TONOMETRO | HAAG STREIT AG | AT 900 | 90041141402 | s/ cod. ASL |  | Oftalmico P.O. | OFT - POLIAMBULATORIO OSPEDALIERO | CG
TOM | TONOMETRO | HAAG STREIT AG | AT 900 | 90041121091 | s/ cod. ASL |  | Oftalmico P.O. | OFT - POLIAMBULATORIO OSPEDALIERO | CG
TOM | TONOMETRO | HAAG STREIT AG | AT 900 | 90041135326 | s/ cod. ASL |  | Oftalmico P.O. | OFT - POLIAMBULATORIO OSPEDALIERO | CG
TOM | TONOMETRO | HAAG STREIT AG | AT 900 | T90056660 | s/ cod. ASL |  | Oftalmico P.O. | OFT - POLIAMBULATORIO OSPEDALIERO | CG
TOM | TONOMETRO | HAAG STREIT AG | AT 900 | A10800195 | s/ cod. ASL |  | Oftalmico P.O. | OFT - POLIAMBULATORIO OSPEDALIERO | CG
TOM | TONOMETRO | HAAG STREIT AG | AT 900 | 90041120613 | s/ cod. ASL |  | Oftalmico P.O. | OFT - POLIAMBULATORIO OSPEDALIERO | CG
TOM | TONOMETRO | HAAG STREIT AG | AT 900 | 03852 | s/ cod. ASL |  | Oftalmico P.O. | OFT - POLIAMBULATORIO OSPEDALIERO | CG
TOM | TONOMETRO | HAAG STREIT AG | AT 900 | 18156 | s/ cod. ASL |  | Oftalmico P.O. | OFT - POLIAMBULATORIO OSPEDALIERO | CG
TOM | TONOMETRO | HAAG STREIT AG | AT 900 | A10800177 | s/ cod. ASL |  | Oftalmico P.O. | OFT - POLIAMBULATORIO OSPEDALIERO | CG
TOM | TONOMETRO | HAAG STREIT AG | AT 900 | A10800182 | s/ cod. ASL |  | Oftalmico P.O. | OFT - POLIAMBULATORIO OSPEDALIERO | CG
TOM | TONOMETRO | HAAG STREIT AG | AT 900 | 900.4.1.103386 | s/ cod. ASL |  | Oftalmico P.O. | OFT - PRONTO SOCCORSO | CG
TOM | TONOMETRO | HAAG STREIT AG | AT 900 | T90073546 | s/ cod. ASL |  | Oftalmico P.O. | OFT - AREA DAY SURGERY E DAY HOSPITAL | CG
TOM | TONOMETRO | HAAG STREIT AG | AT 900 | T90066928 | s/ cod. ASL |  | Monginevro 130 | P.C.I.O.P. ASSISTENZA SPECIALISTICA DX03 - MONGINEVRO | CG
TOM | TONOMETRO | HAAG STREIT AG | AT 900 | NN | s/ cod. ASL |  | Monginevro 130 | P.C.I.O.P. ASSISTENZA SPECIALISTICA DX03 - MONGINEVRO | CG
TOM | TONOMETRO | HAAG STREIT AG | AT 900 MQ | 21151 | s/ cod. ASL |  | Farinelli 25 | P.C.I.O.P. ASSISTENZA SPECIALISTICA - DX10 - VALLETTA | CG
TOM | TONOMETRO | HAAG STREIT AG | NN | T90045423 | s/ cod. ASL |  | S. Secondo 29 bis | P.C.I.O.P. ASSISTENZA SPECIALISTICA - DX01- S.SECONDO | CG
TOM | TONOMETRO | HAAG STREIT AG | NN | T90066936 | s/ cod. ASL |  | S. Secondo 29 bis | P.C.I.O.P. ASSISTENZA SPECIALISTICA - DX01- S.SECONDO | CG
TOM | TONOMETRO | HAAG STREIT AG | NN | T90066931 | s/ cod. ASL |  | S. Secondo 29 bis | P.C.I.O.P. ASSISTENZA SPECIALISTICA - DX01- S.SECONDO | CG
TOM | TONOMETRO | HAAG STREIT AG | AT 900 | T90066927 | s/ cod. ASL |  | Gorizia 114 | P.C.I.O.P. ASSISTENZA SPECIALISTICA DX02 - GORIZIA | CG
TOM | TONOMETRO | HAAG STREIT AG | AT 900 | T9003921 | s/ cod. ASL |  | Oftalmico P.O. | OFT - AREA DAY SURGERY E DAY HOSPITAL | CG
TCC | TOPOGRAFO CORNEALE COMPUTERIZZATO | OPTIKON 2000 SPA | 163201 | 157AQ | 01845 | 87800 | Oftalmico P.O. | OFT - SALE OPERATORIE | CG
TCC | TOPOGRAFO CORNEALE COMPUTERIZZATO | OCULUS OPTIKGERATE GMBH | PENTACAM (SISTEMA) | 55013080 | 02235 | 90960 | Oftalmico P.O. | OFT - POLIAMBULATORIO OSPEDALIERO | CG
TCC | TOPOGRAFO CORNEALE COMPUTERIZZATO | TOMEY CORP | 336611 |  | 02393 |  | Oftalmico P.O. | OFT - CLINICA OCULISTICA AMBULATORIO | CG
TCC | TOPOGRAFO CORNEALE COMPUTERIZZATO | TOMEY CORP | TMS 4 | 611508 [771203] | 02552 |  | Oftalmico P.O. | OFT - PRELIEVI E TRAPIANTI CORNEA - OFTALMOLOGIA PLASTICA RICOSTR.VA | CG
* | TOSATORE ELETTRICO | AESCULAP AG & CO KG | FAVORITA II | 059172 | AS10695 |  | Consolata 10 | VETERINARIA A | SPB
* | TOSATORE ELETTRICO | AESCULAP AG & CO KG | FAVORITA II | 13249 | AS10696 |  | Consolata 10 | VETERINARIA A | SPB
* | TOSATORE ELETTRICO | AESCULAP AG & CO KG | FAVORITA II | 13247 | AS10697 |  | Consolata 10 | VETERINARIA A | SPB
* | TOSATORE ELETTRICO | AESCULAP AG & CO KG | RASANT II | 816215 | AS10698 |  | Consolata 10 | VETERINARIA A | SPB
* | TRANSPALLET | BT CESAB | BT LEVIO LWE180 | 6081564 | AS00302 |  | Martini P.O. | MARTINI - MAGAZZINO | SPB
* | TRANSPALLET | BT CESAB | BT LEVIO LWE200 | 6090184 | AS00303 |  | Martini P.O. | MARTINI - FARMACIA OSPEDALIERA | SPB
TCN | TRAPANO CORNEALE | POLYDIAGNOST GMBH | ENDODIAGNOST LS 200 | 64171194 | 02548 |  | Oftalmico P.O. | OFT - SALE OPERATORIE | CG
TCN | TRAPANO CORNEALE | POLYDIAGNOST GMBH | ENDODIAGNOST | SOM040202 | 02598 |  | Oftalmico P.O. | OFT - SALE OPERATORIE | CG
TCN | TRAPANO CORNEALE | MORIA SA | EVOLUTION 3 | 5396 | AS10682 |  | Oftalmico P.O. | OFT - SALE OPERATORIE | CG
TDE | TRAPANO DA DENTISTA | KAVO DENTAL EXCELLENCE GMBH | K 9 | 506126 | TDEXXX004 | 50411 | Martini P.O. | MARTINI - ODONTOSTOMATOLOGIA AMBULATORI | CG
TDE | TRAPANO DA DENTISTA | KAVO DENTAL EXCELLENCE GMBH | 900 K9 | 628815 | 01863 |  | Petitti 24 | P.C.I.O.P. ASSISTENZA SPECIALISTICA - DX08 - PETITTI | CG
TDE | TRAPANO DA DENTISTA | KAVO | ERGO GRIP | 672/3477/702207 | AS01406 |  | Monginevro 130 | P.C.I.O.P. ASSISTENZA SPECIALISTICA - DX03 - MONGINEVRO | CG
TDE | TRAPANO DA DENTISTA | W & H DENTALWERK BURMOOS GESMBH | IMPLANTMED | 01479 | AS10944 |  | Martini P.O. | MARTINI - SALE OPERATORIE | CG
TDE | TRAPANO DA DENTISTA | W & H DENTALWERK BURMOOS GESMBH | HA 43 A | 09986 | s/ cod. ASL |  | Martini P.O. | MARTINI - ODONTOSTOMATOLOGIA AMBULATORI | CG
TDE | TRAPANO DA DENTISTA | NSK AMERICA CORP | TI-MAX TI65 | BK200235 | s/ cod. ASL |  | Martini P.O. | MARTINI - ODONTOSTOMATOLOGIA AMBULATORI | CG
TDE | TRAPANO DA DENTISTA | NSK AMERICA CORP | TI-MAX TI65 | BJZ00303 | s/ cod. ASL |  | Martini P.O. | MARTINI - ODONTOSTOMATOLOGIA AMBULATORI | CG
TDE | TRAPANO DA DENTISTA | NSK AMERICA CORP | TI-MAX TI65 | BK200230 | s/ cod. ASL |  | Martini P.O. | MARTINI - ODONTOSTOMATOLOGIA AMBULATORI | CG
TDE | TRAPANO DA DENTISTA | NSK AMERICA CORP | TI-MAX TI65 | BK300083 | s/ cod. ASL |  | Martini P.O. | MARTINI - ODONTOSTOMATOLOGIA AMBULATORI | CG
TDE | TRAPANO DA DENTISTA | W & H DENTALWERK BURMOOS GESMBH | WA 56 A | 12029 | s/ cod. ASL |  | Martini P.O. | MARTINI - ODONTOSTOMATOLOGIA AMBULATORI | CG
TDE | TRAPANO DA DENTISTA | W & H DENTALWERK BURMOOS GESMBH | WA 56 A | 12032 | s/ cod. ASL |  | Martini P.O. | MARTINI - ODONTOSTOMATOLOGIA AMBULATORI | CG
TDE | TRAPANO DA DENTISTA | W & H DENTALWERK BURMOOS GESMBH | WA 56 A | 12035 | s/ cod. ASL |  | Martini P.O. | MARTINI - ODONTOSTOMATOLOGIA AMBULATORI | CG
TDE | TRAPANO DA DENTISTA | W & H DENTALWERK BURMOOS GESMBH | WA 56 A | 12028 | s/ cod. ASL |  | Martini P.O. | MARTINI - ODONTOSTOMATOLOGIA AMBULATORI | CG
TDE | TRAPANO DA DENTISTA | W & H DENTALWERK BURMOOS GESMBH | WA 56 A | 12295 | s/ cod. ASL |  | Martini P.O. | MARTINI - ODONTOSTOMATOLOGIA AMBULATORI | CG
TDE | TRAPANO DA DENTISTA | W & H DENTALWERK BURMOOS GESMBH | WA 56 A | 12030 | s/ cod. ASL |  | Martini P.O. | MARTINI - ODONTOSTOMATOLOGIA AMBULATORI | CG
TDE | TRAPANO DA DENTISTA | CASTELLINI SPA | IMPLANTOR | 01IAZ | s/ cod. ASL |  | Martini P.O. | MARTINI - ODONTOSTOMATOLOGIA AMBULATORI | CG
TDE | TRAPANO DA DENTISTA | CASTELLINI SPA | IMPLANTOR | 00F0S04K | s/ cod. ASL |  | Martini P.O. | MARTINI - ODONTOSTOMATOLOGIA AMBULATORI | CG
TDE | TRAPANO DA DENTISTA | CASTELLINI SPA | IMPLANTOR | 01IBC | s/ cod. ASL |  | Martini P.O. | MARTINI - ODONTOSTOMATOLOGIA AMBULATORI | CG
TDE | TRAPANO DA DENTISTA | CASTELLINI SPA | IMPLANTOR | 01IBB | s/ cod. ASL |  | Martini P.O. | MARTINI - ODONTOSTOMATOLOGIA AMBULATORI | CG
TDE | TRAPANO DA DENTISTA | CASTELLINI SPA | IMPLANTOR | 01IBF | s/ cod. ASL |  | Martini P.O. | MARTINI - ODONTOSTOMATOLOGIA AMBULATORI | CG
TDE | TRAPANO DA DENTISTA | CASTELLINI SPA | IMPLANTOR | 01IAY | s/ cod. ASL |  | Martini P.O. | MARTINI - ODONTOSTOMATOLOGIA AMBULATORI | CG
TDE | TRAPANO DA DENTISTA | CASTELLINI SPA | IMPLANTOR | 06E-02H-CS-2 | s/ cod. ASL |  | Martini P.O. | MARTINI - ODONTOSTOMATOLOGIA AMBULATORI | CG
TDE | TRAPANO DA DENTISTA | CASTELLINI SPA | IMPLANTOR | 01IBA | s/ cod. ASL |  | Martini P.O. | MARTINI - ODONTOSTOMATOLOGIA AMBULATORI | CG
TDE | TRAPANO DA DENTISTA | NSK AMERICA CORP | S-MAX M65 | 0LX00338 | s/ cod. ASL |  | Martini P.O. | MARTINI - ODONTOSTOMATOLOGIA AMBULATORI | CG
TDE | TRAPANO DA DENTISTA | W & H DENTALWERK BURMOOS GESMBH | S11 | 13579 | s/ cod. ASL |  | Martini P.O. | MARTINI - SALE OPERATORIE | CG
TDE | TRAPANO DA DENTISTA | BIEN AIR DENTAL SA | S 36 L BORA | 99A0317 | s/ cod. ASL |  | Martini P.O. | MARTINI - ODONTOSTOMATOLOGIA AMBULATORI | CG
TDE | TRAPANO DA DENTISTA | CASTELLINI SPA | SILENT POWER GOLD | 09890 | s/ cod. ASL |  | Martini P.O. | MARTINI - ODONTOSTOMATOLOGIA AMBULATORI | CG
TDE | TRAPANO DA DENTISTA | CASTELLINI SPA | HI POWER 2 CERAMIC | NN | s/ cod. ASL |  | Martini P.O. | MARTINI - ODONTOSTOMATOLOGIA AMBULATORI | CG
TDE | TRAPANO DA DENTISTA | CASTELLINI SPA | TITATIUM GOLD 2 | NN | s/ cod. ASL |  | Martini P.O. | MARTINI - ODONTOSTOMATOLOGIA AMBULATORI | CG
TDE | TRAPANO DA DENTISTA | CASTELLINI SPA | SILENT POWER SILVER 4L | 14817 | s/ cod. ASL |  | Martini P.O. | MARTINI - ODONTOSTOMATOLOGIA AMBULATORI | CG
TDE | TRAPANO DA DENTISTA | CASTELLINI SPA | HI POWER 2 CERAMIC | NN | s/ cod. ASL |  | Martini P.O. | MARTINI - ODONTOSTOMATOLOGIA AMBULATORI | CG
TDE | TRAPANO DA DENTISTA | CASTELLINI SPA | SILENT POWER SILVER 4L | NN | s/ cod. ASL |  | Martini P.O. | MARTINI - ODONTOSTOMATOLOGIA AMBULATORI | CG
TDE | TRAPANO DA DENTISTA | NSK AMERICA CORP | TI-MAX TI65 | BK200235 | s/ cod. ASL |  | Martini P.O. | MARTINI - ODONTOSTOMATOLOGIA AMBULATORI | CG
TDE | TRAPANO DA DENTISTA | NSK AMERICA CORP | S-MAX M65 | 0L700363 | s/ cod. ASL |  | Martini P.O. | MARTINI - ODONTOSTOMATOLOGIA AMBULATORI | CG
TDE | TRAPANO DA DENTISTA | CASTELLINI SPA | HI POWER 2 CERAMIC | NN | s/ cod. ASL |  | Martini P.O. | MARTINI - ODONTOSTOMATOLOGIA AMBULATORI | CG
TDE | TRAPANO DA DENTISTA | CASTELLINI SPA | IMPLANTOR | NN | s/ cod. ASL |  | Martini P.O. | MARTINI - ODONTOSTOMATOLOGIA AMBULATORI | CG
TDE | TRAPANO DA DENTISTA | CASTELLINI SPA | IMPLANTOR | 2527 | s/ cod. ASL |  | Martini P.O. | MARTINI - ODONTOSTOMATOLOGIA AMBULATORI | CG
TDE | TRAPANO DA DENTISTA | CASTELLINI SPA | IMPLANTOR | 2532 | s/ cod. ASL |  | Martini P.O. | MARTINI - ODONTOSTOMATOLOGIA AMBULATORI | CG
TDE | TRAPANO DA DENTISTA | W & H DENTALWERK BURMOOS GESMBH | NN | 08677 | s/ cod. ASL |  | Martini P.O. | MARTINI - SALA OPERATORIA - ORTOPEDIA E TRAUMATOLOGIA | CG
TDE | TRAPANO DA DENTISTA | W & H DENTALWERK BURMOOS GESMBH | NN | 10195 | s/ cod. ASL |  | Martini P.O. | MARTINI - SALA OPERATORIA - ORTOPEDIA E TRAUMATOLOGIA | CG
TDE | TRAPANO DA DENTISTA | MICROMEGA | 40 E | 8408019 | s/ cod. ASL |  | Martini P.O. | MARTINI - ODONTOSTOMATOLOGIA AMBULATORI | CG
TDE | TRAPANO DA DENTISTA | KAVO DENTAL EXCELLENCE GMBH | 660 B SUPERTORQUE | 09-1036863 | s/ cod. ASL |  | Monginevro 130 | P.C.I.O.P. ASSISTENZA SPECIALISTICA DX03 - MONGINEVRO | CG
TDE | TRAPANO DA DENTISTA | KAVO DENTAL EXCELLENCE GMBH | 660 B SUPERTORQUE | 09-1036857 | s/ cod. ASL |  | Monginevro 130 | P.C.I.O.P. ASSISTENZA SPECIALISTICA DX03 - MONGINEVRO | CG
TDE | TRAPANO DA DENTISTA | KAVO DENTAL EXCELLENCE GMBH | 660 B SUPERTORQUE | 09-1037477 | s/ cod. ASL |  | Monginevro 130 | P.C.I.O.P. ASSISTENZA SPECIALISTICA DX03 - MONGINEVRO | CG
TDE | TRAPANO DA DENTISTA | KAVO DENTAL EXCELLENCE GMBH | 660 B SUPERTORQUE | 09-1036861 | s/ cod. ASL |  | Monginevro 130 | P.C.I.O.P. ASSISTENZA SPECIALISTICA DX03 - MONGINEVRO | CG
TDE | TRAPANO DA DENTISTA | KAVO DENTAL EXCELLENCE GMBH | 660 B SUPERTORQUE | 09-1036864 | s/ cod. ASL |  | Monginevro 130 | P.C.I.O.P. ASSISTENZA SPECIALISTICA DX03 - MONGINEVRO | CG
TDE | TRAPANO DA DENTISTA | KAVO DENTAL EXCELLENCE GMBH | 660 B SUPERTORQUE | 09-1036856 | s/ cod. ASL |  | Monginevro 130 | P.C.I.O.P. ASSISTENZA SPECIALISTICA DX03 - MONGINEVRO | CG
TDE | TRAPANO DA DENTISTA | KAVO DENTAL EXCELLENCE GMBH | 660 B SUPERTORQUE | 09-1036859 | s/ cod. ASL |  | Monginevro 130 | P.C.I.O.P. ASSISTENZA SPECIALISTICA DX03 - MONGINEVRO | CG
TDE | TRAPANO DA DENTISTA | KAVO DENTAL EXCELLENCE GMBH | 660 B SUPERTORQUE | NN | s/ cod. ASL |  | Monginevro 130 | P.C.I.O.P. ASSISTENZA SPECIALISTICA DX03 - MONGINEVRO | CG
TDE | TRAPANO DA DENTISTA | KAVO DENTAL EXCELLENCE GMBH | 660 B SUPERTORQUE | NN | s/ cod. ASL |  | Monginevro 130 | P.C.I.O.P. ASSISTENZA SPECIALISTICA DX03 - MONGINEVRO | CG
TDE | TRAPANO DA DENTISTA | KAVO DENTAL EXCELLENCE GMBH | 660 B SUPERTORQUE | NN | s/ cod. ASL |  | Monginevro 130 | P.C.I.O.P. ASSISTENZA SPECIALISTICA DX03 - MONGINEVRO | CG
TDE | TRAPANO DA DENTISTA | KAVO DENTAL EXCELLENCE GMBH | INTRACOMPACT 2068 LHC | 09-1044979 | s/ cod. ASL |  | Monginevro 130 | P.C.I.O.P. ASSISTENZA SPECIALISTICA DX03 - MONGINEVRO | CG
TDE | TRAPANO DA DENTISTA | KAVO DENTAL EXCELLENCE GMBH | INTRACOMPACT 2068 LHC | 09-1045697 | s/ cod. ASL |  | Monginevro 130 | P.C.I.O.P. ASSISTENZA SPECIALISTICA DX03 - MONGINEVRO | CG
TDE | TRAPANO DA DENTISTA | W & H DENTALWERK BURMOOS GESMBH | WA 56 A | 07064 | s/ cod. ASL |  | Monginevro 130 | P.C.I.O.P. ASSISTENZA SPECIALISTICA DX03 - MONGINEVRO | CG
TDE | TRAPANO DA DENTISTA | W & H DENTALWERK BURMOOS GESMBH | WA 56A | 22087 | s/ cod. ASL |  | Monginevro 130 | P.C.I.O.P. ASSISTENZA SPECIALISTICA DX03 - MONGINEVRO | CG
TDE | TRAPANO DA DENTISTA | W & H DENTALWERK BURMOOS GESMBH | WA 56 A | 07378 | s/ cod. ASL |  | Monginevro 130 | P.C.I.O.P. ASSISTENZA SPECIALISTICA DX03 - MONGINEVRO | CG
TDE | TRAPANO DA DENTISTA | W & H DENTALWERK BURMOOS GESMBH | 956 A | 22577 | s/ cod. ASL |  | Monginevro 130 | P.C.I.O.P. ASSISTENZA SPECIALISTICA DX03 - MONGINEVRO | CG
TDE | TRAPANO DA DENTISTA | W & H DENTALWERK BURMOOS GESMBH | 956 A | 03236 | s/ cod. ASL |  | Monginevro 130 | P.C.I.O.P. ASSISTENZA SPECIALISTICA DX03 - MONGINEVRO | CG
TDE | TRAPANO DA DENTISTA | KAVO DENTAL EXCELLENCE GMBH | INTRACOMPACT 25 LHC | 09-1026050 | s/ cod. ASL |  | Monginevro 130 | P.C.I.O.P. ASSISTENZA SPECIALISTICA DX03 - MONGINEVRO | CG
TDE | TRAPANO DA DENTISTA | W & H DENTALWERK BURMOOS GESMBH | WA 56A | 912066 | s/ cod. ASL |  | Monginevro 130 | P.C.I.O.P. ASSISTENZA SPECIALISTICA DX03 - MONGINEVRO | CG
TDE | TRAPANO DA DENTISTA | NSK AMERICA CORP | ER 10 | A8400195 | s/ cod. ASL |  | Monginevro 130 | P.C.I.O.P. ASSISTENZA SPECIALISTICA DX03 - MONGINEVRO | CG
TDE | TRAPANO DA DENTISTA | NSK AMERICA CORP | ER 10 | NN | s/ cod. ASL |  | Monginevro 130 | P.C.I.O.P. ASSISTENZA SPECIALISTICA DX03 - MONGINEVRO | CG
TDE | TRAPANO DA DENTISTA | NSK AMERICA CORP | ER 10 | NN | s/ cod. ASL |  | Monginevro 130 | P.C.I.O.P. ASSISTENZA SPECIALISTICA DX03 - MONGINEVRO | CG
TDE | TRAPANO DA DENTISTA | CASTELLINI SPA | IMPLANTOR | NN | s/ cod. ASL |  | Monginevro 130 | P.C.I.O.P. ASSISTENZA SPECIALISTICA DX03 - MONGINEVRO | CG
TDE | TRAPANO DA DENTISTA | BIEN AIR DENTAL SA | 68 CN | N137695 | s/ cod. ASL |  | Corsica 55 | P.C.I.O.P. ASSISTENZA SPECIALISTICA - DX09 - CORSICA | CG
TDE | TRAPANO DA DENTISTA | FARO SPA | 041105 TRILOGY | 06TS1767 | s/ cod. ASL |  | Corsica 55 | P.C.I.O.P. ASSISTENZA SPECIALISTICA - DX09 - CORSICA | CG
TDE | TRAPANO DA DENTISTA | FARO SPA | 041105 TRILOGY | 09TS3982 | s/ cod. ASL |  | Corsica 55 | P.C.I.O.P. ASSISTENZA SPECIALISTICA - DX09 - CORSICA | CG
TDE | TRAPANO DA DENTISTA | FARO SPA | 041105 TRILOGY | 08TS4032 | s/ cod. ASL |  | Corsica 55 | P.C.I.O.P. ASSISTENZA SPECIALISTICA - DX09 - CORSICA | CG
TDE | TRAPANO DA DENTISTA | FARO SPA | 041105 TRILOGY | 08TS2146 | s/ cod. ASL |  | Corsica 55 | P.C.I.O.P. ASSISTENZA SPECIALISTICA - DX09 - CORSICA | CG
TDE | TRAPANO DA DENTISTA | FARO SPA | 041105 TRILOGY | 10TS2865 | s/ cod. ASL |  | Corsica 55 | P.C.I.O.P. ASSISTENZA SPECIALISTICA - DX09 - CORSICA | CG
TDE | TRAPANO DA DENTISTA | FARO SPA | 041105 TRILOGY | 06TS1777 | s/ cod. ASL |  | Corsica 55 | P.C.I.O.P. ASSISTENZA SPECIALISTICA - DX09 - CORSICA | CG
TDE | TRAPANO DA DENTISTA | W & H DENTALWERK BURMOOS GESMBH | WA 56A | 99E0112 | s/ cod. ASL |  | Corsica 55 | P.C.I.O.P. ASSISTENZA SPECIALISTICA - DX09 - CORSICA | CG
TDE | TRAPANO DA DENTISTA | W & H DENTALWERK BURMOOS GESMBH | WA 56A | 99E0111 | s/ cod. ASL |  | Corsica 55 | P.C.I.O.P. ASSISTENZA SPECIALISTICA - DX09 - CORSICA | CG
TDE | TRAPANO DA DENTISTA | W & H DENTALWERK BURMOOS GESMBH | WA 56 A | 03416 | s/ cod. ASL |  | Corsica 55 | P.C.I.O.P. ASSISTENZA SPECIALISTICA - DX09 - CORSICA | CG
TDE | TRAPANO DA DENTISTA | KAVO DENTAL EXCELLENCE GMBH | INTRAMATIC 68 CH | NN | s/ cod. ASL |  | Corsica 55 | P.C.I.O.P. ASSISTENZA SPECIALISTICA - DX09 - CORSICA | CG
TDE | TRAPANO DA DENTISTA | KAVO DENTAL EXCELLENCE GMBH | INTRAMATIC 68 CH | 0197338 | s/ cod. ASL |  | Corsica 55 | P.C.I.O.P. ASSISTENZA SPECIALISTICA - DX09 - CORSICA | CG
TDE | TRAPANO DA DENTISTA | KAVO DENTAL EXCELLENCE GMBH | INTRAMATIC 68 CH | N137695 | s/ cod. ASL |  | Corsica 55 | P.C.I.O.P. ASSISTENZA SPECIALISTICA - DX09 - CORSICA | CG
TDE | TRAPANO DA DENTISTA | FARO SPA | 041105 TRILOGY | V196768 | s/ cod. ASL |  | Corsica 55 | P.C.I.O.P. ASSISTENZA SPECIALISTICA - DX09 - CORSICA | CG
TDE | TRAPANO DA DENTISTA | FARO SPA | TRILOGY | 06TS1614 | s/ cod. ASL |  | Corsica 55 | P.C.I.O.P. ASSISTENZA SPECIALISTICA - DX09 - CORSICA | CG
TDE | TRAPANO DA DENTISTA | W & H DENTALWERK BURMOOS GESMBH | WA 56 A | 01023 | s/ cod. ASL |  | Farinelli 25 | P.C.I.O.P. ASSISTENZA SPECIALISTICA - DX10 - VALLETTA | CG
TDE | TRAPANO DA DENTISTA | BIEN AIR DENTAL SA | S 36 L BORA | 09A175 | s/ cod. ASL |  | Farinelli 25 | P.C.I.O.P. ASSISTENZA SPECIALISTICA - DX10 - VALLETTA | CG
TDE | TRAPANO DA DENTISTA | W & H DENTALWERK BURMOOS GESMBH | WA 56 A | 01024 | s/ cod. ASL |  | Farinelli 25 | P.C.I.O.P. ASSISTENZA SPECIALISTICA - DX10 - VALLETTA | CG
TDE | TRAPANO DA DENTISTA | W & H DENTALWERK BURMOOS GESMBH | WA 56 A | 01025 | s/ cod. ASL |  | Farinelli 25 | P.C.I.O.P. ASSISTENZA SPECIALISTICA - DX10 - VALLETTA | CG
TDE | TRAPANO DA DENTISTA | W & H DENTALWERK BURMOOS GESMBH | WA 56 A | 02921 | s/ cod. ASL |  | Farinelli 25 | P.C.I.O.P. ASSISTENZA SPECIALISTICA - DX10 - VALLETTA | CG
TDE | TRAPANO DA DENTISTA | W & H DENTALWERK BURMOOS GESMBH | WA 56 A | 01020 | s/ cod. ASL |  | Farinelli 25 | P.C.I.O.P. ASSISTENZA SPECIALISTICA - DX10 - VALLETTA | CG
TDE | TRAPANO DA DENTISTA | BIEN AIR DENTAL SA | S 36 L BORA | 09A0161 | s/ cod. ASL |  | Farinelli 25 | P.C.I.O.P. ASSISTENZA SPECIALISTICA - DX10 - VALLETTA | CG
TDE | TRAPANO DA DENTISTA | CASTELLINI SPA | IMPLANTOR | 05FA1 | s/ cod. ASL |  | Farinelli 25 | P.C.I.O.P. ASSISTENZA SPECIALISTICA - DX10 - VALLETTA | CG
TDE | TRAPANO DA DENTISTA | BIEN AIR DENTAL SA | BORA | 1093301 | s/ cod. ASL |  | Farinelli 25 | P.C.I.O.P. ASSISTENZA SPECIALISTICA - DX10 - VALLETTA | CG
TDE | TRAPANO DA DENTISTA | NSK AMERICA CORP | TI-MAX TI25 | A4906159 | s/ cod. ASL |  | S. Secondo 29 bis | P.C.I.O.P. ASSISTENZA SPECIALISTICA - DX01- S.SECONDO | CG
TDE | TRAPANO DA DENTISTA | NSK AMERICA CORP | TI-MAX TI25 | B6Y22598 | s/ cod. ASL |  | S. Secondo 29 bis | P.C.I.O.P. ASSISTENZA SPECIALISTICA - DX01- S.SECONDO | CG
TDE | TRAPANO DA DENTISTA | NSK AMERICA CORP | TI-MAX TI25 | B6Y22593 | s/ cod. ASL |  | S. Secondo 29 bis | P.C.I.O.P. ASSISTENZA SPECIALISTICA - DX01- S.SECONDO | CG
TDE | TRAPANO DA DENTISTA | NSK AMERICA CORP | TI-MAX TI25 | A4905978 | s/ cod. ASL |  | S. Secondo 29 bis | P.C.I.O.P. ASSISTENZA SPECIALISTICA - DX01- S.SECONDO | CG
TDE | TRAPANO DA DENTISTA | NSK AMERICA CORP | TI-MAX TI25 | B6Y22592 | s/ cod. ASL |  | S. Secondo 29 bis | P.C.I.O.P. ASSISTENZA SPECIALISTICA - DX01- S.SECONDO | CG
TDE | TRAPANO DA DENTISTA | KAVO DENTAL EXCELLENCE GMBH | LUX 2 20 LH INTRAMATIC | D204619 | s/ cod. ASL |  | S. Secondo 29 bis | P.C.I.O.P. ASSISTENZA SPECIALISTICA - DX01- S.SECONDO | CG
TDE | TRAPANO DA DENTISTA | KAVO DENTAL EXCELLENCE GMBH | LUX 2 20 LH INTRAMATIC | D197589 | s/ cod. ASL |  | S. Secondo 29 bis | P.C.I.O.P. ASSISTENZA SPECIALISTICA - DX01- S.SECONDO | CG
TDE | TRAPANO DA DENTISTA | KAVO DENTAL EXCELLENCE GMBH | LUX 2 20 LH INTRAMATIC | D204620 | s/ cod. ASL |  | S. Secondo 29 bis | P.C.I.O.P. ASSISTENZA SPECIALISTICA - DX01- S.SECONDO | CG
TDE | TRAPANO DA DENTISTA | KAVO DENTAL EXCELLENCE GMBH | LUX 2 20 LH INTRAMATIC | G298957 | s/ cod. ASL |  | S. Secondo 29 bis | P.C.I.O.P. ASSISTENZA SPECIALISTICA - DX01- S.SECONDO | CG
TDE | TRAPANO DA DENTISTA | KAVO DENTAL EXCELLENCE GMBH | INTRAMATIC 68 CH | 08-1011056 | s/ cod. ASL |  | S. Secondo 29 bis | P.C.I.O.P. ASSISTENZA SPECIALISTICA - DX01- S.SECONDO | CG
TDE | TRAPANO DA DENTISTA | KAVO DENTAL EXCELLENCE GMBH | INTRAMATIC 68 CH | 08-1011058 | s/ cod. ASL |  | S. Secondo 29 bis | P.C.I.O.P. ASSISTENZA SPECIALISTICA - DX01- S.SECONDO | CG
TDE | TRAPANO DA DENTISTA | KAVO DENTAL EXCELLENCE GMBH | INTRAMATIC 68 CH | 08-1011060 | s/ cod. ASL |  | S. Secondo 29 bis | P.C.I.O.P. ASSISTENZA SPECIALISTICA - DX01- S.SECONDO | CG
TDE | TRAPANO DA DENTISTA | KAVO DENTAL EXCELLENCE GMBH | INTRAMATIC 68 CH | 08-1011063 | s/ cod. ASL |  | S. Secondo 29 bis | P.C.I.O.P. ASSISTENZA SPECIALISTICA - DX01- S.SECONDO | CG
TDE | TRAPANO DA DENTISTA | KAVO DENTAL EXCELLENCE GMBH | LUX 2 20 LH INTRAMATIC | D204621 | s/ cod. ASL |  | S. Secondo 29 bis | P.C.I.O.P. ASSISTENZA SPECIALISTICA - DX01- S.SECONDO | CG
TDE | TRAPANO DA DENTISTA | KAVO DENTAL EXCELLENCE GMBH | INTRAMATICH 68 CH | 08-1011057 | s/ cod. ASL |  | S. Secondo 29 bis | P.C.I.O.P. ASSISTENZA SPECIALISTICA - DX01- S.SECONDO | CG
TDE | TRAPANO DA DENTISTA | KAVO DENTAL EXCELLENCE GMBH | INTRAMATICH 68 CH | 08-1011061 | s/ cod. ASL |  | S. Secondo 29 bis | P.C.I.O.P. ASSISTENZA SPECIALISTICA - DX01- S.SECONDO | CG
TDE | TRAPANO DA DENTISTA | NSK AMERICA CORP | TI-MAX TI25 | A4906153 | s/ cod. ASL |  | S. Secondo 29 bis | P.C.I.O.P. ASSISTENZA SPECIALISTICA - DX01- S.SECONDO | CG
TDE | TRAPANO DA DENTISTA | KAVO DENTAL EXCELLENCE GMBH | 660 B SUPERTORQUE | 07-1019894 | s/ cod. ASL |  | S. Secondo 29 bis | P.C.I.O.P. ASSISTENZA SPECIALISTICA - DX01- S.SECONDO | CG
TDE | TRAPANO DA DENTISTA | KAVO DENTAL EXCELLENCE GMBH | 660 B SUPERTORQUE | 07-1019920 | s/ cod. ASL |  | S. Secondo 29 bis | P.C.I.O.P. ASSISTENZA SPECIALISTICA - DX01- S.SECONDO | CG
TDE | TRAPANO DA DENTISTA | KAVO DENTAL EXCELLENCE GMBH | 660 B SUPERTORQUE | 07-1019895 | s/ cod. ASL |  | S. Secondo 29 bis | P.C.I.O.P. ASSISTENZA SPECIALISTICA - DX01- S.SECONDO | CG
TDE | TRAPANO DA DENTISTA | KAVO DENTAL EXCELLENCE GMBH | 660 B SUPERTORQUE | 10-1051203 | s/ cod. ASL |  | S. Secondo 29 bis | P.C.I.O.P. ASSISTENZA SPECIALISTICA - DX01- S.SECONDO | CG
TDE | TRAPANO DA DENTISTA | KAVO DENTAL EXCELLENCE GMBH | 660 B SUPERTORQUE | 07-1019882 | s/ cod. ASL |  | S. Secondo 29 bis | P.C.I.O.P. ASSISTENZA SPECIALISTICA - DX01- S.SECONDO | CG
TDE | TRAPANO DA DENTISTA | KAVO DENTAL EXCELLENCE GMBH | 660 B SUPERTORQUE | 07-1019896 | s/ cod. ASL |  | S. Secondo 29 bis | P.C.I.O.P. ASSISTENZA SPECIALISTICA - DX01- S.SECONDO | CG
TDE | TRAPANO DA DENTISTA | KAVO DENTAL EXCELLENCE GMBH | 660 B SUPERTORQUE | 07-1019890 | s/ cod. ASL |  | S. Secondo 29 bis | P.C.I.O.P. ASSISTENZA SPECIALISTICA - DX01- S.SECONDO | CG
TDE | TRAPANO DA DENTISTA | LARES | 757 | 906613 | s/ cod. ASL |  | S. Secondo 29 bis | P.C.I.O.P. ASSISTENZA SPECIALISTICA - DX01- S.SECONDO | CG
TDE | TRAPANO DA DENTISTA | LARES | 757 | 903510 | s/ cod. ASL |  | S. Secondo 29 bis | P.C.I.O.P. ASSISTENZA SPECIALISTICA - DX01- S.SECONDO | CG
TDE | TRAPANO DA DENTISTA | LARES | 757 | 903503 | s/ cod. ASL |  | S. Secondo 29 bis | P.C.I.O.P. ASSISTENZA SPECIALISTICA - DX01- S.SECONDO | CG
TDE | TRAPANO DA DENTISTA | FARO SPA | 050050 S 405 | 01TS12120 | s/ cod. ASL |  | S. Secondo 29 bis | P.C.I.O.P. ASSISTENZA SPECIALISTICA - DX01- S.SECONDO | CG
TDE | TRAPANO DA DENTISTA | FARO SPA | 043250 DELTA P3 | NN | s/ cod. ASL |  | S. Secondo 29 bis | P.C.I.O.P. ASSISTENZA SPECIALISTICA - DX01- S.SECONDO | CG
TDE | TRAPANO DA DENTISTA | FARO SPA | 050050 S 405 | 01TS12177 | s/ cod. ASL |  | S. Secondo 29 bis | P.C.I.O.P. ASSISTENZA SPECIALISTICA - DX01- S.SECONDO | CG
TDE | TRAPANO DA DENTISTA | FARO SPA | 043250 DELTA P3 | NN | s/ cod. ASL |  | S. Secondo 29 bis | P.C.I.O.P. ASSISTENZA SPECIALISTICA - DX01- S.SECONDO | CG
TDE | TRAPANO DA DENTISTA | LARES | 757 | 923462 | s/ cod. ASL |  | S. Secondo 29 bis | P.C.I.O.P. ASSISTENZA SPECIALISTICA - DX01- S.SECONDO | CG
TDE | TRAPANO DA DENTISTA | CASTELLINI SPA | HI POWER 2 CERAMIC | 4211 | s/ cod. ASL |  | S. Secondo 29 bis | P.C.I.O.P. ASSISTENZA SPECIALISTICA - DX01- S.SECONDO | CG
TDE | TRAPANO DA DENTISTA | CASTELLINI SPA | HI POWER 2 CERAMIC | 2368 | s/ cod. ASL |  | S. Secondo 29 bis | P.C.I.O.P. ASSISTENZA SPECIALISTICA - DX01- S.SECONDO | CG
TDE | TRAPANO DA DENTISTA | CASTELLINI SPA | HI POWER 2 CERAMIC | 3300 | s/ cod. ASL |  | S. Secondo 29 bis | P.C.I.O.P. ASSISTENZA SPECIALISTICA - DX01- S.SECONDO | CG
TDE | TRAPANO DA DENTISTA | CASTELLINI SPA | HI POWER 2 CERAMIC | 4785 | s/ cod. ASL |  | S. Secondo 29 bis | P.C.I.O.P. ASSISTENZA SPECIALISTICA - DX01- S.SECONDO | CG
TDE | TRAPANO DA DENTISTA | CASTELLINI SPA | HI POWER 2 CERAMIC | 3416 | s/ cod. ASL |  | S. Secondo 29 bis | P.C.I.O.P. ASSISTENZA SPECIALISTICA - DX01- S.SECONDO | CG
TDE | TRAPANO DA DENTISTA | CASTELLINI SPA | HI POWER 2 CERAMIC | NN | s/ cod. ASL |  | S. Secondo 29 bis | P.C.I.O.P. ASSISTENZA SPECIALISTICA - DX01- S.SECONDO | CG
TDE | TRAPANO DA DENTISTA | CASTELLINI SPA | HI POWER 2 CERAMIC | NN | s/ cod. ASL |  | S. Secondo 29 bis | P.C.I.O.P. ASSISTENZA SPECIALISTICA - DX01- S.SECONDO | CG
TDE | TRAPANO DA DENTISTA | CASTELLINI SPA | HI POWER 2 CERAMIC | NN | s/ cod. ASL |  | S. Secondo 29 bis | P.C.I.O.P. ASSISTENZA SPECIALISTICA - DX01- S.SECONDO | CG
TDE | TRAPANO DA DENTISTA | CASTELLINI SPA | HI POWER 2 CERAMIC | 2388 | s/ cod. ASL |  | S. Secondo 29 bis | P.C.I.O.P. ASSISTENZA SPECIALISTICA - DX01- S.SECONDO | CG
TDE | TRAPANO DA DENTISTA | CASTELLINI SPA | HI POWER 2 CERAMIC | NN | s/ cod. ASL |  | S. Secondo 29 bis | P.C.I.O.P. ASSISTENZA SPECIALISTICA - DX01- S.SECONDO | CG
TDE | TRAPANO DA DENTISTA | CASTELLINI SPA | HI POWER 2 CERAMIC | NN | s/ cod. ASL |  | S. Secondo 29 bis | P.C.I.O.P. ASSISTENZA SPECIALISTICA - DX01- S.SECONDO | CG
TDE | TRAPANO DA DENTISTA | SIRONA DENTAL SYSTEMS GMBH | T1 LINE C40 | 20288 | s/ cod. ASL |  | S. Secondo 29 bis | P.C.I.O.P. ASSISTENZA SPECIALISTICA - DX01- S.SECONDO | CG
TDE | TRAPANO DA DENTISTA | W & H DENTALWERK BURMOOS GESMBH | 956 A | 20426 | s/ cod. ASL |  | I.P.M. Ferrante Aporti | DISTRETTO 9 - SANITA' PENITENZIARIA | CG
TDE | TRAPANO DA DENTISTA | NSK AMERICA CORP | TI-MAX TI25 | B8Z00381 | s/ cod. ASL |  | I.P.M. Ferrante Aporti | DISTRETTO 9 - SANITA' PENITENZIARIA | CG
TDE | TRAPANO DA DENTISTA | NSK AMERICA CORP | TI-MAX TI25 | BK800059 | s/ cod. ASL |  | I.P.M. Ferrante Aporti | DISTRETTO 9 - SANITA' PENITENZIARIA | CG
TDE | TRAPANO DA DENTISTA | NSK AMERICA CORP | TI-MAX TI25 | B8700583 | s/ cod. ASL |  | I.P.M. Ferrante Aporti | DISTRETTO 9 - SANITA' PENITENZIARIA | CG
TDE | TRAPANO DA DENTISTA | NSK AMERICA CORP | TI-MAX TI25 | BK800072 | s/ cod. ASL |  | I.P.M. Ferrante Aporti | DISTRETTO 9 - SANITA' PENITENZIARIA | CG
TDE | TRAPANO DA DENTISTA | NSK AMERICA CORP | TI-MAX TI25 | B8Z00374 | s/ cod. ASL |  | I.P.M. Ferrante Aporti | DISTRETTO 9 - SANITA' PENITENZIARIA | CG
TDE | TRAPANO DA DENTISTA | BIEN AIR DENTAL SA | EOLIA B | 07C0529 | s/ cod. ASL |  | I.P.M. Ferrante Aporti | DISTRETTO 9 - SANITA' PENITENZIARIA | CG
TDE | TRAPANO DA DENTISTA | BIEN AIR DENTAL SA | EOLIA B | 09D0012 | s/ cod. ASL |  | I.P.M. Ferrante Aporti | DISTRETTO 9 - SANITA' PENITENZIARIA | CG
TDE | TRAPANO DA DENTISTA | BIEN AIR DENTAL SA | EOLIA B | 07C0486 | s/ cod. ASL |  | I.P.M. Ferrante Aporti | DISTRETTO 9 - SANITA' PENITENZIARIA | CG
TDE | TRAPANO DA DENTISTA | BIEN AIR DENTAL SA | EOLIA B | 07C0578 | s/ cod. ASL |  | I.P.M. Ferrante Aporti | DISTRETTO 9 - SANITA' PENITENZIARIA | CG
TDE | TRAPANO DA DENTISTA | BIEN AIR DENTAL SA | EOLIA B | 07D0594 | s/ cod. ASL |  | I.P.M. Ferrante Aporti | DISTRETTO 9 - SANITA' PENITENZIARIA | CG
TDE | TRAPANO DA DENTISTA | BIEN AIR DENTAL SA | EOLIA B | 07D0642 | s/ cod. ASL |  | I.P.M. Ferrante Aporti | DISTRETTO 9 - SANITA' PENITENZIARIA | CG
TDE | TRAPANO DA DENTISTA | CASTELLINI SPA | DEMAX DM2 90L | ESB 07 | s/ cod. ASL |  | I.P.M. Ferrante Aporti | DISTRETTO 9 - SANITA' PENITENZIARIA | CG
TDE | TRAPANO DA DENTISTA | CASTELLINI SPA | SILENT POWER SILVER 4L | CTCB0373 | s/cod. ASL |  | Martini P.O. | MARTINI - ODONTOSTOMATOLOGIA AMBULATORI | CG
TDE | TRAPANO DA DENTISTA | FARO SPA | S 333 | 12TS0918 | s/cod. ASL |  | Corsica 55 | P.C.I.O.P. ASSISTENZA SPECIALISTICA - DX09 - CORSICA | CG
TDE | TRAPANO DA DENTISTA | FARO SPA | 041105 TRILOGY | 15TS000015 | s/cod. ASL |  | Corsica 55 | P.C.I.O.P. ASSISTENZA SPECIALISTICA - DX09 - CORSICA | CG
TOR | TRAPANO ORTOPEDICO | HIT MEDICA SRL | ORTHODRILL HMG 4301 | 98055177 | TORXXX004 | 52444 | Martini P.O. | MARTINI - DEA | CG
TOR | TRAPANO ORTOPEDICO | AESCULAP AG & CO KG | GA 672 ACCULAN 3TI | 3053 | AS00622 | 104424 | Martini P.O. | MARTINI - SALA OPERATORIA - ORTOPEDIA E TRAUMATOLOGIA | CG
TOR | TRAPANO ORTOPEDICO | AESCULAP AG & CO KG | GA 672 ACCULAN 3TI | 5507 | AS01540 | 107301 | Martini P.O. | MARTINI - SALA OPERATORIA - ORTOPEDIA E TRAUMATOLOGIA | CG
TOR | TRAPANO ORTOPEDICO | STRYKER CORP | COMMAND 2 | 97020173 | 00000935 | 305894 | Martini P.O. | MARTINI - SALA OPERATORIA - ORTOPEDIA E TRAUMATOLOGIA | CG
TOR | TRAPANO ORTOPEDICO | AESCULAP AG & CO KG | GA 671 ACCULAN 3TI | 1832 | AS01541 | acc. | Martini P.O. | MARTINI - SALA OPERATORIA - ORTOPEDIA E TRAUMATOLOGIA | CG
TOR | TRAPANO ORTOPEDICO | HALL SURGICAL DIV ZIMMER INC | MICRO 100 | 5053-009 14911 | 00000949 |  | Martini P.O. | MARTINI - SALA OPERATORIA - ORTOPEDIA E TRAUMATOLOGIA | CG
TOR | TRAPANO ORTOPEDICO | HALL SURGICAL DIV ZIMMER INC | MICRO 100 |  | 00001156 |  | Martini P.O. | MARTINI - SALA OPERATORIA - ORTOPEDIA E TRAUMATOLOGIA | CG
TOR | TRAPANO ORTOPEDICO | CONMED LINVATEC CORP | SERIE 4 ALESATORE | 15757 - 00150022 | 00001196 |  | Martini P.O. | MARTINI - SALA OPERATORIA - ORTOPEDIA E TRAUMATOLOGIA | CG
TOR | TRAPANO ORTOPEDICO | CONMED LINVATEC CORP | 5067 001 SERIES 4 DRILL REAMER | 18817 | 00013410 |  | Martini P.O. | MARTINI - SALA OPERATORIA - ORTOPEDIA E TRAUMATOLOGIA | CG
TOR | TRAPANO ORTOPEDICO | HALL SURGICAL DIV ZIMMER INC | 5067-01 | 12345 | s/ cod. ASL |  | Martini P.O. | MARTINI - SALA OPERATORIA - ORTOPEDIA E TRAUMATOLOGIA | CG
TOR | TRAPANO ORTOPEDICO | HALL SURGICAL DIV ZIMMER INC | SERIES 4 DRILL REAMER 5067-001 | 16707 | s/ cod. ASL |  | Martini P.O. | MARTINI - SALA OPERATORIA - ORTOPEDIA E TRAUMATOLOGIA | CG
TOR | TRAPANO ORTOPEDICO | HALL SURGICAL DIV ZIMMER INC | 5067-01 | 13302 | s/ cod. ASL |  | Martini P.O. | MARTINI - SALA OPERATORIA - ORTOPEDIA E TRAUMATOLOGIA | CG
TOR | TRAPANO ORTOPEDICO | MICROAIRE SURGICAL INSTRUMENTS | 1980 | 1303 | s/ cod. ASL |  | Martini P.O. | MARTINI - SALE OPERATORIE | CG
TOR | TRAPANO ORTOPEDICO | ARTHREX INC | AR-8220G | 310 | s/ cod. ASL |  | Martini P.O. | MARTINI - SALE OPERATORIE | CG
TOT | TRAPANO OTOLOGICO | BIEN AIR DENTAL SA | E 92 ORL | 07F0005 | TOTBNI002 | 61780 | Martini P.O. | MARTINI - SALA OPERATORIA - OTORINOLARINGOIATRIA | CG
TOT | TRAPANO OTOLOGICO | BIEN AIR DENTAL SA | E 92 ORL | 06K0013 | TOTBNI003 | 61781 | Martini P.O. | MARTINI - SALA OPERATORIA - OTORINOLARINGOIATRIA | CG
TOT | TRAPANO OTOLOGICO | MEDTRONIC XOMED | SKEETER ULTRA LITE OTO TOOL 30 55601 | SK-8275 | AS01396 | 106551 | Martini P.O. | MARTINI - SALA OPERATORIA - OTORINOLARINGOIATRIA | CG
TOT | TRAPANO OTOLOGICO | MEDTRONIC INC | INDIGO DRILL 1845000 | 15L3003 | AS01709 | 107987 | Martini P.O. | MARTINI - SALA OPERATORIA - OTORINOLARINGOIATRIA | SPB
TOT | TRAPANO OTOLOGICO | MEDTRONIC XOMED | 30 55601 SKEETER ULTRA LITE OTO TOOL | sk-9330 | s.c.i. | 108118 | Martini P.O. | MARTINI - SALA OPERATORIA - OTORINOLARINGOIATRIA | CG
TOT | TRAPANO OTOLOGICO | STORZ KARL GMBH & CO KG | 20711520 UNIDRIVE II PLUS + 40711037 + 40711038 + 20711070 | IF2802B + GB01 + IA01 + 4654C092R | MOTSOZ004 |  | Martini P.O. | MARTINI - SALA OPERATORIA - OTORINOLARINGOIATRIA | CG
TOT | TRAPANO OTOLOGICO | MEDTRONIC XOMED | SKEETER ULTRA LITE OTO TOOL 30 55601 | 6411 | s/cod. ASL |  | Martini P.O. | MARTINI - SALA OPERATORIA - OTORINOLARINGOIATRIA | CG
TNE | TRAPANO PER NEUROCHIRURGIA | MEDTRONIC INC | EM 200 MIDAS REX LEGEND EHS STYLUS | 12D0296 | AS01121 |  | Martini P.O. | MARTINI - SALA OPERATORIA - OTORINOLARINGOIATRIA | CG
TNE | TRAPANO PER NEUROCHIRURGIA | CONMED LINVATEC CORP | E 9010 | 1574 | s/ cod. ASL |  | Martini P.O. | MARTINI - SALA OPERATORIA - ORTOPEDIA E TRAUMATOLOGIA | CG
TOR | TRAPANO PER ORTOPEDIA | AESCULAP AG & CO KG | GA 672 ACCULAN 3TI | 6918 | AS01721 | 108017 | Martini P.O. | MARTINI - SALA OPERATORIA - ORTOPEDIA E TRAUMATOLOGIA | SPB
TOR | TRAPANO PER ORTOPEDIA | MICROAIRE SURGICAL INSTRUMENTS | 5000-100 PNEUMATIC MOTOR MODULE | 1022 | s.c.i. | 108162 | Martini P.O. | MARTINI - SALA OPERATORIA - ORTOPEDIA E TRAUMATOLOGIA | SPB
1TR | TRASFORMATORE ALIMENTATORE | LEICA MICROSYSTEMS WETZLAR GMBH | E3-XH5P/L | 123230 | 7TALEI002 |  | Martini P.O. | MARTINI - PATOLOGIA CLINICA (LAB.ANALISI) | SPB
XXX | TRASFORMATORE DI ISOLAMENTO | FASHION | 162033 | 0 | AS01456 | acc. | Oftalmico P.O. | OFT - SCUOLA DI SPECIALIZZAZIONE ORTOTTICA E ASS. OFTALM | SPB
2TR | TRASFORMATORE DI ISOLAMENTO | REO | MED 1.000 | BV65B5088AXX | AS00586 | acc. | Oftalmico P.O. | OFT - CENTRO DI RIABILITAZIONE VISIVA REGIONALE | SPB
2TR | TRASFORMATORE DI ISOLAMENTO | FASHION LAMP |  | 64692 | AS00778 | acc. | Oftalmico P.O. | OFT - OCULISTICA GENERALE E INFANTILE AMBULATORIO | SPB
2TR | TRASFORMATORE DI ISOLAMENTO | K-FACTOR | 2000VA | 347762 | AS00843 | acc. | Oftalmico P.O. | OFT - POLIAMBULATORIO OSPEDALIERO | SPB
2TR | TRASFORMATORE DI ISOLAMENTO | K-FACTOR | 1000VA | 347785 | AS00897 | acc. | Oftalmico P.O. | OFT - CLINICA OCULISTICA AMBULATORIO | SPB
2TR | TRASFORMATORE DI ISOLAMENTO | K-FACTOR | TMIB | 347760 | AS00908 | acc. | Oftalmico P.O. | OFT - CENTRO DI RIABILITAZIONE VISIVA REGIONALE | SPB
2TR | TRASFORMATORE DI ISOLAMENTO | K-FACTOR | TMI 3171 | 0347411 | AS01316 | acc. | Martini P.O. | MARTINI - OTORINOLARINGOIATRIA AMBULATORI | SPB
2TR | TRASFORMATORE DI ISOLAMENTO | REO | REO | RGS A-432896 | AS01407 | acc. | Oftalmico P.O. | OFT - AREA DAY SURGERY E DAY HOSPITAL | SPB
XXX | TRASFORMATORE DI ISOLAMENTO | FASHION LAMP SRL |  | 81956 | AS01354 |  | Oftalmico P.O. | OFT - CLINICA OCULISTICA AMBULATORIO | SPB
2TR | TRASFORMATORE DI ISOLAMENTO | IGNOTO |  |  | 02286 |  | Oftalmico P.O. | OFT - POLIAMBULATORIO OSPEDALIERO | SPB
2TR | TRASFORMATORE DI ISOLAMENTO | ERG |  |  | 02292 |  | Oftalmico P.O. | OFT - POLIAMBULATORIO OSPEDALIERO | SPB
2TR | TRASFORMATORE DI ISOLAMENTO | LACE ELETTRONICA SRL |  | 70002200020703 | 02333 |  | Oftalmico P.O. | OFT - CLINICA OCULISTICA AMBULATORIO | SPB
2TR | TRASFORMATORE DI ISOLAMENTO | IGNOTO | MA 655 | 0347412 | AS00615 |  | Martini P.O. | MARTINI - OTORINOLARINGOIATRIA AMBULATORI | SPB
2TR | TRASFORMATORE DI ISOLAMENTO | VERTOLA | 070604 | 7135 | AS10449 |  | Silvio Pellico 28 | P.C.I.O.P. ASSISTENZA SPECIALISTICA - DX08 - S.PELLICO | SPB
2TR | TRASFORMATORE DI ISOLAMENTO | VERTOLA | 070604 | 7137 | AS10450 |  | Silvio Pellico 28 | P.C.I.O.P. ASSISTENZA SPECIALISTICA - DX08 - S.PELLICO | SPB
2TR | TRASFORMATORE DI ISOLAMENTO | K FACTOR | TMIB171 | TMIB171 | s/ cod. ASL |  | Martini P.O. | MARTINI - OTORINOLARINGOIATRIA AMBULATORI | SPB
2TR | TRASFORMATORE DI ISOLAMENTO | BONFANTI PAOLO TRASFORMATORI | NON RILEVABILE | ST.04.001 | s/ cod. ASL |  | Oftalmico P.O. | OFT - CLINICA OCULISTICA AMBULATORIO | SPB
2TR | TRASFORMATORE DI ISOLAMENTO | K FACTOR | TMIB171 | 113117163650 | s/ cod. ASL |  | Silvio Pellico 28 | P.C.I.O.P. ASSISTENZA SPECIALISTICA - DX08 - S.PELLICO | SPB
2TR | TRASFORMATORE DI ISOLAMENTO | IGNOTO | NON RILEVABILE | NN | s/ cod. ASL |  | Silvio Pellico 28 | P.C.I.O.P. ASSISTENZA SPECIALISTICA - DX08 - S.PELLICO | SPB
2TR | TRASFORMATORE DI ISOLAMENTO | VERTOLA | NON RILEVABILE | 12657 | s/ cod. ASL |  | Alassio 36 A | VIGILANZA E ASSISTENZA IN AMBIENTE DI LAVORO | SPB
* | TRASFORMATORE DI ISOLAMENTO | K-FACTOR | TMIB da 500VA | 347745 | AS01104 | 105594 | Oftalmico P.O. | OFT - CENTRO DI RIABILITAZIONE VISIVA REGIONALE | SPB
4TR | TRASFORMATORE DI SEPARAZIONE | IGNOTO |  |  | 02545 |  | Oftalmico P.O. | OFT - POLIAMBULATORIO OSPEDALIERO | SPB
2TR | TRASFORMATORE ISOLAMENTO | TOSHIBA CORP MEDICAL SYSTEMS | UEPS 641 A | 99A1252395 | AS01129 | acc. | Martini P.O. | MARTINI - UROLOGIA DEGENZE | SPB
COR | TRASPORTO MATERIALE ORGANICO, APPARECCHIO PER IL | KW APPARECCHI SCIENTIFICI SRL | TR 950 | 15604 | AS10689 | 68729 | Consolata 10 | DP - IGIENE E SANITA' PUBBLICA | CG
COR | TRASPORTO MATERIALE ORGANICO, APPARECCHIO PER IL | KW APPARECCHI SCIENTIFICI SRL | TR 950 | 15605 | AS10690 | 68734 | Consolata 10 | DP - IGIENE E SANITA' PUBBLICA | CG
COR | TRASPORTO MATERIALE ORGANICO, APPARECCHIO PER IL | ANGELANTONI INDUSTRIE SPA | 28470-01 |  | 02061 |  | Consolata 10 | DP - SANITA' PUBBLICA VETERINARIA AREA C | CG
COR | TRASPORTO MATERIALE ORGANICO, APPARECCHIO PER IL | ANGELANTONI INDUSTRIE SPA | 28471-01 |  | 02062 |  | Consolata 10 | DP - SANITA' PUBBLICA VETERINARIA AREA C | CG
COR | TRASPORTO MATERIALE ORGANICO, APPARECCHIO PER IL | CF DI CIRO FIOCCHETTI & C SNC | C 65 |  | 02080 |  | Consolata 10 | DP - IGIENE DEGLI ALIMENTI E NUTRIZIONE | CG
COR | TRASPORTO MATERIALE ORGANICO, APPARECCHIO PER IL | CF DI CIRO FIOCCHETTI & C SNC | C 65 |  | 02081 |  | Consolata 10 | DP - IGIENE DEGLI ALIMENTI E NUTRIZIONE | CG
COR | TRASPORTO MATERIALE ORGANICO, APPARECCHIO PER IL | EURO ENGEL | T0056 | 00910 | AS10691 |  | Consolata 10 | DP - IGIENE E SANITA' PUBBLICA | CG
COR | TRASPORTO MATERIALE ORGANICO, APPARECCHIO PER IL | KW APPARECCHI SCIENTIFICI SRL | TR 950 | 41015 | AS10706 |  | Consolata 10 | VETERINARIA B | CG
COR | TRASPORTO MATERIALE ORGANICO, APPARECCHIO PER IL | KW APPARECCHI SCIENTIFICI SRL | TR 950 | 41014 | AS10707 |  | Consolata 10 | VETERINARIA B | CG
COR | TRASPORTO MATERIALE ORGANICO, APPARECCHIO PER IL | KW APPARECCHI SCIENTIFICI SRL | TR 950 | 41011 | AS10708 |  | Consolata 10 | VETERINARIA B | CG
COR | TRASPORTO MATERIALE ORGANICO, APPARECCHIO PER IL | KW APPARECCHI SCIENTIFICI SRL | TR 950 | 41013 | AS10709 |  | Consolata 10 | VETERINARIA B | CG
COR | TRASPORTO MATERIALE ORGANICO, APPARECCHIO PER IL | KW APPARECCHI SCIENTIFICI SRL | TR 950 | NN | AS10710 |  | Consolata 10 | VETERINARIA B | CG
COR | TRASPORTO MATERIALE ORGANICO, APPARECCHIO PER IL | INDEL MARINE SRL | TB 50 | 304009 | AS10723 |  | Germagnano 48 | PRESIDIO MULTIZONALE PROFILASSI E POLIZIA VETERINARIA | CG
COR | TRASPORTO MATERIALE ORGANICO, APPARECCHIO PER IL | INDEL MARINE SRL | TB 50 | NN | AS10724 |  | Germagnano 48 | PRESIDIO MULTIZONALE PROFILASSI E POLIZIA VETERINARIA | CG
COR | TRASPORTO MATERIALE ORGANICO, APPARECCHIO PER IL | INDEL MARINE SRL | TB 50 | NN | AS10725 |  | Germagnano 48 | PRESIDIO MULTIZONALE PROFILASSI E POLIZIA VETERINARIA | CG
COR | TRASPORTO MATERIALE ORGANICO, APPARECCHIO PER IL | INDEL MARINE SRL | TB 50 | NN | AS10727 |  | Germagnano 48 | PRESIDIO MULTIZONALE PROFILASSI E POLIZIA VETERINARIA | CG
PAT | TRATTAMENTO TESSUTI BIOLOGICI, APPARECCHIO PER | THERMO FISHER SHANDON SCIENTIFIC | HYPERCENTER | AA1259112 | BTESHN004 | 23377 | Martini P.O. | MARTINI - ANATOMIA E ISTOLOGIA PATOLOGICA | CG
PAT | TRATTAMENTO TESSUTI BIOLOGICI, APPARECCHIO PER | LEICA MICROSCOPY AND SCIENTIFIC INSTRUMENTS | ASP 300 | 413 | 00001348 |  | Martini P.O. | MARTINI - ANATOMIA E ISTOLOGIA PATOLOGICA | CG
PAT | TRATTAMENTO TESSUTI BIOLOGICI, APPARECCHIO PER | LEICA MICROSCOPY AND SCIENTIFIC INSTRUMENTS | ASP 300 S | 3368/11.2009 | AS00229 |  | Ingria 0 | OBITORIO COMUNALE | CG
* | TURBINA | BIEN AIR DENTAL SA | BORA | 96J0247 | s/ cod. ASL |  | Martini P.O. | MARTINI - SALA OPERATORIA - ORTOPEDIA E TRAUMATOLOGIA | SPB
UMI | UMIDIFICATORE | FISHER & PAYKEL HEALTHCARE | MR 850 ALU | 110811117407 | AS00731 | 105204 | Martini P.O. | MARTINI - ANESTESIA E RIANIMAZIONE DEGENZE | CG
UMI | UMIDIFICATORE | FISHER & PAYKEL HEALTHCARE | MR 850 ALU | 110811117413 | AS00732 | 105205 | Martini P.O. | MARTINI - ANESTESIA E RIANIMAZIONE DEGENZE | CG
UMI | UMIDIFICATORE | FISHER & PAYKEL HEALTHCARE | MR 850 ALU | 110811117387 | AS00733 | 105206 | Martini P.O. | MARTINI - ANESTESIA E RIANIMAZIONE DEGENZE | CG
UMI | UMIDIFICATORE | FISHER & PAYKEL HEALTHCARE | MR 850 ALU | 110811117397 | AS00734 | 105207 | Martini P.O. | MARTINI - ANESTESIA E RIANIMAZIONE DEGENZE | CG
UMI | UMIDIFICATORE | FISHER & PAYKEL HEALTHCARE | MR 850 ALU | 110811117384 | AS00735 | 105208 | Martini P.O. | MARTINI - ANESTESIA E RIANIMAZIONE DEGENZE | CG
UMI | UMIDIFICATORE | FISHER & PAYKEL HEALTHCARE | MR 850 ALU | 110811117392 | AS00736 | 105209 | Martini P.O. | MARTINI - ANESTESIA E RIANIMAZIONE DEGENZE | CG
UMI | UMIDIFICATORE | FISHER & PAYKEL HEALTHCARE | MR 850 ALU | 110811117379 | AS00737 | 105210 | Martini P.O. | MARTINI - ANESTESIA E RIANIMAZIONE DEGENZE | CG
UMI | UMIDIFICATORE | FISHER & PAYKEL HEALTHCARE | AIRVO 2 | 131202006684 | AS01460 | 107047 | Martini P.O. | MARTINI - PEDIATRIA DEGENZE | CG
UMI | UMIDIFICATORE | FISHER & PAYKEL HEALTHCARE | AIRVO 2 | 160119024341 | AS01696 |  | Martini P.O. | MARTINI - PEDIATRIA DEGENZE | SPB
UMI | UMIDIFICATORE | FISHER & PAYKEL HEALTHCARE | MR 850 ALU | 101209099746 | AS00531 |  | Martini P.O. | MARTINI - NIDO E NEONATOLOGIA | CG
UMI | UMIDIFICATORE | FISHER & PAYKEL HEALTHCARE | MR 730 | 9873ALU20494 | AS10990 |  | Martini P.O. | MARTINI - ANESTESIA E RIANIMAZIONE DEGENZE | CG
UMI | UMIDIFICATORE | FISHER & PAYKEL HEALTHCARE | MR 730 | 9873ALU13141 | AS10991 |  | Martini P.O. | MARTINI - ANESTESIA E RIANIMAZIONE DEGENZE | CG
UNC | UNITA' DI CONTROLLO/ELABORAZIONE | EIZO NANAO CORP | FLEXSCAN L661P | 20607051 ED-MP | 00013265 |  | Oftalmico P.O. | OFT - CARDIOLOGIA RIABILITATIVA DH | SPB
1MT | UNITA' MONITOR / TASTIERA AS3 | DATEX OHMEDA DIVISION INSTRUMENTARIUM CORP | NN | 767601 | AS10655 |  | Martini P.O. | MARTINI - SALE OPERATORIE | CG
1MT | UNITA' MONITOR / TASTIERA AS3 | DATEX OHMEDA DIVISION INSTRUMENTARIUM CORP | NN | H809045387 | AS10657 |  | Martini P.O. | MARTINI - SALE OPERATORIE | CG
1CH | UNITA' OPERATORIA PER CHIRURGIA ODONTOIATRICA | W & H DENTALWERK BURMOOS GESMBH | ELCOMED 100 | 02584/00 | 00011450 |  | Martini P.O. | MARTINI - SALA OPERATORIA - ORTOPEDIA E TRAUMATOLOGIA | CG
URS | URETERONEFROSCOPIO | WOLF RICHARD | E-LINE 8702 524 | 5000198766 | AS00527 | 103727 | Martini P.O. | MARTINI - SALA OPERATORIA - UROLOGIA | SPB
URS | URETERONEFROSCOPIO | STORZ KARL GMBH & CO KG | 27000 L | 1000L7 | s.c.i. | 108169 | Martini P.O. | MARTINI - SALA OPERATORIA - UROLOGIA | SPB
URS | URETERONEFROSCOPIO | STORZ KARL GMBH & CO KG | 11278 AU1 FLEX X | 2168791 | AS01582 | 107369 | Martini P.O. | MARTINI - SALA OPERATORIA - UROLOGIA | SPB
URS | URETERONEFROSCOPIO (SEMIRIGIDI) | STORZ KARL GMBH & CO KG | 27001 L | 1030733 | AS10444 |  | Martini P.O. | MARTINI - SALA OPERATORIA - UROLOGIA | SPB
URS | URETERONEFROSCOPIO (SEMIRIGIDI) | STORZ KARL GMBH & CO KG | 27002 L | 1141192S | AS20009 |  | Martini P.O. | MARTINI - SALA OPERATORIA - UROLOGIA | SPB
URS | URETERONEFROSCOPIO (SEMIRIGIDI) | STORZ KARL GMBH & CO KG | 27001 L | 1134153 | AS20080 |  | Martini P.O. | MARTINI - SALA OPERATORIA - UROLOGIA | SPB
URF | UROFLUSSOMETRO | EV SERVICE ITALIA | FLOWLINE | EV16007 | s.c.i. | 108215 | Gorizia 114 | P.C.I.O.P. ASSISTENZA SPECIALISTICA DX02 - GORIZIA | CG
URF | UROFLUSSOMETRO | MEDTRONIC INC | UD 1000 | 167014 | URFMTD003 |  | Martini P.O. | MARTINI - POLIAMBULATORIO | CG
AEU | VALUTAZIONE DELLA VITALITA' PULPARE, APPARECCHIO PER | NSK AMERICA CORP | ENDO MATE DT | 9819050 | AS00235 |  | Corsica 55 | P.C.I.O.P. ASSISTENZA SPECIALISTICA - DX09 - CORSICA | CG
VFV | VALUTAZIONE FUNZIONALE VISIVA, APPARECCHIO PER | SBISA` INDUSTRIALE SPA | NN |  | AS10866 | 06604 | Martini P.O. | MARTINI - POLIAMBULATORIO | CG
VFV | VALUTAZIONE FUNZIONALE VISIVA, APPARECCHIO PER | MOLLER WEDEL GMBH | J DEM VISUS | NN | AS10867 | 08751 | Martini P.O. | MARTINI - POLIAMBULATORIO | CG
VFV | VALUTAZIONE FUNZIONALE VISIVA, APPARECCHIO PER | IGNOTO |  | P9404571 | CPMXXX001 | 13522 | Monginevro 130 | P.C.I.O.P. ASSISTENZA SPECIALISTICA - DX03 - MONGINEVRO | CG
VFV | VALUTAZIONE FUNZIONALE VISIVA, APPARECCHIO PER | HUVITZ CO LTD | MR 3100 P | 3MR6E1205 | AUOHUV004 | 58719 | Oftalmico P.O. | OFT - CENTRO DI RIABILITAZIONE VISIVA REGIONALE | CG
VFV | VALUTAZIONE FUNZIONALE VISIVA, APPARECCHIO PER | ESSILOR INTERNATIONAL | ERGOVISION C 81002 | 071116 | 01841 | 87422 | Alassio 36 A | VIGILANZA E ASSISTENZA IN AMBIENTE DI LAVORO | CG
VFV | VALUTAZIONE FUNZIONALE VISIVA, APPARECCHIO PER | ESSILOR INTERNATIONAL | ERGOVISION | 311106 | AS00505 | 103704 | S. Secondo 29 | MEDICINA LEGALE DIREZIONE DX01-08-09-10 | CG
VFV | VALUTAZIONE FUNZIONALE VISIVA, APPARECCHIO PER | SBISA` INDUSTRIALE SPA | 4236 LAMPADA DI WORTH |  | 00567 |  | Oftalmico P.O. | OFT - SCUOLA DI SPECIALIZZAZIONE ORTOTTICA E ASS. OFTALM. | CG
VFV | VALUTAZIONE FUNZIONALE VISIVA, APPARECCHIO PER | SBISA` INDUSTRIALE SPA | 4236 LAMPADA DI WORTH |  | 00593 |  | Oftalmico P.O. | OFT - ORTOTTICA | CG
VFV | VALUTAZIONE FUNZIONALE VISIVA, APPARECCHIO PER | SBISA` INDUSTRIALE SPA | 4236 LAMPADA DI WORTH |  | 00597 |  | Oftalmico P.O. | OFT - SCUOLA DI SPECIALIZZAZIONE ORTOTTICA E ASS. OFTALM. | CG
VFV | VALUTAZIONE FUNZIONALE VISIVA, APPARECCHIO PER | ESSILOR INTERNATIONAL | C 50 | 699 | 01112 |  | Alassio 36 A | VIGILANZA E ASSISTENZA IN AMBIENTE DI LAVORO | CG
VFV | VALUTAZIONE FUNZIONALE VISIVA, APPARECCHIO PER | RODENSTOCK INC | NIKTOMETER 5000 | 133094/C6 | 02327 |  | Oftalmico P.O. | OFT - CLINICA OCULISTICA AMBULATORIO | CG
VFV | VALUTAZIONE FUNZIONALE VISIVA, APPARECCHIO PER | ESSILOR INTERNATIONAL | ERGOVISION | 0511111 | AS00594 |  | Farinelli 25 | MEDICINA LEGALE DX09 / DX10 | CG
VFV | VALUTAZIONE FUNZIONALE VISIVA, APPARECCHIO PER | ESSILOR INTERNATIONAL | ERGOVISION | 0611108 | AS00597 |  | Farinelli 25 | MEDICINA LEGALE DX09 / DX10 | CG
VFV | VALUTAZIONE FUNZIONALE VISIVA, APPARECCHIO PER | STEREO OPTICAL CO INC | OPTEC 6500 | E243462 | AS11171 |  | Oftalmico P.O. | OFT - I CLINICA OCULISTICA | CG
VFV | VALUTAZIONE FUNZIONALE VISIVA, APPARECCHIO PER | SBISA` INDUSTRIALE SPA | 4236 LAMPADA DI WORTH |  | AS11210 |  | Oftalmico P.O. | OFT - SCUOLA DI SPECIALIZZAZIONE ORTOTTICA E ASS. OFTALM. | CG
VFV | VALUTAZIONE FUNZIONALE VISIVA, APPARECCHIO PER | MOLLER WEDEL GMBH | JDEMVISUS | 1954 | 00665 | 64186 | Oftalmico P.O. | OFT - POLIAMBULATORIO OSPEDALIERO | CG
VFV | VALUTAZIONE FUNZIONALE VISIVA, APPARECCHIO PER | MOLLER WEDEL GMBH | JDEMVISUS | 117 | 00689 | 65653 | Oftalmico P.O. | OFT - AREA DAY SURGERY E DAY HOSPITAL | CG
VFV | VALUTAZIONE FUNZIONALE VISIVA, APPARECCHIO PER | MOLLER WEDEL GMBH | J DEM VISUS | 52529 | s/ cod. ASL |  | Oftalmico P.O. | OFT - POLIAMBULATORIO OSPEDALIERO | CG
VAP | VAPORIZZATORE | DRAEGER MEDICAL AG & CO KG | VAPOR 193 (FORANE) | ARHL1022 | 00000632 |  | Martini P.O. | MARTINI - SALE OPERATORIE | CG
VAP | VAPORIZZATORE | DRAEGER MEDICAL AG & CO KG | VAPOR 2000 |  | AS10277 |  | Martini P.O. | MARTINI - OSTETRICIA E GINECOLOGIA SALA PARTO | CG
VAP | VAPORIZZATORE | DATEX OHMEDA DIVISION INSTRUMENTARIUM CORP | PM 8050 VAPOR 193 | ARHC-0551 | AS10398 |  | Oftalmico P.O. | OFT - SALE OPERATORIE | CG
VES | VELOCITA` DI ERITRO-SEDIMENTAZIONE, APPARECCHIO PER | SIRE ANALYTICAL SYSTEMS SRL | ALIFAX TEST 1 | RA530 | 00001202/9800 |  | Oftalmico P.O. | OFT - SERVIZIO DI LABORATORIO ANALISI | CG
VES | VELOCITA` DI ERITRO-SEDIMENTAZIONE, APPARECCHIO PER | ALIFAX SPA | TEST 1 SDL | T13686 | AS01733 |  | Martini P.O. | MARTINI - PATOLOGIA CLINICA (LAB.ANALISI) | SPB
VES | VELOCITA` DI ERITRO-SEDIMENTAZIONE, APPARECCHIO PER | SIRE ANALYTICAL SYSTEMS SRL | ROLLER 20LC | 466 | AS01734 |  | Martini P.O. | MARTINI - PATOLOGIA CLINICA (LAB.ANALISI) | SPB
VPO | VENTILATORE POLMONARE PER USO OSPEDALIERO | DRAEGER MEDICAL AG & CO KG | OXYLOG 2000 | ARMK-0166 | VPODRR019 | 51318 | Martini P.O. | MARTINI - ANESTESIA E RIANIMAZIONE DEGENZE | SPB
VPO | VENTILATORE POLMONARE PER USO OSPEDALIERO | SIEMENS AG | SERVO VENTILATOR 300 | EVV2817778 | VPOSIE025 | 52530 | Martini P.O. | MARTINI - ANESTESIA E RIANIMAZIONE DEGENZE | SPB
VPO | VENTILATORE POLMONARE PER USO OSPEDALIERO | SIEMENS AG | SERVO VENTILATOR 300 | EVV2817779 | VPOSIE024 | 52537 | Martini P.O. | MARTINI - ANESTESIA E RIANIMAZIONE DEGENZE | SPB
VPO | VENTILATORE POLMONARE PER USO OSPEDALIERO | SIEMENS AG | SERVO VENTILATOR 300 | EVV2808280 | VPOSIE021 | 52947 | Martini P.O. | MARTINI - DEA | SPB
VPO | VENTILATORE POLMONARE PER USO OSPEDALIERO | SIEMENS AG | SERVO I | EVV6417308 | VPOSIE030 | 56989 | Martini P.O. | MARTINI - DEA | SPB
VPO | VENTILATORE POLMONARE PER USO OSPEDALIERO | SIEMENS AG | SERVO I | EVV6417309 | VPOSIE031 | 56990 | Martini P.O. | MARTINI - ANESTESIA E RIANIMAZIONE DEGENZE | SPB
VPO | VENTILATORE POLMONARE PER USO OSPEDALIERO | DRAEGER MEDICAL AG & CO KG | SAVINA | ARWF-0065 | 02520 | 92529 | Martini P.O. | GASTROENTEROLOGIA / ENDOSCOPIE | SPB
VPO | VENTILATORE POLMONARE PER USO OSPEDALIERO | MAQUET GMBH & CO KG | SERVO I | 72102 | AS01382 | 106488 | Martini P.O. | MARTINI - ANESTESIA E RIANIMAZIONE DEGENZE | SPB
VPO | VENTILATORE POLMONARE PER USO OSPEDALIERO | MAQUET GMBH & CO KG | SERVO I | 72104 | AS01383 | 106489 | Martini P.O. | MARTINI - ANESTESIA E RIANIMAZIONE DEGENZE | SPB
VPO | VENTILATORE POLMONARE PER USO OSPEDALIERO | MAQUET GMBH & CO KG | SERVO I | 72103 | AS01384 | 106490 | Martini P.O. | MARTINI - ANESTESIA E RIANIMAZIONE DEGENZE | SPB
VPO | VENTILATORE POLMONARE PER USO OSPEDALIERO | MAQUET GMBH & CO KG | SERVO I | 72101 | AS01385 | 106491 | Martini P.O. | MARTINI - ANESTESIA E RIANIMAZIONE DEGENZE | SPB
VPO | VENTILATORE POLMONARE PER USO OSPEDALIERO | MAQUET GMBH & CO KG | SERVO I | 72105 | AS01386 | 106492 | Martini P.O. | MARTINI - ANESTESIA E RIANIMAZIONE DEGENZE | SPB
VPO | VENTILATORE POLMONARE PER USO OSPEDALIERO | MAQUET GMBH & CO KG | SERVO I | 72106 | AS01387 | 106493 | Martini P.O. | MARTINI - ANESTESIA E RIANIMAZIONE DEGENZE | SPB
VPO | VENTILATORE POLMONARE PER USO OSPEDALIERO | MAQUET SA | SERVO AIR | 10142 | s.c.i. | 108279 | Martini P.O. | MARTINI - DEA | SPB
VPO | VENTILATORE POLMONARE PER USO OSPEDALIERO | MAQUET SA | SERVO AIR | 10060 | s.c.i. | 108280 | Martini P.O. | MARTINI - DEA | SPB
VPO | VENTILATORE POLMONARE PER USO OSPEDALIERO | MALLINCKRODT MEDICAL GMBH | O`NYX PLUS | M1XX000293 | AS10970 |  | Martini P.O. | MARTINI - PNEUMOLOGIA AMBULATORI | SPB
VPO | VENTILATORE POLMONARE PER USO OSPEDALIERO | DRAEGER MEDICAL AG & CO KG | OXYLOG 2000 | ARPM-0024 | VPODRR022 |  | Martini P.O. | MARTINI - DEA | SPB
VPO | VENTILATORE POLMONARE PER USO OSPEDALIERO | SIEMENS AG | SERVO I | EVV6410888 | VPOSIE026 |  | Martini P.O. | MARTINI - ANESTESIA E RIANIMAZIONE DEGENZE | SPB
VPO | VENTILATORE POLMONARE PER USO OSPEDALIERO | SIEMENS AG | SERVO I | EVV6410887 | VPOSIE027 |  | Martini P.O. | MARTINI - ANESTESIA E RIANIMAZIONE DEGENZE | SPB
VPO | VENTILATORE POLMONARE PER USO OSPEDALIERO | SIEMENS AG | SERVO I | EVV6410889 | VPOSIE028 |  | Martini P.O. | MARTINI - DEA | SPB
VPO | VENTILATORE POLMONARE PER USO OSPEDALIERO | VERSAMED INC | I VENT 201 | IV0684 | VPOXXX029 |  | Martini P.O. | MARTINI - DEA | SPB
1VM | VIDEO MONITOR | PHILIPS MEDICAL SYSTEMS | 14PT1352/00 | QG009642 125559 | s/ cod. ASL | 20380 | Oftalmico P.O. | OFT - CLINICA OCULISTICA AMBULATORIO | CG
1VM | VIDEO MONITOR | HANNS G | HW173AB0 | HW173AB0REL21 | AS20226 | 102156 | Martini P.O. | MARTINI - PNEUMOLOGIA AMBULATORI | CG
1VM | VIDEO MONITOR | CSO COSTRUZIONI STRUMENTI OFTALMICI SRL | VEGA CBM X - LINKER | 14032228 | AS01488 | 107145 | Oftalmico P.O. | OFT - SALE OPERATORIE | CG
1VM | VIDEO MONITOR | SAMSUNG ELECTRONICS | PS 43F4500 | PS43F4500AW | AS01454 | acc. | Oftalmico P.O. | OFT - SCUOLA DI SPECIALIZZAZIONE ORTOTTICA E ASS. OFTALM | CG
1VM | VIDEO MONITOR | PHILIPS MEDICAL SYSTEMS | NN | NN | AS01525 | acc. | Oftalmico P.O. | OFT - SERVIZIO DI RADIOLOGIA DIAGNOSTICA | CG
1VM | VIDEO MONITOR | ACER AMERICA CORP | V193W | 12200680043 | AS00781 | acc. | Oftalmico P.O. | OFT - OCULISTICA GENERALE E INFANTILE AMBULATORIO | CG
1VM | VIDEO MONITOR | LG ELECTRONICS INC | VISION TRAINER | 001MAZVCG357 | AS00786 | acc. | Oftalmico P.O. | OFT - OCULISTICA GENERALE E INFANTILE AMBULATORIO | CG
1VM | VIDEO MONITOR | PHILIPS | VIEWSONIC 19" | AU6A1034008014 | AS00813 | acc. | Oftalmico P.O. | OFT - CENTRO DI RIABILITAZIONE VISIVA REGIONALE | CG
1VM | VIDEO MONITOR | PHILIPS | 220S0S | AU4A1152000967 | AS00904 | acc. | Oftalmico P.O. | OFT - CLINICA OCULISTICA AMBULATORIO | CG
1VM | VIDEO MONITOR | PHILIPS | 190SI 19" | AU3A114410044 | AS00905 | acc. | Oftalmico P.O. | OFT - CENTRO DI RIABILITAZIONE VISIVA REGIONALE | CG
1VM | VIDEO MONITOR | DELL COMPUTER CORP | U2412M | Y1H5T-74261-22T-1UVL | AS01124 | acc. | S. Secondo 29 bis | P.C.I.O.P. ASSISTENZA SPECIALISTICA - DX01- S.SECONDO | CG
1VM | VIDEO MONITOR | TECHNOGYM | MONITOR VISIO SELF | D66013000025 | AS01417 | da 106559 a 106578 | Farinelli 25 | MEDICINA DELLO SPORT | CG
1VM | VIDEO MONITOR | BELINEA |  | AA101570035ZAM081013 | 02238 |  | Oftalmico P.O. | OFT - POLIAMBULATORIO OSPEDALIERO | CG
1VM | VIDEO MONITOR | SONY CORP | MULTISCAN E250 | 8734733 | 02246 |  | Oftalmico P.O. | OFT - POLIAMBULATORIO OSPEDALIERO | CG
1VM | VIDEO MONITOR | PHILIPS MEDICAL SYSTEMS | BRILLIANCE 200P | BZ000417188109 | 02251 |  | Oftalmico P.O. | OFT - POLIAMBULATORIO OSPEDALIERO | CG
1VM | VIDEO MONITOR | PHILIPS MEDICAL SYSTEMS | 170 S | HD000421020953 | 02272 |  | Oftalmico P.O. | OFT - PRELIEVI E TRAPIANTI CORNEA - OFTALMOLOGIA PLASTICA RICOSTR.VA | CG
1VM | VIDEO MONITOR | AASET | ASTMM12 | AVO61100814 | 02532 |  | Oftalmico P.O. | OFT - POLIAMBULATORIO OSPEDALIERO | CG
1VM | VIDEO MONITOR | PHILIPS MEDICAL SYSTEMS |  | VN1E0509013083 | 02546 |  | Oftalmico P.O. | OFT - POLIAMBULATORIO OSPEDALIERO | CG
1VM | VIDEO MONITOR | ACER AMERICA CORP | AL1917C | ETL5309132723011D6351 | 02582 |  | Martini P.O. | MARTINI - PNEUMOLOGIA AMBULATORI | CG
1VM | VIDEO MONITOR | LG | FLATRON | 209MACE3R835 | AS01346 |  | Oftalmico P.O. | OFT - CLINICA OCULISTICA AMBULATORIO | CG
1VM | VIDEO MONITOR | MORTARA RANGONI EUROPE SRL | LCD 19" | 84S10529NB | AS10209 |  | Martini P.O. | MARTINI - CARDIOLOGIA-DEGENZE | CG
1VM | VIDEO MONITOR | SAMSUNG ELECTRONICS | SYNCHMASTER 22" | ME22HSDP717789A | AS10392 |  | Oftalmico P.O. | OFT - POLIAMBULATORIO OSPEDALIERO | CG
1VM | VIDEO MONITOR | DATEX OHMEDA DIVISION INSTRUMENTARIUM CORP | LCD 15" D-LCC15 | 19PN6280086 | AS10658 |  | Martini P.O. | MARTINI - SALE OPERATORIE | SPB
1VM | VIDEO MONITOR | DATEX OHMEDA DIVISION INSTRUMENTARIUM CORP | TFT 15" | 5PN07090229 | AS10659 |  | Martini P.O. | MARTINI - SALE OPERATORIE | SPB
1VM | VIDEO MONITOR | DELL COMPUTER CORP | E 551 | MY0724YR4663231K0DM8 | AS11258 |  | Martini P.O. | MARTINI - PATOLOGIA CLINICA (LAB.ANALISI) | CG
1VM | VIDEO MONITOR | AMW | MR19C-ABAD | X1900D50810A000226 | AS11260 |  | Oftalmico P.O. | OFT - SERVIZIO DI LABORATORIO ANALISI | CG
1VM | VIDEO MONITOR | COMPAQ | S510 | 037BB65NX936 | AS11261 |  | Martini P.O. | MARTINI - PATOLOGIA CLINICA (LAB.ANALISI) | CG
1VM | VIDEO MONITOR | ASUS | VB172 | 89LMVDO51026 | AS11262 |  | Oftalmico P.O. | OFT - SERVIZIO DI LABORATORIO ANALISI | CG
1VM | VIDEO MONITOR | COMPAQ | LA1951G | 37000082 | AS20019 |  | Martini P.O. | MARTINI - PATOLOGIA CLINICA (LAB.ANALISI) | SPB
1VM | VIDEO MONITOR | ACER AMERICA CORP | AL1919 |  | AS20020 |  | Martini P.O. | MARTINI - PATOLOGIA CLINICA (LAB.ANALISI) | SPB
1VM | VIDEO MONITOR | ASUS | VB191T | 83LMTF132050 | AS20178 |  | Martini P.O. | MARTINI - NEFROLOGIA-DEGENZE | CG
1VM | VIDEO MONITOR | DELL COMPUTER CORP | E551C | CN-0M1128-64180-35T-00LL | AS20194 |  | Martini P.O. | MARTINI - PATOLOGIA CLINICA (LAB.ANALISI) | CG
1VM | VIDEO MONITOR | VIEWSONIC |  |  | AS20195 |  | Martini P.O. | MARTINI - PATOLOGIA CLINICA (LAB.ANALISI) | CG
1VM | VIDEO MONITOR | SAMSUNG ELECTRONICS | SM743 | MY17H9NZ104942M | AS20196 |  | Martini P.O. | MARTINI - PATOLOGIA CLINICA (LAB.ANALISI) | CG
1VM | VIDEO MONITOR | ACER AMERICA CORP | AL 1511 | ETL 140816153200CF6PK16 | AS20197 |  | Martini P.O. | MARTINI - PATOLOGIA CLINICA (LAB.ANALISI) | CG
1VM | VIDEO MONITOR | FUJITSU SIEMENS | G4/X7 | YV1N204629 | AS20198 |  | Martini P.O. | MARTINI - PATOLOGIA CLINICA (LAB.ANALISI) | CG
1VM | VIDEO MONITOR | PHILIPS MEDICAL SYSTEMS | 170C8FS/00 | BZ2A0805223244 | AS20199 |  | Martini P.O. | MARTINI - PATOLOGIA CLINICA (LAB.ANALISI) | CG
1VM | VIDEO MONITOR | ELO TOUCH SYSTEMS INC | NN | I08L013920 | AS20200 |  | Martini P.O. | MARTINI - PATOLOGIA CLINICA (LAB.ANALISI) | CG
1VM | VIDEO MONITOR | DELL COMPUTER CORP | 1704FPTT | CN-0W4916-71618-56E-BHUR | AS20201 |  | Martini P.O. | MARTINI - PATOLOGIA CLINICA (LAB.ANALISI) | CG
1VM | VIDEO MONITOR | DELL COMPUTER CORP | NN | CN-OC9753-71618-6CM-GA45 | AS20213 |  | Martini P.O. | MARTINI - ANATOMIA E ISTOLOGIA PATOLOGICA | CG
1VM | VIDEO MONITOR | DELL COMPUTER CORP | NN | NN | AS20216 |  | Martini P.O. | MARTINI - ONCOLOGIA DEGENZE | CG
1VM | VIDEO MONITOR | HEWLETT PACKARD CO | 10057423125 |  | AS20219 |  | Martini P.O. | MARTINI - CARDIOLOGIA-DEGENZE | CG
1VM | VIDEO MONITOR | PHILIPS MEDICAL SYSTEMS | 190S7FS/00 | BZ3A0706116491 | AS20227 |  | Martini P.O. | MARTINI - MEDICINA D'URGENZA | CG
1VM | VIDEO MONITOR | HEWLETT PACKARD CO | COMPAQ 7540 | CNN6312C9H | s/ cod. ASL |  | Martini P.O. | MARTINI - PATOLOGIA CLINICA (LAB.ANALISI) | CG
1VM | VIDEO MONITOR | PHILIPS MEDICAL SYSTEMS | 190S7FG/00 | AU3A0651000430 | s/ cod. ASL |  | Martini P.O. | MARTINI - CARDIOLOGIA AMBULATORIO | CG
1VM | VIDEO MONITOR | SAMSUNG ELECTRONICS | 171S | GH17H4JT103752K | s/ cod. ASL |  | Martini P.O. | MARTINI - MEDICINA B / ONCOLOGIA | CG
1VM | VIDEO MONITOR | IGNOTO | NN | 910UXPH3M248 | s/ cod. ASL |  | Martini P.O. | MARTINI - OTORINOLARINGOIATRIA AMBULATORI | CG
1VM | VIDEO MONITOR | HEWLETT PACKARD CO | L1506 | CNC60924F8 | s/ cod. ASL |  | Martini P.O. | MARTINI - PATOLOGIA CLINICA (LAB.ANALISI) | CG
1VM | VIDEO MONITOR | ELO TOUCH SYSTEMS INC | NN | 723031058C | s/ cod. ASL |  | Martini P.O. | MARTINI - PATOLOGIA CLINICA (LAB.ANALISI) | CG
1VM | VIDEO MONITOR | ELO TOUCH SYSTEMS INC | NN | E157880 | s/ cod. ASL |  | Martini P.O. | MARTINI - PATOLOGIA CLINICA (LAB.ANALISI) | CG
1VM | VIDEO MONITOR | COMPAQ | 7550 | 252CR26NE823 | s/ cod. ASL |  | Martini P.O. | MARTINI - PATOLOGIA CLINICA (LAB.ANALISI) | CG
1VM | VIDEO MONITOR | HEWLETT PACKARD CO | NON RILEVABILE | CNC04800MN | s/ cod. ASL |  | Martini P.O. | MARTINI - PATOLOGIA CLINICA (LAB.ANALISI) | CG
1VM | VIDEO MONITOR | IGNOTO | NN | 9031F0714 | s/ cod. ASL |  | Martini P.O. | MARTINI - UROLOGIA DEGENZE | CG
1VM | VIDEO MONITOR | DELL COMPUTER CORP | P 991 | 6652937 | s/ cod. ASL |  | Martini P.O. | MARTINI - ANATOMIA E ISTOLOGIA PATOLOGICA | CG
1VM | VIDEO MONITOR | NEC SAN-EI INSTRUMENTS LTD | LCD93V | NN | s/ cod. ASL |  | Martini P.O. | MARTINI - UTIC | CG
1VM | VIDEO MONITOR | NEC SAN-EI INSTRUMENTS LTD | LCD93V | NN | s/ cod. ASL |  | Martini P.O. | MARTINI - UTIC | CG
1VM | VIDEO MONITOR | NEC SAN-EI INSTRUMENTS LTD | LCD93V | NN | s/ cod. ASL |  | Martini P.O. | MARTINI - UTIC | CG
1VM | VIDEO MONITOR | NEC SAN-EI INSTRUMENTS LTD | LCD93V | 84P2539NB | s/ cod. ASL |  | Martini P.O. | MARTINI - UTIC | CG
1VM | VIDEO MONITOR | SAMSUNG ELECTRONICS | NN | AN17HSBW305199Z | s/ cod. ASL |  | Martini P.O. | MARTINI - NEFROLOGIA-DEGENZE | CG
1VM | VIDEO MONITOR | SAMSUNG ELECTRONICS | 753DFX S | AN17HSBW305578M | s/ cod. ASL |  | Martini P.O. | MARTINI - NEUROLOGIA-AMBULATORI | CG
1VM | VIDEO MONITOR | PHILIPS MEDICAL SYSTEMS | 190S7FS/00 | BZ000522430567 | s/ cod. ASL |  | Martini P.O. | MARTINI - ANESTESIA E RIANIMAZIONE DEGENZE | CG
1VM | VIDEO MONITOR | FUJITSU SIEMENS | A17-3 | YV1N006627 | s/ cod. ASL |  | Martini P.O. | MARTINI - OTORINOLARINGOIATRIA DEGENZE | CG
1VM | VIDEO MONITOR | PACKARD BELL | VISEO 190 W | ETD10080260390643C42 | s/ cod. ASL |  | Martini P.O. | MARTINI - CARDIOLOGIA AMBULATORIO | CG
1VM | VIDEO MONITOR | PHILIPS MEDICAL SYSTEMS | 109ES | NN | s/ cod. ASL |  | Martini P.O. | MARTINI - NEUROLOGIA-AMBULATORI | CG
1VM | VIDEO MONITOR | SAMSUNG ELECTRONICS | 753DFX S | AV17HDBX146880A | s/ cod. ASL |  | Oftalmico P.O. | OFT - CLINICA OCULISTICA AMBULATORIO | CG
1VM | VIDEO MONITOR | HEWLETT PACKARD CO | NON RILEVABILE | CNK7510565 | s/ cod. ASL |  | Oftalmico P.O. | OFT - CARDIOLOGIA RIABILITATIVA AMBULATORIO | CG
1VM | VIDEO MONITOR | ASUS | VH222 | 9CLMTF208476 | s/ cod. ASL |  | Oftalmico P.O. | OFT - POLIAMBULATORIO OSPEDALIERO | CG
1VM | VIDEO MONITOR | NEC SAN-EI INSTRUMENTS LTD | LCD72V | T9L03430NA | s/ cod. ASL |  | Oftalmico P.O. | OFT - POLIAMBULATORIO OSPEDALIERO | CG
1VM | VIDEO MONITOR | VIEWSONIC | VE155 | 90S030202823 | s/ cod. ASL |  | Oftalmico P.O. | OFT - POLIAMBULATORIO OSPEDALIERO | CG
1VM | VIDEO MONITOR | PHILIPS MEDICAL SYSTEMS | 170S | CX000310670227 | s/ cod. ASL |  | Oftalmico P.O. | OFT - POLIAMBULATORIO OSPEDALIERO | CG
1VM | VIDEO MONITOR | AASET | ASTMM12 | AV061100830 | s/ cod. ASL |  | Oftalmico P.O. | OFT - POLIAMBULATORIO OSPEDALIERO | CG
1VM | VIDEO MONITOR | HEWLETT PACKARD CO | LP 2065 | CNG64500LM | s/ cod. ASL |  | Oftalmico P.O. | OFT - CLINICA OCULISTICA AMBULATORIO | CG
1VM | VIDEO MONITOR | PHILIPS MEDICAL SYSTEMS | 107T61 | CX000426028175 | s/ cod. ASL |  | Oftalmico P.O. | OFT - CLINICA OCULISTICA AMBULATORIO | CG
1VM | VIDEO MONITOR | IGNOTO | NN | NN | s/ cod. ASL |  | Oftalmico P.O. | OFT - CLINICA OCULISTICA AMBULATORIO | CG
1VM | VIDEO MONITOR | VIEWSONIC | VG150 | NN | s/ cod. ASL |  | Oftalmico P.O. | OFT - CLINICA OCULISTICA AMBULATORIO | CG
1VM | VIDEO MONITOR | HEWLETT PACKARD CO | LP 2065 | CNG637026J | s/ cod. ASL |  | Oftalmico P.O. | OFT - DIABETOLOGIA AMBULATORI | CG
1VM | VIDEO MONITOR | NEC SAN-EI INSTRUMENTS LTD | MULTISYNC 500 | NN | s/ cod. ASL |  | Oftalmico P.O. | OFT - CLINICA OCULISTICA AMBULATORIO | CG
1VM | VIDEO MONITOR | IGNOTO | NN | AH9H0630J054 | s/ cod. ASL |  | Oftalmico P.O. | OFT - SERVIZIO DI LABORATORIO ANALISI | CG
1VM | VIDEO MONITOR | IGNOTO | NN | 500-ES-742 | s/ cod. ASL |  | Oftalmico P.O. | OFT - SERVIZIO DI LABORATORIO ANALISI | CG
1VM | VIDEO MONITOR | PHILIPS MEDICAL SYSTEMS | 109ES | NN | s/ cod. ASL |  | Oftalmico P.O. | OFT - SERVIZIO DI LABORATORIO ANALISI | CG
1VM | VIDEO MONITOR | DELL COMPUTER CORP | NON RILEVABILE | CN-ORY980-46633-78A- | s/ cod. ASL |  | Oftalmico P.O. | OFT - SERVIZIO DI LABORATORIO ANALISI | CG
1VM | VIDEO MONITOR | IGNOTO | NN | YEP0036202 | s/ cod. ASL |  | Oftalmico P.O. | OFT - SERVIZIO DI LABORATORIO ANALISI | CG
1VM | VIDEO MONITOR | NEC SAN-EI INSTRUMENTS LTD | MULTISYNC LCD 175 VXM | NN | s/ cod. ASL |  | Oftalmico P.O. | OFT - SERVIZIO DI LABORATORIO ANALISI | CG
1VM | VIDEO MONITOR | NEC SAN-EI INSTRUMENTS LTD | MULTISYNC LCD 175 VXM | 71D08589NB | s/ cod. ASL |  | Oftalmico P.O. | OFT - SERVIZIO DI LABORATORIO ANALISI | CG
1VM | VIDEO MONITOR | IGNOTO | NN | Z0142933 | s/ cod. ASL |  | Oftalmico P.O. | OFT - SERVIZIO DI LABORATORIO ANALISI | CG
1VM | VIDEO MONITOR | IGNOTO | NN | A09C006262 | s/ cod. ASL |  | Oftalmico P.O. | OFT - SERVIZIO DI LABORATORIO ANALISI | CG
1VM | VIDEO MONITOR | ACER AMERICA CORP | NON RILEVABILE | 9990271092 | s/ cod. ASL |  | Oftalmico P.O. | OFT - SCUOLA DI SPECIALIZZAZIONE ORTOTTICA E ASS. OFTALM. | CG
1VM | VIDEO MONITOR | SAMTRON DISPLAYS INC | 55 E | DT15HJBNB04444K | s/ cod. ASL |  | Alassio 36 A | VIGILANZA E ASSISTENZA IN AMBIENTE DI LAVORO | CG
VAF | VIDEO NASO FARINGO/LARINGOSCOPIO | OLYMPUS OPTICAL CO LTD | ENF GP | W505361 | AS01642 | 107510 | Martini P.O. | MARTINI - OTORINOLARINGOIATRIA AMBULATORI | SPB
VAF | VIDEO NASO FARINGO/LARINGOSCOPIO | OLYMPUS OPTICAL CO LTD | ENF VQ | W440451 | AS01643 | 107511 | Martini P.O. | MARTINI - OTORINOLARINGOIATRIA AMBULATORI | SPB
VAF | VIDEO NASO FARINGO/LARINGOSCOPIO | OLYMPUS OPTICAL CO LTD | ENF VQ | W040103 | AS00083 |  | Martini P.O. | MARTINI - OTORINOLARINGOIATRIA AMBULATORI | SPB
VAF | VIDEO NASO FARINGO/LARINGOSCOPIO | OLYMPUS OPTICAL CO LTD | ENF VQ | W140268 | AS00738 |  | Martini P.O. | MARTINI - OTORINOLARINGOIATRIA AMBULATORI | SPB
VBR | VIDEOBRONCOSCOPIO | OLYMPUS OPTICAL CO LTD | BF P160 | 1301081 | AS10900 | 56108 | Martini P.O. | MARTINI - OTORINOLARINGOIATRIA DEGENZE | SPB
VBR | VIDEOBRONCOSCOPIO | OLYMPUS OPTICAL CO LTD | BF1T60 | 1110722 | BRSOLY001 |  | Martini P.O. | GASTROENTEROLOGIA / ENDOSCOPIE | SPB
VBR | VIDEOBRONCOSCOPIO | PENTAX CORP | FB 15 BS | G118104 | s/cod. ASL |  | Martini P.O. | GASTROENTEROLOGIA / ENDOSCOPIE | SPB
VCL | VIDEOCOLONSCOPIO | OLYMPUS OPTICAL CO LTD | CF Q145I (COLON) | 2413832 | CLSOLY007 | 56888 | Martini P.O. | GASTROENTEROLOGIA / ENDOSCOPIE | SPB
VCL | VIDEOCOLONSCOPIO | OLYMPUS OPTICAL CO LTD | CF Q145L | 2412637 | CLSOLY008 | 56889 | Martini P.O. | GASTROENTEROLOGIA / ENDOSCOPIE | SPB
VCL | VIDEOCOLONSCOPIO | OLYMPUS OPTICAL CO LTD | CF Q145 I | 2100891 | AS01302 | 106333 | Martini P.O. | GASTROENTEROLOGIA / ENDOSCOPIE | SPB
VCL | VIDEOCOLONSCOPIO | OLYMPUS OPTICAL CO LTD | CF H1851 | 2500542 | AS01682 | 107804 | Martini P.O. | GASTROENTEROLOGIA / ENDOSCOPIE | SPB
VCL | VIDEOCOLONSCOPIO | OLYMPUS OPTICAL CO LTD | CF H1851 | 2500543 | AS01683 | 107805 | Martini P.O. | GASTROENTEROLOGIA / ENDOSCOPIE | SPB
VCL | VIDEOCOLONSCOPIO | OLYMPUS OPTICAL CO LTD | CF Q165I | 2103100 | AS00549 |  | Martini P.O. | GASTROENTEROLOGIA / ENDOSCOPIE | SPB
VCL | VIDEOCOLONSCOPIO | OLYMPUS OPTICAL CO LTD | CF Q165I | 2103130 | AS00550 |  | Martini P.O. | GASTROENTEROLOGIA / ENDOSCOPIE | SPB
VCL | VIDEOCOLONSCOPIO | OLYMPUS OPTICAL CO LTD | CF Q165I (COLON) | 2600993 | AS10133 |  | Martini P.O. | GASTROENTEROLOGIA / ENDOSCOPIE | SPB
VCL | VIDEOCOLONSCOPIO | OLYMPUS OPTICAL CO LTD | CF Q165I (COLON) | 2601045 | AS10134 |  | Martini P.O. | GASTROENTEROLOGIA / ENDOSCOPIE | SPB
VCL | VIDEOCOLONSCOPIO | OLYMPUS OPTICAL CO LTD | CF Q165I (COLON) | 2601054 | AS10135 |  | Martini P.O. | GASTROENTEROLOGIA / ENDOSCOPIE | SPB
VCL | VIDEOCOLONSCOPIO | OLYMPUS OPTICAL CO LTD | CF Q145L | 2200692 | CLSOLY004 |  | Martini P.O. | GASTROENTEROLOGIA / ENDOSCOPIE | SPB
VCL | VIDEOCOLONSCOPIO | OLYMPUS OPTICAL CO LTD | CF Q145I (COLON) | 2100964 | CLSOLY005 |  | Martini P.O. | GASTROENTEROLOGIA / ENDOSCOPIE | SPB
VCL | VIDEOCOLONSCOPIO | OLYMPUS OPTICAL CO LTD | CF Q145I (COLON) | 2100966 | CLSOLY006 |  | Martini P.O. | GASTROENTEROLOGIA / ENDOSCOPIE | SPB
VDU | VIDEODUODENOSCOPIO | OLYMPUS OPTICAL CO LTD | TJF 160R (DUODENO) | 2100635 | 00001267 |  | Martini P.O. | GASTROENTEROLOGIA / ENDOSCOPIE | SPB
VGF | VIDEOGASTROSCOPIO | OLYMPUS OPTICAL CO LTD | GIF H185 | 2511322 | AS01680 | 107806 | Martini P.O. | GASTROENTEROLOGIA / ENDOSCOPIE | SPB
VGF | VIDEOGASTROSCOPIO | OLYMPUS OPTICAL CO LTD | GIF Q145 (GASTRO) | 2101694 | 00001262 |  | Martini P.O. | GASTROENTEROLOGIA / ENDOSCOPIE | SPB
VGF | VIDEOGASTROSCOPIO | OLYMPUS OPTICAL CO LTD | GIF Q165 | 2106938 | AS00529 |  | Martini P.O. | GASTROENTEROLOGIA / ENDOSCOPIE | SPB
VGF | VIDEOGASTROSCOPIO | OLYMPUS OPTICAL CO LTD | GIF Q165 | 2106946 | AS00534 |  | Martini P.O. | GASTROENTEROLOGIA / ENDOSCOPIE | SPB
VGF | VIDEOGASTROSCOPIO | OLYMPUS OPTICAL CO LTD | GIF 1TQ160 | 2403026 | AS01471 |  | Martini P.O. | GASTROENTEROLOGIA / ENDOSCOPIE | SPB
VGF | VIDEOGASTROSCOPIO | OLYMPUS OPTICAL CO LTD | GIF Q165 (GASTRO) | 2702277 | AS10136 |  | Martini P.O. | GASTROENTEROLOGIA / ENDOSCOPIE | SPB
VGF | VIDEOGASTROSCOPIO | OLYMPUS OPTICAL CO LTD | GIF N180 | 2801267 | AS10425 |  | Martini P.O. | MARTINI - OTORINOLARINGOIATRIA AMBULATORI | SPB
VGF | VIDEOGASTROSCOPIO | OLYMPUS OPTICAL CO LTD | GIF Q145 (GASTRO) | 2000532 | GFLOLY007 |  | Martini P.O. | GASTROENTEROLOGIA / ENDOSCOPIE | SPB
VGF | VIDEOGASTROSCOPIO | OLYMPUS OPTICAL CO LTD | GIF Q145 (GASTRO) | 2000533 | GFLOLY008 |  | Martini P.O. | GASTROENTEROLOGIA / ENDOSCOPIE | SPB
VGF | VIDEOGASTROSCOPIO | OLYMPUS OPTICAL CO LTD | GIF Q145 (GASTRO) | 2101691 | GFLOLY010 |  | Martini P.O. | GASTROENTEROLOGIA / ENDOSCOPIE | SPB
VGF | VIDEOGASTROSCOPIO | OLYMPUS OPTICAL CO LTD | GIF H185 | 2511420 | AS01695 |  | Martini P.O. | GASTROENTEROLOGIA / ENDOSCOPIE | SPB
VRS | VIDEOLARINGOSCOPIO | AIRCRAFT MEDICAL | McGRATH SERIES 5 | 53384 | AS00045 | 101860 | Oftalmico P.O. | OFT - SALE OPERATORIE | SPB
VRS | VIDEOLARINGOSCOPIO | AIRCRAFT MEDICAL | SERIES 5 | 53380 | AS00447 | 103725 | Martini P.O. | MARTINI - ANESTESIA E RIANIMAZIONE AMBULATORI | SPB
VRS | VIDEOLARINGOSCOPIO | AIRCRAFT MEDICAL | SERIES 5 | 54194 | AS01644 | 107508 | Martini P.O. | MARTINI - ANESTESIA E RIANIMAZIONE DEGENZE | SPB
VRS | VIDEOLARINGOSCOPIO | AIRCRAFT MEDICAL | MCGRATH MAC | 319977 | AS01645 | 107509 | Martini P.O. | MARTINI - ANESTESIA E RIANIMAZIONE DEGENZE | SPB
VRS | VIDEOLARINGOSCOPIO | SATURN BIOMEDICAL SYSTEMS INC | GLIDESCOPE | GS04110660 | SMOXXX001 |  | Martini P.O. | MARTINI - SALE OPERATORIE | SPB
1VD | VIDEONISTALMOGRAFO | INTERACOUSTICS AS | BINOCULAR | 110259 | 00012907 |  | Martini P.O. | MARTINI - OTORINOLARINGOIATRIA AMBULATORI | CG
VDP | VIDEOPROCESSORE | STORZ KARL GMBH & CO KG | TC 200 | NV712056-P + NV711889-P | AS01468 | acc. | Martini P.O. | MARTINI - SALA OPERATORIA - OTORINOLARINGOIATRIA | CG
1VD | VIDEOPROIETTORE | EPSON ITALIA SPA | EB-S7 | NN | s/ cod. ASL |  | Martini P.O. | MARTINI - OTORINOLARINGOIATRIA AMBULATORI | CG
2VR | VIDEOREGISTRATORE DVD | PANASONIC | DRME 85 | VU4HA001306 | 1DVPNA002 | 56898 | Martini P.O. | MARTINI - SALA OPERATORIA - UROLOGIA | CG
2VR | VIDEOREGISTRATORE DVD | PANASONIC | DRME 85H | KW4CA004063 | AS10980 |  | Martini P.O. | MARTINI - ANESTESIA E RIANIMAZIONE DEGENZE | CG
VIR | VIDEOREGISTRATORE PER BIOIMMAGINI | MITSUBISHI ELECTRIC CORP | MD 3000 | 2724M | 1VDMIB013 | 56932 | Martini P.O. | CENTRO ECOGRAFICO | CG
VIR | VIDEOREGISTRATORE PER BIOIMMAGINI | SONY CORP | HVO-500MD | 10713 | s.c.i. | 108288 | Martini P.O. | MARTINI - SALA OPERATORIA - CHIRURGIA GENERALE | SPB
VIR | VIDEOREGISTRATORE PER BIOIMMAGINI | SONY CORP | SVO 9500 MDP | 403041 | AS11327 | 303492 | Oftalmico P.O. | OFT - SERVIZIO DI RADIOLOGIA DIAGNOSTICA | CG
VIR | VIDEOREGISTRATORE PER BIOIMMAGINI | MITSUBISHI ELECTRIC CORP | HS 740 Y | SVD07625L | AS107669 | 306144 | S. Secondo 29 bis | P.C.I.O.P. ASSISTENZA SPECIALISTICA - DX01- S.SECONDO | CG
VIR | VIDEOREGISTRATORE PER BIOIMMAGINI | SONY CORP | SVO 9500 MDP | 402185 | AS11257 | 306180 | Oftalmico P.O. | OFT - SERVIZIO DI RADIOLOGIA DIAGNOSTICA | CG
VIR | VIDEOREGISTRATORE PER BIOIMMAGINI | PANASONIC | NV FJ 623EGY5 | B32A01181 | 01882 |  | Oftalmico P.O. | OFT - SALE OPERATORIE | CG
VIR | VIDEOREGISTRATORE PER BIOIMMAGINI | MITSUBISHI ELECTRIC CORP | HS MD3000 EA | 001909M | 02509 |  | Farinelli 25 | P.C.I.O.P. ASSISTENZA SPECIALISTICA - DX10 - VALLETTA | CG
VIR | VIDEOREGISTRATORE PER BIOIMMAGINI | MITSUBISHI ELECTRIC CORP | MD 3000 | 001414M | 1VDMIB014 |  | Martini P.O. | MARTINI - CARDIOLOGIA AMBULATORIO | CG
VIR | VIDEOREGISTRATORE PER BIOIMMAGINI | SONY CORP | SVO 9500 MDP | 451429 | 1VDSOY010 |  | Martini P.O. | MARTINI - DEA | CG
VIR | VIDEOREGISTRATORE PER BIOIMMAGINI | SONY CORP | SVO 9500 MDP | 453676 | 1VDSOY015 |  | Martini P.O. | MARTINI - DEA | CG
VIR | VIDEOREGISTRATORE PER BIOIMMAGINI | SAMSUNG ELECTRONICS | NN | SVDVD 40 | AS10178 |  | Martini P.O. | MARTINI - POLIAMBULATORIO | CG
VIR | VIDEOREGISTRATORE PER BIOIMMAGINI | SONY CORP | SVO 9500 MDP | 19269 | AS10523 |  | Martini P.O. | MARTINI - RADIOLOGIA | CG
VIR | VIDEOREGISTRATORE PER BIOIMMAGINI | PANASONIC | AG 830 MDE | D0TC00052 | AS10768 |  | S. Secondo 29 bis | P.C.I.O.P. ASSISTENZA SPECIALISTICA - DX01- S.SECONDO | CG
VIR | VIDEOREGISTRATORE PER BIOIMMAGINI | SONY CORP | RDR-HX650 | 4500148 | AS10901 |  | Martini P.O. | MARTINI - OTORINOLARINGOIATRIA DEGENZE | CG
VIR | VIDEOREGISTRATORE PER BIOIMMAGINI | PANASONIC | NV HD 660 | NN | s/ cod. ASL |  | Alassio 36 A | VIGILANZA E ASSISTENZA IN AMBIENTE DI LAVORO | CG
VTC | VITRECTOMO | ALCON LABORATORIES INC | 600 VS | 9801632301 | 01744 | 85063 | Oftalmico P.O. | OFT - SALE OPERATORIE | CG
VTC | VITRECTOMO | ALCON LABORATORIES INC | ACCURUS | 2195701X | 01750 |  | Oftalmico P.O. | OFT - SALE OPERATORIE | CG
VTC | VITRECTOMO | ALCON LABORATORIES INC | CONSTELLATION LXT | 1002382701X | AS00378 |  | Oftalmico P.O. | OFT - SALE OPERATORIE | SPB
VTC | VITRECTOMO | ALCON LABORATORIES INC | CONSTELLATION VISION SYSTEM | 1401892801X | AS01348 |  | Oftalmico P.O. | OFT - SALE OPERATORIE | SPB
WSD | WORKSTATION + PANNELLO DIGITALE | APPLICAZIONE TECNOLOGIE SPECIALI SRL | REBOX WS | 10042610 - 020108710 (pannello dig.) | AS00377 |  | Oftalmico P.O. | OFT - SERVIZIO DI RADIOLOGIA DIAGNOSTICA | SPB
WSD | WORKSTATION DIAGNOSTICA PER IMMAGINI | DELL COMPUTER CORP | OPTIPLEX GX270 | 6TLLT0J | AS20179 | acc | Martini P.O. | MARTINI - PATOLOGIA CLINICA (LAB.ANALISI) | SPB
WSD | WORKSTATION DIAGNOSTICA PER IMMAGINI | TOSHIBA CORP MEDICAL SYSTEMS | VITREA 2 | 5080015089 | AS10312 |  | Martini P.O. | MARTINI - RADIOLOGIA | SPB
WSD | WORKSTATION DIAGNOSTICA PER IMMAGINI | TOSHIBA CORP MEDICAL SYSTEMS | VITREA 2 | 5080105054 | AS10526 |  | Oftalmico P.O. | OFT - SERVIZIO DI RADIOLOGIA DIAGNOSTICA | SPB
WSD | WORKSTATION DIAGNOSTICA PER IMMAGINI | TOSHIBA CORP MEDICAL SYSTEMS | CKCN-012B | 2AC0893966 | s/ cod. ASL |  | Oftalmico P.O. | OFT - SERVIZIO DI RADIOLOGIA DIAGNOSTICA | SPB
WSD | WORKSTATION DIAGNOSTICA PER IMMAGINI | DELL COMPUTER CORP | OPTIPLEX 760 | HY7C74J | s/ cod. ASL |  | Martini P.O. | MARTINI - NEUROLOGIA-AMBULATORI | SPB
WSD | WORKSTATION DIAGNOSTICA PER IMMAGINI | DELL COMPUTER CORP | OPTIPLEX 745 | NN | s/ cod. ASL |  | Martini P.O. | MARTINI - CARDIOLOGIA AMBULATORIO | SPB

## Ex ASL TO2
Classe CIVAB | Descizione Classe | Produttore | Modello | Matricola | N° Inventario | Id SIC | Presidio | Sede | Tipo di gestione
CFL | CROMATOGRAFO IN FASE LIQUIDA AD ALTA PRESSIONE (HPLC) | MERCK |  |  |  | CFLMER002 | OAS - Mal. Infettive Univ. - Lab. di Farmacologia | 300 - OSP. AMEDEO DI SAVOIA E BIRAGO DI VISCHE | SPB
SWC | SW APPLICATIVO, AREA LABORATORIO ANALISI | WATERS ASSOCIATES |  | NN |  | X00068 | OAS - Mal. Infettive Univ. - Lab. di Farmacologia | 300 - OSP. AMEDEO DI SAVOIA E BIRAGO DI VISCHE | SPB
ESF | !ELABORATORE PER SEGNALI FISIOLOGICI | KLEISTEK ADVANCED ELECTRONIC SYSTEMS | PRESSURE BOX | A044 - AUX | 074130 | X10751 | OMV Anestesia e Rianimazione - Degenza | 302 - OSPEDALE MARIA VITTORIA | CG
ESF | !ELABORATORE PER SEGNALI FISIOLOGICI | KLEISTEK ADVANCED ELECTRONIC SYSTEMS | PRESSURE BOX | A043 | 074128 | X10750 | OMV Anestesia e Rianimazione - Degenza | 302 - OSPEDALE MARIA VITTORIA | CG
MPI | ELABORATORE MECCANICA POLMONARE | KLEISTEK ADVANCED ELECTRONIC SYSTEMS | ICU-LAB 3.0 |  |  | MPIKDM001 | OMV Anestesia e Rianimazione - Degenza | 302 - OSPEDALE MARIA VITTORIA | CG
SWM | SW APPLICATIVO, USO MEDICO SPECIALISTICO | KLEISTEK ADVANCED ELECTRONIC SYSTEMS | ICU-LAB 2.50 |  | 074135 | X10757 | OMV Anestesia e Rianimazione - Degenza | 302 - OSPEDALE MARIA VITTORIA | SPB
1TB | TABLET PC | FUJITSU / FUJITSU SIEMENS | LIFEBOOK T4220 | YK4C025332 |  | X07698 | OMV Anestesia e Rianimazione - Degenza | 302 - OSPEDALE MARIA VITTORIA | SPB
5CB | CABINET STRUTTURATO PORTA-SERVER | HEWLETT PACKARD (INFORMATICA) | RACK 10000 G2 SERIES | NN |  | X09674 | OMV - Radiologia Diagnostica | 302 - OSPEDALE MARIA VITTORIA | SPB
1HU | HUB / MAU (DIRAMATORE) PER RETI LOCALI | BROCADE COMUNICATIONS ITALY SRL | 300 | NN |  | X09685 | OMV - Radiologia Diagnostica | 302 - OSPEDALE MARIA VITTORIA | SPB
1HU | HUB / MAU (DIRAMATORE) PER RETI LOCALI | BROCADE COMUNICATIONS ITALY SRL | 300 | NN |  | X09686 | OMV - Radiologia Diagnostica | 302 - OSPEDALE MARIA VITTORIA | SPB
1IN | INTERFACCIA | HEWLETT PACKARD (INFORMATICA) |  | NN |  | X09677 | OMV - Radiologia Diagnostica | 302 - OSPEDALE MARIA VITTORIA | SPB
MDI | MODULO DI REGISTRAZIONE SU CD E DVD | PRIMERA TECHNOLOGY | BRAVO XR DISC PUBLISHER | 2081000767 |  | X09676 | OMV - Radiologia Diagnostica | 302 - OSPEDALE MARIA VITTORIA | SPB
MDI | MODULO DI REGISTRAZIONE SU CD E DVD | RIMAGE CORPORATION | PROFESSIONAL 5400N | 6504908 | 079927 | X12351 | OMV - Radiologia Diagnostica | 306 - PACCHIOTTI 4 - POLIAMBULATORIO | SPB
MDI | MODULO DI REGISTRAZIONE SU CD E DVD | RIMAGE CORPORATION | RIMAGE 2000 I | 10022807 |  | X10328 | OMV - Radiologia Diagnostica | 300 - OSP. AMEDEO DI SAVOIA E BIRAGO DI VISCHE | SPB
MDI | MODULO DI REGISTRAZIONE SU CD E DVD | RIMAGE CORPORATION | RIMAGE 2000 I | 10022948 |  | X10338 | OMV - Radiologia Diagnostica | 302 - OSPEDALE MARIA VITTORIA | SPB
MDI | MODULO DI REGISTRAZIONE SU CD E DVD | RIMAGE CORPORATION | RIMAGE 2000 I | 10022807 |  | X09673 | OMV - Radiologia Diagnostica | 302 - OSPEDALE MARIA VITTORIA | SPB
1PP | PC DEDICATO A SW DISPOSITIVO MEDICO | DELL | OPTIPLEX 360 | 1QJSH4J |  | X10331 | OMV - Radiologia Diagnostica | 302 - OSPEDALE MARIA VITTORIA | SPB
1PP | PC DEDICATO A SW DISPOSITIVO MEDICO | DELL | OPTIPLEX 760 | CQJSJ4J |  | X10327 | OMV - Radiologia Diagnostica | 300 - OSP. AMEDEO DI SAVOIA E BIRAGO DI VISCHE | SPB
1PP | PC DEDICATO A SW DISPOSITIVO MEDICO | DELL | OPTIPLEX 760 | 552SK4J |  | X09672 | OMV - Radiologia Diagnostica | 302 - OSPEDALE MARIA VITTORIA | SPB
1PP | PC DEDICATO A SW DISPOSITIVO MEDICO | DELL | OPTIPLEX 760 | HN6VJ4J |  | X10337 | OMV - Radiologia Diagnostica | 302 - OSPEDALE MARIA VITTORIA | SPB
1PP | PC DEDICATO A SW DISPOSITIVO MEDICO | HEWLETT PACKARD (INFORMATICA) | DC 7900 MINITOWER | CZC9410SL8 |  | X09675 | OMV - Radiologia Diagnostica | 302 - OSPEDALE MARIA VITTORIA | SPB
1PP | PC DEDICATO A SW DISPOSITIVO MEDICO | XXX (NON CODIFICABILE) |  | CZC215411D |  | X12809 | OMV - Radiologia Diagnostica | 341 - MEDAIL 16 | SPB
WSF | PC DI GRADO MEDICALE | ONYX HEALTHCARE INC | ONYX-175D (TF-ONYX-175DT-U1-1010) | P10C5462 | 077363 | X11097 | OMV - Radiologia Diagnostica | 302 - OSPEDALE MARIA VITTORIA | SPB
WSF | PC DI GRADO MEDICALE | ONYX HEALTHCARE INC | ONYX-175D (TF-ONYX-175DT-U1-1010) | P10C5461 | 077366 | X11095 | OMV - Radiologia Diagnostica | 302 - OSPEDALE MARIA VITTORIA | SPB
WSF | PC DI GRADO MEDICALE | ONYX HEALTHCARE INC | ONYX-175D (TF-ONYX-175DT-U1-1010) | P10C5460 | 077367 | X11096 | OMV - Radiologia Diagnostica | 302 - OSPEDALE MARIA VITTORIA | SPB
WSF | PC DI GRADO MEDICALE | PENTA GMBH | HERCULES 21'' | MX70-2040-09 |  | X09688 | OMV - Radiologia Diagnostica | 302 - OSPEDALE MARIA VITTORIA | SPB
WSF | PC DI GRADO MEDICALE | PENTA GMBH | HERCULES 21'' | MX70-2039-09 |  | X10329 | OMV - Radiologia Diagnostica | 302 - OSPEDALE MARIA VITTORIA | SPB
SBM | SERVER PER BIOIMMAGINI | DELL | POWEREDGE R510 | C9RZ4J |  | X09683 | OMV - Radiologia Diagnostica | 302 - OSPEDALE MARIA VITTORIA | SPB
SBM | SERVER PER BIOIMMAGINI | HEWLETT PACKARD (INFORMATICA) | PROLIANT DL385 G5 | GB89394LSO |  | X09681 | OMV - Radiologia Diagnostica | 302 - OSPEDALE MARIA VITTORIA | SPB
SBM | SERVER PER BIOIMMAGINI | HEWLETT PACKARD (INFORMATICA) | PROLIANT DL385 G5 | GB89394LSY |  | X09680 | OMV - Radiologia Diagnostica | 302 - OSPEDALE MARIA VITTORIA | SPB
SBM | SERVER PER BIOIMMAGINI | HEWLETT PACKARD (INFORMATICA) | PROLIANT DL385 G5 | GB89394LTC |  | X09679 | OMV - Radiologia Diagnostica | 302 - OSPEDALE MARIA VITTORIA | SPB
SBM | SERVER PER BIOIMMAGINI | HEWLETT PACKARD (INFORMATICA) | PROLIANT DL385 G5 | GB89394LSE |  | X09678 | OMV - Radiologia Diagnostica | 302 - OSPEDALE MARIA VITTORIA | SPB
PAX | SISTEMA TRASMISSIONE ED ARCHIVIAZIONE BIOIMMAGINI (PACS) | AGFA GEVAERT | IMPAX |  |  | PAXAGF002 | OMV - Radiologia Diagnostica | 302 - OSPEDALE MARIA VITTORIA | SPB
1SC | STAMPANTE A INCHIOSTRO | EPSON | STYLUS PHOTO P50 | LCQK077330 | 079958 | X12787 | OMV - Radiologia Diagnostica | 341 - MEDAIL 16 | SPB
1SX | STAMPANTE LASER | SAMSUNG | CLP-365W | Z6YLBJBC600026F |  | X13532 | OMV - Radiologia Diagnostica | 302 - OSPEDALE MARIA VITTORIA | SPB
1SX | STAMPANTE LASER | XEROX | PHASER 8560 | FBT282068 |  | X10335 | OMV - Radiologia Diagnostica | 302 - OSPEDALE MARIA VITTORIA | SPB
1SX | STAMPANTE LASER | XEROX | PHASER 8560 | FBT282070 |  | X10339 | OMV - Radiologia Diagnostica | 302 - OSPEDALE MARIA VITTORIA | SPB
SWR | SW APPLICATIVO, AREA BIOIMMAGINI | AGFA GEVAERT | AOT BASIC PACK 1CU LICENSE | 4 |  | X10556 | OMV - Radiologia Diagnostica | 302 - OSPEDALE MARIA VITTORIA | SPB
1US | UNITA' DISCO MAGNETICO/RAID | DELL | EQUALLOGIC PS6000E | CNSC092900423 |  | X09682 | OMV - Radiologia Diagnostica | 302 - OSPEDALE MARIA VITTORIA | SPB
1UM | UNITA' NASTRO MAGNETICO | QUANTUM | LTO-4 HH | HU1211MH8R |  | X12810 | OMV - Radiologia Diagnostica | 341 - MEDAIL 16 | SPB
WSD | WORKSTATION DIAGNOSTICA PER BIOIMMAGINI | DELL | T1600 | 29846558791 | 079957 | X12540 | OMV - Radiologia Diagnostica | 302 - OSPEDALE MARIA VITTORIA | SPB
WSD | WORKSTATION DIAGNOSTICA PER BIOIMMAGINI | HEWLETT PACKARD (INFORMATICA) | Z400 | CZC9362X8P |  | X10326 | OMV - Radiologia Diagnostica | 300 - OSP. AMEDEO DI SAVOIA E BIRAGO DI VISCHE | SPB
WSD | WORKSTATION DIAGNOSTICA PER BIOIMMAGINI | HEWLETT PACKARD (INFORMATICA) | Z400 | CZC9362X8L |  | X09689 | OMV - Radiologia Diagnostica | 302 - OSPEDALE MARIA VITTORIA | SPB
WSD | WORKSTATION DIAGNOSTICA PER BIOIMMAGINI | HEWLETT PACKARD (INFORMATICA) | Z400 | CZC9362X8M |  | X09691 | OMV - Radiologia Diagnostica | 302 - OSPEDALE MARIA VITTORIA | SPB
WSD | WORKSTATION DIAGNOSTICA PER BIOIMMAGINI | HEWLETT PACKARD (INFORMATICA) | Z400 | CZC93620V4 |  | X09744 | OMV - Radiologia Diagnostica | 302 - OSPEDALE MARIA VITTORIA | SPB
WSD | WORKSTATION DIAGNOSTICA PER BIOIMMAGINI | HEWLETT PACKARD (INFORMATICA) | Z400 | CZC93619J7 |  | X09690 | OMV - Radiologia Diagnostica | 302 - OSPEDALE MARIA VITTORIA | SPB
ZUP | GRUPPO STATICO DI CONTINUITA' (UPS) | APC MEDICAL | SMART UPS 1500 | AS0843331393 | 004869 | X09189 | Radiologia Casa Circondariale | C - CASA CIRCONDARIALE "LORUSSO e CUTUGNO" | SPB
1HU | HUB / MAU (DIRAMATORE) PER RETI LOCALI | XXX (NON CODIFICABILE) | GIANTNET - GI 6008 | 0225D3A04633 | 004870 | X09190 | Radiologia Casa Circondariale | C - CASA CIRCONDARIALE "LORUSSO e CUTUGNO" | SPB
1PP | PC DEDICATO A SW DISPOSITIVO MEDICO | DELL | PRECISION T3500 | 5ZS3D4J | 004867 | X09187 | Radiologia Casa Circondariale | C - CASA CIRCONDARIALE "LORUSSO e CUTUGNO" | SPB
SBM | SERVER PER BIOIMMAGINI | DELL | POWEREDGE 2900 | CRW7D4J | 004868 | X09188 | Radiologia Casa Circondariale | C - CASA CIRCONDARIALE "LORUSSO e CUTUGNO" | SPB
SBM | SERVER PER BIOIMMAGINI | DELL | POWEREDGE T330 | HKJDZ72 | 086041 | X14256 | Radiologia Casa Circondariale | C - CASA CIRCONDARIALE "LORUSSO e CUTUGNO" | SPB
PAX | SISTEMA TRASMISSIONE ED ARCHIVIAZIONE BIOIMMAGINI (PACS) | KONICA |  |  |  | PAXKOI001 | Radiologia Casa Circondariale | C - CASA CIRCONDARIALE "LORUSSO e CUTUGNO" | SPB
1US | UNITA' DISCO MAGNETICO/RAID | XXX (NON CODIFICABILE) |  | 52100-001029-RS | 004864 | X09191 | Radiologia Casa Circondariale | C - CASA CIRCONDARIALE "LORUSSO e CUTUGNO" | SPB
MTV | VIDEO MONITOR DI GRADO MEDICALE | NEC | MD211C3 | 58003332TW | 086043 | X14258 | Radiologia Casa Circondariale | C - CASA CIRCONDARIALE "LORUSSO e CUTUGNO" | CG
WSD | WORKSTATION DIAGNOSTICA PER BIOIMMAGINI | DELL | PRECISION T3600 | HK3ST72 | 086042 | X14257 | Radiologia Casa Circondariale | C - CASA CIRCONDARIALE "LORUSSO e CUTUGNO" | SPB
SWM | SW APPLICATIVO, USO MEDICO SPECIALISTICO | GE MEDICAL SYSTEMS |  | A29CAB287E36 |  | X11022 | OMV Anestesia e Rianim. - Sale Operatorie | 302 - OSPEDALE MARIA VITTORIA | SPB
SWM | SW APPLICATIVO, USO MEDICO SPECIALISTICO | GE MEDICAL SYSTEMS |  | A4659C34ACA0 |  | X11021 | OMV Anestesia e Rianim. - Sale Operatorie | 302 - OSPEDALE MARIA VITTORIA | SPB
SWM | SW APPLICATIVO, USO MEDICO SPECIALISTICO | GE MEDICAL SYSTEMS |  | NN |  | X11023 | OMV Anestesia e Rianim. - Sale Operatorie | 302 - OSPEDALE MARIA VITTORIA | SPB
SWM | SW APPLICATIVO, USO MEDICO SPECIALISTICO | GE MEDICAL SYSTEMS |  | NN |  | X11024 | OMV Anestesia e Rianim. - Sale Operatorie | 302 - OSPEDALE MARIA VITTORIA | SPB
SWM | SW APPLICATIVO, USO MEDICO SPECIALISTICO | GE MEDICAL SYSTEMS |  |  |  | SWMGE0001 | OMV Anestesia e Rianim. - Sale Operatorie | 302 - OSPEDALE MARIA VITTORIA | SPB
SWM | SW APPLICATIVO, USO MEDICO SPECIALISTICO | GE MEDICAL SYSTEMS |  | 6297771 |  | X10560 | OMV Anestesia e Rianim. - Sale Operatorie | 302 - OSPEDALE MARIA VITTORIA | SPB
SWM | SW APPLICATIVO, USO MEDICO SPECIALISTICO | GE MEDICAL SYSTEMS |  | 6297772 |  | X10561 | OMV Anestesia e Rianim. - Sale Operatorie | 302 - OSPEDALE MARIA VITTORIA | SPB
SWM | SW APPLICATIVO, USO MEDICO SPECIALISTICO | GE MEDICAL SYSTEMS |  | 6297769 |  | X10558 | OMV Anestesia e Rianim. - Sale Operatorie | 302 - OSPEDALE MARIA VITTORIA | SPB
SWM | SW APPLICATIVO, USO MEDICO SPECIALISTICO | GE MEDICAL SYSTEMS |  | 6297770 |  | X10559 | OMV Anestesia e Rianim. - Sale Operatorie | 302 - OSPEDALE MARIA VITTORIA | SPB
SWM | SW APPLICATIVO, USO MEDICO SPECIALISTICO | GE MEDICAL SYSTEMS |  | 6297773 |  | X10562 | OMV Anestesia e Rianim. - Sale Operatorie | 302 - OSPEDALE MARIA VITTORIA | SPB
SWM | SW APPLICATIVO, USO MEDICO SPECIALISTICO | GE MEDICAL SYSTEMS |  | 6481040 |  | X10949 | OMV Anestesia e Rianim. - Sale Operatorie | 302 - OSPEDALE MARIA VITTORIA | SPB
SWM | SW APPLICATIVO, USO MEDICO SPECIALISTICO | GE MEDICAL SYSTEMS |  | 6827139 |  | X12329 | OMV Anestesia e Rianim. - Sale Operatorie | 302 - OSPEDALE MARIA VITTORIA | SPB
SWM | SW APPLICATIVO, USO MEDICO SPECIALISTICO | GE MEDICAL SYSTEMS |  | 6828138 |  | X12338 | OMV Anestesia e Rianim. - Sale Operatorie | 302 - OSPEDALE MARIA VITTORIA | SPB
SWM | SW APPLICATIVO, USO MEDICO SPECIALISTICO | GE MEDICAL SYSTEMS |  | 6828139 |  | X12339 | OMV Anestesia e Rianim. - Sale Operatorie | 302 - OSPEDALE MARIA VITTORIA | SPB
SWM | SW APPLICATIVO, USO MEDICO SPECIALISTICO | GE MEDICAL SYSTEMS |  | 6828137 |  | X12337 | OMV Anestesia e Rianim. - Sale Operatorie | 302 - OSPEDALE MARIA VITTORIA | SPB
SWM | SW APPLICATIVO, USO MEDICO SPECIALISTICO | GE MEDICAL SYSTEMS |  | 6828140 |  | X12340 | OMV Anestesia e Rianim. - Sale Operatorie | 302 - OSPEDALE MARIA VITTORIA | SPB
1HU | HUB / MAU (DIRAMATORE) PER RETI LOCALI | GE MEDICAL SYSTEMS | ETHERNETBOX (LWC-DEV) |  |  | X12888 | OMV - Neonatologia | 302 - OSPEDALE MARIA VITTORIA | SPB
1HU | HUB / MAU (DIRAMATORE) PER RETI LOCALI | GE MEDICAL SYSTEMS | ETHERNETBOX (LWC-DEV) |  |  | X12889 | OMV - Neonatologia | 302 - OSPEDALE MARIA VITTORIA | SPB
WSF | PC DI GRADO MEDICALE | ONYX HEALTHCARE INC | ONYX-175D (TF-ONYX-175DT-U1-1010) | P1071217 | 074123 | X10812 | OMV - Neonatologia | 302 - OSPEDALE MARIA VITTORIA | SPB
SWM | SW APPLICATIVO, USO MEDICO SPECIALISTICO | GE MEDICAL SYSTEMS |  |  |  | SWMGE0003 | OMV - Neonatologia | 302 - OSPEDALE MARIA VITTORIA | SPB
SWM | SW APPLICATIVO, USO MEDICO SPECIALISTICO | GE MEDICAL SYSTEMS |  | 16828 |  | X11534 | OMV - Neonatologia | 302 - OSPEDALE MARIA VITTORIA | SPB
SWM | SW APPLICATIVO, USO MEDICO SPECIALISTICO | GE MEDICAL SYSTEMS |  |  |  | X11535 | OMV - Neonatologia | 302 - OSPEDALE MARIA VITTORIA | SPB
SWM | SW APPLICATIVO, USO MEDICO SPECIALISTICO | GE MEDICAL SYSTEMS |  |  |  | X11538 | OMV - Neonatologia | 302 - OSPEDALE MARIA VITTORIA | SPB
SWM | SW APPLICATIVO, USO MEDICO SPECIALISTICO | GE MEDICAL SYSTEMS |  |  |  | X11537 | OMV - Neonatologia | 302 - OSPEDALE MARIA VITTORIA | SPB
SWM | SW APPLICATIVO, USO MEDICO SPECIALISTICO | GE MEDICAL SYSTEMS |  | 85247556FI + 85247557FI + 16827 |  | X11533 | OMV - Neonatologia | 302 - OSPEDALE MARIA VITTORIA | SPB
SWM | SW APPLICATIVO, USO MEDICO SPECIALISTICO | GE MEDICAL SYSTEMS |  |  |  | X11536 | OMV - Neonatologia | 302 - OSPEDALE MARIA VITTORIA | SPB
7GC | GRUPPO DI CONTINUITA' MOBILE | PROMEC ELETTRONICA SRL | UPS 12/24 | 0090 |  | X00722 | AST Circ. 5 Assistenza Protesica | TERRITORIO CIRCOSCRIZIONE 5 | SPB
UMI | UMIDIFICATORE (PER VENTILATORE POLMONARE) | FISHER & PAYKEL | HC 150 |  |  | X01130 | AST Circ. 5 Assistenza Protesica | TERRITORIO CIRCOSCRIZIONE 5 | SPB
VAO | VENTILATORE POLMONARE PER USO DOMICILIARE | PIERRE MEDICAL | O'NYX PLUS |  |  | X00250 | AST Circ. 5 Assistenza Protesica | TERRITORIO CIRCOSCRIZIONE 5 | SPB
DES | DEFIBRILLATORE SEMIAUTOMATICO | SCHILLER | FRED EASY SD CARD G1 | 58301897 |  | X00426 | AST Circ. 4 Poliambulatorio Pacchiotti | 306 - PACCHIOTTI 4 - POLIAMBULATORIO | CG
7AL | TECA ALLARMATA | ESAOTE BIOMEDICA | AXIS 5 | NN | 010035 | X01303 | AST Circ. 4 Poliambulatorio Pacchiotti | 306 - PACCHIOTTI 4 - POLIAMBULATORIO | SPB
DES | DEFIBRILLATORE SEMIAUTOMATICO | SCHILLER | FRED EASY SD CARD G1 | 58301896 |  | X00427 | AST Circ. 5 Poliambulatorio V. Ridotto | 327 - RIDOTTO 9 - POLIAMBULATORIO | CG
7AL | TECA ALLARMATA | ESAOTE BIOMEDICA | AXIS 5 | NN | 013606 | X01301 | AST Circ. 5 Poliambulatorio V. Ridotto | 327 - RIDOTTO 9 - POLIAMBULATORIO | SPB
DES | DEFIBRILLATORE SEMIAUTOMATICO | SCHILLER | FRED EASY SD CARD G1 | 58301894 |  | X00428 | AST Circ. 5 Poliambulatorio V. Ridotto | 326 - RIDOTTO 3 - CUP - UFFICI | CG
7AL | TECA ALLARMATA | ESAOTE BIOMEDICA | AXIS 5 | NN |  | X01300 | AST Circ. 5 Poliambulatorio V. Ridotto | 326 - RIDOTTO 3 - CUP - UFFICI | SPB
TLC | TELECAMERA PER TECNICHE ENDOSCOPICHE | STORZ KARL | 20212034 TELECAM C | ILH019084 |  | X06290 | OMV Urologia - Sala Operatoria | 302 - OSPEDALE MARIA VITTORIA | CG
STE | VIDEOPROCESSORE PER TECNICHE ENDOSCOPICHE | STORZ KARL | TELECAM DX PAL 20232020 | MLP022336 |  | X00763 | OMV Urologia - Sala Operatoria | 302 - OSPEDALE MARIA VITTORIA | CG
AEG | ASPIRATORE PER SEGA OSCILLANTE | OSCIMED SA | OSCIMED 2000 | 7358 | 024996 | X00842 | OMV - N.P.I. 1 | 302 - OSPEDALE MARIA VITTORIA | CG
SAI | SEGA PER GESSI | OSCIMED SA | OSC 2000 | NN |  | X00841 | OMV - N.P.I. 1 | 302 - OSPEDALE MARIA VITTORIA | CG
AUT | AUTOCLAVE STERILIZZATRICE ALTA CAPACITA' | COLUSSI | MS 31 PE | 7787 |  | X00921 | OMV Blocco Operat. Chirurgia Generale | 302 - OSPEDALE MARIA VITTORIA | SPB
DEI | DEIONIZZATORE/ADDOLCITORE MOBILE | XXX (NON CODIFICABILE) |  | 07094/2004 |  | X00922 | OMV Blocco Operat. Chirurgia Generale | 302 - OSPEDALE MARIA VITTORIA | CG
CAD | CARRELLO PORTA-APPARECCHIATURE (ALIMENTATO) | MEDICAL MEASUREMENT SYSTEMS BV | SOLAR SILVER | 047368 |  | X00870 | OMV Urologia - Ambulatorio | 302 - OSPEDALE MARIA VITTORIA | CG
1PP | PC DEDICATO A SW DISPOSITIVO MEDICO | DELL | OPTIPLEX GX 280 | 1JN2M1J | 028135 | X01564 | OMV Urologia - Ambulatorio | 302 - OSPEDALE MARIA VITTORIA | CG
URD | SISTEMA PER URODINAMICA | MEDICAL MEASUREMENT SYSTEMS BV | SOLAR SILVER 4 T | 047368 |  | X00941 | OMV Urologia - Ambulatorio | 302 - OSPEDALE MARIA VITTORIA | CG
1SC | STAMPANTE A INCHIOSTRO | HEWLETT PACKARD (INFORMATICA) | BUSINNES INKJET 1100 | CN43E22194 | 028130 | X00944 | OMV Urologia - Ambulatorio | 302 - OSPEDALE MARIA VITTORIA | CG
RIL | STAMPANTE DI PELLICOLE RADIOGRAFICHE A QUALITA' DIAGNOSTICA | AGFA GEVAERT | LR 5200 P | LR8602 |  | X01150 | OMV - Radiologia Diagnostica | 302 - OSPEDALE MARIA VITTORIA | CG
MLS | MISCELATORE DI LIQUIDI PER SVILUPPATRICE | AGFA GEVAERT | CHEMIX | CX6779 |  | X02783 | OAS-BV - Radiologia Diagnostica | 300 - OSP. AMEDEO DI SAVOIA E BIRAGO DI VISCHE | SPB
RIL | STAMPANTE DI PELLICOLE RADIOGRAFICHE A QUALITA' DIAGNOSTICA | FOTOINDUSTRIA |  | LR08690 |  | X01169 | OAS-BV - Radiologia Diagnostica | 300 - OSP. AMEDEO DI SAVOIA E BIRAGO DI VISCHE | CG
ECT | ECOTOMOGRAFO | SIEMENS | SONOLINE G 50 | GEE2632 |  | X01208 | OMV - Ostetricia e Ginecologia - FIVET | 302 - OSPEDALE MARIA VITTORIA | CG
SCX | SOGestione ASLA CONVEX PER ECOGRAFIA | ACUSON-SIEMENS | 5C-2 | AJ54281 | 021966 | X01209 | OMV - Ostetricia e Ginecologia - FIVET | 302 - OSPEDALE MARIA VITTORIA | SPB
SEO | SOGestione ASLA EGestione ASLOCAVITARIA (EGestione ASLORETTALE, EGestione ASLOVAGINALE) | SIEMENS | EC9-4 | 50601468 |  | X01210 | OMV - Ostetricia e Ginecologia - FIVET | 302 - OSPEDALE MARIA VITTORIA | SPB
RIR | STAMPANTE DI BIOIMMAGINI VIDEO O DIGITALI A FINI DOCUMENTALI | SONY | UP 895 CE | 71866 |  | X01251 | OMV - Ostetricia e Ginecologia - FIVET | 302 - OSPEDALE MARIA VITTORIA | CG
SWM | SW APPLICATIVO, USO MEDICO SPECIALISTICO | SIEMENS |  | NN |  | X01253 | OMV - Ostetricia e Ginecologia - FIVET | 302 - OSPEDALE MARIA VITTORIA | SPB
SSO | CALIBRATORE PER AUDIOMETRO/FONOMETRO (LAB. FISICO) | ASITA-HIOKI | HD 9101 | 2411951348 |  | X05596 | Prevenzione e Protezione AzieGestione ASLale | 324 - MEDAIL 4 - SPP | SPB
FON | FONOMETRO | ASITA-HIOKI | HD 9019 | 1711951238 |  | X01307 | Prevenzione e Protezione AzieGestione ASLale | 324 - MEDAIL 4 - SPP | SPB
UMI | UMIDIFICATORE (PER VENTILATORE POLMONARE) | FISHER & PAYKEL | MR 410 | 10709013696 |  | X01086 | AST Circ. 4 Assistenza Protesica | TERRITORIO CIRCOSCRIZIONE 4 | CG
UMI | UMIDIFICATORE (PER VENTILATORE POLMONARE) | FISHER & PAYKEL | HC 150 | NN |  | X07383 | AST Circ. 4 Assistenza Protesica | TERRITORIO CIRCOSCRIZIONE 4 | SPB
VAO | VENTILATORE POLMONARE PER USO DOMICILIARE | SAIME SA | ULTRA IDEA | VSU 0505190 |  | X01411 | AST Circ. 4 Assistenza Protesica | TERRITORIO CIRCOSCRIZIONE 4 | SPB
1NB | NOTEBOOK ( COMPUTER PORTATILE ) | DELL | LATITUDE D510 | U8324A01 |  | X01514 | OMV Chirurgia plastica e della mano - Ambulatorio | 302 - OSPEDALE MARIA VITTORIA | CG
1SC | STAMPANTE A INCHIOSTRO | HEWLETT PACKARD (INFORMATICA) | DESKJET 5940 | CN5671T0MY | 022179 | X01516 | OMV Chirurgia plastica e della mano - Ambulatorio | 302 - OSPEDALE MARIA VITTORIA | CG
SWE | SW APPLICATIVO, AREA ELETTROFISIOLOGIA | ASTRON CLINICA LTD |  | AC0144354 |  | X01515 | OMV Chirurgia plastica e della mano - Ambulatorio | 302 - OSPEDALE MARIA VITTORIA | SPB
VAC | VIDEODERMATOSCOPIO | ASTRON CLINICA LTD | DERMETRICS SIASCOPE II | AC0144354 |  | X01513 | OMV Chirurgia plastica e della mano - Ambulatorio | 302 - OSPEDALE MARIA VITTORIA | CG
ENG | ELETTRONISTAGMOGRAFO | LABAT SRL | EPIC PLUS | 05004 |  | X01565 | OMV ORL - Ambulatorio | 302 - OSPEDALE MARIA VITTORIA | CG
1PP | PC DEDICATO A SW DISPOSITIVO MEDICO | DELL | DIMENSION 5100 | 1PLNT1J | 027306 | X01566 | OMV ORL - Ambulatorio | 302 - OSPEDALE MARIA VITTORIA | CG
1SC | STAMPANTE A INCHIOSTRO | HEWLETT PACKARD (INFORMATICA) | DESKJET 5740 | TH53T132KK |  | X01567 | OMV ORL - Ambulatorio | 302 - OSPEDALE MARIA VITTORIA | CG
SNE | STIMOLATORE NEUROLOGICO | DIGITIMER LTD | DS7A | 839 | 027304 | X01568 | OMV ORL - Ambulatorio | 302 - OSPEDALE MARIA VITTORIA | CG
TFI | TRASFORMATORE D'ISOLAMENTO AD USO MEDICALE | LABAT SRL | 19092 | TR05004 |  | X01611 | OMV ORL - Ambulatorio | 302 - OSPEDALE MARIA VITTORIA | SPB
PPC | PRESSIONE POSITIVA CONTINUA (CPAP), APPARECCHIO PER | WEINMANN HAMBURG | WM 23700 SOMNOTRON E | 5437 |  | X01570 | AST Circ. 5 Assistenza Protesica | TERRITORIO CIRCOSCRIZIONE 5 | SPB
UMI | UMIDIFICATORE (PER VENTILATORE POLMONARE) | WEINMANN HAMBURG | SOMNOWAVE | 16076 |  | X01571 | AST Circ. 5 Assistenza Protesica | TERRITORIO CIRCOSCRIZIONE 5 | SPB
UMI | UMIDIFICATORE (PER VENTILATORE POLMONARE) | RESMED | HUMIDAIRE 2I | 20050357573 |  | X01576 | AST Circ. 5 Assistenza Protesica | TERRITORIO CIRCOSCRIZIONE 5 | SPB
BPC | VENTILAZIONE A DUE LIVELLI ( BI-LEVEL CPAP ), APPARECCHIO PER | RESMED | SULLIVAN VPAP III STA | 20050638208 |  | X01575 | AST Circ. 5 Assistenza Protesica | TERRITORIO CIRCOSCRIZIONE 5 | SPB
PPC | PRESSIONE POSITIVA CONTINUA (CPAP), APPARECCHIO PER | WEINMANN HAMBURG | WM 23700 SOMNOTRON E | 5442 |  | X01577 | AST Circ. 5 Assistenza Protesica | TERRITORIO CIRCOSCRIZIONE 5 | SPB
UMI | UMIDIFICATORE (PER VENTILATORE POLMONARE) | WEINMANN HAMBURG | SOMNOWAVE | 16073 |  | X06131 | AST Circ. 5 Assistenza Protesica | TERRITORIO CIRCOSCRIZIONE 5 | SPB
PPC | PRESSIONE POSITIVA CONTINUA (CPAP), APPARECCHIO PER | RESPIRONICS INC. | REMSTAR PLUS |  |  | X01725 | AST Circ. 5 Assistenza Protesica | TERRITORIO CIRCOSCRIZIONE 5 | SPB
UMI | UMIDIFICATORE (PER VENTILATORE POLMONARE) | RESPIRONICS INC. | REMSTAR HEATED HUMIDIFIER |  |  | X01726 | AST Circ. 5 Assistenza Protesica | TERRITORIO CIRCOSCRIZIONE 5 | SPB
PPC | PRESSIONE POSITIVA CONTINUA (CPAP), APPARECCHIO PER | RESPIRONICS INC. | REMSTAR PLUS |  |  | X01734 | AST Circ. 4 Assistenza Protesica | TERRITORIO CIRCOSCRIZIONE 4 | SPB
UMI | UMIDIFICATORE (PER VENTILATORE POLMONARE) | RESPIRONICS INC. | REMSTAR HEATED HUMIDIFIER | NN |  | X01735 | AST Circ. 4 Assistenza Protesica | TERRITORIO CIRCOSCRIZIONE 4 | SPB
VAO | VENTILATORE POLMONARE PER USO DOMICILIARE | HOFFRICHTER | CARAT II | C05L0318 |  | X01737 | AST Circ. 5 Assistenza Protesica | TERRITORIO CIRCOSCRIZIONE 5 | SPB
PPC | PRESSIONE POSITIVA CONTINUA (CPAP), APPARECCHIO PER | RESPIRONICS INC. | REMSTAR PLUS |  |  | X01739 | AST Circ. 5 Assistenza Protesica | TERRITORIO CIRCOSCRIZIONE 5 | SPB
UMI | UMIDIFICATORE (PER VENTILATORE POLMONARE) | RESPIRONICS INC. | REMSTAR HEATED HUMIDIFIER |  |  | X01740 | AST Circ. 5 Assistenza Protesica | TERRITORIO CIRCOSCRIZIONE 5 | SPB
PCS | ANALISI DINAMICA, SISTEMA PER | TECNOBODY SRL | PRO KIN 254 TYPE II | 318 |  | X02084 | OMV Medicina Fisica e Riabilitazione | 302 - OSPEDALE MARIA VITTORIA | CG
1PP | PC DEDICATO A SW DISPOSITIVO MEDICO | ACER | TRAVELMATE 244LC | COF73M000 | 026061 | X01054 | OMV Medicina Fisica e Riabilitazione | 302 - OSPEDALE MARIA VITTORIA | CG
PPC | PRESSIONE POSITIVA CONTINUA (CPAP), APPARECCHIO PER | RESPIRONICS INC. | REMSTAR PLUS |  |  | X02221 | AST Circ. 5 Assistenza Protesica | TERRITORIO CIRCOSCRIZIONE 5 | SPB
UMI | UMIDIFICATORE (PER VENTILATORE POLMONARE) | RESPIRONICS INC. | REMSTAR HEATED HUMIDIFIER |  |  | X02222 | AST Circ. 5 Assistenza Protesica | TERRITORIO CIRCOSCRIZIONE 5 | SPB
PPC | PRESSIONE POSITIVA CONTINUA (CPAP), APPARECCHIO PER | RESPIRONICS INC. | REMSTAR PLUS C FLEX |  |  | X02239 | AST Circ. 5 Assistenza Protesica | TERRITORIO CIRCOSCRIZIONE 5 | SPB
UMI | UMIDIFICATORE (PER VENTILATORE POLMONARE) | RESPIRONICS INC. | REMSTAR HEATED HUMIDIFIER |  |  | X02240 | AST Circ. 5 Assistenza Protesica | TERRITORIO CIRCOSCRIZIONE 5 | SPB
IPY | INFUSORE PORTATILE PER TERAPIA INSULINICA | ROCHE DIAGNOSTIC SYSTEMS | ACCU CHEK SPIRIT | 2059569 |  | X02261 | AST Circ. 5 Assistenza Protesica | TERRITORIO CIRCOSCRIZIONE 5 | SPB
IPY | INFUSORE PORTATILE PER TERAPIA INSULINICA | ROCHE DIAGNOSTIC SYSTEMS | ACCU CHEK SPIRIT | 2080590 |  | X02260 | AST Circ. 5 Assistenza Protesica | TERRITORIO CIRCOSCRIZIONE 5 | SPB
CRA | COMPLESSO RADIOGENO | TOSHIBA |  | 32A406 |  | X02278 | AST Circ. 4 Poliambulatorio Pacchiotti | 306 - PACCHIOTTI 4 - POLIAMBULATORIO | SPB
REN | RADIOLOGIA ENDORALE, APPARECCHIO PER | NEW LIFE RADIOLOGY | EVOLUTION X-3000 | 32A406 |  | X02277 | AST Circ. 4 Poliambulatorio Pacchiotti | 306 - PACCHIOTTI 4 - POLIAMBULATORIO | CG
000 | NUOVA CLASSE TECNOLOGICA | SUN MICROSYSTEM |  | 919A0138 | 044424 | X03676 | OAS-BV - Radiologia Diagnostica | 300 - OSP. AMEDEO DI SAVOIA E BIRAGO DI VISCHE | SPB
WSD | WORKSTATION DIAGNOSTICA PER BIOIMMAGINI | SUN MICROSYSTEM |  | IMP018/TW92841264 |  | X02766 | OAS-BV - Radiologia Diagnostica | 300 - OSP. AMEDEO DI SAVOIA E BIRAGO DI VISCHE | SPB
UMI | UMIDIFICATORE (PER VENTILATORE POLMONARE) | HOFFRICHTER | AQUATREGestione ASL III H5 |  |  | X02920 | AST Circ. 5 Assistenza Protesica | TERRITORIO CIRCOSCRIZIONE 5 | SPB
BPC | VENTILAZIONE A DUE LIVELLI ( BI-LEVEL CPAP ), APPARECCHIO PER | HOFFRICHTER | TREGestione ASL 400 |  |  | X02919 | AST Circ. 5 Assistenza Protesica | TERRITORIO CIRCOSCRIZIONE 5 | SPB
PPC | PRESSIONE POSITIVA CONTINUA (CPAP), APPARECCHIO PER | RESPIRONICS INC. | REMSTAR PLUS C FLEX |  |  | X02928 | AST Circ. 5 Assistenza Protesica | TERRITORIO CIRCOSCRIZIONE 5 | SPB
UMI | UMIDIFICATORE (PER VENTILATORE POLMONARE) | RESPIRONICS INC. | REMSTAR HEATED HUMIDIFIER |  |  | X02929 | AST Circ. 5 Assistenza Protesica | TERRITORIO CIRCOSCRIZIONE 5 | SPB
PPC | PRESSIONE POSITIVA CONTINUA (CPAP), APPARECCHIO PER | RESPIRONICS INC. | REMSTAR PLUS C FLEX |  |  | X02933 | AST Circ. 5 Assistenza Protesica | TERRITORIO CIRCOSCRIZIONE 5 | SPB
UMI | UMIDIFICATORE (PER VENTILATORE POLMONARE) | RESPIRONICS INC. | REMSTAR HEATED HUMIDIFIER |  |  | X02934 | AST Circ. 5 Assistenza Protesica | TERRITORIO CIRCOSCRIZIONE 5 | SPB
PPC | PRESSIONE POSITIVA CONTINUA (CPAP), APPARECCHIO PER | RESPIRONICS INC. | REMSTAR PLUS C FLEX |  |  | X03609 | AST Circ. 4 Assistenza Protesica | TERRITORIO CIRCOSCRIZIONE 4 | SPB
UMI | UMIDIFICATORE (PER VENTILATORE POLMONARE) | RESPIRONICS INC. | REMSTAR HEATED HUMIDIFIER |  |  | X03610 | AST Circ. 4 Assistenza Protesica | TERRITORIO CIRCOSCRIZIONE 4 | SPB
PPC | PRESSIONE POSITIVA CONTINUA (CPAP), APPARECCHIO PER | RESPIRONICS INC. | REMSTAR PLUS C FLEX |  |  | X03626 | AST Circ. 5 Assistenza Protesica | TERRITORIO CIRCOSCRIZIONE 5 | SPB
UMI | UMIDIFICATORE (PER VENTILATORE POLMONARE) | RESPIRONICS INC. | REMSTAR HEATED HUMIDIFIER |  |  | X03627 | AST Circ. 5 Assistenza Protesica | TERRITORIO CIRCOSCRIZIONE 5 | SPB
PPC | PRESSIONE POSITIVA CONTINUA (CPAP), APPARECCHIO PER | RESPIRONICS INC. | REMSTAR PLUS C FLEX |  |  | X04271 | AST Circ. 5 Assistenza Protesica | TERRITORIO CIRCOSCRIZIONE 5 | SPB
UMI | UMIDIFICATORE (PER VENTILATORE POLMONARE) | RESPIRONICS INC. | REMSTAR HEATED HUMIDIFIER |  |  | X04272 | AST Circ. 5 Assistenza Protesica | TERRITORIO CIRCOSCRIZIONE 5 | SPB
PPC | PRESSIONE POSITIVA CONTINUA (CPAP), APPARECCHIO PER | RESPIRONICS INC. | REMSTAR PLUS C FLEX |  |  | X04280 | AST Circ. 5 Assistenza Protesica | TERRITORIO CIRCOSCRIZIONE 5 | SPB
UMI | UMIDIFICATORE (PER VENTILATORE POLMONARE) | RESPIRONICS INC. | REMSTAR HEATED HUMIDIFIER |  |  | X04281 | AST Circ. 5 Assistenza Protesica | TERRITORIO CIRCOSCRIZIONE 5 | SPB
PPC | PRESSIONE POSITIVA CONTINUA (CPAP), APPARECCHIO PER | RESPIRONICS INC. | REMSTAR PLUS C FLEX |  |  | X04287 | AST Circ. 4 Assistenza Protesica | TERRITORIO CIRCOSCRIZIONE 4 | SPB
UMI | UMIDIFICATORE (PER VENTILATORE POLMONARE) | RESPIRONICS INC. | REMSTAR HEATED HUMIDIFIER |  |  | X04288 | AST Circ. 4 Assistenza Protesica | TERRITORIO CIRCOSCRIZIONE 4 | SPB
UMI | UMIDIFICATORE (PER VENTILATORE POLMONARE) | FISHER & PAYKEL | HC 150 | 0011126029848 |  | X09407 | AST Circ. 5 Assistenza Protesica | TERRITORIO CIRCOSCRIZIONE 5 | SPB
VAO | VENTILATORE POLMONARE PER USO DOMICILIARE | SAIME SA | HELIA 2 | HEL0206042 |  | X04388 | AST Circ. 5 Assistenza Protesica | TERRITORIO CIRCOSCRIZIONE 5 | SPB
IPY | INFUSORE PORTATILE PER TERAPIA INSULINICA | ROCHE DIAGNOSTIC SYSTEMS | ACCU CHEK SPIRIT | 2109561 |  | X04396 | AST Circ. 5 Assistenza Protesica | TERRITORIO CIRCOSCRIZIONE 5 | SPB
IPY | INFUSORE PORTATILE PER TERAPIA INSULINICA | ROCHE DIAGNOSTIC SYSTEMS | ACCU CHEK SPIRIT | 2106210 |  | X04395 | AST Circ. 5 Assistenza Protesica | TERRITORIO CIRCOSCRIZIONE 5 | SPB
MPI | ELABORATORE MECCANICA POLMONARE | XXX (NON CODIFICABILE) |  | 00444 11/99 |  | X04548 | OMV Anestesia e Rianimazione - Degenza | 302 - OSPEDALE MARIA VITTORIA | CG
1NB | NOTEBOOK ( COMPUTER PORTATILE ) | COMPAQ | ARMADA 1500C | 7J9CCNX2H089 |  | X04547 | OMV Anestesia e Rianimazione - Degenza | 302 - OSPEDALE MARIA VITTORIA | CG
AEG | ASPIRATORE PER SEGA OSCILLANTE | LIPSHAW MANUFACTURING | 10001 | 20237 |  | X04899 | OMV - Anatomia Patologica | 302 - OSPEDALE MARIA VITTORIA | CG
SGG | SEGA OSCILLANTE PER AUTOPSIA | LIPSHAW MANUFACTURING | 10122 | 1126 |  | X04928 | OMV - Anatomia Patologica | 302 - OSPEDALE MARIA VITTORIA | CG
LSC | LAMPADA SCIALITICA PER SALA OPERATORIA | ANGENIEUX | AX 14 DUO SAX | AR000470 |  | X05054 | OMV Blocco Operat. Chir. Specialistica | 302 - OSPEDALE MARIA VITTORIA | CG
LSC | LAMPADA SCIALITICA PER SALA OPERATORIA | ANGENIEUX | AX 14 DUO SAX | AR000483 |  | X05053 | OMV Blocco Operat. Chir. Specialistica | 302 - OSPEDALE MARIA VITTORIA | CG
CPT | CARRELLO PORTA-PIANI TRASFERIBILI PER TAVOLO OPERATORIO | OPT OFFICINA DI PROTESI TRENTO | OPT 80 | NN | 038439 | X05108 | OMV Blocco Operat. Chirurgia Generale | 302 - OSPEDALE MARIA VITTORIA | CG
PTC | PIANO TRASFERIBILE PER TAVOLO OPERATORIO | OPT OFFICINA DI PROTESI TRENTO | OPT 80 | NN | 038440 | X05107 | OMV Blocco Operat. Chirurgia Generale | 302 - OSPEDALE MARIA VITTORIA | CG
PTC | PIANO TRASFERIBILE PER TAVOLO OPERATORIO | OPT OFFICINA DI PROTESI TRENTO | OPT 80 | 1103-1088 | 038436 | X05109 | OMV Blocco Operat. Chirurgia Generale | 302 - OSPEDALE MARIA VITTORIA | CG
TOP | TAVOLO OPERATORIO PER SALA OPERATORIA | OPT OFFICINA DI PROTESI TRENTO | OPT 80 | 550 04-99 |  | X05104 | OMV Blocco Operat. Chirurgia Generale | 302 - OSPEDALE MARIA VITTORIA | CG
PPC | PRESSIONE POSITIVA CONTINUA (CPAP), APPARECCHIO PER | RESPIRONICS INC. | REMSTAR PLUS C FLEX |  |  | X05223 | AST Circ. 4 Assistenza Protesica | TERRITORIO CIRCOSCRIZIONE 4 | SPB
UMI | UMIDIFICATORE (PER VENTILATORE POLMONARE) | RESPIRONICS INC. | REMSTAR HEATED HUMIDIFIER |  |  | X05224 | AST Circ. 4 Assistenza Protesica | TERRITORIO CIRCOSCRIZIONE 4 | SPB
PPC | PRESSIONE POSITIVA CONTINUA (CPAP), APPARECCHIO PER | RESPIRONICS INC. | REMSTAR PLUS C FLEX |  |  | X05225 | AST Circ. 5 Assistenza Protesica | TERRITORIO CIRCOSCRIZIONE 5 | SPB
UMI | UMIDIFICATORE (PER VENTILATORE POLMONARE) | RESPIRONICS INC. | REMSTAR HEATED HUMIDIFIER |  |  | X05226 | AST Circ. 5 Assistenza Protesica | TERRITORIO CIRCOSCRIZIONE 5 | SPB
PPC | PRESSIONE POSITIVA CONTINUA (CPAP), APPARECCHIO PER | RESPIRONICS INC. | REMSTAR PLUS C FLEX |  |  | X05229 | AST Circ. 5 Assistenza Protesica | TERRITORIO CIRCOSCRIZIONE 5 | SPB
UMI | UMIDIFICATORE (PER VENTILATORE POLMONARE) | RESPIRONICS INC. | REMSTAR HEATED HUMIDIFIER |  |  | X05230 | AST Circ. 5 Assistenza Protesica | TERRITORIO CIRCOSCRIZIONE 5 | SPB
TLC | TELECAMERA PER TECNICHE ENDOSCOPICHE | STORZ KARL | 20221030 TRICAM | BMH005712 |  | X06295 | OMV - Ostetricia e ginecologia - Sale Operatorie | 302 - OSPEDALE MARIA VITTORIA | CG
STE | VIDEOPROCESSORE PER TECNICHE ENDOSCOPICHE | STORZ KARL | TRICAM SL PAL 20222020 | EMP011445 |  | X05384 | OMV - Ostetricia e ginecologia - Sale Operatorie | 302 - OSPEDALE MARIA VITTORIA | CG
PPC | PRESSIONE POSITIVA CONTINUA (CPAP), APPARECCHIO PER | RESPIRONICS INC. | REMSTAR AUTO C FLEX |  |  | X05547 | AST Circ. 5 Assistenza Protesica | TERRITORIO CIRCOSCRIZIONE 5 | SPB
UMI | UMIDIFICATORE (PER VENTILATORE POLMONARE) | RESPIRONICS INC. | REMSTAR HEATED HUMIDIFIER |  |  | X05548 | AST Circ. 5 Assistenza Protesica | TERRITORIO CIRCOSCRIZIONE 5 | SPB
PPC | PRESSIONE POSITIVA CONTINUA (CPAP), APPARECCHIO PER | RESPIRONICS INC. | REMSTAR PLUS |  |  | X05816 | AST Circ. 5 Assistenza Protesica | TERRITORIO CIRCOSCRIZIONE 5 | SPB
UMI | UMIDIFICATORE (PER VENTILATORE POLMONARE) | RESPIRONICS INC. | REMSTAR HEATED HUMIDIFIER |  |  | X03621 | AST Circ. 5 Assistenza Protesica | TERRITORIO CIRCOSCRIZIONE 5 | SPB
ECT | ECOTOMOGRAFO | ACUSON-SIEMENS | SEQUOIA 512 | UAS9653795 |  | X05827 | OMV - Radiologia Diagnostica | 302 - OSPEDALE MARIA VITTORIA | CG
SCX | SOGestione ASLA CONVEX PER ECOGRAFIA | ACUSON-SIEMENS | 4C1 | 13960119 |  | X07525 | OMV - Radiologia Diagnostica | 302 - OSPEDALE MARIA VITTORIA | SPB
SEL | SOGestione ASLA LINEARE PER ECOGRAFIA | ACUSON-SIEMENS | 15L8 | 92501649 | 022559 | X05830 | OMV - Radiologia Diagnostica | 302 - OSPEDALE MARIA VITTORIA | SPB
SEL | SOGestione ASLA LINEARE PER ECOGRAFIA | ACUSON-SIEMENS | 8L5 | 30708305(EX343509) | 022560 | X05831 | OMV - Radiologia Diagnostica | 302 - OSPEDALE MARIA VITTORIA | SPB
SEL | SOGestione ASLA LINEARE PER ECOGRAFIA | SIEMENS | 17L5 HD | S82329803 | 022561 | X08179 | OMV - Radiologia Diagnostica | 302 - OSPEDALE MARIA VITTORIA | SPB
PPC | PRESSIONE POSITIVA CONTINUA (CPAP), APPARECCHIO PER | RESPIRONICS INC. | REMSTAR PLUS C FLEX |  |  | X05912 | AST Circ. 5 Assistenza Protesica | TERRITORIO CIRCOSCRIZIONE 5 | SPB
UMI | UMIDIFICATORE (PER VENTILATORE POLMONARE) | RESPIRONICS INC. | REMSTAR HEATED HUMIDIFIER |  |  | X05913 | AST Circ. 5 Assistenza Protesica | TERRITORIO CIRCOSCRIZIONE 5 | SPB
PPC | PRESSIONE POSITIVA CONTINUA (CPAP), APPARECCHIO PER | RESPIRONICS INC. | REMSTAR PLUS C FLEX |  |  | X05914 | AST Circ. 5 Assistenza Protesica | TERRITORIO CIRCOSCRIZIONE 5 | SPB
UMI | UMIDIFICATORE (PER VENTILATORE POLMONARE) | RESPIRONICS INC. | REMSTAR HEATED HUMIDIFIER |  |  | X05915 | AST Circ. 5 Assistenza Protesica | TERRITORIO CIRCOSCRIZIONE 5 | SPB
PPC | PRESSIONE POSITIVA CONTINUA (CPAP), APPARECCHIO PER | RESPIRONICS INC. | REMSTAR PLUS C FLEX |  |  | X05916 | AST Circ. 4 Assistenza Protesica | TERRITORIO CIRCOSCRIZIONE 4 | SPB
UMI | UMIDIFICATORE (PER VENTILATORE POLMONARE) | RESPIRONICS INC. | REMSTAR HEATED HUMIDIFIER | H1825407 |  | X05917 | AST Circ. 4 Assistenza Protesica | TERRITORIO CIRCOSCRIZIONE 4 | SPB
PPC | PRESSIONE POSITIVA CONTINUA (CPAP), APPARECCHIO PER | RESPIRONICS INC. | REMSTAR PLUS C FLEX |  |  | X05920 | AST Circ. 4 Assistenza Protesica | TERRITORIO CIRCOSCRIZIONE 4 | SPB
UMI | UMIDIFICATORE (PER VENTILATORE POLMONARE) | RESPIRONICS INC. | REMSTAR HEATED HUMIDIFIER |  |  | X05921 | AST Circ. 4 Assistenza Protesica | TERRITORIO CIRCOSCRIZIONE 4 | SPB
PPC | PRESSIONE POSITIVA CONTINUA (CPAP), APPARECCHIO PER | RESPIRONICS INC. | REMSTAR PLUS C FLEX |  |  | X05924 | AST Circ. 4 Assistenza Protesica | TERRITORIO CIRCOSCRIZIONE 4 | SPB
UMI | UMIDIFICATORE (PER VENTILATORE POLMONARE) | RESPIRONICS INC. | REMSTAR HEATED HUMIDIFIER |  |  | X05925 | AST Circ. 4 Assistenza Protesica | TERRITORIO CIRCOSCRIZIONE 4 | SPB
PPC | PRESSIONE POSITIVA CONTINUA (CPAP), APPARECCHIO PER | RESPIRONICS INC. | REMSTAR PLUS C FLEX M SERIES | M001529739 |  | X07412 | AST Circ. 5 Assistenza Protesica | TERRITORIO CIRCOSCRIZIONE 5 | SPB
UMI | UMIDIFICATORE (PER VENTILATORE POLMONARE) | DEVILBISS | 9200 |  |  | X05926 | AST Circ. 5 Assistenza Protesica | TERRITORIO CIRCOSCRIZIONE 5 | SPB
PPC | PRESSIONE POSITIVA CONTINUA (CPAP), APPARECCHIO PER | RESPIRONICS INC. | REMSTAR PLUS C FLEX |  |  | X05927 | AST Circ. 5 Assistenza Protesica | TERRITORIO CIRCOSCRIZIONE 5 | SPB
UMI | UMIDIFICATORE (PER VENTILATORE POLMONARE) | RESPIRONICS INC. | REMSTAR HEATED HUMIDIFIER |  |  | X05928 | AST Circ. 5 Assistenza Protesica | TERRITORIO CIRCOSCRIZIONE 5 | SPB
PPC | PRESSIONE POSITIVA CONTINUA (CPAP), APPARECCHIO PER | RESPIRONICS INC. | REMSTAR PLUS C FLEX |  |  | X05931 | AST Circ. 5 Assistenza Protesica | TERRITORIO CIRCOSCRIZIONE 5 | SPB
UMI | UMIDIFICATORE (PER VENTILATORE POLMONARE) | RESPIRONICS INC. | REMSTAR HEATED HUMIDIFIER |  |  | X05932 | AST Circ. 5 Assistenza Protesica | TERRITORIO CIRCOSCRIZIONE 5 | SPB
PPC | PRESSIONE POSITIVA CONTINUA (CPAP), APPARECCHIO PER | RESPIRONICS INC. | REMSTAR PLUS C FLEX |  |  | X05940 | AST Circ. 4 Assistenza Protesica | TERRITORIO CIRCOSCRIZIONE 4 | SPB
UMI | UMIDIFICATORE (PER VENTILATORE POLMONARE) | RESPIRONICS INC. | REMSTAR HEATED HUMIDIFIER |  |  | X05941 | AST Circ. 4 Assistenza Protesica | TERRITORIO CIRCOSCRIZIONE 4 | SPB
PPC | PRESSIONE POSITIVA CONTINUA (CPAP), APPARECCHIO PER | RESPIRONICS INC. | REMSTAR PLUS C FLEX |  |  | X05942 | AST Circ. 5 Assistenza Protesica | TERRITORIO CIRCOSCRIZIONE 5 | SPB
UMI | UMIDIFICATORE (PER VENTILATORE POLMONARE) | RESPIRONICS INC. | REMSTAR HEATED HUMIDIFIER |  |  | X05943 | AST Circ. 5 Assistenza Protesica | TERRITORIO CIRCOSCRIZIONE 5 | SPB
PPC | PRESSIONE POSITIVA CONTINUA (CPAP), APPARECCHIO PER | RESPIRONICS INC. | REMSTAR PLUS C FLEX |  |  | X05951 | AST Circ. 4 Assistenza Protesica | TERRITORIO CIRCOSCRIZIONE 4 | SPB
UMI | UMIDIFICATORE (PER VENTILATORE POLMONARE) | RESPIRONICS INC. | REMSTAR HEATED HUMIDIFIER |  |  | X05952 | AST Circ. 4 Assistenza Protesica | TERRITORIO CIRCOSCRIZIONE 4 | SPB
PPC | PRESSIONE POSITIVA CONTINUA (CPAP), APPARECCHIO PER | RESPIRONICS INC. | REMSTAR PLUS C FLEX M SERIES |  |  | X05955 | AST Circ. 5 Assistenza Protesica | TERRITORIO CIRCOSCRIZIONE 5 | SPB
UMI | UMIDIFICATORE (PER VENTILATORE POLMONARE) | RESPIRONICS INC. | REMSTAR M SERIES HEATED HUMIDIFIER |  |  | X05956 | AST Circ. 5 Assistenza Protesica | TERRITORIO CIRCOSCRIZIONE 5 | SPB
PPC | PRESSIONE POSITIVA CONTINUA (CPAP), APPARECCHIO PER | RESPIRONICS INC. | REMSTAR PLUS C FLEX |  |  | X05957 | AST Circ. 4 Assistenza Protesica | TERRITORIO CIRCOSCRIZIONE 4 | SPB
UMI | UMIDIFICATORE (PER VENTILATORE POLMONARE) | RESPIRONICS INC. | REMSTAR HEATED HUMIDIFIER |  |  | X05958 | AST Circ. 4 Assistenza Protesica | TERRITORIO CIRCOSCRIZIONE 4 | SPB
PPC | PRESSIONE POSITIVA CONTINUA (CPAP), APPARECCHIO PER | RESPIRONICS INC. | REMSTAR PLUS C FLEX M SERIES |  |  | X05961 | AST Circ. 4 Assistenza Protesica | TERRITORIO CIRCOSCRIZIONE 4 | SPB
UMI | UMIDIFICATORE (PER VENTILATORE POLMONARE) | RESPIRONICS INC. | REMSTAR M SERIES HEATED HUMIDIFIER | H003026746 | 071772 | X10526 | AST Circ. 4 Assistenza Protesica | TERRITORIO CIRCOSCRIZIONE 4 | SPB
PPC | PRESSIONE POSITIVA CONTINUA (CPAP), APPARECCHIO PER | RESPIRONICS INC. | REMSTAR PLUS C FLEX M SERIES |  |  | X05962 | AST Circ. 5 Assistenza Protesica | TERRITORIO CIRCOSCRIZIONE 5 | SPB
UMI | UMIDIFICATORE (PER VENTILATORE POLMONARE) | RESPIRONICS INC. | REMSTAR HEATED HUMIDIFIER |  |  | X05963 | AST Circ. 5 Assistenza Protesica | TERRITORIO CIRCOSCRIZIONE 5 | SPB
PPC | PRESSIONE POSITIVA CONTINUA (CPAP), APPARECCHIO PER | RESPIRONICS INC. | REMSTAR PLUS C FLEX M SERIES |  |  | X05969 | AST Circ. 5 Assistenza Protesica | TERRITORIO CIRCOSCRIZIONE 5 | SPB
UMI | UMIDIFICATORE (PER VENTILATORE POLMONARE) | RESPIRONICS INC. | REMSTAR M SERIES HEATED HUMIDIFIER |  |  | X05970 | AST Circ. 5 Assistenza Protesica | TERRITORIO CIRCOSCRIZIONE 5 | SPB
PPC | PRESSIONE POSITIVA CONTINUA (CPAP), APPARECCHIO PER | RESPIRONICS INC. | REMSTAR PLUS |  |  | X06267 | AST Circ. 4 Assistenza Protesica | TERRITORIO CIRCOSCRIZIONE 4 | SPB
UMI | UMIDIFICATORE (PER VENTILATORE POLMONARE) | RESPIRONICS INC. | REMSTAR HEATED HUMIDIFIER | H2105276 | 111312 | X09528 | AST Circ. 4 Assistenza Protesica | TERRITORIO CIRCOSCRIZIONE 4 | SPB
PPC | PRESSIONE POSITIVA CONTINUA (CPAP), APPARECCHIO PER | RESPIRONICS INC. | REMSTAR PLUS | NN |  | X06305 | Ing. Clinica Ovest - Magazzino BIO | TERRITORIO CIRCOSCRIZIONE 5 | SPB
UMI | UMIDIFICATORE (PER VENTILATORE POLMONARE) | RESPIRONICS INC. | REMSTAR HEATED HUMIDIFIER | NN |  | X09334 | Ing. Clinica Ovest - Magazzino BIO | TERRITORIO CIRCOSCRIZIONE 5 | SPB
PPC | PRESSIONE POSITIVA CONTINUA (CPAP), APPARECCHIO PER | RESPIRONICS INC. | REMSTAR PLUS C FLEX M SERIES |  |  | X06352 | AST Circ. 5 Assistenza Protesica | TERRITORIO CIRCOSCRIZIONE 5 | SPB
UMI | UMIDIFICATORE (PER VENTILATORE POLMONARE) | RESPIRONICS INC. | REMSTAR M SERIES HEATED HUMIDIFIER |  |  | X07974 | AST Circ. 5 Assistenza Protesica | TERRITORIO CIRCOSCRIZIONE 5 | SPB
PPC | PRESSIONE POSITIVA CONTINUA (CPAP), APPARECCHIO PER | RESPIRONICS INC. | REMSTAR PLUS C FLEX M SERIES |  |  | X06362 | AST Circ. 5 Assistenza Protesica | TERRITORIO CIRCOSCRIZIONE 5 | SPB
UMI | UMIDIFICATORE (PER VENTILATORE POLMONARE) | RESPIRONICS INC. | REMSTAR M SERIES HEATED HUMIDIFIER |  |  | X06363 | AST Circ. 5 Assistenza Protesica | TERRITORIO CIRCOSCRIZIONE 5 | SPB
PPC | PRESSIONE POSITIVA CONTINUA (CPAP), APPARECCHIO PER | RESPIRONICS INC. | REMSTAR PLUS C FLEX M SERIES |  |  | X06366 | AST Circ. 4 Assistenza Protesica | TERRITORIO CIRCOSCRIZIONE 4 | SPB
UMI | UMIDIFICATORE (PER VENTILATORE POLMONARE) | RESPIRONICS INC. | REMSTAR M SERIES HEATED HUMIDIFIER |  |  | X06367 | AST Circ. 4 Assistenza Protesica | TERRITORIO CIRCOSCRIZIONE 4 | SPB
PPC | PRESSIONE POSITIVA CONTINUA (CPAP), APPARECCHIO PER | RESPIRONICS INC. | REMSTAR AUTO C FLEX M SERIES |  |  | X06370 | AST Circ. 4 Assistenza Protesica | TERRITORIO CIRCOSCRIZIONE 4 | SPB
UMI | UMIDIFICATORE (PER VENTILATORE POLMONARE) | RESPIRONICS INC. | REMSTAR M SERIES HEATED HUMIDIFIER |  |  | X06371 | AST Circ. 4 Assistenza Protesica | TERRITORIO CIRCOSCRIZIONE 4 | SPB
PPC | PRESSIONE POSITIVA CONTINUA (CPAP), APPARECCHIO PER | RESPIRONICS INC. | REMSTAR PRO C FLEX M SERIES |  |  | X06372 | AST Circ. 4 Assistenza Protesica | TERRITORIO CIRCOSCRIZIONE 4 | SPB
UMI | UMIDIFICATORE (PER VENTILATORE POLMONARE) | RESPIRONICS INC. | REMSTAR M SERIES HEATED HUMIDIFIER |  |  | X06373 | AST Circ. 4 Assistenza Protesica | TERRITORIO CIRCOSCRIZIONE 4 | SPB
PPC | PRESSIONE POSITIVA CONTINUA (CPAP), APPARECCHIO PER | RESPIRONICS INC. | REMSTAR AUTO C FLEX M SERIES |  |  | X06374 | AST Circ. 4 Assistenza Protesica | TERRITORIO CIRCOSCRIZIONE 4 | SPB
UMI | UMIDIFICATORE (PER VENTILATORE POLMONARE) | RESPIRONICS INC. | REMSTAR M SERIES HEATED HUMIDIFIER |  |  | X06375 | AST Circ. 4 Assistenza Protesica | TERRITORIO CIRCOSCRIZIONE 4 | SPB
PPC | PRESSIONE POSITIVA CONTINUA (CPAP), APPARECCHIO PER | RESPIRONICS INC. | REMSTAR PLUS C FLEX M SERIES |  |  | X06377 | AST Circ. 4 Assistenza Protesica | TERRITORIO CIRCOSCRIZIONE 4 | SPB
UMI | UMIDIFICATORE (PER VENTILATORE POLMONARE) | RESPIRONICS INC. | REMSTAR M SERIES HEATED HUMIDIFIER |  |  | X06378 | AST Circ. 4 Assistenza Protesica | TERRITORIO CIRCOSCRIZIONE 4 | SPB
PPC | PRESSIONE POSITIVA CONTINUA (CPAP), APPARECCHIO PER | RESPIRONICS INC. | REMSTAR AUTO C FLEX M SERIES |  |  | X06382 | AST Circ. 5 Assistenza Protesica | TERRITORIO CIRCOSCRIZIONE 5 | SPB
UMI | UMIDIFICATORE (PER VENTILATORE POLMONARE) | RESPIRONICS INC. | REMSTAR M SERIES HEATED HUMIDIFIER |  |  | X06383 | AST Circ. 5 Assistenza Protesica | TERRITORIO CIRCOSCRIZIONE 5 | SPB
PPC | PRESSIONE POSITIVA CONTINUA (CPAP), APPARECCHIO PER | RESPIRONICS INC. | REMSTAR AUTO C FLEX M SERIES |  |  | X06384 | AST Circ. 4 Assistenza Protesica | TERRITORIO CIRCOSCRIZIONE 4 | SPB
UMI | UMIDIFICATORE (PER VENTILATORE POLMONARE) | RESPIRONICS INC. | REMSTAR M SERIES HEATED HUMIDIFIER |  |  | X06385 | AST Circ. 4 Assistenza Protesica | TERRITORIO CIRCOSCRIZIONE 4 | SPB
PPC | PRESSIONE POSITIVA CONTINUA (CPAP), APPARECCHIO PER | RESPIRONICS INC. | REMSTAR PLUS C FLEX M SERIES |  |  | X06391 | AST Circ. 4 Assistenza Protesica | TERRITORIO CIRCOSCRIZIONE 4 | SPB
UMI | UMIDIFICATORE (PER VENTILATORE POLMONARE) | RESPIRONICS INC. | REMSTAR M SERIES HEATED HUMIDIFIER |  |  | X06392 | AST Circ. 4 Assistenza Protesica | TERRITORIO CIRCOSCRIZIONE 4 | SPB
PPC | PRESSIONE POSITIVA CONTINUA (CPAP), APPARECCHIO PER | RESPIRONICS INC. | REMSTAR PLUS C FLEX M SERIES |  |  | X06397 | AST Circ. 5 Assistenza Protesica | TERRITORIO CIRCOSCRIZIONE 5 | SPB
PPC | PRESSIONE POSITIVA CONTINUA (CPAP), APPARECCHIO PER | RESPIRONICS INC. | REMSTAR PLUS C FLEX |  |  | X06402 | AST Circ. 5 Assistenza Protesica | TERRITORIO CIRCOSCRIZIONE 5 | SPB
UMI | UMIDIFICATORE (PER VENTILATORE POLMONARE) | RESPIRONICS INC. | REMSTAR M SERIES HEATED HUMIDIFIER |  |  | X06403 | AST Circ. 5 Assistenza Protesica | TERRITORIO CIRCOSCRIZIONE 5 | SPB
PPC | PRESSIONE POSITIVA CONTINUA (CPAP), APPARECCHIO PER | RESPIRONICS INC. | REMSTAR PLUS C FLEX |  |  | X06412 | AST Circ. 5 Assistenza Protesica | TERRITORIO CIRCOSCRIZIONE 5 | SPB
UMI | UMIDIFICATORE (PER VENTILATORE POLMONARE) | RESPIRONICS INC. | REMSTAR M SERIES HEATED HUMIDIFIER |  |  | X06413 | AST Circ. 5 Assistenza Protesica | TERRITORIO CIRCOSCRIZIONE 5 | SPB
PPC | PRESSIONE POSITIVA CONTINUA (CPAP), APPARECCHIO PER | RESPIRONICS INC. | REMSTAR PLUS C FLEX |  |  | X06414 | AST Circ. 4 Assistenza Protesica | TERRITORIO CIRCOSCRIZIONE 4 | SPB
UMI | UMIDIFICATORE (PER VENTILATORE POLMONARE) | RESPIRONICS INC. | REMSTAR M SERIES HEATED HUMIDIFIER |  |  | X06415 | AST Circ. 4 Assistenza Protesica | TERRITORIO CIRCOSCRIZIONE 4 | SPB
PPC | PRESSIONE POSITIVA CONTINUA (CPAP), APPARECCHIO PER | RESPIRONICS INC. | REMSTAR PLUS C FLEX |  |  | X06416 | AST Circ. 5 Assistenza Protesica | TERRITORIO CIRCOSCRIZIONE 5 | SPB
UMI | UMIDIFICATORE (PER VENTILATORE POLMONARE) | RESPIRONICS INC. | REMSTAR M SERIES HEATED HUMIDIFIER |  |  | X06417 | AST Circ. 5 Assistenza Protesica | TERRITORIO CIRCOSCRIZIONE 5 | SPB
PPC | PRESSIONE POSITIVA CONTINUA (CPAP), APPARECCHIO PER | RESPIRONICS INC. | REMSTAR PLUS C FLEX |  |  | X06418 | AST Circ. 4 Assistenza Protesica | TERRITORIO CIRCOSCRIZIONE 4 | SPB
UMI | UMIDIFICATORE (PER VENTILATORE POLMONARE) | RESPIRONICS INC. | REMSTAR M SERIES HEATED HUMIDIFIER |  |  | X06419 | AST Circ. 4 Assistenza Protesica | TERRITORIO CIRCOSCRIZIONE 4 | SPB
PPC | PRESSIONE POSITIVA CONTINUA (CPAP), APPARECCHIO PER | RESPIRONICS INC. | REMSTAR PLUS C FLEX M SERIES |  |  | X06420 | AST Circ. 4 Assistenza Protesica | TERRITORIO CIRCOSCRIZIONE 4 | SPB
UMI | UMIDIFICATORE (PER VENTILATORE POLMONARE) | RESPIRONICS INC. | REMSTAR M SERIES HEATED HUMIDIFIER |  |  | X06961 | AST Circ. 4 Assistenza Protesica | TERRITORIO CIRCOSCRIZIONE 4 | SPB
UMI | UMIDIFICATORE (PER VENTILATORE POLMONARE) | DEVILBISS | 9200 | SE0010385 |  | X08376 | AST Circ. 4 Assistenza Protesica | TERRITORIO CIRCOSCRIZIONE 4 | SPB
BPC | VENTILAZIONE A DUE LIVELLI ( BI-LEVEL CPAP ), APPARECCHIO PER | DEVILBISS | RPM 9055 | ES003900 |  | X06422 | AST Circ. 4 Assistenza Protesica | TERRITORIO CIRCOSCRIZIONE 4 | SPB
UMI | UMIDIFICATORE (PER VENTILATORE POLMONARE) | WILAMED GMBH | PMH 1000 |  |  | X06916 | AST Circ. 5 Assistenza Protesica | TERRITORIO CIRCOSCRIZIONE 5 | SPB
VAO | VENTILATORE POLMONARE PER USO DOMICILIARE | HOFFRICHTER | CARAT I |  |  | X06915 | AST Circ. 5 Assistenza Protesica | TERRITORIO CIRCOSCRIZIONE 5 | SPB
PPC | PRESSIONE POSITIVA CONTINUA (CPAP), APPARECCHIO PER | RESPIRONICS INC. | REMSTAR PLUS C FLEX M SERIES |  |  | X06962 | AST Circ. 5 Assistenza Protesica | TERRITORIO CIRCOSCRIZIONE 5 | SPB
UMI | UMIDIFICATORE (PER VENTILATORE POLMONARE) | RESPIRONICS INC. | REMSTAR M SERIES HEATED HUMIDIFIER |  |  | X06963 | AST Circ. 5 Assistenza Protesica | TERRITORIO CIRCOSCRIZIONE 5 | SPB
PPC | PRESSIONE POSITIVA CONTINUA (CPAP), APPARECCHIO PER | RESPIRONICS INC. | REMSTAR AUTO C FLEX |  |  | X06965 | AST Circ. 4 Assistenza Protesica | TERRITORIO CIRCOSCRIZIONE 4 | SPB
UMI | UMIDIFICATORE (PER VENTILATORE POLMONARE) | RESPIRONICS INC. | REMSTAR M SERIES HEATED HUMIDIFIER |  |  | X06966 | AST Circ. 4 Assistenza Protesica | TERRITORIO CIRCOSCRIZIONE 4 | SPB
PPC | PRESSIONE POSITIVA CONTINUA (CPAP), APPARECCHIO PER | RESPIRONICS INC. | REMSTAR PLUS C FLEX M SERIES |  |  | X06967 | AST Circ. 5 Assistenza Protesica | TERRITORIO CIRCOSCRIZIONE 5 | SPB
UMI | UMIDIFICATORE (PER VENTILATORE POLMONARE) | RESPIRONICS INC. | REMSTAR M SERIES HEATED HUMIDIFIER |  |  | X06968 | AST Circ. 5 Assistenza Protesica | TERRITORIO CIRCOSCRIZIONE 5 | SPB
PPC | PRESSIONE POSITIVA CONTINUA (CPAP), APPARECCHIO PER | RESPIRONICS INC. | REMSTAR PLUS C FLEX M SERIES | M001534412 |  | X06981 | AST Circ. 4 Assistenza Protesica | TERRITORIO CIRCOSCRIZIONE 4 | SPB
UMI | UMIDIFICATORE (PER VENTILATORE POLMONARE) | RESPIRONICS INC. | REMSTAR M SERIES HEATED HUMIDIFIER | H003122914 | 074083 | X10602 | AST Circ. 4 Assistenza Protesica | TERRITORIO CIRCOSCRIZIONE 4 | SPB
PPC | PRESSIONE POSITIVA CONTINUA (CPAP), APPARECCHIO PER | RESPIRONICS INC. | REMSTAR PLUS C FLEX M SERIES | M001533900 |  | X06983 | AST Circ. 5 Assistenza Protesica | TERRITORIO CIRCOSCRIZIONE 5 | SPB
UMI | UMIDIFICATORE (PER VENTILATORE POLMONARE) | RESPIRONICS INC. | REMSTAR M SERIES HEATED HUMIDIFIER | H001280380 |  | X06984 | AST Circ. 5 Assistenza Protesica | TERRITORIO CIRCOSCRIZIONE 5 | SPB
PPC | PRESSIONE POSITIVA CONTINUA (CPAP), APPARECCHIO PER | RESPIRONICS INC. | REMSTAR AUTO C FLEX M SERIES | M001573854 |  | X06986 | AST Circ. 5 Assistenza Protesica | TERRITORIO CIRCOSCRIZIONE 5 | SPB
UMI | UMIDIFICATORE (PER VENTILATORE POLMONARE) | RESPIRONICS INC. | REMSTAR M SERIES HEATED HUMIDIFIER | H001015412 |  | X06987 | AST Circ. 5 Assistenza Protesica | TERRITORIO CIRCOSCRIZIONE 5 | SPB
PPC | PRESSIONE POSITIVA CONTINUA (CPAP), APPARECCHIO PER | RESPIRONICS INC. | REMSTAR PLUS C FLEX M SERIES | M001754229 |  | X06988 | AST Circ. 4 Assistenza Protesica | TERRITORIO CIRCOSCRIZIONE 4 | SPB
UMI | UMIDIFICATORE (PER VENTILATORE POLMONARE) | RESPIRONICS INC. | REMSTAR M SERIES HEATED HUMIDIFIER | H001029038 |  | X06989 | AST Circ. 4 Assistenza Protesica | TERRITORIO CIRCOSCRIZIONE 4 | SPB
PPC | PRESSIONE POSITIVA CONTINUA (CPAP), APPARECCHIO PER | RESPIRONICS INC. | REMSTAR PLUS C FLEX M SERIES | M001737273 |  | X06992 | AST Circ. 5 Assistenza Protesica | TERRITORIO CIRCOSCRIZIONE 5 | SPB
UMI | UMIDIFICATORE (PER VENTILATORE POLMONARE) | RESPIRONICS INC. | REMSTAR M SERIES HEATED HUMIDIFIER | H001015421 |  | X06993 | AST Circ. 5 Assistenza Protesica | TERRITORIO CIRCOSCRIZIONE 5 | SPB
PPC | PRESSIONE POSITIVA CONTINUA (CPAP), APPARECCHIO PER | RESPIRONICS INC. | REMSTAR PLUS C FLEX M SERIES | M001754019 |  | X06994 | AST Circ. 4 Assistenza Protesica | TERRITORIO CIRCOSCRIZIONE 4 | SPB
UMI | UMIDIFICATORE (PER VENTILATORE POLMONARE) | RESPIRONICS INC. | REMSTAR M SERIES HEATED HUMIDIFIER | H001029042 |  | X06995 | AST Circ. 4 Assistenza Protesica | TERRITORIO CIRCOSCRIZIONE 4 | SPB
PPC | PRESSIONE POSITIVA CONTINUA (CPAP), APPARECCHIO PER | RESPIRONICS INC. | REMSTAR PLUS C FLEX M SERIES | M001737284 |  | X06996 | Ing. Clinica Ovest - Magazzino BIO | 341 - MEDAIL 16 | SPB
UMI | UMIDIFICATORE (PER VENTILATORE POLMONARE) | RESPIRONICS INC. | REMSTAR M SERIES HEATED HUMIDIFIER | H001425072 |  | X07422 | Ing. Clinica Ovest - Magazzino BIO | 341 - MEDAIL 16 | SPB
PPC | PRESSIONE POSITIVA CONTINUA (CPAP), APPARECCHIO PER | RESPIRONICS INC. | REMSTAR PLUS C FLEX M SERIES | M001532519 |  | X06997 | AST Circ. 5 Assistenza Protesica | TERRITORIO CIRCOSCRIZIONE 5 | SPB
UMI | UMIDIFICATORE (PER VENTILATORE POLMONARE) | RESPIRONICS INC. | REMSTAR M SERIES HEATED HUMIDIFIER | H001365107 |  | X06998 | AST Circ. 5 Assistenza Protesica | TERRITORIO CIRCOSCRIZIONE 5 | SPB
PPC | PRESSIONE POSITIVA CONTINUA (CPAP), APPARECCHIO PER | RESPIRONICS INC. | REMSTAR PLUS C FLEX M SERIES | M001778483 |  | X06999 | AST Circ. 5 Assistenza Protesica | TERRITORIO CIRCOSCRIZIONE 5 | SPB
UMI | UMIDIFICATORE (PER VENTILATORE POLMONARE) | RESPIRONICS INC. | REMSTAR M SERIES HEATED HUMIDIFIER | H001036520 |  | X07000 | AST Circ. 5 Assistenza Protesica | TERRITORIO CIRCOSCRIZIONE 5 | SPB
PPC | PRESSIONE POSITIVA CONTINUA (CPAP), APPARECCHIO PER | RESPIRONICS INC. | REMSTAR PLUS C FLEX M SERIES | M001532545 |  | X07005 | AST Circ. 5 Assistenza Protesica | TERRITORIO CIRCOSCRIZIONE 5 | SPB
UMI | UMIDIFICATORE (PER VENTILATORE POLMONARE) | RESPIRONICS INC. | REMSTAR M SERIES HEATED HUMIDIFIER | H001365106 |  | X07006 | AST Circ. 5 Assistenza Protesica | TERRITORIO CIRCOSCRIZIONE 5 | SPB
UMI | UMIDIFICATORE (PER VENTILATORE POLMONARE) | BREAS MEDICAL | HA 01 | 078221 |  | X07035 | AST Circ. 5 Assistenza Protesica | TERRITORIO CIRCOSCRIZIONE 5 | SPB
VAO | VENTILATORE POLMONARE PER USO DOMICILIARE | BREAS MEDICAL | VIVO 40 | X200146 |  | X07034 | AST Circ. 5 Assistenza Protesica | TERRITORIO CIRCOSCRIZIONE 5 | SPB
UMI | UMIDIFICATORE (PER VENTILATORE POLMONARE) | BREAS MEDICAL | HA 01 | 077547 |  | X07037 | AST Circ. 4 Assistenza Protesica | TERRITORIO CIRCOSCRIZIONE 4 | SPB
VAO | VENTILATORE POLMONARE PER USO DOMICILIARE | BREAS MEDICAL | VIVO 40 | V380353 |  | X07036 | AST Circ. 4 Assistenza Protesica | TERRITORIO CIRCOSCRIZIONE 4 | SPB
PPC | PRESSIONE POSITIVA CONTINUA (CPAP), APPARECCHIO PER | DEVILBISS | HORIZON 9000 | NN |  | X07058 | AST Circ. 5 Assistenza Protesica | TERRITORIO CIRCOSCRIZIONE 5 | SPB
CCU | CARICA ACCUMULATORE PER APPARECCHIO USO MEDICO | AESCULAP | GA 677 | 1748 |  | X07084 | OMV Chirurgia plastica e della mano - Sala Oper. | 302 - OSPEDALE MARIA VITTORIA | CG
DEE | DERMOTOMO ELETTRICO | AESCULAP | GA 643 | 1675 |  | X07083 | OMV Chirurgia plastica e della mano - Sala Oper. | 302 - OSPEDALE MARIA VITTORIA | CG
1PS | COMPUTER PALMARE ( POCKET DATA ACCESS ) | XXX (NON CODIFICABILE) | Z22 | PE3OU3G7V3JH |  | X07100 | AST Circ. 4 Assistenza Protesica | TERRITORIO CIRCOSCRIZIONE 4 | SPB
IPY | INFUSORE PORTATILE PER TERAPIA INSULINICA | ROCHE DIAGNOSTIC SYSTEMS | ACCU CHEK SPIRIT | 2228990 |  | X07099 | AST Circ. 4 Assistenza Protesica | TERRITORIO CIRCOSCRIZIONE 4 | SPB
IPY | INFUSORE PORTATILE PER TERAPIA INSULINICA | ROCHE DIAGNOSTIC SYSTEMS | ACCU CHEK SPIRIT | 2204502 |  | X07098 | AST Circ. 4 Assistenza Protesica | TERRITORIO CIRCOSCRIZIONE 4 | SPB
SWM | SW APPLICATIVO, USO MEDICO SPECIALISTICO | ROCHE MEDICAL ELECTRONICS | POCKET COMPASS | 7020086 |  | X07101 | AST Circ. 4 Assistenza Protesica | TERRITORIO CIRCOSCRIZIONE 4 | SPB
MAA | MANICHINO DI ADDESTRAMENTO/ SIMULATORE PAZIENTE | LAERDAL MEDICAL | ALS SIMULATOR 205-05050 | NN |  | X07128 | OMV Anestesia e Rianim. - Centro "Ciocatto" | 302 - OSPEDALE MARIA VITTORIA | CG
MAA | MANICHINO DI ADDESTRAMENTO/ SIMULATORE PAZIENTE | LAERDAL MEDICAL | VITAL SIM 200-10033 | 3907-FST1914 |  | X07129 | OMV Anestesia e Rianim. - Centro "Ciocatto" | 302 - OSPEDALE MARIA VITTORIA | CG
PPC | PRESSIONE POSITIVA CONTINUA (CPAP), APPARECCHIO PER | RESPIRONICS INC. | REMSTAR PLUS |  |  | X07153 | AST Circ. 5 Assistenza Protesica | TERRITORIO CIRCOSCRIZIONE 5 | SPB
UMI | UMIDIFICATORE (PER VENTILATORE POLMONARE) | RESPIRONICS INC. | REMSTAR HEATED HUMIDIFIER | H2136553 |  | X08654 | AST Circ. 5 Assistenza Protesica | TERRITORIO CIRCOSCRIZIONE 5 | SPB
UMI | UMIDIFICATORE (PER VENTILATORE POLMONARE) | BREAS MEDICAL | HA 01 | 07B860 |  | X07285 | AST Circ. 5 Assistenza Protesica | TERRITORIO CIRCOSCRIZIONE 5 | SPB
UMI | UMIDIFICATORE (PER VENTILATORE POLMONARE) | BREAS MEDICAL | HA 20 | 6BO1687 |  | X13012 | AST Circ. 5 Assistenza Protesica | TERRITORIO CIRCOSCRIZIONE 5 | SPB
VAO | VENTILATORE POLMONARE PER USO DOMICILIARE | BREAS MEDICAL | VIVO 40 | Z090313 |  | X07284 | AST Circ. 5 Assistenza Protesica | TERRITORIO CIRCOSCRIZIONE 5 | SPB
ACM | CAMPIONATORE/PIPETTATORE AUTOMATICO | WATERS ASSOCIATES | 717 PLUS AUTOSAMPLER | K0471P379M | 044270 | X01991 | OAS - Mal. Infettive Univ. - Lab. di Farmacologia | 300 - OSP. AMEDEO DI SAVOIA E BIRAGO DI VISCHE | SPB
CFL | CROMATOGRAFO IN FASE LIQUIDA AD ALTA PRESSIONE (HPLC) | WATERS ASSOCIATES | 1525 | NN |  | X07294 | OAS - Mal. Infettive Univ. - Lab. di Farmacologia | 300 - OSP. AMEDEO DI SAVOIA E BIRAGO DI VISCHE | SPB
DGA | DEGASSATORE PER HPLC | WATERS ASSOCIATES | IN-LINE DEGASSER AF | D02ILD834M | 044265 | X00066 | OAS - Mal. Infettive Univ. - Lab. di Farmacologia | 300 - OSP. AMEDEO DI SAVOIA E BIRAGO DI VISCHE | SPB
1AZ | GENERATORE DI AZOTO | PARKER | 3848 NITROFLOW LAB | 3848-A0900341 | 006503 | X08667 | OAS - Mal. Infettive Univ. - Lab. di Farmacologia | 300 - OSP. AMEDEO DI SAVOIA E BIRAGO DI VISCHE | SPB
PHP | POMPA PER HPLC | WATERS ASSOCIATES | 1525 | K0425P982M | 044264 | X01990 | OAS - Mal. Infettive Univ. - Lab. di Farmacologia | 300 - OSP. AMEDEO DI SAVOIA E BIRAGO DI VISCHE | SPB
SMA | SPETTROMETRO DI MASSA | WATERS ASSOCIATES | MICROMASS ZQ2000 | LAA1488 | 044272 | X01992 | OAS - Mal. Infettive Univ. - Lab. di Farmacologia | 300 - OSP. AMEDEO DI SAVOIA E BIRAGO DI VISCHE | SPB
SWC | SW APPLICATIVO, AREA LABORATORIO ANALISI | WATERS ASSOCIATES |  | EM4JN01708 |  | X07293 | OAS - Mal. Infettive Univ. - Lab. di Farmacologia | 300 - OSP. AMEDEO DI SAVOIA E BIRAGO DI VISCHE | SPB
FTS | TERMOSTATO PER COLONNE CROMATOGRAFICHE | WATERS ASSOCIATES | TCM | L07CHM225M |  | X13688 | OAS - Mal. Infettive Univ. - Lab. di Farmacologia | 300 - OSP. AMEDEO DI SAVOIA E BIRAGO DI VISCHE | SPB
PPC | PRESSIONE POSITIVA CONTINUA (CPAP), APPARECCHIO PER | RESPIRONICS INC. | REMSTAR PLUS C FLEX M SERIES | M001754508 |  | X07416 | AST Circ. 4 Assistenza Protesica | TERRITORIO CIRCOSCRIZIONE 4 | SPB
UMI | UMIDIFICATORE (PER VENTILATORE POLMONARE) | RESPIRONICS INC. | REMSTAR M SERIES HEATED HUMIDIFIER | H001398696 |  | X07417 | AST Circ. 4 Assistenza Protesica | TERRITORIO CIRCOSCRIZIONE 4 | SPB
PPC | PRESSIONE POSITIVA CONTINUA (CPAP), APPARECCHIO PER | RESPIRONICS INC. | REMSTAR PLUS C FLEX M SERIES | M001778467 |  | X07418 | AST Circ. 4 Assistenza Protesica | TERRITORIO CIRCOSCRIZIONE 4 | SPB
UMI | UMIDIFICATORE (PER VENTILATORE POLMONARE) | RESPIRONICS INC. | REMSTAR M SERIES HEATED HUMIDIFIER | H001398680 |  | X07419 | AST Circ. 4 Assistenza Protesica | TERRITORIO CIRCOSCRIZIONE 4 | SPB
PPC | PRESSIONE POSITIVA CONTINUA (CPAP), APPARECCHIO PER | RESPIRONICS INC. | REMSTAR PLUS C FLEX M SERIES | M001535599 |  | X07420 | AST Circ. 5 Assistenza Protesica | TERRITORIO CIRCOSCRIZIONE 5 | SPB
UMI | UMIDIFICATORE (PER VENTILATORE POLMONARE) | RESPIRONICS INC. | REMSTAR M SERIES HEATED HUMIDIFIER | H001398698 |  | X07421 | AST Circ. 5 Assistenza Protesica | TERRITORIO CIRCOSCRIZIONE 5 | SPB
UMI | UMIDIFICATORE (PER VENTILATORE POLMONARE) | RESPIRONICS INC. | REMSTAR M SERIES HEATED HUMIDIFIER | H001398687 |  | X13723 | AST Circ. 5 Assistenza Protesica | TERRITORIO CIRCOSCRIZIONE 5 | SPB
PPC | PRESSIONE POSITIVA CONTINUA (CPAP), APPARECCHIO PER | MALLINCKRODT MEDICAL | GOODKNIGHT 420 G |  |  | X07425 | AST Circ. 5 Assistenza Protesica | TERRITORIO CIRCOSCRIZIONE 5 | SPB
UMI | UMIDIFICATORE (PER VENTILATORE POLMONARE) | MALLINCKRODT MEDICAL | GOODKNIGHT H20 |  |  | X06985 | AST Circ. 5 Assistenza Protesica | TERRITORIO CIRCOSCRIZIONE 5 | SPB
UMI | UMIDIFICATORE (PER VENTILATORE POLMONARE) | FISHER & PAYKEL | HC 150 |  | 070226 | X10122 | AST Circ. 4 Assistenza Protesica | TERRITORIO CIRCOSCRIZIONE 4 | SPB
VAO | VENTILATORE POLMONARE PER USO DOMICILIARE | HOFFRICHTER | NEW CARAT II | C08B1645 |  | X07426 | AST Circ. 4 Assistenza Protesica | TERRITORIO CIRCOSCRIZIONE 4 | SPB
PPC | PRESSIONE POSITIVA CONTINUA (CPAP), APPARECCHIO PER | RESPIRONICS INC. | REMSTAR PRO C FLEX M SERIES | M001286135 |  | X07595 | AST Circ. 4 Assistenza Protesica | TERRITORIO CIRCOSCRIZIONE 4 | SPB
UMI | UMIDIFICATORE (PER VENTILATORE POLMONARE) | RESPIRONICS INC. | REMSTAR M SERIES HEATED HUMIDIFIER | H001413948 |  | X07596 | AST Circ. 4 Assistenza Protesica | TERRITORIO CIRCOSCRIZIONE 4 | SPB
PPC | PRESSIONE POSITIVA CONTINUA (CPAP), APPARECCHIO PER | RESPIRONICS INC. | REMSTAR PLUS C FLEX M SERIES | M001890778 |  | X07598 | AST Circ. 5 Assistenza Protesica | TERRITORIO CIRCOSCRIZIONE 5 | SPB
UMI | UMIDIFICATORE (PER VENTILATORE POLMONARE) | RESPIRONICS INC. | REMSTAR M SERIES HEATED HUMIDIFIER | H001400102 |  | X07599 | AST Circ. 5 Assistenza Protesica | TERRITORIO CIRCOSCRIZIONE 5 | SPB
PPC | PRESSIONE POSITIVA CONTINUA (CPAP), APPARECCHIO PER | RESPIRONICS INC. | REMSTAR PLUS C FLEX M SERIES | M001961157 |  | X07602 | AST Circ. 5 Assistenza Protesica | TERRITORIO CIRCOSCRIZIONE 5 | SPB
UMI | UMIDIFICATORE (PER VENTILATORE POLMONARE) | RESPIRONICS INC. | REMSTAR M SERIES HEATED HUMIDIFIER | H001413934 |  | X07603 | AST Circ. 5 Assistenza Protesica | TERRITORIO CIRCOSCRIZIONE 5 | SPB
PPC | PRESSIONE POSITIVA CONTINUA (CPAP), APPARECCHIO PER | RESPIRONICS INC. | REMSTAR PLUS C FLEX M SERIES |  |  | X07605 | AST Circ. 4 Assistenza Protesica | TERRITORIO CIRCOSCRIZIONE 4 | SPB
UMI | UMIDIFICATORE (PER VENTILATORE POLMONARE) | RESPIRONICS INC. | REMSTAR M SERIES HEATED HUMIDIFIER |  |  | X07628 | AST Circ. 4 Assistenza Protesica | TERRITORIO CIRCOSCRIZIONE 4 | SPB
PPC | PRESSIONE POSITIVA CONTINUA (CPAP), APPARECCHIO PER | RESPIRONICS INC. | REMSTAR PLUS C FLEX M SERIES | M001536943 |  | X07627 | AST Circ. 5 Assistenza Protesica | TERRITORIO CIRCOSCRIZIONE 5 | SPB
UMI | UMIDIFICATORE (PER VENTILATORE POLMONARE) | RESPIRONICS INC. | REMSTAR M SERIES HEATED HUMIDIFIER | H001413930 |  | X07681 | AST Circ. 5 Assistenza Protesica | TERRITORIO CIRCOSCRIZIONE 5 | SPB
PPC | PRESSIONE POSITIVA CONTINUA (CPAP), APPARECCHIO PER | RESPIRONICS INC. | REMSTAR PLUS C FLEX M SERIES | M002245781 |  | X07645 | AST Circ. 5 Assistenza Protesica | TERRITORIO CIRCOSCRIZIONE 5 | SPB
UMI | UMIDIFICATORE (PER VENTILATORE POLMONARE) | RESPIRONICS INC. | REMSTAR M SERIES HEATED HUMIDIFIER | H001725020 |  | X07646 | AST Circ. 5 Assistenza Protesica | TERRITORIO CIRCOSCRIZIONE 5 | SPB
PPC | PRESSIONE POSITIVA CONTINUA (CPAP), APPARECCHIO PER | RESPIRONICS INC. | REMSTAR PLUS C FLEX M SERIES | M002011287 |  | X07649 | AST Circ. 5 Assistenza Protesica | TERRITORIO CIRCOSCRIZIONE 5 | SPB
UMI | UMIDIFICATORE (PER VENTILATORE POLMONARE) | RESPIRONICS INC. | REMSTAR M SERIES HEATED HUMIDIFIER | H001818442 |  | X07650 | AST Circ. 5 Assistenza Protesica | TERRITORIO CIRCOSCRIZIONE 5 | SPB
PPC | PRESSIONE POSITIVA CONTINUA (CPAP), APPARECCHIO PER | RESPIRONICS INC. | REMSTAR PLUS C FLEX M SERIES | H001650619 |  | X07668 | AST Circ. 4 Assistenza Protesica | TERRITORIO CIRCOSCRIZIONE 4 | SPB
UMI | UMIDIFICATORE (PER VENTILATORE POLMONARE) | RESPIRONICS INC. | REMSTAR M SERIES HEATED HUMIDIFIER | M002106808 |  | X07669 | AST Circ. 4 Assistenza Protesica | TERRITORIO CIRCOSCRIZIONE 4 | SPB
PPC | PRESSIONE POSITIVA CONTINUA (CPAP), APPARECCHIO PER | RESPIRONICS INC. | REMSTAR PLUS C FLEX M SERIES | M002142890 |  | X07670 | AST Circ. 4 Assistenza Protesica | TERRITORIO CIRCOSCRIZIONE 4 | SPB
UMI | UMIDIFICATORE (PER VENTILATORE POLMONARE) | RESPIRONICS INC. | REMSTAR M SERIES HEATED HUMIDIFIER |  |  | X07671 | AST Circ. 4 Assistenza Protesica | TERRITORIO CIRCOSCRIZIONE 4 | SPB
PPC | PRESSIONE POSITIVA CONTINUA (CPAP), APPARECCHIO PER | RESPIRONICS INC. | REMSTAR PLUS C FLEX M SERIES | M002105986 |  | X07672 | AST Circ. 5 Assistenza Protesica | TERRITORIO CIRCOSCRIZIONE 5 | SPB
UMI | UMIDIFICATORE (PER VENTILATORE POLMONARE) | RESPIRONICS INC. | REMSTAR M SERIES HEATED HUMIDIFIER | H001650622 |  | X07673 | AST Circ. 5 Assistenza Protesica | TERRITORIO CIRCOSCRIZIONE 5 | SPB
PPC | PRESSIONE POSITIVA CONTINUA (CPAP), APPARECCHIO PER | RESPIRONICS INC. | REMSTAR PLUS C FLEX M SERIES | M002105975 |  | X07676 | AST Circ. 5 Assistenza Protesica | TERRITORIO CIRCOSCRIZIONE 5 | SPB
UMI | UMIDIFICATORE (PER VENTILATORE POLMONARE) | RESPIRONICS INC. | REMSTAR M SERIES HEATED HUMIDIFIER | H001654870 |  | X07677 | AST Circ. 5 Assistenza Protesica | TERRITORIO CIRCOSCRIZIONE 5 | SPB
PPC | PRESSIONE POSITIVA CONTINUA (CPAP), APPARECCHIO PER | RESPIRONICS INC. | REMSTAR PLUS C FLEX M SERIES | M002652041 |  | X07758 | AST Circ. 5 Assistenza Protesica | TERRITORIO CIRCOSCRIZIONE 5 | SPB
UMI | UMIDIFICATORE (PER VENTILATORE POLMONARE) | RESPIRONICS INC. | REMSTAR M SERIES HEATED HUMIDIFIER | H001974548 |  | X07759 | AST Circ. 5 Assistenza Protesica | TERRITORIO CIRCOSCRIZIONE 5 | SPB
PPC | PRESSIONE POSITIVA CONTINUA (CPAP), APPARECCHIO PER | RESPIRONICS INC. | REMSTAR PLUS C FLEX M SERIES | M002653810 |  | X07761 | AST Circ. 4 Assistenza Protesica | TERRITORIO CIRCOSCRIZIONE 4 | SPB
UMI | UMIDIFICATORE (PER VENTILATORE POLMONARE) | RESPIRONICS INC. | REMSTAR M SERIES HEATED HUMIDIFIER | H003127333 | 077308 | X11036 | AST Circ. 4 Assistenza Protesica | TERRITORIO CIRCOSCRIZIONE 4 | SPB
PPC | PRESSIONE POSITIVA CONTINUA (CPAP), APPARECCHIO PER | RESPIRONICS INC. | REMSTAR PLUS C FLEX M SERIES | M002653824 |  | X07763 | AST Circ. 5 Assistenza Protesica | TERRITORIO CIRCOSCRIZIONE 5 | SPB
UMI | UMIDIFICATORE (PER VENTILATORE POLMONARE) | RESPIRONICS INC. | REMSTAR M SERIES HEATED HUMIDIFIER | H001977027 |  | X07764 | AST Circ. 5 Assistenza Protesica | TERRITORIO CIRCOSCRIZIONE 5 | SPB
UMI | UMIDIFICATORE (PER VENTILATORE POLMONARE) | RESMED | HUMIDAIRE 2I | 20080437276 |  | X07766 | AST Circ. 5 Assistenza Protesica | TERRITORIO CIRCOSCRIZIONE 5 | SPB
BPC | VENTILAZIONE A DUE LIVELLI ( BI-LEVEL CPAP ), APPARECCHIO PER | RESMED | SULLIVAN VPAP III STA | 20080917031 |  | X07765 | AST Circ. 5 Assistenza Protesica | TERRITORIO CIRCOSCRIZIONE 5 | SPB
PPC | PRESSIONE POSITIVA CONTINUA (CPAP), APPARECCHIO PER | RESPIRONICS INC. | REMSTAR PLUS C FLEX M SERIES | M002146259 |  | X07775 | AST Circ. 4 Assistenza Protesica | TERRITORIO CIRCOSCRIZIONE 4 | SPB
UMI | UMIDIFICATORE (PER VENTILATORE POLMONARE) | RESPIRONICS INC. | REMSTAR M SERIES HEATED HUMIDIFIER | H001738341 |  | X07776 | AST Circ. 4 Assistenza Protesica | TERRITORIO CIRCOSCRIZIONE 4 | SPB
PPC | PRESSIONE POSITIVA CONTINUA (CPAP), APPARECCHIO PER | RESPIRONICS INC. | REMSTAR PLUS C FLEX M SERIES | M002143938 |  | X07780 | AST Circ. 5 Assistenza Protesica | TERRITORIO CIRCOSCRIZIONE 5 | SPB
UMI | UMIDIFICATORE (PER VENTILATORE POLMONARE) | RESPIRONICS INC. | REMSTAR M SERIES HEATED HUMIDIFIER | H001734032 |  | X07781 | AST Circ. 5 Assistenza Protesica | TERRITORIO CIRCOSCRIZIONE 5 | SPB
PPC | PRESSIONE POSITIVA CONTINUA (CPAP), APPARECCHIO PER | RESPIRONICS INC. | REMSTAR PLUS C FLEX M SERIES | M001217658 |  | X07783 | AST Circ. 5 Assistenza Protesica | TERRITORIO CIRCOSCRIZIONE 5 | SPB
UMI | UMIDIFICATORE (PER VENTILATORE POLMONARE) | RESPIRONICS INC. | REMSTAR M SERIES HEATED HUMIDIFIER | H001738359 |  | X07784 | AST Circ. 5 Assistenza Protesica | TERRITORIO CIRCOSCRIZIONE 5 | SPB
PPC | PRESSIONE POSITIVA CONTINUA (CPAP), APPARECCHIO PER | RESPIRONICS INC. | REMSTAR PLUS C FLEX M SERIES | M002653805 |  | X07795 | AST Circ. 4 Assistenza Protesica | TERRITORIO CIRCOSCRIZIONE 4 | SPB
UMI | UMIDIFICATORE (PER VENTILATORE POLMONARE) | FISHER & PAYKEL | HC 150 | 011204031046 |  | X06304 | AST Circ. 4 Assistenza Protesica | TERRITORIO CIRCOSCRIZIONE 4 | CG
MDR | MANIPOLO DIRITTO (PER MICROMOTORE ODONTOIATRICO/OTOLOGICO) | MEDTRONIC XOMED INC | SKEETER 3055601 | 6477 |  | X07804 | OMV ORL - Sale Operatorie | 302 - OSPEDALE MARIA VITTORIA | CG
MDR | MANIPOLO DIRITTO (PER MICROMOTORE ODONTOIATRICO/OTOLOGICO) | MEDTRONIC XOMED INC | SKEETER 3055601 | 6479 |  | X07805 | OMV ORL - Sale Operatorie | 302 - OSPEDALE MARIA VITTORIA | CG
TOT | TRAPANO OTOLOGICO | MEDTRONIC XOMED INC | SKEETER 3055607 | 14249 |  | X07803 | OMV ORL - Sale Operatorie | 302 - OSPEDALE MARIA VITTORIA | CG
PPC | PRESSIONE POSITIVA CONTINUA (CPAP), APPARECCHIO PER | RESPIRONICS INC. | REMSTAR PRO C FLEX M SERIES | H001734019 |  | X07844 | AST Circ. 4 Assistenza Protesica | TERRITORIO CIRCOSCRIZIONE 4 | SPB
UMI | UMIDIFICATORE (PER VENTILATORE POLMONARE) | RESPIRONICS INC. | REMSTAR M SERIES HEATED HUMIDIFIER | M002209697 |  | X07845 | AST Circ. 4 Assistenza Protesica | TERRITORIO CIRCOSCRIZIONE 4 | SPB
PPC | PRESSIONE POSITIVA CONTINUA (CPAP), APPARECCHIO PER | RESPIRONICS INC. | REMSTAR PLUS C FLEX M SERIES |  |  | X07862 | AST Circ. 4 Assistenza Protesica | TERRITORIO CIRCOSCRIZIONE 4 | SPB
UMI | UMIDIFICATORE (PER VENTILATORE POLMONARE) | RESPIRONICS INC. | REMSTAR M SERIES HEATED HUMIDIFIER | H001800364 |  | X07863 | AST Circ. 4 Assistenza Protesica | TERRITORIO CIRCOSCRIZIONE 4 | SPB
CNT | CONTRANGOLO ( MANIPOLO ANGOLATO PER MICROMOTORE ) | BIEN AIR | PM AM 1122 | 08D0036 |  | X10426 | OMV ORL - Sale Operatorie | 302 - OSPEDALE MARIA VITTORIA | CG
CNT | CONTRANGOLO ( MANIPOLO ANGOLATO PER MICROMOTORE ) | BIEN AIR | PM AM 1122 | 08H0003 | 005114 | X08193 | OMV ORL - Sale Operatorie | 302 - OSPEDALE MARIA VITTORIA | CG
CNT | CONTRANGOLO ( MANIPOLO ANGOLATO PER MICROMOTORE ) | BIEN AIR | PM AM 1122 | 08H0043 | 005115 | X08198 | OMV ORL - Sale Operatorie | 302 - OSPEDALE MARIA VITTORIA | CG
CNT | CONTRANGOLO ( MANIPOLO ANGOLATO PER MICROMOTORE ) | BIEN AIR | PM AM 1122 | 08H0004 | 005116 | X08199 | OMV ORL - Sale Operatorie | 302 - OSPEDALE MARIA VITTORIA | CG
MDR | MANIPOLO DIRITTO (PER MICROMOTORE ODONTOIATRICO/OTOLOGICO) | BIEN AIR | PM 1123 | 08C0141 |  | X10435 | OMV ORL - Sale Operatorie | 302 - OSPEDALE MARIA VITTORIA | CG
MDR | MANIPOLO DIRITTO (PER MICROMOTORE ODONTOIATRICO/OTOLOGICO) | BIEN AIR | PM 1123 | 08F0084 | 005117 | X08200 | OMV ORL - Sale Operatorie | 302 - OSPEDALE MARIA VITTORIA | CG
MDR | MANIPOLO DIRITTO (PER MICROMOTORE ODONTOIATRICO/OTOLOGICO) | BIEN AIR | PM 1123 | 08H0001 | 005118 | X08201 | OMV ORL - Sale Operatorie | 302 - OSPEDALE MARIA VITTORIA | CG
MDR | MANIPOLO DIRITTO (PER MICROMOTORE ODONTOIATRICO/OTOLOGICO) | BIEN AIR | PM 1123 | 08F0098 | 005119 | X08202 | OMV ORL - Sale Operatorie | 302 - OSPEDALE MARIA VITTORIA | CG
TOT | TRAPANO OTOLOGICO | BIEN AIR | E 922 ORL | 08E0011 |  | X07864 | OMV ORL - Sale Operatorie | 302 - OSPEDALE MARIA VITTORIA | CG
ACI | UNITA' DI CONTROLLO PER MANIPOLI MOTORIZZATI | BIEN AIR | 1600076 001 MICROMOTORE | 08E0020 |  | X12997 | OMV ORL - Sale Operatorie | 302 - OSPEDALE MARIA VITTORIA | CG
ACI | UNITA' DI CONTROLLO PER MANIPOLI MOTORIZZATI | BIEN AIR | 1600076 001 MICROMOTORE | 08C0132 |  | X08196 | OMV ORL - Sale Operatorie | 302 - OSPEDALE MARIA VITTORIA | CG
PPC | PRESSIONE POSITIVA CONTINUA (CPAP), APPARECCHIO PER | RESPIRONICS INC. | REMSTAR PLUS C FLEX M SERIES | M002141887 |  | X07962 | AST Circ. 5 Assistenza Protesica | TERRITORIO CIRCOSCRIZIONE 5 | SPB
UMI | UMIDIFICATORE (PER VENTILATORE POLMONARE) | RESPIRONICS INC. | REMSTAR M SERIES HEATED HUMIDIFIER | H001974543 |  | X07963 | AST Circ. 5 Assistenza Protesica | TERRITORIO CIRCOSCRIZIONE 5 | SPB
PPC | PRESSIONE POSITIVA CONTINUA (CPAP), APPARECCHIO PER | RESPIRONICS INC. | REMSTAR PLUS C FLEX M SERIES | M002142355 |  | X07967 | AST Circ. 4 Assistenza Protesica | TERRITORIO CIRCOSCRIZIONE 4 | SPB
UMI | UMIDIFICATORE (PER VENTILATORE POLMONARE) | RESPIRONICS INC. | REMSTAR M SERIES HEATED HUMIDIFIER | M002142355 |  | X07968 | AST Circ. 4 Assistenza Protesica | TERRITORIO CIRCOSCRIZIONE 4 | SPB
UMI | UMIDIFICATORE (PER VENTILATORE POLMONARE) | RESPIRONICS INC. | REMSTAR HEATED HUMIDIFIER | H2095265 |  | X07971 | AST Circ. 5 Assistenza Protesica | TERRITORIO CIRCOSCRIZIONE 5 | SPB
BPC | VENTILAZIONE A DUE LIVELLI ( BI-LEVEL CPAP ), APPARECCHIO PER | RESPIRONICS INC. | NEW SYNCHRONY AVAPS |  |  | X07970 | AST Circ. 5 Assistenza Protesica | TERRITORIO CIRCOSCRIZIONE 5 | SPB
PPC | PRESSIONE POSITIVA CONTINUA (CPAP), APPARECCHIO PER | RESPIRONICS INC. | REMSTAR PLUS C FLEX M SERIES | M002142327 |  | X07972 | AST Circ. 4 Assistenza Protesica | TERRITORIO CIRCOSCRIZIONE 4 | SPB
UMI | UMIDIFICATORE (PER VENTILATORE POLMONARE) | RESPIRONICS INC. | REMSTAR M SERIES HEATED HUMIDIFIER | H001977016 |  | X07973 | AST Circ. 4 Assistenza Protesica | TERRITORIO CIRCOSCRIZIONE 4 | SPB
UMI | UMIDIFICATORE (PER VENTILATORE POLMONARE) | BREAS MEDICAL | HA 01 | 089490 |  | X07978 | AST Circ. 5 Assistenza Protesica | TERRITORIO CIRCOSCRIZIONE 5 | SPB
BPC | VENTILAZIONE A DUE LIVELLI ( BI-LEVEL CPAP ), APPARECCHIO PER | BREAS MEDICAL | ISLEEP 25 | 2030335 |  | X07977 | AST Circ. 5 Assistenza Protesica | TERRITORIO CIRCOSCRIZIONE 5 | SPB
UMI | UMIDIFICATORE (PER VENTILATORE POLMONARE) | RESMED | HUMIDAIRE 2I | 20080437282 |  | X08038 | AST Circ. 5 Assistenza Protesica | TERRITORIO CIRCOSCRIZIONE 5 | SPB
BPC | VENTILAZIONE A DUE LIVELLI ( BI-LEVEL CPAP ), APPARECCHIO PER | RESMED | SULLIVAN VPAP III STA | 20080917019 |  | X08037 | AST Circ. 5 Assistenza Protesica | TERRITORIO CIRCOSCRIZIONE 5 | SPB
PPC | PRESSIONE POSITIVA CONTINUA (CPAP), APPARECCHIO PER | RESPIRONICS INC. | REMSTAR PLUS C FLEX M SERIES | M002763550 |  | X08243 | AST Circ. 4 Assistenza Protesica | TERRITORIO CIRCOSCRIZIONE 4 | SPB
UMI | UMIDIFICATORE (PER VENTILATORE POLMONARE) | RESPIRONICS INC. | REMSTAR M SERIES HEATED HUMIDIFIER | H001938952 |  | X08244 | AST Circ. 4 Assistenza Protesica | TERRITORIO CIRCOSCRIZIONE 4 | SPB
PPC | PRESSIONE POSITIVA CONTINUA (CPAP), APPARECCHIO PER | RESPIRONICS INC. | REMSTAR PLUS C FLEX M SERIES | M002791609 |  | X08246 | AST Circ. 5 Assistenza Protesica | TERRITORIO CIRCOSCRIZIONE 5 | SPB
UMI | UMIDIFICATORE (PER VENTILATORE POLMONARE) | RESPIRONICS INC. | REMSTAR M SERIES HEATED HUMIDIFIER | H002265238 |  | X08247 | AST Circ. 5 Assistenza Protesica | TERRITORIO CIRCOSCRIZIONE 5 | SPB
PPC | PRESSIONE POSITIVA CONTINUA (CPAP), APPARECCHIO PER | RESPIRONICS INC. | REMSTAR PLUS C FLEX M SERIES | M002791620 |  | X08249 | AST Circ. 5 Assistenza Protesica | TERRITORIO CIRCOSCRIZIONE 5 | SPB
UMI | UMIDIFICATORE (PER VENTILATORE POLMONARE) | RESPIRONICS INC. | REMSTAR M SERIES HEATED HUMIDIFIER | H002266014 |  | X08248 | AST Circ. 5 Assistenza Protesica | TERRITORIO CIRCOSCRIZIONE 5 | SPB
PPC | PRESSIONE POSITIVA CONTINUA (CPAP), APPARECCHIO PER | RESPIRONICS INC. | REMSTAR PLUS C FLEX M SERIES | M002791611 |  | X08251 | AST Circ. 4 Assistenza Protesica | TERRITORIO CIRCOSCRIZIONE 4 | SPB
UMI | UMIDIFICATORE (PER VENTILATORE POLMONARE) | RESPIRONICS INC. | REMSTAR M SERIES HEATED HUMIDIFIER | H002266013 |  | X08252 | AST Circ. 4 Assistenza Protesica | TERRITORIO CIRCOSCRIZIONE 4 | SPB
PPC | PRESSIONE POSITIVA CONTINUA (CPAP), APPARECCHIO PER | RESPIRONICS INC. | REMSTAR PLUS C FLEX M SERIES | M002654375 |  | X08256 | AST Circ. 4 Assistenza Protesica | TERRITORIO CIRCOSCRIZIONE 4 | SPB
UMI | UMIDIFICATORE (PER VENTILATORE POLMONARE) | RESPIRONICS INC. | REMSTAR M SERIES HEATED HUMIDIFIER | H002267252 |  | X08257 | AST Circ. 4 Assistenza Protesica | TERRITORIO CIRCOSCRIZIONE 4 | SPB
PPC | PRESSIONE POSITIVA CONTINUA (CPAP), APPARECCHIO PER | RESPIRONICS INC. | REMSTAR PLUS |  |  | X08262 | AST Circ. 5 Assistenza Protesica | TERRITORIO CIRCOSCRIZIONE 5 | SPB
UMI | UMIDIFICATORE (PER VENTILATORE POLMONARE) | RESPIRONICS INC. | REMSTAR HEATED HUMIDIFIER |  |  | X13014 | AST Circ. 5 Assistenza Protesica | TERRITORIO CIRCOSCRIZIONE 5 | CG
PPC | PRESSIONE POSITIVA CONTINUA (CPAP), APPARECCHIO PER | RESPIRONICS INC. | REMSTAR PLUS C FLEX M SERIES | M002761640 |  | X08367 | AST Circ. 5 Assistenza Protesica | TERRITORIO CIRCOSCRIZIONE 5 | SPB
UMI | UMIDIFICATORE (PER VENTILATORE POLMONARE) | RESPIRONICS INC. | REMSTAR M SERIES HEATED HUMIDIFIER | H002250565 |  | X08368 | AST Circ. 5 Assistenza Protesica | TERRITORIO CIRCOSCRIZIONE 5 | SPB
UMI | UMIDIFICATORE (PER VENTILATORE POLMONARE) | RESMED | HUMIDAIRE 2I | NN |  | X08837 | AST Circ. 4 Assistenza Protesica | TERRITORIO CIRCOSCRIZIONE 4 | CG
BPC | VENTILAZIONE A DUE LIVELLI ( BI-LEVEL CPAP ), APPARECCHIO PER | RESMED | SULLIVAN VPAP III STA | 20070152743 |  | X08371 | AST Circ. 4 Assistenza Protesica | TERRITORIO CIRCOSCRIZIONE 4 | SPB
PPC | PRESSIONE POSITIVA CONTINUA (CPAP), APPARECCHIO PER | RESPIRONICS INC. | REMSTAR PLUS C FLEX M SERIES | M002761603 |  | X08372 | AST Circ. 4 Assistenza Protesica | TERRITORIO CIRCOSCRIZIONE 4 | SPB
UMI | UMIDIFICATORE (PER VENTILATORE POLMONARE) | RESPIRONICS INC. | REMSTAR M SERIES HEATED HUMIDIFIER | H002267256 |  | X08373 | AST Circ. 4 Assistenza Protesica | TERRITORIO CIRCOSCRIZIONE 4 | SPB
UMI | UMIDIFICATORE (PER VENTILATORE POLMONARE) | DEVILBISS | 9200 | SE0010570 |  | X08375 | AST Circ. 4 Assistenza Protesica | TERRITORIO CIRCOSCRIZIONE 4 | SPB
BPC | VENTILAZIONE A DUE LIVELLI ( BI-LEVEL CPAP ), APPARECCHIO PER | DEVILBISS | RPM 9055 | ES004483 |  | X08374 | AST Circ. 4 Assistenza Protesica | TERRITORIO CIRCOSCRIZIONE 4 | SPB
PPC | PRESSIONE POSITIVA CONTINUA (CPAP), APPARECCHIO PER | RESPIRONICS INC. | REMSTAR PLUS C FLEX M SERIES | M002698838 |  | X08377 | AST Circ. 5 Assistenza Protesica | TERRITORIO CIRCOSCRIZIONE 5 | SPB
UMI | UMIDIFICATORE (PER VENTILATORE POLMONARE) | RESPIRONICS INC. | REMSTAR M SERIES HEATED HUMIDIFIER | H002463238 |  | X08378 | AST Circ. 5 Assistenza Protesica | TERRITORIO CIRCOSCRIZIONE 5 | SPB
PPC | PRESSIONE POSITIVA CONTINUA (CPAP), APPARECCHIO PER | RESPIRONICS INC. | REMSTAR PLUS C FLEX M SERIES | M002698804 |  | X08379 | AST Circ. 4 Assistenza Protesica | TERRITORIO CIRCOSCRIZIONE 4 | SPB
UMI | UMIDIFICATORE (PER VENTILATORE POLMONARE) | RESPIRONICS INC. | REMSTAR M SERIES HEATED HUMIDIFIER | H002463444 |  | X08380 | AST Circ. 4 Assistenza Protesica | TERRITORIO CIRCOSCRIZIONE 4 | SPB
PPC | PRESSIONE POSITIVA CONTINUA (CPAP), APPARECCHIO PER | RESPIRONICS INC. | REMSTAR PLUS C FLEX M SERIES | M002654395 |  | X08381 | AST Circ. 5 Assistenza Protesica | TERRITORIO CIRCOSCRIZIONE 5 | SPB
UMI | UMIDIFICATORE (PER VENTILATORE POLMONARE) | RESPIRONICS INC. | REMSTAR M SERIES HEATED HUMIDIFIER | H002463245 |  | X08382 | AST Circ. 5 Assistenza Protesica | TERRITORIO CIRCOSCRIZIONE 5 | SPB
PPC | PRESSIONE POSITIVA CONTINUA (CPAP), APPARECCHIO PER | RESPIRONICS INC. | REMSTAR PLUS C FLEX M SERIES | M002698829 |  | X08383 | AST Circ. 5 Assistenza Protesica | TERRITORIO CIRCOSCRIZIONE 5 | SPB
UMI | UMIDIFICATORE (PER VENTILATORE POLMONARE) | RESPIRONICS INC. | REMSTAR M SERIES HEATED HUMIDIFIER | H002463441 |  | X08384 | AST Circ. 5 Assistenza Protesica | TERRITORIO CIRCOSCRIZIONE 5 | SPB
PPC | PRESSIONE POSITIVA CONTINUA (CPAP), APPARECCHIO PER | RESPIRONICS INC. | REMSTAR PLUS C FLEX M SERIES | M002609947 |  | X08385 | AST Circ. 5 Assistenza Protesica | TERRITORIO CIRCOSCRIZIONE 5 | SPB
UMI | UMIDIFICATORE (PER VENTILATORE POLMONARE) | RESPIRONICS INC. | REMSTAR M SERIES HEATED HUMIDIFIER | H002504455 |  | X08386 | AST Circ. 5 Assistenza Protesica | TERRITORIO CIRCOSCRIZIONE 5 | SPB
PPC | PRESSIONE POSITIVA CONTINUA (CPAP), APPARECCHIO PER | RESPIRONICS INC. | REMSTAR PLUS C FLEX M SERIES | M002698830 |  | X08387 | AST Circ. 5 Assistenza Protesica | TERRITORIO CIRCOSCRIZIONE 5 | SPB
UMI | UMIDIFICATORE (PER VENTILATORE POLMONARE) | RESPIRONICS INC. | REMSTAR M SERIES HEATED HUMIDIFIER | H002463241 |  | X08388 | AST Circ. 5 Assistenza Protesica | TERRITORIO CIRCOSCRIZIONE 5 | SPB
PPC | PRESSIONE POSITIVA CONTINUA (CPAP), APPARECCHIO PER | RESPIRONICS INC. | REMSTAR PLUS C FLEX M SERIES | M002995831 |  | X08554 | AST Circ. 4 Assistenza Protesica | TERRITORIO CIRCOSCRIZIONE 4 | SPB
UMI | UMIDIFICATORE (PER VENTILATORE POLMONARE) | RESPIRONICS INC. | REMSTAR M SERIES HEATED HUMIDIFIER | H002304490 |  | X08555 | AST Circ. 4 Assistenza Protesica | TERRITORIO CIRCOSCRIZIONE 4 | SPB
UMI | UMIDIFICATORE (PER VENTILATORE POLMONARE) | DEVILBISS | 9200 | SE0009021 |  | X08599 | AST Circ. 5 Assistenza Protesica | TERRITORIO CIRCOSCRIZIONE 5 | SPB
BPC | VENTILAZIONE A DUE LIVELLI ( BI-LEVEL CPAP ), APPARECCHIO PER | DEVILBISS | RPM 9055 | ES003890 |  | X08598 | AST Circ. 5 Assistenza Protesica | TERRITORIO CIRCOSCRIZIONE 5 | SPB
PPC | PRESSIONE POSITIVA CONTINUA (CPAP), APPARECCHIO PER | RESPIRONICS INC. | REMSTAR PLUS C FLEX M SERIES | M002995809 |  | X08600 | AST Circ. 5 Assistenza Protesica | TERRITORIO CIRCOSCRIZIONE 5 | SPB
UMI | UMIDIFICATORE (PER VENTILATORE POLMONARE) | RESPIRONICS INC. | REMSTAR M SERIES HEATED HUMIDIFIER | H002389411 |  | X08601 | AST Circ. 5 Assistenza Protesica | TERRITORIO CIRCOSCRIZIONE 5 | SPB
UMI | UMIDIFICATORE (PER VENTILATORE POLMONARE) | RESPIRONICS INC. | REMSTAR HEATED HUMIDIFIER | H2136575 |  | X08644 | AST Circ. 4 Assistenza Protesica | TERRITORIO CIRCOSCRIZIONE 4 | SPB
BPC | VENTILAZIONE A DUE LIVELLI ( BI-LEVEL CPAP ), APPARECCHIO PER | RESPIRONICS INC. | NEW SYNCHRONY AVAPS |  |  | X08643 | AST Circ. 4 Assistenza Protesica | TERRITORIO CIRCOSCRIZIONE 4 | SPB
PPC | PRESSIONE POSITIVA CONTINUA (CPAP), APPARECCHIO PER | RESPIRONICS INC. | REMSTAR PLUS C FLEX M SERIES | M002761656 |  | X08646 | AST Circ. 5 Assistenza Protesica | TERRITORIO CIRCOSCRIZIONE 5 | SPB
UMI | UMIDIFICATORE (PER VENTILATORE POLMONARE) | RESPIRONICS INC. | REMSTAR HEATED HUMIDIFIER | H002522467 |  | X08647 | AST Circ. 5 Assistenza Protesica | TERRITORIO CIRCOSCRIZIONE 5 | SPB
PPC | PRESSIONE POSITIVA CONTINUA (CPAP), APPARECCHIO PER | RESPIRONICS INC. | REMSTAR PLUS C FLEX M SERIES | M002949958 |  | X08652 | AST Circ. 4 Assistenza Protesica | TERRITORIO CIRCOSCRIZIONE 4 | SPB
UMI | UMIDIFICATORE (PER VENTILATORE POLMONARE) | RESPIRONICS INC. | REMSTAR HEATED HUMIDIFIER | H002522462 |  | X08653 | AST Circ. 4 Assistenza Protesica | TERRITORIO CIRCOSCRIZIONE 4 | SPB
PPC | PRESSIONE POSITIVA CONTINUA (CPAP), APPARECCHIO PER | RESPIRONICS INC. | REMSTAR PLUS C FLEX M SERIES | M002763529 |  | X08655 | AST Circ. 5 Assistenza Protesica | TERRITORIO CIRCOSCRIZIONE 5 | SPB
UMI | UMIDIFICATORE (PER VENTILATORE POLMONARE) | RESPIRONICS INC. | REMSTAR M SERIES HEATED HUMIDIFIER | H002430257 |  | X08656 | AST Circ. 5 Assistenza Protesica | TERRITORIO CIRCOSCRIZIONE 5 | SPB
PPC | PRESSIONE POSITIVA CONTINUA (CPAP), APPARECCHIO PER | RESPIRONICS INC. | REMSTAR PLUS C FLEX M SERIES | M000356068 |  | X08658 | AST Circ. 4 Assistenza Protesica | TERRITORIO CIRCOSCRIZIONE 4 | SPB
UMI | UMIDIFICATORE (PER VENTILATORE POLMONARE) | RESPIRONICS INC. | REMSTAR HEATED HUMIDIFIER | H002389596 |  | X08659 | AST Circ. 4 Assistenza Protesica | TERRITORIO CIRCOSCRIZIONE 4 | SPB
UMI | UMIDIFICATORE (PER VENTILATORE POLMONARE) | DEVILBISS | 9200 | SE0008284 |  | X08661 | AST Circ. 4 Assistenza Protesica | TERRITORIO CIRCOSCRIZIONE 4 | SPB
BPC | VENTILAZIONE A DUE LIVELLI ( BI-LEVEL CPAP ), APPARECCHIO PER | DEVILBISS | RPM 9055 | ES002917 |  | X08660 | AST Circ. 4 Assistenza Protesica | TERRITORIO CIRCOSCRIZIONE 4 | SPB
PPC | PRESSIONE POSITIVA CONTINUA (CPAP), APPARECCHIO PER | RESPIRONICS INC. | REMSTAR PLUS C FLEX M SERIES | M002959099 |  | X08698 | AST Circ. 4 Assistenza Protesica | TERRITORIO CIRCOSCRIZIONE 4 | SPB
UMI | UMIDIFICATORE (PER VENTILATORE POLMONARE) | RESPIRONICS INC. | REMSTAR M SERIES HEATED HUMIDIFIER | H002582362 |  | X08699 | AST Circ. 4 Assistenza Protesica | TERRITORIO CIRCOSCRIZIONE 4 | SPB
UMI | UMIDIFICATORE (PER VENTILATORE POLMONARE) | FISHER & PAYKEL | MR 810 ALU | 081202010309 |  | X08736 | AST Circ. 4 Assistenza Protesica | TERRITORIO CIRCOSCRIZIONE 4 | SPB
VAO | VENTILATORE POLMONARE PER USO DOMICILIARE | SAIME SA | ELISEE 150 | EL2D0906040 |  | X08735 | AST Circ. 4 Assistenza Protesica | TERRITORIO CIRCOSCRIZIONE 4 | SPB
PPC | PRESSIONE POSITIVA CONTINUA (CPAP), APPARECCHIO PER | RESPIRONICS INC. | REMSTAR PLUS C FLEX M SERIES | M000343326 |  | X08738 | AST Circ. 5 Assistenza Protesica | TERRITORIO CIRCOSCRIZIONE 5 | SPB
UMI | UMIDIFICATORE (PER VENTILATORE POLMONARE) | RESPIRONICS INC. | REMSTAR M SERIES HEATED HUMIDIFIER | H002522443 |  | X08739 | AST Circ. 5 Assistenza Protesica | TERRITORIO CIRCOSCRIZIONE 5 | SPB
PPC | PRESSIONE POSITIVA CONTINUA (CPAP), APPARECCHIO PER | RESPIRONICS INC. | REMSTAR PLUS C FLEX M SERIES | M003066764 |  | X08745 | AST Circ. 5 Assistenza Protesica | TERRITORIO CIRCOSCRIZIONE 5 | SPB
UMI | UMIDIFICATORE (PER VENTILATORE POLMONARE) | RESPIRONICS INC. | REMSTAR M SERIES HEATED HUMIDIFIER | H002625947 |  | X08746 | AST Circ. 5 Assistenza Protesica | TERRITORIO CIRCOSCRIZIONE 5 | SPB
PPC | PRESSIONE POSITIVA CONTINUA (CPAP), APPARECCHIO PER | RESPIRONICS INC. | REMSTAR PLUS C FLEX M SERIES | M002959087 |  | X08757 | AST Circ. 4 Assistenza Protesica | TERRITORIO CIRCOSCRIZIONE 4 | SPB
UMI | UMIDIFICATORE (PER VENTILATORE POLMONARE) | RESPIRONICS INC. | REMSTAR M SERIES HEATED HUMIDIFIER | H002583456 |  | X08758 | AST Circ. 4 Assistenza Protesica | TERRITORIO CIRCOSCRIZIONE 4 | SPB
PPC | PRESSIONE POSITIVA CONTINUA (CPAP), APPARECCHIO PER | RESPIRONICS INC. | REMSTAR PLUS C FLEX M SERIES | M002959091 |  | X08761 | AST Circ. 5 Assistenza Protesica | TERRITORIO CIRCOSCRIZIONE 5 | SPB
UMI | UMIDIFICATORE (PER VENTILATORE POLMONARE) | RESPIRONICS INC. | REMSTAR M SERIES HEATED HUMIDIFIER | H002582361 |  | X08762 | AST Circ. 5 Assistenza Protesica | TERRITORIO CIRCOSCRIZIONE 5 | SPB
UMI | UMIDIFICATORE (PER VENTILATORE POLMONARE) | BREAS MEDICAL | HA 20 | AB05061 |  | X08830 | AST Circ. 5 Assistenza Protesica | TERRITORIO CIRCOSCRIZIONE 5 | SPB
VAO | VENTILATORE POLMONARE PER USO DOMICILIARE | BREAS MEDICAL | VIVO 40 | A240754 |  | X08829 | AST Circ. 5 Assistenza Protesica | TERRITORIO CIRCOSCRIZIONE 5 | SPB
UMI | UMIDIFICATORE (PER VENTILATORE POLMONARE) | HOFFRICHTER | AQUADROP ET |  |  | X08842 | AST Circ. 5 Assistenza Protesica | TERRITORIO CIRCOSCRIZIONE 5 | SPB
BPC | VENTILAZIONE A DUE LIVELLI ( BI-LEVEL CPAP ), APPARECCHIO PER | HOFFRICHTER | NEW VECTOR ETS |  |  | X08841 | AST Circ. 5 Assistenza Protesica | TERRITORIO CIRCOSCRIZIONE 5 | SPB
PPC | PRESSIONE POSITIVA CONTINUA (CPAP), APPARECCHIO PER | RESPIRONICS INC. | REMSTAR PLUS C FLEX | M003174839 |  | X08846 | AST Circ. 5 Assistenza Protesica | TERRITORIO CIRCOSCRIZIONE 5 | SPB
UMI | UMIDIFICATORE (PER VENTILATORE POLMONARE) | RESPIRONICS INC. | REMSTAR M SERIES HEATED HUMIDIFIER | H002647600 |  | X08847 | AST Circ. 5 Assistenza Protesica | TERRITORIO CIRCOSCRIZIONE 5 | SPB
PPC | PRESSIONE POSITIVA CONTINUA (CPAP), APPARECCHIO PER | RESPIRONICS INC. | REMSTAR PLUS C FLEX | M003163090 |  | X08980 | AST Circ. 5 Assistenza Protesica | TERRITORIO CIRCOSCRIZIONE 5 | SPB
UMI | UMIDIFICATORE (PER VENTILATORE POLMONARE) | RESPIRONICS INC. | REMSTAR M SERIES HEATED HUMIDIFIER | H003165752 | 078089 | X11499 | AST Circ. 5 Assistenza Protesica | TERRITORIO CIRCOSCRIZIONE 5 | SPB
PPC | PRESSIONE POSITIVA CONTINUA (CPAP), APPARECCHIO PER | RESPIRONICS INC. | REMSTAR PLUS C FLEX | M003163046 |  | X08981 | AST Circ. 4 Assistenza Protesica | TERRITORIO CIRCOSCRIZIONE 4 | SPB
UMI | UMIDIFICATORE (PER VENTILATORE POLMONARE) | RESPIRONICS INC. | REMSTAR M SERIES HEATED HUMIDIFIER | H002647626 |  | X08982 | AST Circ. 4 Assistenza Protesica | TERRITORIO CIRCOSCRIZIONE 4 | SPB
PPC | PRESSIONE POSITIVA CONTINUA (CPAP), APPARECCHIO PER | RESPIRONICS INC. | REMSTAR PLUS C FLEX | M003163077 |  | X08984 | AST Circ. 5 Assistenza Protesica | TERRITORIO CIRCOSCRIZIONE 5 | SPB
UMI | UMIDIFICATORE (PER VENTILATORE POLMONARE) | RESPIRONICS INC. | REMSTAR M SERIES HEATED HUMIDIFIER | H002647904 |  | X08985 | AST Circ. 5 Assistenza Protesica | TERRITORIO CIRCOSCRIZIONE 5 | SPB
PPC | PRESSIONE POSITIVA CONTINUA (CPAP), APPARECCHIO PER | RESPIRONICS INC. | REMSTAR PLUS C FLEX | M003322444 |  | X08998 | Ing. Clinica Ovest - Magazzino BIO | 341 - MEDAIL 16 | SPB
UMI | UMIDIFICATORE (PER VENTILATORE POLMONARE) | RESPIRONICS INC. | REMSTAR M SERIES HEATED HUMIDIFIER | H002749414 |  | X08999 | Ing. Clinica Ovest - Magazzino BIO | TERRITORIO CIRCOSCRIZIONE 4 | SPB
PPC | PRESSIONE POSITIVA CONTINUA (CPAP), APPARECCHIO PER | RESPIRONICS INC. | REMSTAR PLUS C FLEX | M003163063 |  | X09000 | AST Circ. 5 Assistenza Protesica | TERRITORIO CIRCOSCRIZIONE 5 | SPB
UMI | UMIDIFICATORE (PER VENTILATORE POLMONARE) | RESPIRONICS INC. | REMSTAR M SERIES HEATED HUMIDIFIER | H002748717 |  | X09001 | AST Circ. 5 Assistenza Protesica | TERRITORIO CIRCOSCRIZIONE 5 | CG
PPC | PRESSIONE POSITIVA CONTINUA (CPAP), APPARECCHIO PER | RESPIRONICS INC. | REMSTAR PLUS C FLEX | M003174838 |  | X09005 | AST Circ. 5 Assistenza Protesica | TERRITORIO CIRCOSCRIZIONE 5 | SPB
UMI | UMIDIFICATORE (PER VENTILATORE POLMONARE) | RESPIRONICS INC. | REMSTAR M SERIES HEATED HUMIDIFIER | H002765956 |  | X09006 | AST Circ. 5 Assistenza Protesica | TERRITORIO CIRCOSCRIZIONE 5 | SPB
PPC | PRESSIONE POSITIVA CONTINUA (CPAP), APPARECCHIO PER | RESPIRONICS INC. | REMSTAR PLUS | NN |  | X09091 | AST Circ. 5 Assistenza Protesica | TERRITORIO CIRCOSCRIZIONE 5 | SPB
UMI | UMIDIFICATORE (PER VENTILATORE POLMONARE) | RESPIRONICS INC. | REMSTAR HEATED HUMIDIFIER | H2114156 |  | X08255 | AST Circ. 5 Assistenza Protesica | TERRITORIO CIRCOSCRIZIONE 5 | SPB
PPC | PRESSIONE POSITIVA CONTINUA (CPAP), APPARECCHIO PER | DEVILBISS | HORIZON 9000 |  |  | X09110 | AST Circ. 4 Assistenza Protesica | TERRITORIO CIRCOSCRIZIONE 4 | SPB
UMI | UMIDIFICATORE (PER VENTILATORE POLMONARE) | DEVILBISS | 9200 | NN |  | X09109 | AST Circ. 4 Assistenza Protesica | TERRITORIO CIRCOSCRIZIONE 4 | SPB
PPC | PRESSIONE POSITIVA CONTINUA (CPAP), APPARECCHIO PER | MALLINCKRODT MEDICAL | GOODKNIGHT 420 G |  |  | X09120 | AST Circ. 4 Assistenza Protesica | TERRITORIO CIRCOSCRIZIONE 4 | SPB
UMI | UMIDIFICATORE (PER VENTILATORE POLMONARE) | FISHER & PAYKEL | HC 150 |  |  | X00908 | AST Circ. 4 Assistenza Protesica | TERRITORIO CIRCOSCRIZIONE 4 | SPB
PPC | PRESSIONE POSITIVA CONTINUA (CPAP), APPARECCHIO PER | RESPIRONICS INC. | REMSTAR PLUS | NN |  | X09123 | AST Circ. 4 Assistenza Protesica | TERRITORIO CIRCOSCRIZIONE 4 | SPB
UMI | UMIDIFICATORE (PER VENTILATORE POLMONARE) | RESPIRONICS INC. | REMSTAR HEATED HUMIDIFIER |  |  | X05227 | AST Circ. 4 Assistenza Protesica | TERRITORIO CIRCOSCRIZIONE 4 | SPB
PPC | PRESSIONE POSITIVA CONTINUA (CPAP), APPARECCHIO PER | RESPIRONICS INC. | REMSTAR PLUS | NN |  | X09128 | AST Circ. 4 Assistenza Protesica | TERRITORIO CIRCOSCRIZIONE 4 | SPB
UMI | UMIDIFICATORE (PER VENTILATORE POLMONARE) | RESPIRONICS INC. | REMSTAR M SERIES HEATED HUMIDIFIER | H2199101 | 077353 | X11083 | AST Circ. 4 Assistenza Protesica | TERRITORIO CIRCOSCRIZIONE 4 | SPB
PPC | PRESSIONE POSITIVA CONTINUA (CPAP), APPARECCHIO PER | RESPIRONICS INC. | REMSTAR PLUS | NN |  | X09130 | AST Circ. 4 Assistenza Protesica | TERRITORIO CIRCOSCRIZIONE 4 | SPB
UMI | UMIDIFICATORE (PER VENTILATORE POLMONARE) | RESPIRONICS INC. | REMSTAR HEATED HUMIDIFIER | NN |  | X09129 | AST Circ. 4 Assistenza Protesica | TERRITORIO CIRCOSCRIZIONE 4 | SPB
PPC | PRESSIONE POSITIVA CONTINUA (CPAP), APPARECCHIO PER | DEVILBISS | HORIZON 9000 |  |  | X09135 | AST Circ. 4 Assistenza Protesica | TERRITORIO CIRCOSCRIZIONE 4 | SPB
UMI | UMIDIFICATORE (PER VENTILATORE POLMONARE) | FISHER & PAYKEL | HC 150 |  |  | X09134 | AST Circ. 4 Assistenza Protesica | TERRITORIO CIRCOSCRIZIONE 4 | SPB
CRA | COMPLESSO RADIOGENO | GE MEDICAL SYSTEMS |  | 186944GI5 EX 174670GI0 | 111026 | X09300 | OMV - Radiologia Diagnostica - T.A.C. | 302 - OSPEDALE MARIA VITTORIA | SPB
IAG | INIETTORE ANGIOGRAFICO | MEDRAD | STELLANT D | 32529 | 111018 | X09292 | OMV - Radiologia Diagnostica - T.A.C. | 302 - OSPEDALE MARIA VITTORIA | SPB
MON | MONITOR PARAMETRI VITALI | IVY BIOMEDICAL SYSTEMS INC | CARDIAC TRIGGER 3150 | 14020752 EX 0910251 | 111025 | X09299 | OMV - Radiologia Diagnostica - T.A.C. | 302 - OSPEDALE MARIA VITTORIA | CG
TAC | TOMOGRAFO COMPUTERIZZATO | GE MEDICAL SYSTEMS | LIGHTSPEED VCT XTE | A5604837 |  | X09293 | OMV - Radiologia Diagnostica - T.A.C. | 302 - OSPEDALE MARIA VITTORIA | SPB
WDS | WORKSTATION DI POST-ELABORAZIONE PER DIAGNOSTICA DIGITALE (2a consolle) | HEWLETT PACKARD (INFORMATICA) | XW8600 WORKSTATION | CZC9451LGR | 111017 | X09291 | OMV - Radiologia Diagnostica - T.A.C. | 302 - OSPEDALE MARIA VITTORIA | SPB
PPC | PRESSIONE POSITIVA CONTINUA (CPAP), APPARECCHIO PER | RESPIRONICS INC. | REMSTAR PLUS | NN |  | X09337 | AST Circ. 5 Assistenza Protesica | TERRITORIO CIRCOSCRIZIONE 5 | SPB
PPC | PRESSIONE POSITIVA CONTINUA (CPAP), APPARECCHIO PER | RESPIRONICS INC. | REMSTAR PLUS | NN |  | X09339 | AST Circ. 5 Assistenza Protesica | TERRITORIO CIRCOSCRIZIONE 5 | SPB
UMI | UMIDIFICATORE (PER VENTILATORE POLMONARE) | RESPIRONICS INC. | REMSTAR HEATED HUMIDIFIER | NN |  | X09338 | AST Circ. 5 Assistenza Protesica | TERRITORIO CIRCOSCRIZIONE 5 | SPB
PPC | PRESSIONE POSITIVA CONTINUA (CPAP), APPARECCHIO PER | RESPIRONICS INC. | REMSTAR PLUS | NN |  | X09341 | AST Circ. 5 Assistenza Protesica | TERRITORIO CIRCOSCRIZIONE 5 | SPB
UMI | UMIDIFICATORE (PER VENTILATORE POLMONARE) | RESPIRONICS INC. | REMSTAR HEATED HUMIDIFIER | NN |  | X09340 | AST Circ. 5 Assistenza Protesica | TERRITORIO CIRCOSCRIZIONE 5 | SPB
PPC | PRESSIONE POSITIVA CONTINUA (CPAP), APPARECCHIO PER | RESPIRONICS INC. | REMSTAR PLUS | NN |  | X09349 | AST Circ. 5 Assistenza Protesica | TERRITORIO CIRCOSCRIZIONE 5 | SPB
UMI | UMIDIFICATORE (PER VENTILATORE POLMONARE) | RESPIRONICS INC. | REMSTAR HEATED HUMIDIFIER | NN |  | X09348 | AST Circ. 5 Assistenza Protesica | TERRITORIO CIRCOSCRIZIONE 5 | SPB
PPC | PRESSIONE POSITIVA CONTINUA (CPAP), APPARECCHIO PER | RESPIRONICS INC. | REMSTAR PLUS | NN |  | X09365 | AST Circ. 5 Assistenza Protesica | TERRITORIO CIRCOSCRIZIONE 5 | SPB
UMI | UMIDIFICATORE (PER VENTILATORE POLMONARE) | RESPIRONICS INC. | REMSTAR HEATED HUMIDIFIER | NN |  | X09364 | AST Circ. 5 Assistenza Protesica | TERRITORIO CIRCOSCRIZIONE 5 | SPB
PPC | PRESSIONE POSITIVA CONTINUA (CPAP), APPARECCHIO PER | RESPIRONICS INC. | REMSTAR PLUS | 3091759 |  | X09368 | AST Circ. 5 Assistenza Protesica | TERRITORIO CIRCOSCRIZIONE 5 | SPB
UMI | UMIDIFICATORE (PER VENTILATORE POLMONARE) | RESPIRONICS INC. | REMSTAR HEATED HUMIDIFIER | H1824961 |  | X05250 | AST Circ. 5 Assistenza Protesica | TERRITORIO CIRCOSCRIZIONE 5 | SPB
PPC | PRESSIONE POSITIVA CONTINUA (CPAP), APPARECCHIO PER | RESPIRONICS INC. | REMSTAR PLUS |  |  | X09371 | AST Circ. 5 Assistenza Protesica | TERRITORIO CIRCOSCRIZIONE 5 | SPB
UMI | UMIDIFICATORE (PER VENTILATORE POLMONARE) | RESPIRONICS INC. | REMSTAR HEATED HUMIDIFIER |  |  | X01717 | AST Circ. 5 Assistenza Protesica | TERRITORIO CIRCOSCRIZIONE 5 | SPB
PPC | PRESSIONE POSITIVA CONTINUA (CPAP), APPARECCHIO PER | RESPIRONICS INC. | REMSTAR PLUS |  |  | X09373 | AST Circ. 5 Assistenza Protesica | TERRITORIO CIRCOSCRIZIONE 5 | SPB
UMI | UMIDIFICATORE (PER VENTILATORE POLMONARE) | RESPIRONICS INC. | REMSTAR HEATED HUMIDIFIER | NN |  | X05968 | AST Circ. 5 Assistenza Protesica | TERRITORIO CIRCOSCRIZIONE 5 | SPB
PPC | PRESSIONE POSITIVA CONTINUA (CPAP), APPARECCHIO PER | RESPIRONICS INC. | REMSTAR PLUS |  |  | X09376 | AST Circ. 5 Assistenza Protesica | TERRITORIO CIRCOSCRIZIONE 5 | SPB
UMI | UMIDIFICATORE (PER VENTILATORE POLMONARE) | RESPIRONICS INC. | REMSTAR HEATED HUMIDIFIER |  |  | X01574 | AST Circ. 5 Assistenza Protesica | TERRITORIO CIRCOSCRIZIONE 5 | SPB
PPC | PRESSIONE POSITIVA CONTINUA (CPAP), APPARECCHIO PER | RESPIRONICS INC. | REMSTAR PLUS |  |  | X09382 | AST Circ. 5 Assistenza Protesica | TERRITORIO CIRCOSCRIZIONE 5 | SPB
UMI | UMIDIFICATORE (PER VENTILATORE POLMONARE) | RESPIRONICS INC. | REMSTAR HEATED HUMIDIFIER |  |  | X09345 | AST Circ. 5 Assistenza Protesica | TERRITORIO CIRCOSCRIZIONE 5 | SPB
PPC | PRESSIONE POSITIVA CONTINUA (CPAP), APPARECCHIO PER | MALLINCKRODT MEDICAL | GOODKNIGHT 420 G |  |  | X09385 | AST Circ. 5 Assistenza Protesica | TERRITORIO CIRCOSCRIZIONE 5 | SPB
UMI | UMIDIFICATORE (PER VENTILATORE POLMONARE) | DEVILBISS | 9200 |  |  | X09363 | AST Circ. 5 Assistenza Protesica | TERRITORIO CIRCOSCRIZIONE 5 | SPB
PPC | PRESSIONE POSITIVA CONTINUA (CPAP), APPARECCHIO PER | MALLINCKRODT MEDICAL | GOODKNIGHT 420 G |  |  | X09387 | AST Circ. 5 Assistenza Protesica | TERRITORIO CIRCOSCRIZIONE 5 | SPB
UMI | UMIDIFICATORE (PER VENTILATORE POLMONARE) | DEVILBISS | 9200 | SE0003191 | 070199 | X09973 | AST Circ. 5 Assistenza Protesica | TERRITORIO CIRCOSCRIZIONE 5 | SPB
PPC | PRESSIONE POSITIVA CONTINUA (CPAP), APPARECCHIO PER | DEVILBISS | HORIZON 9000 |  |  | X09391 | AST Circ. 5 Assistenza Protesica | TERRITORIO CIRCOSCRIZIONE 5 | SPB
UMI | UMIDIFICATORE (PER VENTILATORE POLMONARE) | FISHER & PAYKEL | HC 150 |  |  | X09390 | AST Circ. 5 Assistenza Protesica | TERRITORIO CIRCOSCRIZIONE 5 | CG
UMI | UMIDIFICATORE (PER VENTILATORE POLMONARE) | RESPIRONICS INC. | REMSTAR HEATED HUMIDIFIER | H2227640 |  | X12435 | AST Circ. 5 Assistenza Protesica | TERRITORIO CIRCOSCRIZIONE 5 | SPB
UMI | UMIDIFICATORE (PER VENTILATORE POLMONARE) | RESPIRONICS INC. | REMSTAR HEATED HUMIDIFIER |  |  | X12710 | AST Circ. 4 Assistenza Protesica | TERRITORIO CIRCOSCRIZIONE 4 | SPB
UMI | UMIDIFICATORE (PER VENTILATORE POLMONARE) | FISHER & PAYKEL | MR 810 ALU | 070827005846 |  | X06914 | AST Circ. 5 Assistenza Protesica | TERRITORIO CIRCOSCRIZIONE 5 | SPB
CAD | CARRELLO PORTA-APPARECCHIATURE (ALIMENTATO) | OLYMPUS OPTICAL | WM NP2 | 21408443 | 082730 |  | OSGB Gastroenterologia - Ambulatorio | 410 - OSPEDALE SAN GIOVANNI BOSCO | CG
FLU | FONTE LUMINOSA PER ENDOSCOPIA | OLYMPUS OPTICAL | EVIS EXERA III CLV 190 | 7453257 | 082732 |  | OSGB Gastroenterologia - Ambulatorio | 410 - OSPEDALE SAN GIOVANNI BOSCO | CG
IGA | INSUFFLATORE GAS | OLYMPUS OPTICAL | UCR | 7424046 | 082844 |  | OSGB Gastroenterologia - Ambulatorio | 410 - OSPEDALE SAN GIOVANNI BOSCO | CG
SEN | SISTEMA PER VIDEOEGestione ASLOSCOPIA | OLYMPUS OPTICAL | EVIS EXERA III | NN |  | A0023 | OSGB Gastroenterologia - Ambulatorio | 410 - OSPEDALE SAN GIOVANNI BOSCO | SPB
RIR | STAMPANTE DI BIOIMMAGINI VIDEO O DIGITALI A FINI DOCUMENTALI | SONY | UP 25 MD | 0703672 | 076943 |  | OSGB Gastroenterologia - Ambulatorio | 410 - OSPEDALE SAN GIOVANNI BOSCO | CG
MTV | VIDEO MONITOR DI GRADO MEDICALE | OLYMPUS OPTICAL | OEV 261 H | 7451094 | 082731 |  | OSGB Gastroenterologia - Ambulatorio | 410 - OSPEDALE SAN GIOVANNI BOSCO | CG
STE | VIDEOPROCESSORE PER TECNICHE ENDOSCOPICHE | OLYMPUS OPTICAL | EVIS EXERA III CV 190 | 7404202 | 082733 |  | OSGB Gastroenterologia - Ambulatorio | 410 - OSPEDALE SAN GIOVANNI BOSCO | CG
CAD | CARRELLO PORTA-APPARECCHIATURE (ALIMENTATO) | OLYMPUS OPTICAL | WM NP2 | 21402427 | 082734 |  | OSGB Gastroenterologia - Ambulatorio | 410 - OSPEDALE SAN GIOVANNI BOSCO | CG
FLU | FONTE LUMINOSA PER ENDOSCOPIA | OLYMPUS OPTICAL | EVIS EXERA III CLV 190 | 7453261 | 082736 |  | OSGB Gastroenterologia - Ambulatorio | 410 - OSPEDALE SAN GIOVANNI BOSCO | CG
IGA | INSUFFLATORE GAS | OLYMPUS OPTICAL | UCR | 7421412 | 082738 |  | OSGB Gastroenterologia - Ambulatorio | 410 - OSPEDALE SAN GIOVANNI BOSCO | CG
MAI | MODULO ACQUISIZIONE BIOIMMAGINI | MEDICAPTURE INC | MEDICAP USB200 | 2109301 | 111818 |  | OSGB Gastroenterologia - Ambulatorio | 410 - OSPEDALE SAN GIOVANNI BOSCO | CG
PPE | POMPA PERISTALTICA PER USO MEDICO | OLYMPUS OPTICAL | OFP-2 | 21321183 | 080903 |  | OSGB Gastroenterologia - Ambulatorio | 410 - OSPEDALE SAN GIOVANNI BOSCO | CG
SEN | SISTEMA PER VIDEOEGestione ASLOSCOPIA | OLYMPUS OPTICAL | EVIS EXERA III | NN |  | A0024 | OSGB Gastroenterologia - Ambulatorio | 410 - OSPEDALE SAN GIOVANNI BOSCO | SPB
MTV | VIDEO MONITOR DI GRADO MEDICALE | OLYMPUS OPTICAL | OEV 261 H | 7451089 | 082735 |  | OSGB Gastroenterologia - Ambulatorio | 410 - OSPEDALE SAN GIOVANNI BOSCO | CG
STE | VIDEOPROCESSORE PER TECNICHE ENDOSCOPICHE | OLYMPUS OPTICAL | EVIS EXERA III CV 190 | 7404209 | 082737 |  | OSGB Gastroenterologia - Ambulatorio | 410 - OSPEDALE SAN GIOVANNI BOSCO | CG
CAD | CARRELLO PORTA-APPARECCHIATURE (ALIMENTATO) | OLYMPUS OPTICAL | WM NP2 | 21418236 | 082753 |  | OSGB Gastroenterologia - Ambulatorio | 410 - OSPEDALE SAN GIOVANNI BOSCO | CG
FLU | FONTE LUMINOSA PER ENDOSCOPIA | OLYMPUS OPTICAL | EVIS EXERA III CLV 190 | 7456314 | 082756 |  | OSGB Gastroenterologia - Ambulatorio | 410 - OSPEDALE SAN GIOVANNI BOSCO | CG
SEN | SISTEMA PER VIDEOEGestione ASLOSCOPIA | OLYMPUS OPTICAL | EVIS EXERA III | NN |  | A0025 | OSGB Gastroenterologia - Ambulatorio | 410 - OSPEDALE SAN GIOVANNI BOSCO | SPB
MTV | VIDEO MONITOR DI GRADO MEDICALE | OLYMPUS OPTICAL | OEV-262H | 7413435 | 082754 |  | OSGB Gastroenterologia - Ambulatorio | 410 - OSPEDALE SAN GIOVANNI BOSCO | CG
STE | VIDEOPROCESSORE PER TECNICHE ENDOSCOPICHE | OLYMPUS OPTICAL | EVIS EXERA III CV 190 | 7407631 | 082755 |  | OSGB Gastroenterologia - Ambulatorio | 410 - OSPEDALE SAN GIOVANNI BOSCO | CG
CAD | CARRELLO PORTA-APPARECCHIATURE (ALIMENTATO) | COSTA MICHELE | SINTESIS 20-P4 | 07/2015 | 083882 |  | OSGB Dip. Chir. - Blocco Operatorio 4° piano | 410 - OSPEDALE SAN GIOVANNI BOSCO | CG
FLU | FONTE LUMINOSA PER ENDOSCOPIA | STORZ KARL | POWER LED 175 | PX1742 | 083880 |  | OSGB Dip. Chir. - Blocco Operatorio 4° piano | 410 - OSPEDALE SAN GIOVANNI BOSCO | CG
SPE | SISTEMA PER VIDEOCHIRURGIA/VIDEOFIBROSCOPIA | STORZ KARL | NN | NN |  | A0026 | OSGB Dip. Chir. - Blocco Operatorio 4° piano | 410 - OSPEDALE SAN GIOVANNI BOSCO | SPB
TLC | TELECAMERA PER TECNICHE ENDOSCOPICHE | STORZ KARL | TH100 H3-Z | PU848142-H | 083885 |  | OSGB Dip. Chir. - Blocco Operatorio 4° piano | 410 - OSPEDALE SAN GIOVANNI BOSCO | CG
MTV | VIDEO MONITOR DI GRADO MEDICALE | STORZ KARL | 9826 NB | K4ID10095 | 083881 |  | OSGB Dip. Chir. - Blocco Operatorio 4° piano | 410 - OSPEDALE SAN GIOVANNI BOSCO | CG
STE | VIDEOPROCESSORE PER TECNICHE ENDOSCOPICHE | STORZ KARL | IMAGE 1 SPIES TC200+TC300+TC301 | OU728765-P+PU729459-P+YV725059-P | 083883 |  | OSGB Dip. Chir. - Blocco Operatorio 4° piano | 410 - OSPEDALE SAN GIOVANNI BOSCO | CG
VCF | VIDEOURETERONEFROSCOPIO | STORZ KARL | FLEX-XC SPIES | 31430 | 083879 | E1024 | OSGB Dip. Chir. - Blocco Operatorio 4° piano | 410 - OSPEDALE SAN GIOVANNI BOSCO | SPB
CRA | COMPLESSO RADIOGENO | GE MEDICAL SYSTEMS | STATORIX 260 220 | 94890TX1 |  | X05861 | OMV - Radiologia Diagnostica | 302 - OSPEDALE MARIA VITTORIA | SPB
RAD | DIAGNOSTICA RADIOLOGICA CONVENZIONALE | GE MEDICAL SYSTEMS | POWER PAX COMPAX | A5604820 |  | RADGE0003 | OMV - Radiologia Diagnostica | 302 - OSPEDALE MARIA VITTORIA | CG
GRD | GRUPPO RADIOLOGICO | GE MEDICAL SYSTEMS | MPH 65 PLUS/RAD | S16201SB |  | X05850 | OMV - Radiologia Diagnostica | 302 - OSPEDALE MARIA VITTORIA | SPB
SPA | STATIVO PENSILE PER APPARECCHIO RADIOLOGICO | GE MEDICAL SYSTEMS | SOSP. XT 21002424 | 1010197WKQ |  | X05862 | OMV - Radiologia Diagnostica | 302 - OSPEDALE MARIA VITTORIA | SPB
TPA | TAVOLO PORTA-PAZIENTE PER APPARECCHIO RADIOLOGICO | GE MEDICAL SYSTEMS | COMPAX 40E | 59990ES2 |  | X05860 | OMV - Radiologia Diagnostica | 302 - OSPEDALE MARIA VITTORIA | SPB
CRA | COMPLESSO RADIOGENO | GE MEDICAL SYSTEMS | STATORIX 260 | 122524TX2 EX 111356TX2 |  | X08407 | OMV - Radiologia Diagnostica | 302 - OSPEDALE MARIA VITTORIA | SPB
RAD | DIAGNOSTICA RADIOLOGICA CONVENZIONALE | GE MEDICAL SYSTEMS | PRESTILIX 1600 X | A5604818 |  | RADGE0015 | OMV - Radiologia Diagnostica | 302 - OSPEDALE MARIA VITTORIA | CG
GRD | GRUPPO RADIOLOGICO | GE MEDICAL SYSTEMS | MPG 65 RF | 2100360 |  | X05846 | OMV - Radiologia Diagnostica | 302 - OSPEDALE MARIA VITTORIA | SPB
CTV | SISTEMA DI SCOPIA (INTENS. DI BRILLANZA + CATENA TV) | GE MEDICAL SYSTEMS | 9CD100 (50HZ) | 010745006 |  | X05161 | OMV - Radiologia Diagnostica | 302 - OSPEDALE MARIA VITTORIA | SPB
TTE | TAVOLO TELECOMAGestione ASLATO PER APPARECCHIO RADIOLOGICO | GE MEDICAL SYSTEMS | PRESTILIX 1600 X | A5604818 |  | X05848 | OMV - Radiologia Diagnostica | 302 - OSPEDALE MARIA VITTORIA | SPB
CRA | COMPLESSO RADIOGENO | VARIAN | G 292 | 34064-5Q |  | X09212 | OAS-BV - Radiologia Diagnostica | 300 - OSP. AMEDEO DI SAVOIA E BIRAGO DI VISCHE | SPB
RAD | DIAGNOSTICA RADIOLOGICA CONVENZIONALE | GE MEDICAL SYSTEMS | PRECISION RXI 32 | 71U/17010 |  | RADGE0020 | OAS-BV - Radiologia Diagnostica | 300 - OSP. AMEDEO DI SAVOIA E BIRAGO DI VISCHE | CG
GRD | GRUPPO RADIOLOGICO | GE MEDICAL SYSTEMS | PRECISION RXI | AM4606C5 | 044088 | X09169 | OAS-BV - Radiologia Diagnostica | 300 - OSP. AMEDEO DI SAVOIA E BIRAGO DI VISCHE | SPB
1PP | PC DEDICATO A SW DISPOSITIVO MEDICO | XXX (NON CODIFICABILE) | NN | NN | 004489 | X09170 | OAS-BV - Radiologia Diagnostica | 300 - OSP. AMEDEO DI SAVOIA E BIRAGO DI VISCHE | CG
TTE | TAVOLO TELECOMAGestione ASLATO PER APPARECCHIO RADIOLOGICO | GE MEDICAL SYSTEMS | PRECISION RX I | 71U/17010 | 044077 | X09213 | OAS-BV - Radiologia Diagnostica | 300 - OSP. AMEDEO DI SAVOIA E BIRAGO DI VISCHE | SPB
CRA | COMPLESSO RADIOGENO | IAE | RTM 90 H | 6939-B6676 |  | X02789 | OAS-BV - Radiologia Diagnostica | 300 - OSP. AMEDEO DI SAVOIA E BIRAGO DI VISCHE | SPB
RAD | DIAGNOSTICA RADIOLOGICA CONVENZIONALE | GENERAL MEDICAL MERATE | MGR 50 LP + MTO ES | 15983 |  | RADGEI010 | OAS-BV - Radiologia Diagnostica | 300 - OSP. AMEDEO DI SAVOIA E BIRAGO DI VISCHE | CG
GRD | GRUPPO RADIOLOGICO | GENERAL MEDICAL MERATE | MGR 50 LP | 17344 |  | X02788 | OAS-BV - Radiologia Diagnostica | 300 - OSP. AMEDEO DI SAVOIA E BIRAGO DI VISCHE | SPB
TTG | TAVOLO TOMOGRAFICO (STRATIGRAFO LINEARE) | GENERAL MEDICAL MERATE | MTO ES | 15983 |  | X02787 | OAS-BV - Radiologia Diagnostica | 300 - OSP. AMEDEO DI SAVOIA E BIRAGO DI VISCHE | SPB
TRG | TELERADIOGRAFO | GENERAL MEDICAL MERATE | PVL 82 | ACQ I.R./4577 |  | X02785 | OAS-BV - Radiologia Diagnostica | 300 - OSP. AMEDEO DI SAVOIA E BIRAGO DI VISCHE | SPB
CRA | COMPLESSO RADIOGENO | PHILIPS | ROT 350 SRO 33 100 | 203927 |  | X05845 | OMV - Radiologia Diagnostica | 302 - OSPEDALE MARIA VITTORIA | SPB
RAD | DIAGNOSTICA RADIOLOGICA CONVENZIONALE | PHILIPS | TELEDIAGNOST | 30024504 |  | RADPHI011 | OMV - Radiologia Diagnostica | 302 - OSPEDALE MARIA VITTORIA | CG
GRD | GRUPPO RADIOLOGICO | PHILIPS | X 12 | NNN |  | X05843 | OMV - Radiologia Diagnostica | 302 - OSPEDALE MARIA VITTORIA | SPB
CTV | SISTEMA DI SCOPIA (INTENS. DI BRILLANZA + CATENA TV) | PHILIPS | XTV11-3C-D90S+HM20S | 9874 594 03881 |  | X05844 | OMV - Radiologia Diagnostica | 302 - OSPEDALE MARIA VITTORIA | SPB
TTE | TAVOLO TELECOMAGestione ASLATO PER APPARECCHIO RADIOLOGICO | PHILIPS | TELEDIAGNOST | 30024504 |  | X05842 | OMV - Radiologia Diagnostica | 302 - OSPEDALE MARIA VITTORIA | SPB
CRA | COMPLESSO RADIOGENO | PHILIPS | ROT 350 SRO 25 50 | 958710/65885 G |  | X01766 | Radiologia Diagnostica Ridotto | 327 - RIDOTTO 9 - POLIAMBULATORIO | SPB
RAD | DIAGNOSTICA RADIOLOGICA CONVENZIONALE | PHILIPS | BUCKY DIAGNOST | 30027311 |  | RADPHI017 | Radiologia Diagnostica Ridotto | 327 - RIDOTTO 9 - POLIAMBULATORIO | CG
GRD | GRUPPO RADIOLOGICO | PHILIPS | OM 50 | 000369 |  | X01770 | Radiologia Diagnostica Ridotto | 327 - RIDOTTO 9 - POLIAMBULATORIO | SPB
SCL | STATIVO A COLONNA PER APPARECCHIO RADIOLOGICO | PHILIPS | TS | 00.00.071 |  | X01779 | Radiologia Diagnostica Ridotto | 327 - RIDOTTO 9 - POLIAMBULATORIO | SPB
TPA | TAVOLO PORTA-PAZIENTE PER APPARECCHIO RADIOLOGICO | PHILIPS | BUCKY TS | 00.00.072 |  | X01767 | Radiologia Diagnostica Ridotto | 327 - RIDOTTO 9 - POLIAMBULATORIO | SPB
TRG | TELERADIOGRAFO | PHILIPS | BUCKY VE | 00.00.379 |  | X01768 | Radiologia Diagnostica Ridotto | 327 - RIDOTTO 9 - POLIAMBULATORIO | SPB
CRA | COMPLESSO RADIOGENO | PHILIPS | ROT 350 SRO 25 50 | SN TUBO 966104 |  | X02439 | Radiologia Diagn. Terr. - Via Pacchiotti | 306 - PACCHIOTTI 4 - POLIAMBULATORIO | SPB
RAD | DIAGNOSTICA RADIOLOGICA CONVENZIONALE | PHILIPS | BUCKY DIAGNOST | 30027310 |  | RADPHI018 | Radiologia Diagn. Terr. - Via Pacchiotti | 306 - PACCHIOTTI 4 - POLIAMBULATORIO | CG
GRD | GRUPPO RADIOLOGICO | PHILIPS | OM 50 | NN |  | X02440 | Radiologia Diagn. Terr. - Via Pacchiotti | 306 - PACCHIOTTI 4 - POLIAMBULATORIO | SPB
SCL | STATIVO A COLONNA PER APPARECCHIO RADIOLOGICO | PHILIPS | TS | 01.00.074 |  | X02438 | Radiologia Diagn. Terr. - Via Pacchiotti | 306 - PACCHIOTTI 4 - POLIAMBULATORIO | SPB
TPA | TAVOLO PORTA-PAZIENTE PER APPARECCHIO RADIOLOGICO | PHILIPS | BUCKY TS | 01.00.185 |  | X02437 | Radiologia Diagn. Terr. - Via Pacchiotti | 306 - PACCHIOTTI 4 - POLIAMBULATORIO | SPB
TRG | TELERADIOGRAFO | PHILIPS | BUCKY VE | 01.00.299/12 5608 |  | X02436 | Radiologia Diagn. Terr. - Via Pacchiotti | 306 - PACCHIOTTI 4 - POLIAMBULATORIO | SPB
CRA | COMPLESSO RADIOGENO | PHILIPS | ROT 350 SRO 25 50 | 966968/81645 |  | X01907 | Radiologia Diagnostica Toscana | 323 - TOSCANA 108 - POLIAMBULATORIO | SPB
RAD | DIAGNOSTICA RADIOLOGICA CONVENZIONALE | PHILIPS | BUCKY DIAGNOST | 30027312 |  | RADPHI019 | Radiologia Diagnostica Toscana | 323 - TOSCANA 108 - POLIAMBULATORIO | CG
GRD | GRUPPO RADIOLOGICO | PHILIPS | OM 50 | 01655 |  | X01909 | Radiologia Diagnostica Toscana | 323 - TOSCANA 108 - POLIAMBULATORIO | SPB
SCL | STATIVO A COLONNA PER APPARECCHIO RADIOLOGICO | PHILIPS | TS | 01.00.159 |  | X01906 | Radiologia Diagnostica Toscana | 323 - TOSCANA 108 - POLIAMBULATORIO | SPB
TPA | TAVOLO PORTA-PAZIENTE PER APPARECCHIO RADIOLOGICO | PHILIPS | BUCKY TS | 01.00.158 |  | X01905 | Radiologia Diagnostica Toscana | 323 - TOSCANA 108 - POLIAMBULATORIO | SPB
TRG | TELERADIOGRAFO | PHILIPS | BUCKY VE | 01.00.65 |  | X01908 | Radiologia Diagnostica Toscana | 323 - TOSCANA 108 - POLIAMBULATORIO | SPB
CRA | COMPLESSO RADIOGENO | VILLA |  | GA3266/1189 |  | X02432 | Radiologia Diagn. Terr. - Via Pacchiotti | 306 - PACCHIOTTI 4 - POLIAMBULATORIO | SPB
RAD | DIAGNOSTICA RADIOLOGICA CONVENZIONALE | VILLA | TOMOJUPITER |  |  | RADVIL008 | Radiologia Diagn. Terr. - Via Pacchiotti | 306 - PACCHIOTTI 4 - POLIAMBULATORIO | CG
GRD | GRUPPO RADIOLOGICO | VILLA | GENIUS 7503 | NNN |  | X02430 | Radiologia Diagn. Terr. - Via Pacchiotti | 306 - PACCHIOTTI 4 - POLIAMBULATORIO | SPB
CTV | SISTEMA DI SCOPIA (INTENS. DI BRILLANZA + CATENA TV) | VILLA | VIDICOM XQ1290R | NN |  | X02433 | Radiologia Diagn. Terr. - Via Pacchiotti | 306 - PACCHIOTTI 4 - POLIAMBULATORIO | SPB
TTE | TAVOLO TELECOMAGestione ASLATO PER APPARECCHIO RADIOLOGICO | VILLA | TOMOJUPITER9006 | NNN |  | X02431 | Radiologia Diagn. Terr. - Via Pacchiotti | 306 - PACCHIOTTI 4 - POLIAMBULATORIO | SPB
CRA | COMPLESSO RADIOGENO | IAE | RTM 90 H | 48092 |  | X05995 | OMV - Radiologia Diagnostica | 302 - OSPEDALE MARIA VITTORIA | SPB
RAD | DIAGNOSTICA RADIOLOGICA CONVENZIONALE | VILLA | MOVIPLAN N | 99041529 |  | RADVIL016 | OMV - Radiologia Diagnostica | 302 - OSPEDALE MARIA VITTORIA | CG
GRD | GRUPPO RADIOLOGICO | VILLA | GENIUS 65 HF | 446C9 |  | X05993 | OMV - Radiologia Diagnostica | 302 - OSPEDALE MARIA VITTORIA | SPB
SPA | STATIVO PENSILE PER APPARECCHIO RADIOLOGICO | VILLA | LEM | 376 |  | X05994 | OMV - Radiologia Diagnostica | 302 - OSPEDALE MARIA VITTORIA | SPB
TPA | TAVOLO PORTA-PAZIENTE PER APPARECCHIO RADIOLOGICO | VILLA | MOVIPLAN 800 BA | 99041529 |  | X05996 | OMV - Radiologia Diagnostica | 302 - OSPEDALE MARIA VITTORIA | SPB
TRG | TELERADIOGRAFO | CGR | SG 70 | 11994 |  | X05997 | OMV - Radiologia Diagnostica | 302 - OSPEDALE MARIA VITTORIA | SPB
CRA | COMPLESSO RADIOGENO | SIEMENS | SV 150/40/80 C 100L | 01416 | 004861 | X09181 | Radiologia Casa CircoGestione ASLariale | C - CASA CIRCOGestione ASLARIALE "LORUSSO e CUTUGNO" | SPB
RAD | DIAGNOSTICA RADIOLOGICA CONVENZIONALE | GMS CORPORATION SRL | SIREVIX 180 | 2027831 |  | RDXGCI001 | Radiologia Casa Circondariale | C - CASA CIRCONDARIALE "LORUSSO e CUTUGNO" | CG
GRD | GRUPPO RADIOLOGICO | GMS CORPORATION SRL | POLIX 1000/1 HF | 12090901 | 004862 | X09182 | Radiologia Casa CircoGestione ASLariale | C - CASA CIRCOGestione ASLARIALE "LORUSSO e CUTUGNO" | SPB
CTV | SISTEMA DI SCOPIA (INTENS. DI BRILLANZA + CATENA TV) | SIEMENS | VIDIX 134 HRC | 12090904 | 004874 | X09184 | Radiologia Casa CircoGestione ASLariale | C - CASA CIRCOGestione ASLARIALE "LORUSSO e CUTUGNO" | SPB
TTE | TAVOLO TELECOMAGestione ASLATO PER APPARECCHIO RADIOLOGICO | GMS CORPORATION SRL | SIREVIX 180 | 2027831 | 004863 | X09183 | Radiologia Casa CircoGestione ASLariale | C - CASA CIRCOGestione ASLARIALE "LORUSSO e CUTUGNO" | SPB
ACH | ASPIRATORE MEDICO CHIRURGICO | OLYMPUS OPTICAL | KV 4 | 02-02913 | 001756 |  | SC Pres. Sanit. Lorusso Cutugno - Att. Ambulat. | C - CASA CIRCONDARIALE "LORUSSO e CUTUGNO" | CG
CAD | CARRELLO PORTA-APPARECCHIATURE (ALIMENTATO) | COSTA MICHELE | SINTESIS 145/TR | 711/2003 | 001759 |  | SC Pres. Sanit. Lorusso Cutugno - Att. Ambulat. | C - CASA CIRCONDARIALE "LORUSSO e CUTUGNO" | CG
FLU | FONTE LUMINOSA PER ENDOSCOPIA | OLYMPUS OPTICAL | CLE 145 | 7301796 | 001754 |  | SC Pres. Sanit. Lorusso Cutugno - Att. Ambulat. | C - CASA CIRCONDARIALE "LORUSSO e CUTUGNO" | CG
SPE | SISTEMA PER VIDEOCHIRURGIA/VIDEOFIBROSCOPIA | OLYMPUS OPTICAL | EXERA | NN |  | SPEOLY003 | SC Pres. Sanit. Lorusso Cutugno - Att. Ambulat. | C - CASA CIRCOGestione ASLARIALE "LORUSSO e CUTUGNO" | SPB
RIR | STAMPANTE DI BIOIMMAGINI VIDEO O DIGITALI A FINI DOCUMENTALI | SONY | UP 21 MD | 51916 | 001758 |  | SC Pres. Sanit. Lorusso Cutugno - Att. Ambulat. | C - CASA CIRCONDARIALE "LORUSSO e CUTUGNO" | CG
MTV | VIDEO MONITOR DI GRADO MEDICALE | SONY | PVM 1442 QM | 2001371 | 001757 |  | SC Pres. Sanit. Lorusso Cutugno - Att. Ambulat. | C - CASA CIRCONDARIALE "LORUSSO e CUTUGNO" | CG
STE | VIDEOPROCESSORE PER TECNICHE ENDOSCOPICHE | OLYMPUS OPTICAL | CV-145 | 7312293 | 001755 |  | SC Pres. Sanit. Lorusso Cutugno - Att. Ambulat. | C - CASA CIRCONDARIALE "LORUSSO e CUTUGNO" | CG
CAD | CARRELLO PORTA-APPARECCHIATURE (ALIMENTATO) | OLYMPUS OPTICAL | WM NP1 | 21006059 |  | X09932 | OMV Gastroenterologia - Diagn. Endoscopica | 302 - OSPEDALE MARIA VITTORIA | CG
FLU | FONTE LUMINOSA PER ENDOSCOPIA | OLYMPUS OPTICAL | CLV-180 | 7004168 |  | X09937 | OMV Gastroenterologia - Diagn. Endoscopica | 302 - OSPEDALE MARIA VITTORIA | CG
SEN | SISTEMA PER VIDEOEGestione ASLOSCOPIA | OLYMPUS OPTICAL | EVIS EXERA II | NN |  | STEOLY001 | OMV Gastroenterologia - Diagn. EGestione ASLoscopica | 302 - OSPEDALE MARIA VITTORIA | SPB
MTV | VIDEO MONITOR DI GRADO MEDICALE | OLYMPUS OPTICAL | OEV 191 H | 7925051 |  | X09933 | OMV Gastroenterologia - Diagn. Endoscopica | 302 - OSPEDALE MARIA VITTORIA | CG
VCL | VIDEOCOLONSCOPIO | OLYMPUS OPTICAL | CF 1T140I | 2300107 |  | X00565 | OMV Gastroenterologia - Diagn. Endoscopica | 302 - OSPEDALE MARIA VITTORIA | SPB
VCL | VIDEOCOLONSCOPIO | OLYMPUS OPTICAL | CF H 180 AI | 2001674 | 086114 | X09952 | OMV Gastroenterologia - Diagn. Endoscopica | 410 - OSPEDALE SAN GIOVANNI BOSCO | SPB
VCL | VIDEOCOLONSCOPIO | OLYMPUS OPTICAL | CF H 180 AI | 2901665 | 086115 | X09953 | OMV Gastroenterologia - Diagn. Endoscopica | 302 - OSPEDALE MARIA VITTORIA | SPB
VCL | VIDEOCOLONSCOPIO | OLYMPUS OPTICAL | CF Q180AI | 2001786 | 086113 | X09951 | OMV Gastroenterologia - Diagn. Endoscopica | 302 - OSPEDALE MARIA VITTORIA | SPB
VCL | VIDEOCOLONSCOPIO | OLYMPUS OPTICAL | CF Q180AI | 2001766 | 086111 | X09949 | OMV Gastroenterologia - Diagn. Endoscopica | 302 - OSPEDALE MARIA VITTORIA | SPB
VCL | VIDEOCOLONSCOPIO | OLYMPUS OPTICAL | CF Q180AI | 2001782 | 086112 | X09950 | OMV Gastroenterologia - Diagn. Endoscopica | 302 - OSPEDALE MARIA VITTORIA | SPB
STE | VIDEOPROCESSORE PER TECNICHE ENDOSCOPICHE | OLYMPUS OPTICAL | CV 180 EXERA II | 7005640 | 086101 | X09935 | OMV Gastroenterologia - Diagn. Endoscopica | 302 - OSPEDALE MARIA VITTORIA | CG
CAD | CARRELLO PORTA-APPARECCHIATURE (ALIMENTATO) | OLYMPUS OPTICAL | WM NP1 | 21005319 |  | X09931 | OMV Gastroenterologia - Diagn. Endoscopica | 302 - OSPEDALE MARIA VITTORIA | CG
FLU | FONTE LUMINOSA PER ENDOSCOPIA | OLYMPUS OPTICAL | CLV-180 | 7014763 |  | X09938 | OMV Gastroenterologia - Diagn. Endoscopica | 302 - OSPEDALE MARIA VITTORIA | CG
SEN | SISTEMA PER VIDEOEGestione ASLOSCOPIA | OLYMPUS OPTICAL | EVIS EXERA II | NN |  | STEOLY002 | OMV Gastroenterologia - Diagn. EGestione ASLoscopica | 302 - OSPEDALE MARIA VITTORIA | SPB
MTV | VIDEO MONITOR DI GRADO MEDICALE | OLYMPUS OPTICAL | OEV 191 H | 7925149 |  | X09934 | OMV Gastroenterologia - Diagn. Endoscopica | 302 - OSPEDALE MARIA VITTORIA | CG
VGF | VIDEOGASTROSCOPIO | OLYMPUS OPTICAL | GIF 1TQ160 | 2001921 | 086108 | X09946 | OMV Gastroenterologia - Diagn. Endoscopica | 410 - OSPEDALE SAN GIOVANNI BOSCO | SPB
VGF | VIDEOGASTROSCOPIO | OLYMPUS OPTICAL | GIF 1TQ160 | 2901892 | 086109 | X09947 | OMV Gastroenterologia - Diagn. Endoscopica | 302 - OSPEDALE MARIA VITTORIA | SPB
VGF | VIDEOGASTROSCOPIO | OLYMPUS OPTICAL | GIF H180 | 2003117 | 086106 | X09944 | OMV Gastroenterologia - Diagn. Endoscopica | 302 - OSPEDALE MARIA VITTORIA | SPB
VGF | VIDEOGASTROSCOPIO | OLYMPUS OPTICAL | GIF H180 | 2003368 | 086107 | X09945 | OMV Gastroenterologia - Diagn. Endoscopica | 302 - OSPEDALE MARIA VITTORIA | SPB
VGF | VIDEOGASTROSCOPIO | OLYMPUS OPTICAL | GIF Q180 | 2001274 | 086103 | X09941 | OMV Gastroenterologia - Diagn. Endoscopica | 302 - OSPEDALE MARIA VITTORIA | SPB
VGF | VIDEOGASTROSCOPIO | OLYMPUS OPTICAL | GIF Q180 | 2001318 | 086104 | X09942 | OMV Gastroenterologia - Diagn. Endoscopica | 302 - OSPEDALE MARIA VITTORIA | SPB
VGF | VIDEOGASTROSCOPIO | OLYMPUS OPTICAL | GIF Q180 | 2001322 | 086105 | X09943 | OMV Gastroenterologia - Diagn. Endoscopica | 302 - OSPEDALE MARIA VITTORIA | SPB
VGF | VIDEOGASTROSCOPIO | OLYMPUS OPTICAL | GIF XP180 N | 2900100 | 086110 | X09948 | OMV Gastroenterologia - Diagn. Endoscopica | 302 - OSPEDALE MARIA VITTORIA | SPB
STE | VIDEOPROCESSORE PER TECNICHE ENDOSCOPICHE | OLYMPUS OPTICAL | CV 180 EXERA II | 7005835 | 086102 | X09936 | OMV Gastroenterologia - Diagn. Endoscopica | 302 - OSPEDALE MARIA VITTORIA | CG
SWM | SW APPLICATIVO, USO MEDICO SPECIALISTICO | GE MEDICAL SYSTEMS |  |  |  | SWMGE0002 | OMV Anestesia e Rianimazione - Degenza | 302 - OSPEDALE MARIA VITTORIA | SPB
SWM | SW APPLICATIVO, USO MEDICO SPECIALISTICO | GE MEDICAL SYSTEMS |  | 16055+16551+2039323 | 070165 | X09742 | OMV Anestesia e Rianimazione - Degenza | 302 - OSPEDALE MARIA VITTORIA | SPB
SWM | SW APPLICATIVO, USO MEDICO SPECIALISTICO | GE MEDICAL SYSTEMS |  | 16534 | 070163 | X09740 | OMV Anestesia e Rianimazione - Degenza | 302 - OSPEDALE MARIA VITTORIA | SPB
SWM | SW APPLICATIVO, USO MEDICO SPECIALISTICO | GE MEDICAL SYSTEMS |  | 16054+16056+16533 | 070162 | X09739 | OMV Anestesia e Rianimazione - Degenza | 302 - OSPEDALE MARIA VITTORIA | SPB
SWM | SW APPLICATIVO, USO MEDICO SPECIALISTICO | GE MEDICAL SYSTEMS |  | 2039292+16535+16543 | 070164 | X09741 | OMV Anestesia e Rianimazione - Degenza | 302 - OSPEDALE MARIA VITTORIA | SPB
SWM | SW APPLICATIVO, USO MEDICO SPECIALISTICO | GE MEDICAL SYSTEMS |  | NN |  | X11025 | OMV Anestesia e Rianimazione - Degenza | 302 - OSPEDALE MARIA VITTORIA | SPB
SWM | SW APPLICATIVO, USO MEDICO SPECIALISTICO | GE MEDICAL SYSTEMS |  | NN |  | X11026 | OMV Anestesia e Rianimazione - Degenza | 302 - OSPEDALE MARIA VITTORIA | SPB
SPM | SPIROMETRO A USO CLINICO DIAGNOSTICO | MIR - MEDICAL INTERNATIONAL RESEARCH | SPIROBANK G | A23-04102283 |  | X00081 | OMV C/O OAS Geriatria - Degenza | 300 - OSP. AMEDEO DI SAVOIA E BIRAGO DI VISCHE | CG
SWM | SW APPLICATIVO, USO MEDICO SPECIALISTICO | MIR - MEDICAL INTERNATIONAL RESEARCH |  | NN |  | X00083 | OMV C/O OAS Geriatria - Degenza | 300 - OSP. AMEDEO DI SAVOIA E BIRAGO DI VISCHE | SPB
DES | DEFIBRILLATORE SEMIAUTOMATICO | SCHILLER | FRED EASY SD CARD G1 | 58301899 |  | X00425 | AST Circ. 5 Poliambulatorio Toscana | 323 - TOSCANA 108 - POLIAMBULATORIO | CG
7AL | TECA ALLARMATA | ESAOTE BIOMEDICA | AXIS 5 | NN | 014344 | X01302 | AST Circ. 5 Poliambulatorio Toscana | 323 - TOSCANA 108 - POLIAMBULATORIO | SPB
CAD | CARRELLO PORTA-APPARECCHIATURE (ALIMENTATO) | KREUZER | KOMBITROLL 3000 | NN |  | X00769 | OMV Ortopedia e Traum. - Sale Operatorie | 302 - OSPEDALE MARIA VITTORIA | CG
FLU | FONTE LUMINOSA PER ENDOSCOPIA | LEICA (LEITZ) | CLS 150M | 31765 |  | X00770 | OMV Ortopedia e Traum. - Sale Operatorie | 302 - OSPEDALE MARIA VITTORIA | CG
MOP | MICROSCOPIO OPERATORIO | LEICA (LEITZ) | MS 2 | 022103-2 |  | X00765 | OMV Ortopedia e Traum. - Sale Operatorie | 302 - OSPEDALE MARIA VITTORIA | SPB
STM | SISTEMA TELEVISIVO PER MICROSCOPIA OPERATORIA | LEICA (LEITZ) | LEICA 2 | 280103003 | 038530 | X00768 | OMV Ortopedia e Traum. - Sale Operatorie | 302 - OSPEDALE MARIA VITTORIA | SPB
STM | SISTEMA TELEVISIVO PER MICROSCOPIA OPERATORIA | LEICA (LEITZ) | LEICA 2 | 180105001 |  | X06099 | OMV Ortopedia e Traum. - Sale Operatorie | 302 - OSPEDALE MARIA VITTORIA | SPB
MTV | VIDEO MONITOR DI GRADO MEDICALE | SONY | PVM 20M2 MDE | 2015563 | 045779 | X00766 | OMV Ortopedia e Traum. - Sale Operatorie | 302 - OSPEDALE MARIA VITTORIA | CG
CAD | CARRELLO PORTA-APPARECCHIATURE (ALIMENTATO) | TRUMPF MEDIZIN SYSTEME | KOMBITROLL 2000 | NN |  | X01051 | OMV Oculistica - Sala Operatoria | 302 - OSPEDALE MARIA VITTORIA | CG
PSO | PENSILE PORTA SERVIZI | TRUMPF MEDIZIN SYSTEME | KLINOPORT 1415 AN | 23861.30 001 |  | X01047 | OMV Oculistica - Sala Operatoria | 302 - OSPEDALE MARIA VITTORIA | CG
ECT | ECOTOMOGRAFO | SIEMENS | SONOLINE ANTARES | 9113104 |  | X01523 | OMV - Ostetricia e Ginecologia - Degenza | 302 - OSPEDALE MARIA VITTORIA | CG
SCX | SOGestione ASLA CONVEX PER ECOGRAFIA | SIEMENS | CH4-1 | 53636314 | 022545 | X01525 | OMV - Ostetricia e Ginecologia - Degenza | 302 - OSPEDALE MARIA VITTORIA | SPB
SEO | SOGestione ASLA EGestione ASLOCAVITARIA (EGestione ASLORETTALE, EGestione ASLOVAGINALE) | SIEMENS | EC9-4 | C1555346 |  | X11641 | OMV - Ostetricia e Ginecologia - Degenza | 302 - OSPEDALE MARIA VITTORIA | SPB
SEL | SOGestione ASLA LINEARE PER ECOGRAFIA | SIEMENS | VFX13-5 | X13C050894 | 022544 | X01524 | OMV - Ostetricia e Ginecologia - Degenza | 302 - OSPEDALE MARIA VITTORIA | SPB
RIR | STAMPANTE DI BIOIMMAGINI VIDEO O DIGITALI A FINI DOCUMENTALI | MITSUBISHI | P 93 DW S | 2986 | 022530 | X02757 | OMV - Ostetricia e Ginecologia - Degenza | 302 - OSPEDALE MARIA VITTORIA | CG
SWM | SW APPLICATIVO, USO MEDICO SPECIALISTICO | SIEMENS |  | COD. 07305423 |  | X04025 | OMV - Ostetricia e Ginecologia - Degenza | 302 - OSPEDALE MARIA VITTORIA | SPB
SWM | SW APPLICATIVO, USO MEDICO SPECIALISTICO | SIEMENS |  | COD. 07466019 |  | X04026 | OMV - Ostetricia e Ginecologia - Degenza | 302 - OSPEDALE MARIA VITTORIA | SPB
SWM | SW APPLICATIVO, USO MEDICO SPECIALISTICO | SIEMENS |  | COD. 10033763 |  | X04024 | OMV - Ostetricia e Ginecologia - Degenza | 302 - OSPEDALE MARIA VITTORIA | SPB
6CO | COMPRESSORE MOBILE | OFFICINE AUGUSTO CATTANI | 70255 | C2102359 |  | X01794 | AST Circ. 5 Poliambulatorio V. Ridotto | 327 - RIDOTTO 9 - POLIAMBULATORIO | CG
CNT | CONTRANGOLO ( MANIPOLO ANGOLATO PER MICROMOTORE ) | MICRO MEGA | 40 E | 407 928 |  | X01840 | AST Circ. 5 Poliambulatorio V. Ridotto | 327 - RIDOTTO 9 - POLIAMBULATORIO | CG
CNT | CONTRANGOLO ( MANIPOLO ANGOLATO PER MICROMOTORE ) | W&H DENTALWERK | 56 A | 706032 |  | X01841 | AST Circ. 5 Poliambulatorio V. Ridotto | 327 - RIDOTTO 9 - POLIAMBULATORIO | CG
CNT | CONTRANGOLO ( MANIPOLO ANGOLATO PER MICROMOTORE ) | W&H DENTALWERK | WA 56 A | 01018 |  | X01836 | AST Circ. 5 Poliambulatorio V. Ridotto | 327 - RIDOTTO 9 - POLIAMBULATORIO | CG
CNT | CONTRANGOLO ( MANIPOLO ANGOLATO PER MICROMOTORE ) | XXX (NON CODIFICABILE) |  | B9508539 |  | X01838 | AST Circ. 5 Poliambulatorio V. Ridotto | 327 - RIDOTTO 9 - POLIAMBULATORIO | CG
RDE | RIUNITO DENTISTICO | CASTELLINI | FIRMA | 99ABI |  | X01786 | AST Circ. 5 Poliambulatorio V. Ridotto | 327 - RIDOTTO 9 - POLIAMBULATORIO | CG
TUB | TURBINA ODONTOIATRICA | BIEN AIR | CROMA | 2094013 |  | X01851 | AST Circ. 5 Poliambulatorio V. Ridotto | 327 - RIDOTTO 9 - POLIAMBULATORIO | CG
TUB | TURBINA ODONTOIATRICA | KAVO | EXPERT TORQUE LUX E680 L | 13-1015342 | 081500 | X13000 | AST Circ. 5 Poliambulatorio V. Ridotto | 327 - RIDOTTO 9 - POLIAMBULATORIO | CG
TUB | TURBINA ODONTOIATRICA | KAVO | EXPERT TORQUE LUX E680 L | 13-1017792 | 081501 | X13001 | AST Circ. 5 Poliambulatorio V. Ridotto | 327 - RIDOTTO 9 - POLIAMBULATORIO | CG
TUB | TURBINA ODONTOIATRICA | KAVO | EXPERT TORQUE LUX E680 L | 13-1017794 | 081502 | X13002 | AST Circ. 5 Poliambulatorio V. Ridotto | 327 - RIDOTTO 9 - POLIAMBULATORIO | CG
TUB | TURBINA ODONTOIATRICA | KAVO | EXPERT TORQUE LUX E680 L | 13-1017793 | 081503 | X13003 | AST Circ. 5 Poliambulatorio V. Ridotto | 327 - RIDOTTO 9 - POLIAMBULATORIO | CG
TUB | TURBINA ODONTOIATRICA | KAVO | EXPERT TORQUE LUX E680 L | 13-1017420 | 081504 | X13004 | AST Circ. 5 Poliambulatorio V. Ridotto | 327 - RIDOTTO 9 - POLIAMBULATORIO | CG
TUB | TURBINA ODONTOIATRICA | KAVO | SMART TORQUE LUX S619 L | 2012-0009430 | 081505 | X13005 | AST Circ. 5 Poliambulatorio V. Ridotto | 327 - RIDOTTO 9 - POLIAMBULATORIO | CG
TUB | TURBINA ODONTOIATRICA | KAVO | SMART TORQUE LUX S619 L | 2011-0002650 | 081506 | X13006 | AST Circ. 5 Poliambulatorio V. Ridotto | 327 - RIDOTTO 9 - POLIAMBULATORIO | CG
TUB | TURBINA ODONTOIATRICA | KAVO | SMART TORQUE LUX S619 L | 2011-0002890 | 081507 | X13007 | AST Circ. 5 Poliambulatorio V. Ridotto | 327 - RIDOTTO 9 - POLIAMBULATORIO | CG
TUB | TURBINA ODONTOIATRICA | KAVO | SMART TORQUE LUX S619 L | 2012-0009393 | 081508 | X13008 | AST Circ. 5 Poliambulatorio V. Ridotto | 327 - RIDOTTO 9 - POLIAMBULATORIO | CG
TUB | TURBINA ODONTOIATRICA | KAVO | SMART TORQUE LUX S619 L | 2011-0002442 | 081509 | X13009 | AST Circ. 5 Poliambulatorio V. Ridotto | 327 - RIDOTTO 9 - POLIAMBULATORIO | CG
6CO | COMPRESSORE MOBILE | OFFICINE AUGUSTO CATTANI | 70255 | NN |  | X02269 | AST Circ. 4 Poliambulatorio Pacchiotti | 306 - PACCHIOTTI 4 - POLIAMBULATORIO | CG
COU | COMPRESSORE PER RIUNITO DENTISTICO | OFFICINE AUGUSTO CATTANI | UNI JET 75 | F0253445 |  | X02268 | AST Circ. 4 Poliambulatorio Pacchiotti | 306 - PACCHIOTTI 4 - POLIAMBULATORIO | CG
CNT | CONTRANGOLO ( MANIPOLO ANGOLATO PER MICROMOTORE ) | W&H DENTALWERK | 956 A | 31283 |  | X02296 | AST Circ. 4 Poliambulatorio Pacchiotti | 306 - PACCHIOTTI 4 - POLIAMBULATORIO | CG
CNT | CONTRANGOLO ( MANIPOLO ANGOLATO PER MICROMOTORE ) | W&H DENTALWERK | WA 56 A | 22086 |  | X02297 | AST Circ. 4 Poliambulatorio Pacchiotti | 306 - PACCHIOTTI 4 - POLIAMBULATORIO | CG
RDE | RIUNITO DENTISTICO | CASTELLINI | FIRMA | 98DID |  | X02265 | AST Circ. 4 Poliambulatorio Pacchiotti | 306 - PACCHIOTTI 4 - POLIAMBULATORIO | CG
TUB | TURBINA ODONTOIATRICA | KAVO | EXPERT TORQUE LUX E680 L | 13-1018276 |  | X13351 | AST Circ. 4 Poliambulatorio Pacchiotti | 306 - PACCHIOTTI 4 - POLIAMBULATORIO | CG
TUB | TURBINA ODONTOIATRICA | KAVO | EXPERT TORQUE LUX E680 L | 13-1018253 |  | X13352 | AST Circ. 4 Poliambulatorio Pacchiotti | 306 - PACCHIOTTI 4 - POLIAMBULATORIO | CG
TUB | TURBINA ODONTOIATRICA | KAVO | EXPERT TORQUE LUX E680 L | 13-1018278 |  | X13353 | AST Circ. 4 Poliambulatorio Pacchiotti | 306 - PACCHIOTTI 4 - POLIAMBULATORIO | CG
TUB | TURBINA ODONTOIATRICA | KAVO | EXPERT TORQUE LUX E680 L | 13-1018261 |  | X13354 | AST Circ. 4 Poliambulatorio Pacchiotti | 306 - PACCHIOTTI 4 - POLIAMBULATORIO | CG
TUB | TURBINA ODONTOIATRICA | KAVO | EXPERT TORQUE LUX E680 L | 13-1018281 |  | X13355 | AST Circ. 4 Poliambulatorio Pacchiotti | 306 - PACCHIOTTI 4 - POLIAMBULATORIO | CG
TUB | TURBINA ODONTOIATRICA | KAVO | EXPERT TORQUE LUX E680 L | 13-1018277 |  | X13356 | AST Circ. 4 Poliambulatorio Pacchiotti | 306 - PACCHIOTTI 4 - POLIAMBULATORIO | CG
TUB | TURBINA ODONTOIATRICA | KAVO | LUX 7000B GENTLEFORCE | 03-1066578 |  | X02303 | AST Circ. 4 Poliambulatorio Pacchiotti | 306 - PACCHIOTTI 4 - POLIAMBULATORIO | CG
TUB | TURBINA ODONTOIATRICA | KAVO | LUX 7000B GENTLEFORCE | 1060159 |  | X02304 | AST Circ. 4 Poliambulatorio Pacchiotti | 306 - PACCHIOTTI 4 - POLIAMBULATORIO | CG
UMI | UMIDIFICATORE (PER VENTILATORE POLMONARE) | HOFFRICHTER | AQUATREGestione ASL III H5 |  |  | X02913 | AST Circ. 5 Assistenza Protesica | TERRITORIO CIRCOSCRIZIONE 5 | SPB
AUM | AUDIOMETRO | AMPLIFON - AMPLAID | A 455 | 73006 |  | X03727 | OMV ORL - Ambulatorio | 302 - OSPEDALE MARIA VITTORIA | CG
CAA | CAMERA ACUSTICA (CABINA SILENTE) | AMPLIFON - AMPLAID | G 5 | XX00666 | 027311 | X03725 | OMV ORL - Ambulatorio | 302 - OSPEDALE MARIA VITTORIA | CG
SCX | SOGestione ASLA CONVEX PER ECOGRAFIA | PHILIPS | C3540 3.5MHz | US20303755 | 019210 | X03778 | OMV - Neonatologia | 302 - OSPEDALE MARIA VITTORIA | SPB
SEL | SOGestione ASLA LINEARE PER ECOGRAFIA | PHILIPS | L 11-3 | 02VT3H | 019083 | X05538 | OMV - Neonatologia | 302 - OSPEDALE MARIA VITTORIA | SPB
SSC | SOGestione ASLA SETTORIALE PHASED-ARRAY PER ECOGRAFIA | PHILIPS | S3 | 02VQRR |  | X05546 | OMV - Neonatologia | 302 - OSPEDALE MARIA VITTORIA | SPB
RIR | STAMPANTE DI BIOIMMAGINI VIDEO O DIGITALI A FINI DOCUMENTALI | SONY | UP 2950 | 13287 |  | X04687 | OMV - Neonatologia | 302 - OSPEDALE MARIA VITTORIA | CG
AFO | !APPARECCHIO FOTOGRAFICO PER BIOIMMAGINI | LEICA (LEITZ) |  | 27102615 | 085022 | X14001 | OMV - Anatomia Patologica | 302 - OSPEDALE MARIA VITTORIA | CG
AFO | !APPARECCHIO FOTOGRAFICO PER BIOIMMAGINI | LEICA (LEITZ) | ORTHOMAT | 4946 |  | X04904 | OMV - Anatomia Patologica | 302 - OSPEDALE MARIA VITTORIA | SPB
MOL | MICROSCOPIO OTTICO DA LABORATORIO | LEICA (LEITZ) | ORTHOPLAN | 871487 |  | X04903 | OMV - Anatomia Patologica | 302 - OSPEDALE MARIA VITTORIA | CG
1PP | PC DEDICATO A SW DISPOSITIVO MEDICO | HEWLETT PACKARD (INFORMATICA) | Z400 | CZC9362X8K |  | X10336 | OMV - Anatomia Patologica | 302 - OSPEDALE MARIA VITTORIA | SPB
CCU | CARICA ACCUMULATORE PER APPARECCHIO USO MEDICO | OPT OFFICINA DI PROTESI TRENTO | OPT 80 AEC 01 | 9101 | 038363 | X05065 | OMV - Ostetricia e ginecologia - Sale Operatorie | 302 - OSPEDALE MARIA VITTORIA | CG
CPT | CARRELLO PORTA-PIANI TRASFERIBILI PER TAVOLO OPERATORIO | OPT OFFICINA DI PROTESI TRENTO | OPT 80 | NN | 038431 | X05070 | OMV - Ostetricia e ginecologia - Sale Operatorie | 302 - OSPEDALE MARIA VITTORIA | CG
PTC | PIANO TRASFERIBILE PER TAVOLO OPERATORIO | OPT OFFICINA DI PROTESI TRENTO | OPT 80 | NN | 038432 | X05069 | OMV - Ostetricia e ginecologia - Sale Operatorie | 302 - OSPEDALE MARIA VITTORIA | CG
TOP | TAVOLO OPERATORIO PER SALA OPERATORIA | OPT OFFICINA DI PROTESI TRENTO | OPT 80 | 9115 11-91 |  | X05051 | OMV - Ostetricia e ginecologia - Sale Operatorie | 302 - OSPEDALE MARIA VITTORIA | CG
CPT | CARRELLO PORTA-PIANI TRASFERIBILI PER TAVOLO OPERATORIO | MAQUET SA | 1140 60 C | 1474 | 046090 | X05137 | OMV Ortopedia e Traum. - Sale Operatorie | 302 - OSPEDALE MARIA VITTORIA | CG
CPT | CARRELLO PORTA-PIANI TRASFERIBILI PER TAVOLO OPERATORIO | MAQUET SA | 1140 60 C | 1477 | 045770 | X05141 | OMV Ortopedia e Traum. - Sale Operatorie | 302 - OSPEDALE MARIA VITTORIA | CG
CPT | CARRELLO PORTA-PIANI TRASFERIBILI PER TAVOLO OPERATORIO | MAQUET SA | 1140 62 C | 658 | 046091 | X05134 | OMV Ortopedia e Traum. - Sale Operatorie | 302 - OSPEDALE MARIA VITTORIA | CG
PTC | PIANO TRASFERIBILE PER TAVOLO OPERATORIO | MAQUET SA | 1140.15-AN | 159 | 038678 | X05130 | OMV Ortopedia e Traum. - Sale Operatorie | 302 - OSPEDALE MARIA VITTORIA | CG
PTC | PIANO TRASFERIBILE PER TAVOLO OPERATORIO | MAQUET SA | 1140.20-A | 877 | 038680 | X05135 | OMV Ortopedia e Traum. - Sale Operatorie | 302 - OSPEDALE MARIA VITTORIA | CG
PTC | PIANO TRASFERIBILE PER TAVOLO OPERATORIO | MAQUET SA | 1150.10-A | 2827 | 045767 | X05138 | OMV Ortopedia e Traum. - Sale Operatorie | 302 - OSPEDALE MARIA VITTORIA | CG
TOP | TAVOLO OPERATORIO PER SALA OPERATORIA | MAQUET SA | 1150.01C2 | 1734 |  | X05159 | OMV Ortopedia e Traum. - Sale Operatorie | 302 - OSPEDALE MARIA VITTORIA | CG
LFE | LAMPADA A FESSURA | HAAG-STREIT | 900 BQ | 1400217_0157 EX 81577 |  | X05318 | OMV Oculistica - Day Hospital | 302 - OSPEDALE MARIA VITTORIA | CG
1MG | MACCHINA FOTOGRAFICA CONVENZIONALE (A PELLICOLA) | PENTAX-ASAHI OPTICAL CORP. | 900BQ-MF | 137/2310/725450 |  | X05319 | OMV Oculistica - Day Hospital | 302 - OSPEDALE MARIA VITTORIA | SPB
TAR | TAVOLO PORTA-STRUMENTI OFTALMOLOGICI | HAAG-STREIT | TA0113X20 | 171818 | 033551 | X05320 | OMV Oculistica - Day Hospital | 302 - OSPEDALE MARIA VITTORIA | CG
CPT | CARRELLO PORTA-PIANI TRASFERIBILI PER TAVOLO OPERATORIO | OPT OFFICINA DI PROTESI TRENTO | OPT 80 | 4202 | 038433 | X05527 | OMV Blocco Operat. Chir. Specialistica | 302 - OSPEDALE MARIA VITTORIA | CG
CPT | CARRELLO PORTA-PIANI TRASFERIBILI PER TAVOLO OPERATORIO | OPT OFFICINA DI PROTESI TRENTO | OPT 80 | 4190 | 038357 | X05528 | OMV Blocco Operat. Chir. Specialistica | 302 - OSPEDALE MARIA VITTORIA | CG
PTC | PIANO TRASFERIBILE PER TAVOLO OPERATORIO | OPT OFFICINA DI PROTESI TRENTO | OPT 80 | 3124 |  | X05529 | OMV Blocco Operat. Chir. Specialistica | 302 - OSPEDALE MARIA VITTORIA | CG
PTC | PIANO TRASFERIBILE PER TAVOLO OPERATORIO | OPT OFFICINA DI PROTESI TRENTO | OPT 80 | 3264 |  | X05526 | OMV Blocco Operat. Chir. Specialistica | 302 - OSPEDALE MARIA VITTORIA | CG
TOP | TAVOLO OPERATORIO PER SALA OPERATORIA | OPT OFFICINA DI PROTESI TRENTO | OPT 80 | 1306 03-06 |  | X05530 | OMV Blocco Operat. Chir. Specialistica | 302 - OSPEDALE MARIA VITTORIA | CG
UMI | UMIDIFICATORE (PER VENTILATORE POLMONARE) | DEVILBISS | H 9300 | SE0008644 | 077396 | X11155 | AST Circ. 5 Assistenza Protesica | TERRITORIO CIRCOSCRIZIONE 5 | SPB
BPC | VENTILAZIONE A DUE LIVELLI ( BI-LEVEL CPAP ), APPARECCHIO PER | DEVILBISS | RPM 9055 | ES003901 |  | X05566 | AST Circ. 5 Assistenza Protesica | TERRITORIO CIRCOSCRIZIONE 5 | SPB
7GC | GRUPPO DI CONTINUITA' MOBILE | PROMEC ELETTRONICA SRL | UPS 12/24 |  |  | X01082 | AST Circ. 4 Assistenza Protesica | TERRITORIO CIRCOSCRIZIONE 4 | SPB
VAO | VENTILATORE POLMONARE PER USO DOMICILIARE | PIERRE MEDICAL | O'NYX PLUS |  |  | X05812 | AST Circ. 4 Assistenza Protesica | TERRITORIO CIRCOSCRIZIONE 4 | SPB
ZUP | GRUPPO STATICO DI CONTINUITA' (UPS) | APC MEDICAL | SMART UPS 700 | NS0003131954 | 022402 | X05879 | OMV - Radiologia Diagnostica | 302 - OSPEDALE MARIA VITTORIA | SPB
UMI | UMIDIFICATORE (PER VENTILATORE POLMONARE) | HOFFRICHTER | AQUATREGestione ASL III |  |  | X06349 | AST Circ. 5 Assistenza Protesica | TERRITORIO CIRCOSCRIZIONE 5 | SPB
ANS | ANESTESIA, SISTEMA PER | DATEX - OHMEDA | AISYS | ANAL00592 |  | X06482 | OMV Anestesia e Rianim. - Sale Operatorie | 302 - OSPEDALE MARIA VITTORIA | SPB
MON | MONITOR PARAMETRI VITALI | DATEX - OHMEDA | S 5 AM | 6267086 | 038047 | X06483 | OMV Anestesia e Rianim. - Sale Operatorie | 302 - OSPEDALE MARIA VITTORIA | SPB
1PP | PC DEDICATO A SW DISPOSITIVO MEDICO | GE MEDICAL SYSTEMS | NAVIGATOR POC-174 | TPO0676380 |  | X07064 | OMV Anestesia e Rianim. - Sale Operatorie | 302 - OSPEDALE MARIA VITTORIA | CG
SWM | SW APPLICATIVO, USO MEDICO SPECIALISTICO | GE MEDICAL SYSTEMS |  | 6284231 |  | X07066 | OMV Anestesia e Rianim. - Sale Operatorie | 302 - OSPEDALE MARIA VITTORIA | SPB
ANS | ANESTESIA, SISTEMA PER | DATEX - OHMEDA | AISYS | ANAL00596 |  | X06485 | OMV Anestesia e Rianim. - Sale Operatorie | 302 - OSPEDALE MARIA VITTORIA | SPB
MON | MONITOR PARAMETRI VITALI | DATEX - OHMEDA | S 5 AM | 6293102 | 038315 | X06484 | OMV Anestesia e Rianim. - Sale Operatorie | 302 - OSPEDALE MARIA VITTORIA | SPB
1PP | PC DEDICATO A SW DISPOSITIVO MEDICO | GE MEDICAL SYSTEMS | NAVIGATOR POC-174 | TPO0676384 | 038316 | X07061 | OMV Anestesia e Rianim. - Sale Operatorie | 302 - OSPEDALE MARIA VITTORIA | CG
SWM | SW APPLICATIVO, USO MEDICO SPECIALISTICO | GE MEDICAL SYSTEMS |  | 6284233 |  | X07069 | OMV Anestesia e Rianim. - Sale Operatorie | 302 - OSPEDALE MARIA VITTORIA | SPB
ANS | ANESTESIA, SISTEMA PER | DATEX - OHMEDA | AISYS | ANAL00594 |  | X06493 | OMV Anestesia e Rianim. - Sale Operatorie | 302 - OSPEDALE MARIA VITTORIA | SPB
MON | MONITOR PARAMETRI VITALI | DATEX - OHMEDA | S 5 AM | 6286144 |  | X06494 | OMV Anestesia e Rianim. - Sale Operatorie | 302 - OSPEDALE MARIA VITTORIA | SPB
1PP | PC DEDICATO A SW DISPOSITIVO MEDICO | GE MEDICAL SYSTEMS | NAVIGATOR POC-174 | TPO0676377 |  | X07063 | OMV Anestesia e Rianim. - Sale Operatorie | 302 - OSPEDALE MARIA VITTORIA | CG
SWM | SW APPLICATIVO, USO MEDICO SPECIALISTICO | GE MEDICAL SYSTEMS |  | 6284228 |  | X07070 | OMV Anestesia e Rianim. - Sale Operatorie | 302 - OSPEDALE MARIA VITTORIA | SPB
ANS | ANESTESIA, SISTEMA PER | DATEX - OHMEDA | AISYS | ANAL00595 |  | X06495 | OMV Ortopedia e Traum. - Sale Operatorie | 302 - OSPEDALE MARIA VITTORIA | SPB
MON | MONITOR PARAMETRI VITALI | DATEX - OHMEDA | S 5 AM | 6293069 | 021443 | X06496 | OMV Ortopedia e Traum. - Sale Operatorie | 302 - OSPEDALE MARIA VITTORIA | SPB
1PP | PC DEDICATO A SW DISPOSITIVO MEDICO | GE MEDICAL SYSTEMS | NAVIGATOR POC-174 | TPO0676378 | 021445 | X07060 | OMV Ortopedia e Traum. - Sale Operatorie | 302 - OSPEDALE MARIA VITTORIA | CG
SWM | SW APPLICATIVO, USO MEDICO SPECIALISTICO | GE MEDICAL SYSTEMS |  | 6284232 |  | X07071 | OMV Ortopedia e Traum. - Sale Operatorie | 302 - OSPEDALE MARIA VITTORIA | SPB
CMO | CENTRALE DI MONITORAGGIO | DATEX - OHMEDA | IMM I-CENTR | CZC721500P |  | X06661 | OMV Anestesia e Rianim. - Sale Operatorie | 410 - OSPEDALE SAN GIOVANNI BOSCO | CG
SWM | SW APPLICATIVO, USO MEDICO SPECIALISTICO | GE MEDICAL SYSTEMS |  | 6296628 |  | X07075 | OMV Anestesia e Rianim. - Sale Operatorie | 302 - OSPEDALE MARIA VITTORIA | SPB
SWM | SW APPLICATIVO, USO MEDICO SPECIALISTICO | GE MEDICAL SYSTEMS |  | 6295140 |  | X07076 | OMV Anestesia e Rianim. - Sale Operatorie | 302 - OSPEDALE MARIA VITTORIA | SPB
SWM | SW APPLICATIVO, USO MEDICO SPECIALISTICO | GE MEDICAL SYSTEMS |  | 6290558 |  | X07074 | OMV Anestesia e Rianim. - Sale Operatorie | 302 - OSPEDALE MARIA VITTORIA | SPB
SWM | SW APPLICATIVO, USO MEDICO SPECIALISTICO | GE MEDICAL SYSTEMS |  | CZC5472F8M EX 6089336 |  | X07072 | OMV Anestesia e Rianim. - Sale Operatorie | 302 - OSPEDALE MARIA VITTORIA | SPB
SWM | SW APPLICATIVO, USO MEDICO SPECIALISTICO | GE MEDICAL SYSTEMS |  | 6273439 |  | X07077 | OMV Anestesia e Rianim. - Sale Operatorie | 302 - OSPEDALE MARIA VITTORIA | SPB
SWM | SW APPLICATIVO, USO MEDICO SPECIALISTICO | GE MEDICAL SYSTEMS |  | 6071743 |  | X07073 | OMV Anestesia e Rianim. - Sale Operatorie | 302 - OSPEDALE MARIA VITTORIA | SPB
CMO | CENTRALE DI MONITORAGGIO | DATEX - OHMEDA | S5 WEBVIEWER | CZC5472F8M |  | X06662 | OMV Anestesia e Rianimazione - Degenza | 302 - OSPEDALE MARIA VITTORIA | CG
SWM | SW APPLICATIVO, USO MEDICO SPECIALISTICO | GE MEDICAL SYSTEMS |  | 6419779 |  | X08186 | OMV Anestesia e Rianimazione - Degenza | 302 - OSPEDALE MARIA VITTORIA | SPB
BPC | VENTILAZIONE A DUE LIVELLI ( BI-LEVEL CPAP ), APPARECCHIO PER | RESPIRONICS INC. | HARMONY ST | 4692557 |  | X06806 | Ing. Clinica Ovest - Magazzino BIO | 341 - MEDAIL 16 | SPB
UMI | UMIDIFICATORE (PER VENTILATORE POLMONARE) | RESPIRONICS INC. | REMSTAR HEATED HUMIDIFIER |  |  | X06808 | AST Circ. 5 Assistenza Protesica | TERRITORIO CIRCOSCRIZIONE 5 | SPB
PPC | PRESSIONE POSITIVA CONTINUA (CPAP), APPARECCHIO PER | RESPIRONICS INC. | REMSTAR AUTO C FLEX M SERIES |  |  | X06971 | OMV C/O OAS Pneumologia | 300 - OSP. AMEDEO DI SAVOIA E BIRAGO DI VISCHE | CG
UMI | UMIDIFICATORE (PER VENTILATORE POLMONARE) | RESPIRONICS INC. | REMSTAR M SERIES HEATED HUMIDIFIER | H002647636 |  | X08845 | OMV C/O OAS Pneumologia | TERRITORIO CIRCOSCRIZIONE 5 | CG
PPC | PRESSIONE POSITIVA CONTINUA (CPAP), APPARECCHIO PER | RESPIRONICS INC. | REMSTAR PLUS C FLEX M SERIES | M001737288 |  | X07004 | OMV C/O OAS Pneumologia | 300 - OSP. AMEDEO DI SAVOIA E BIRAGO DI VISCHE | CG
UMI | UMIDIFICATORE (PER VENTILATORE POLMONARE) | RESPIRONICS INC. | REMSTAR M SERIES HEATED HUMIDIFIER | H001414286 |  | X07625 | OMV C/O OAS Pneumologia | TERRITORIO CIRCOSCRIZIONE 4 | CG
UMI | UMIDIFICATORE (PER VENTILATORE POLMONARE) | FISHER & PAYKEL | MR 850 ALU | 070122001497 | 027562 | X07039 | OMV - Neonatologia | 302 - OSPEDALE MARIA VITTORIA | CG
VPO | VENTILATORE POLMONARE PER TERAPIA INTENSIVA | DRAEGER | BABYLOG 8000 PLUS | ARYC-0126 |  | X07038 | OMV - Neonatologia | 302 - OSPEDALE MARIA VITTORIA | SPB
CAD | CARRELLO PORTA-APPARECCHIATURE (ALIMENTATO) | ESAOTE BIOMEDICA | 7300 | 004410 |  | X07132 | OAS - Mal. Infettive Univ. - Degenza | 300 - OSP. AMEDEO DI SAVOIA E BIRAGO DI VISCHE | CG
ECT | ECOTOMOGRAFO | ESAOTE BIOMEDICA | MYLAB 25 | 4161 |  | X07130 | OAS - Mal. Infettive Univ. - Degenza | 300 - OSP. AMEDEO DI SAVOIA E BIRAGO DI VISCHE | CG
SEL | SOGestione ASLA LINEARE PER ECOGRAFIA | ESAOTE BIOMEDICA | LA 424 | 1513 |  | X07131 | OAS - Mal. Infettive Univ. - Degenza | 300 - OSP. AMEDEO DI SAVOIA E BIRAGO DI VISCHE | SPB
PPC | PRESSIONE POSITIVA CONTINUA (CPAP), APPARECCHIO PER | RESPIRONICS INC. | REMSTAR PRO C FLEX M SERIES | M000864492 |  | X07411 | OMV C/O OAS Pneumologia | 300 - OSP. AMEDEO DI SAVOIA E BIRAGO DI VISCHE | CG
UMI | UMIDIFICATORE (PER VENTILATORE POLMONARE) | RESPIRONICS INC. | REMSTAR M SERIES HEATED HUMIDIFIER | 148210225 |  | X13584 | OMV C/O OAS Pneumologia | 300 - OSP. AMEDEO DI SAVOIA E BIRAGO DI VISCHE | CG
UMI | UMIDIFICATORE (PER VENTILATORE POLMONARE) | RESPIRONICS INC. | REMSTAR HEATED HUMIDIFIER | H2037460 |  | X07601 | AST Circ. 5 Assistenza Protesica | TERRITORIO CIRCOSCRIZIONE 5 | SPB
1PS | COMPUTER PALMARE ( POCKET DATA ACCESS ) | XXX (NON CODIFICABILE) | Z22 | PE3OU938M2GH |  | X07751 | Ing. Clinica Ovest - Magazzino BIO | TERRITORIO CIRCOSCRIZIONE 5 | SPB
IPY | INFUSORE PORTATILE PER TERAPIA INSULINICA | ROCHE DIAGNOSTIC SYSTEMS | ACCU CHEK SPIRIT | 2273274 |  | X07778 | Ing. Clinica Ovest - Magazzino BIO | TERRITORIO CIRCOSCRIZIONE 5 | SPB
SWM | SW APPLICATIVO, USO MEDICO SPECIALISTICO | ROCHE MEDICAL ELECTRONICS | POCKET COMPASS | PZN 4405320 |  | X07750 | Ing. Clinica Ovest - Magazzino BIO | TERRITORIO CIRCOSCRIZIONE 5 | SPB
ANS | ANESTESIA, SISTEMA PER | DATEX - OHMEDA | S 5 AESPIRE | AMX08470637WA |  | X08191 | OMV Anestesia e Rianim. - Sale Operatorie | 302 - OSPEDALE MARIA VITTORIA | SPB
MON | MONITOR PARAMETRI VITALI | GE MEDICAL SYSTEMS | IMM-CAM | 6468661 | 005183 | X08192 | OMV Anestesia e Rianim. - Sale Operatorie | 302 - OSPEDALE MARIA VITTORIA | SPB
UMI | UMIDIFICATORE (PER VENTILATORE POLMONARE) | RESPIRONICS INC. | REMSTAR HEATED HUMIDIFIER | H2126589 |  | X08238 | AST Circ. 5 Assistenza Protesica | TERRITORIO CIRCOSCRIZIONE 5 | SPB
BPC | VENTILAZIONE A DUE LIVELLI ( BI-LEVEL CPAP ), APPARECCHIO PER | RESPIRONICS INC. | NEW SYNCHRONY AVAPS |  |  | X08239 | AST Circ. 5 Assistenza Protesica | TERRITORIO CIRCOSCRIZIONE 5 | SPB
PPC | PRESSIONE POSITIVA CONTINUA (CPAP), APPARECCHIO PER | RESPIRONICS INC. | REMSTAR PRO C FLEX M SERIES |  |  | X08241 | AST Circ. 5 Assistenza Protesica | TERRITORIO CIRCOSCRIZIONE 5 | SPB
UMI | UMIDIFICATORE (PER VENTILATORE POLMONARE) | RESPIRONICS INC. | REMSTAR M SERIES HEATED HUMIDIFIER |  |  | X08242 | AST Circ. 5 Assistenza Protesica | TERRITORIO CIRCOSCRIZIONE 5 | SPB
BPC | VENTILAZIONE A DUE LIVELLI ( BI-LEVEL CPAP ), APPARECCHIO PER | RESPIRONICS INC. | NEW SYNCHRONY AVAPS | 4514727 |  | X08339 | AST Circ. 5 Assistenza Protesica | TERRITORIO CIRCOSCRIZIONE 5 | SPB
VAO | VENTILATORE POLMONARE PER USO DOMICILIARE | BREAS MEDICAL | VIVO 40 | A040687 |  | X08389 | AST Circ. 4 Assistenza Protesica | TERRITORIO CIRCOSCRIZIONE 4 | SPB
1PS | COMPUTER PALMARE ( POCKET DATA ACCESS ) | XXX (NON CODIFICABILE) | Z22 | PE30UAW8M4RR |  | X08519 | AST Circ. 5 Assistenza Protesica | TERRITORIO CIRCOSCRIZIONE 5 | SPB
IPY | INFUSORE PORTATILE PER TERAPIA INSULINICA | ROCHE DIAGNOSTIC SYSTEMS | ACCU CHEK SPIRIT | 10046487 |  | X08518 | AST Circ. 5 Assistenza Protesica | TERRITORIO CIRCOSCRIZIONE 5 | SPB
IPY | INFUSORE PORTATILE PER TERAPIA INSULINICA | ROCHE DIAGNOSTIC SYSTEMS | ACCU CHEK SPIRIT | 10044758 |  | X08517 | AST Circ. 5 Assistenza Protesica | TERRITORIO CIRCOSCRIZIONE 5 | SPB
SWM | SW APPLICATIVO, USO MEDICO SPECIALISTICO | ROCHE MEDICAL ELECTRONICS | POCKET COMPASS | 08030036 |  | X08520 | AST Circ. 5 Assistenza Protesica | TERRITORIO CIRCOSCRIZIONE 5 | SPB
UMI | UMIDIFICATORE (PER VENTILATORE POLMONARE) | RESMED | HUMIDAIRE 2I | 20080158638 |  | X08607 | AST Circ. 5 Assistenza Protesica | TERRITORIO CIRCOSCRIZIONE 5 | SPB
PPC | PRESSIONE POSITIVA CONTINUA (CPAP), APPARECCHIO PER | RESPIRONICS INC. | REMSTAR PLUS C FLEX M SERIES | M003086511 |  | X08755 | OMV C/O OAS Pneumologia | 300 - OSP. AMEDEO DI SAVOIA E BIRAGO DI VISCHE | CG
UMI | UMIDIFICATORE (PER VENTILATORE POLMONARE) | RESPIRONICS INC. | REMSTAR M SERIES HEATED HUMIDIFIER | H001965744 |  | X07762 | OMV C/O OAS Pneumologia | 300 - OSP. AMEDEO DI SAVOIA E BIRAGO DI VISCHE | CG
UMI | UMIDIFICATORE (PER VENTILATORE POLMONARE) | RESPIRONICS INC. | REMSTAR M SERIES HEATED HUMIDIFIER |  | 071763 | X10517 | OMV C/O OAS Pneumologia | 300 - OSP. AMEDEO DI SAVOIA E BIRAGO DI VISCHE | CG
PPC | PRESSIONE POSITIVA CONTINUA (CPAP), APPARECCHIO PER | RESPIRONICS INC. | REMSTAR AUTO |  |  | X08827 | AST Circ. 5 Assistenza Protesica | TERRITORIO CIRCOSCRIZIONE 5 | SPB
UMI | UMIDIFICATORE (PER VENTILATORE POLMONARE) | RESPIRONICS INC. | REMSTAR HEATED HUMIDIFIER |  |  | X08828 | AST Circ. 5 Assistenza Protesica | TERRITORIO CIRCOSCRIZIONE 4 | SPB
7GC | GRUPPO DI CONTINUITA' MOBILE | BEST POWER | 1425 VA FORTRESS III | 199PF78106C | 025343 | X00933 | OMV Anestesia e Rianimazione - Degenza | 302 - OSPEDALE MARIA VITTORIA | SPB
1PM | PC, PERSONAL COMPUTER | HEWLETT PACKARD (INFORMATICA) | COMPAQ 7900 CMT | CZC9318G7X |  | X09218 | OMV Anestesia e Rianimazione - Degenza | 302 - OSPEDALE MARIA VITTORIA | CG
MTV | VIDEO MONITOR DI GRADO MEDICALE | NEC | MDVIEW 213 | 12115394UB | 078799 | X11420 | OMV Anestesia e Rianimazione - Degenza | 302 - OSPEDALE MARIA VITTORIA | CG
UMI | UMIDIFICATORE (PER VENTILATORE POLMONARE) | RESMED | HUMIDAIRE 2I | 20080756841 |  | X09246 | AST Circ. 5 Assistenza Protesica | TERRITORIO CIRCOSCRIZIONE 5 | SPB
BPC | VENTILAZIONE A DUE LIVELLI ( BI-LEVEL CPAP ), APPARECCHIO PER | RESMED | SULLIVAN VPAP III STA | 20080917034 |  | X09245 | AST Circ. 5 Assistenza Protesica | TERRITORIO CIRCOSCRIZIONE 5 | SPB
UMI | UMIDIFICATORE (PER VENTILATORE POLMONARE) | RESPIRONICS INC. | REMSTAR M SERIES HEATED HUMIDIFIER |  |  | X12375 | AST Circ. 5 Assistenza Protesica | TERRITORIO CIRCOSCRIZIONE 5 | SPB
1PP | PC DEDICATO A SW DISPOSITIVO MEDICO | ACER | VERITON M2611G | DTVFFET024308045DE9200 | 080003 | X13054 | OMV Dir. Sanitaria - Centrale di Sterilizzazione | 302 - OSPEDALE MARIA VITTORIA | SPB
SWM | SW APPLICATIVO, USO MEDICO SPECIALISTICO | XXX (NON CODIFICABILE) |  | 1-7C53BOBF |  | X13291 | OMV Dir. Sanitaria - Centrale di Sterilizzazione | 302 - OSPEDALE MARIA VITTORIA | SPB
WSF | PC DI GRADO MEDICALE | ONYX HEALTHCARE INC | ONYX-195D (TF-ONYX-195DTT-U2-1010) | P11C0163 | 078787 | X11913 | OMV Dir. Sanitaria - Centrale di Sterilizzazione | 302 - OSPEDALE MARIA VITTORIA | CG
WSF | PC DI GRADO MEDICALE | ONYX HEALTHCARE INC | ONYX-195D (TF-ONYX-195DTT-U2-1010) | P11C0160 | 078788 | X11914 | OMV Dir. Sanitaria - Centrale di Sterilizzazione | 302 - OSPEDALE MARIA VITTORIA | CG
WSF | PC DI GRADO MEDICALE | ONYX HEALTHCARE INC | ONYX-195D (TF-ONYX-195DTT-U2-1010) | P11C0159 | 078789 | X11915 | OMV Dir. Sanitaria - Centrale di Sterilizzazione | 302 - OSPEDALE MARIA VITTORIA | CG
WSF | PC DI GRADO MEDICALE | ONYX HEALTHCARE INC | ONYX-195D (TF-ONYX-195DTT-U2-1010) | P11C0158 | 078790 | X11916 | OMV Dir. Sanitaria - Centrale di Sterilizzazione | 302 - OSPEDALE MARIA VITTORIA | CG
WSF | PC DI GRADO MEDICALE | ONYX HEALTHCARE INC | ONYX-195D (TF-ONYX-195DTT-U2-1010) | P11C0161 | 078785 | X11911 | OMV Dir. Sanitaria - Centrale di Sterilizzazione | 302 - OSPEDALE MARIA VITTORIA | CG
WSF | PC DI GRADO MEDICALE | ONYX HEALTHCARE INC | ONYX-195D (TF-ONYX-195DTT-U2-1010) | P11C0157 | 078784 | X11910 | OMV Dir. Sanitaria - Centrale di Sterilizzazione | 302 - OSPEDALE MARIA VITTORIA | CG
WSF | PC DI GRADO MEDICALE | ONYX HEALTHCARE INC | ONYX-195D (TF-ONYX-195DTT-U2-1010) | P11C0162 | 078786 | X11912 | OMV Dir. Sanitaria - Centrale di Sterilizzazione | 302 - OSPEDALE MARIA VITTORIA | CG
1SX | STAMPANTE LASER | BROTHER INDUSTRIES | HL 5240 | C6J409782 | 028267 | X01278 | OMV Dir. Sanitaria - Centrale di Sterilizzazione | 302 - OSPEDALE MARIA VITTORIA | CG
1SE | STAMPANTE PER ETICHETTE | BROTHER INDUSTRIES | P-TOUCH 9700PC | E67588-C2G867032 | 079966 | X12800 | OMV Dir. Sanitaria - Centrale di Sterilizzazione | 302 - OSPEDALE MARIA VITTORIA | CG
1SE | STAMPANTE PER ETICHETTE | ZEBRA TECHNOLOGIES CORP | LP 2844 | 42J113200407 | 079908 | X12452 | OMV Dir. Sanitaria - Centrale di Sterilizzazione | 302 - OSPEDALE MARIA VITTORIA | CG
1SE | STAMPANTE PER ETICHETTE | ZEBRA TECHNOLOGIES CORP | TLP 2844 | 41J122106320 | 079938 | X12348 | OMV Dir. Sanitaria - Centrale di Sterilizzazione | 302 - OSPEDALE MARIA VITTORIA | CG
1SE | STAMPANTE PER ETICHETTE | ZEBRA TECHNOLOGIES CORP | TLP 2844 | 41J113205073 | 079935 | X12521 | OMV Dir. Sanitaria - Centrale di Sterilizzazione | 302 - OSPEDALE MARIA VITTORIA | CG
1SE | STAMPANTE PER ETICHETTE | ZEBRA TECHNOLOGIES CORP | TLP 2844 | 41J113205074 | 079937 | X12523 | OMV Dir. Sanitaria - Centrale di Sterilizzazione | 302 - OSPEDALE MARIA VITTORIA | CG
1SE | STAMPANTE PER ETICHETTE | ZEBRA TECHNOLOGIES CORP | TLP 2844 | 41J113205083 | 079936 | X12522 | OMV Dir. Sanitaria - Centrale di Sterilizzazione | 302 - OSPEDALE MARIA VITTORIA | CG
TSC | TRACCIABILITA' STRUMENTARIO CHIRURGICO, SISTEMA PER | ITINERIS | SAFETY STERI TUTOR |  |  | X13709 | OMV Dir. Sanitaria - Centrale di Sterilizzazione | 302 - OSPEDALE MARIA VITTORIA | SPB
UMI | UMIDIFICATORE (PER VENTILATORE POLMONARE) | RESMED | HUMIDAIRE 2I | 20050252550 |  | X02917 | AST Circ. 4 Assistenza Protesica | TERRITORIO CIRCOSCRIZIONE 4 | SPB
MON | MONITOR PARAMETRI VITALI | DATEX - OHMEDA | IMM CCM | 6424077 | 006604 | X07826 | OMV Anestesia e Rianim. - Sale Operatorie | 302 - OSPEDALE MARIA VITTORIA | SPB
AFO | !APPARECCHIO FOTOGRAFICO PER BIOIMMAGINI | LEICA (LEITZ) | DC150 | 10447111 |  | X10424 | OMV - Anatomia Patologica | 302 - OSPEDALE MARIA VITTORIA | CG
AFO | !APPARECCHIO FOTOGRAFICO PER BIOIMMAGINI | LEICA (LEITZ) | DFC 420C | 255283607 |  | X07388 | OAS - M.V. Ricerca Spec. Batteriologica e C.A. | 300 - OSP. AMEDEO DI SAVOIA E BIRAGO DI VISCHE | CG
EDS | !ENDOSCOPIO OTTICO FLESSIBILE (FIBROSCOPIO) | OLYMPUS OPTICAL | GIF XQ10 (GASTRO) | 2750650 | 001766 |  | SC Pres. Sanit. Lorusso Cutugno - Att. Ambulat. | C - CASA CIRCONDARIALE "LORUSSO e CUTUGNO" | SPB
VLS | !LAMPADA PER SCHIASCOPIA | SBISA' | 4058 | 520 | 063368 |  | AST Circ. 7 Attività Ambulatoriale - Via Cavezzale | 424 - CAVEZZALE 6 - POLIAMBULATORIO | SPB
VIR | !VIDEOREGISTRATORE A NASTRO MAGNETICO PER BIOIMMAGINI | PANASONIC NATIONAL |  | A1TH00088 | 002030 |  | Radiologia Casa Circondariale | C - CASA CIRCONDARIALE "LORUSSO e CUTUGNO" | CG
VIR | !VIDEOREGISTRATORE A NASTRO MAGNETICO PER BIOIMMAGINI | PANASONIC NATIONAL | AG 830 MD | JP97D04192 |  | X03910 | OMV Cardiologia - Ambulatorio | 302 - OSPEDALE MARIA VITTORIA | CG
VIR | !VIDEOREGISTRATORE A NASTRO MAGNETICO PER BIOIMMAGINI | PANASONIC NATIONAL | AG 835 MDE | C3TA00017 | 027261 | X00567 | OMV Gastroenterologia - Diagn. Endoscopica | 302 - OSPEDALE MARIA VITTORIA | CG
VIR | !VIDEOREGISTRATORE A NASTRO MAGNETICO PER BIOIMMAGINI | PANASONIC NATIONAL | AG 835 MDE | D3TA00089 | 027216 | X00569 | OMV Gastroenterologia - Diagn. Endoscopica | 302 - OSPEDALE MARIA VITTORIA | CG
VIR | !VIDEOREGISTRATORE A NASTRO MAGNETICO PER BIOIMMAGINI | SONY | DSR-20MDP | 10883 |  | X05214 | OMV Oculistica - Sala Operatoria | 302 - OSPEDALE MARIA VITTORIA | CG
VIR | !VIDEOREGISTRATORE A NASTRO MAGNETICO PER BIOIMMAGINI | SONY | SVO-1500P | 16057 | 007282 |  | OSGB Dip. Chir. - Blocco Operatorio 1° piano | 410 - OSPEDALE SAN GIOVANNI BOSCO | CG
VIR | !VIDEOREGISTRATORE A NASTRO MAGNETICO PER BIOIMMAGINI | SONY | SVO-1500P | 15590 | 027322 | X03731 | OMV ORL - Ambulatorio | 302 - OSPEDALE MARIA VITTORIA | CG
VIR | !VIDEOREGISTRATORE A NASTRO MAGNETICO PER BIOIMMAGINI | SONY | SVO-9500 MDP | 440338 |  | X10467 | OMV Cardiologia - Emodinamica | 302 - OSPEDALE MARIA VITTORIA | CG
VIR | !VIDEOREGISTRATORE A NASTRO MAGNETICO PER BIOIMMAGINI | SONY | SVO-9500 MDP | 71304 |  | X00291 | OMV C/O OAS Pneumologia | 300 - OSP. AMEDEO DI SAVOIA E BIRAGO DI VISCHE | CG
VAP | [VAPORIZZATORE] | DATEX - OHMEDA | ISOTEC 5 | BCYB00357 |  | X10466 | Ing. Clinica Ovest - Magazzino BIO | 341 - MEDAIL 16 | SPB
XXX | _________ | XXX (NON CODIFICABILE) |  |  |  | COL01 | OMV DEU Pronto Soccorso Medico/Chirurgico |  | SPB
XXX | _________ | XXX (NON CODIFICABILE) |  |  |  | FUS01 | OSGB Anatomia Patologica |  | SPB
ATA | ABLATORE TARTARO | GUILIN WOODPECKER MEDICAL INSTRUMENT CO., LTD. | UDS-A | A8044555B | 002193 |  | SC Pres. Sanit. Lorusso Cutugno - Att. Ambulat. | C - CASA CIRCONDARIALE "LORUSSO e CUTUGNO" | CG
ATA | ABLATORE TARTARO | MECTRON SNC | MICRO PIEZO S | 008BH125 | 001969 |  | SC Pres. Sanit. Lorusso Cutugno - Att. Ambulat. | C - CASA CIRCONDARIALE "LORUSSO e CUTUGNO" | CG
ATA | ABLATORE TARTARO | SATELEC MEDICAL | P5 NEWTRON | 809946.025 |  | X07381 | AST Circ. 4 Poliambulatorio Pacchiotti | 306 - PACCHIOTTI 4 - POLIAMBULATORIO | CG
ATA | ABLATORE TARTARO | SATELEC MEDICAL | P5 NEWTRON | 826940.006 | 075745 | X10932 | AST Circ. 4 Poliambulatorio Pacchiotti | 306 - PACCHIOTTI 4 - POLIAMBULATORIO | CG
ABM | ABLATORE TRANSURETRALE DELL'ADENOMA PROSTATICO | MEDTRONIC | TUNA RF GENERATOR | 426 | 37358 |  | OSGB Dip. Chir. - Blocco Operatorio 4° piano | 410 - OSPEDALE SAN GIOVANNI BOSCO | CG
Z00 | ACCESSORIO IMPIANTO GAS (RIDUTTORE OSSIGENO, REGOLATORI VUOTO) | BIO MED DEVICES INC | NEO2 BLEND | 140G09B | 027601 | X11989 | OMV - Neonatologia | 302 - OSPEDALE MARIA VITTORIA | SPB
Z00 | ACCESSORIO IMPIANTO GAS (RIDUTTORE OSSIGENO, REGOLATORI VUOTO) | BIO MED DEVICES INC | NEO2 BLEND | 140F09B | 004410 | X11991 | OMV - Neonatologia | 302 - OSPEDALE MARIA VITTORIA | SPB
Z00 | ACCESSORIO IMPIANTO GAS (RIDUTTORE OSSIGENO, REGOLATORI VUOTO) | BIO MED DEVICES INC | NEO2 BLEND | 140H09B | 004409 | X11992 | OMV - Neonatologia | 302 - OSPEDALE MARIA VITTORIA | SPB
Z00 | ACCESSORIO IMPIANTO GAS (RIDUTTORE OSSIGENO, REGOLATORI VUOTO) | BIO MED DEVICES INC | NEO2 BLEND | 070N10B | 070222 | X11990 | OMV - Neonatologia | 302 - OSPEDALE MARIA VITTORIA | SPB
Z00 | ACCESSORIO IMPIANTO GAS (RIDUTTORE OSSIGENO, REGOLATORI VUOTO) | BIO MED DEVICES INC | NEO2 BLEND | B1206680 | 079932 | X12528 | OMV - Neonatologia | 302 - OSPEDALE MARIA VITTORIA | SPB
Z00 | ACCESSORIO IMPIANTO GAS (RIDUTTORE OSSIGENO, REGOLATORI VUOTO) | BIO MED DEVICES INC | NEO2 BLEND | B1206679 | 079931 | X12527 | OMV - Neonatologia | 302 - OSPEDALE MARIA VITTORIA | SPB
Z00 | ACCESSORIO IMPIANTO GAS (RIDUTTORE OSSIGENO, REGOLATORI VUOTO) | XXX (NON CODIFICABILE) |  |  | 00010 | GEN020 |  |  | SPB
Z00 | ACCESSORIO IMPIANTO GAS (RIDUTTORE OSSIGENO, REGOLATORI VUOTO) | XXX (NON CODIFICABILE) |  | NN |  | Z00XXX | Ingegneria Clinica Area Ovest | 341 - MEDAIL 16 | SPB
8ZU | ACCESSORIO PER TRAZIONE ORTOPEDICA | ARTHREX | AR-1600M |  |  | X12292 | OMV Ortopedia e Traum. - Sale Operatorie | 302 - OSPEDALE MARIA VITTORIA | CG
AER | AEROSOL/NEBULIZZATORE | 3 A HEALTH CARE | HAPPYNEB II | LOT. 13/20510 EX LOT. 10/16327 | 078058 | X11438 | OMV - Pediatria | 302 - OSPEDALE MARIA VITTORIA | CG
AER | AEROSOL/NEBULIZZATORE | 3 A HEALTH CARE | HAPPYNEB II | LOT. 12/18808 | 079656 | X12344 | OMV - Pediatria | 302 - OSPEDALE MARIA VITTORIA | CG
AER | AEROSOL/NEBULIZZATORE | 3 A HEALTH CARE | HAPPYNEB II | LOT. 12/18808 | 079657 | X12345 | OMV - Pediatria | 302 - OSPEDALE MARIA VITTORIA | CG
AER | AEROSOL/NEBULIZZATORE | 3 A HEALTH CARE | HAPPYNEB II | LOT. 12/18808 | 079658 | X12346 | OMV - Pediatria | 302 - OSPEDALE MARIA VITTORIA | CG
AER | AEROSOL/NEBULIZZATORE | 3 A HEALTH CARE | HAPPYNEB II | LOT. 13/22003 | 083149 |  | OMV - Pediatria | 302 - OSPEDALE MARIA VITTORIA | CG
AER | AEROSOL/NEBULIZZATORE | 3 A HEALTH CARE | HAPPYNEB II | LOT. 13/22003 | 083150 |  | OMV - Pediatria | 302 - OSPEDALE MARIA VITTORIA | CG
AER | AEROSOL/NEBULIZZATORE | 3 A HEALTH CARE | HAPPYNEB II | LOT. 13/22003 | 083151 |  | OMV - Pediatria | 302 - OSPEDALE MARIA VITTORIA | CG
AER | AEROSOL/NEBULIZZATORE | 3 A HEALTH CARE | HAPPYNEB II | 15/26684 | 086063 |  | SC Pres. Sanit. Lorusso Cutugno - Att. Ambulat. | C - CASA CIRCONDARIALE "LORUSSO e CUTUGNO" | CG
AER | AEROSOL/NEBULIZZATORE | 3 A HEALTH CARE | HAPPYNEB II | LOT 16/29223 | 087176 |  | SC Pres. Sanit. Lorusso Cutugno - Att. Ambulat. | C - CASA CIRCONDARIALE "LORUSSO e CUTUGNO" | CG
AER | AEROSOL/NEBULIZZATORE | 3 A HEALTH CARE | HAPPYNEB II | LOT 16/29223 | 087172 |  | SC Pres. Sanit. Lorusso Cutugno - Att. Ambulat. | C - CASA CIRCONDARIALE "LORUSSO e CUTUGNO" | CG
AER | AEROSOL/NEBULIZZATORE | 3 A HEALTH CARE | HAPPYNEB II | LOT 16/29223 | 087173 |  | SC Pres. Sanit. Lorusso Cutugno - Att. Ambulat. | C - CASA CIRCONDARIALE "LORUSSO e CUTUGNO" | CG
AER | AEROSOL/NEBULIZZATORE | 3 A HEALTH CARE | HAPPYNEB II | LOT 16/29223 | 087175 |  | SC Pres. Sanit. Lorusso Cutugno - Att. Ambulat. | C - CASA CIRCONDARIALE "LORUSSO e CUTUGNO" | CG
AER | AEROSOL/NEBULIZZATORE | 3 A HEALTH CARE | HAPPYNEB II | LOT 16/29223 | 087174 |  | SC Pres. Sanit. Lorusso Cutugno - Att. Ambulat. | C - CASA CIRCONDARIALE "LORUSSO e CUTUGNO" | CG
AER | AEROSOL/NEBULIZZATORE | AIR LIQUIDE MEDICAL SYSTEMS SPA | RINOFLOW | NN |  | X08360 | AST Circ. 4 Assistenza Protesica | TERRITORIO CIRCOSCRIZIONE 4 | CG
AER | AEROSOL/NEBULIZZATORE | ARTSANA | NEW PROJECT | 00604 |  | X01472 | AST Circ. 5 Assistenza Protesica | TERRITORIO CIRCOSCRIZIONE 5 | CG
AER | AEROSOL/NEBULIZZATORE | ARTSANA | PROJET | 00901 |  | X02096 | OMV Medicina Fisica e Riabilitazione | 302 - OSPEDALE MARIA VITTORIA | CG
AER | AEROSOL/NEBULIZZATORE | ARTSANA | PROJET | 950610626 |  | X09411 | AST Circ. 5 Assistenza Protesica | TERRITORIO CIRCOSCRIZIONE 5 | CG
AER | AEROSOL/NEBULIZZATORE | FASET | 102 MEDIO Y 100 | 010702 |  | X10423 | OMV Chirurgia plastica e della mano - Degenza | 302 - OSPEDALE MARIA VITTORIA | CG
AER | AEROSOL/NEBULIZZATORE | FASET | 102 MEDIO Y 100 | 011105 |  | X02714 | OMV C/O OAS Geriatria - Degenza | 300 - OSP. AMEDEO DI SAVOIA E BIRAGO DI VISCHE | CG
AER | AEROSOL/NEBULIZZATORE | GIMA | CORSIA | 1549 |  | X08361 | AST Circ. 4 Assistenza Protesica | TERRITORIO CIRCOSCRIZIONE 4 | CG
AER | AEROSOL/NEBULIZZATORE | GIMA | CORSIA | 1724 |  | X04963 | OMV Chirurgia Generale II - Degenza | 302 - OSPEDALE MARIA VITTORIA | CG
AER | AEROSOL/NEBULIZZATORE | GIMA | CORSIA | 1753 |  | X04693 | OMV - Neonatologia | 302 - OSPEDALE MARIA VITTORIA | CG
AER | AEROSOL/NEBULIZZATORE | GIMA | CORSIA | 1907 |  | X00846 | AST Circ. 4 Assistenza Protesica | TERRITORIO CIRCOSCRIZIONE 4 | CG
AER | AEROSOL/NEBULIZZATORE | GIMA | HAPPYNEB II | LOT. 15/25787 | 083178 |  | SC Pres. Sanit. Lorusso Cutugno - Att. Ambulat. | C - CASA CIRCONDARIALE "LORUSSO e CUTUGNO" | CG
AER | AEROSOL/NEBULIZZATORE | GIMA | HAPPYNEB II | LOT. 15/25787 | 083179 |  | SC Pres. Sanit. Lorusso Cutugno - Att. Ambulat. | C - CASA CIRCONDARIALE "LORUSSO e CUTUGNO" | CG
AER | AEROSOL/NEBULIZZATORE | GIMA | HAPPYNEB II | LOT. 13/22003 | 083255 |  | OMV OAS-BV - SPDC | 300 - OSP. AMEDEO DI SAVOIA E BIRAGO DI VISCHE | CG
AER | AEROSOL/NEBULIZZATORE | GIMA | HAPPYNEB II | lot. 15/26684 | 085039 |  | OMV Urologia - Degenza | 302 - OSPEDALE MARIA VITTORIA | CG
AER | AEROSOL/NEBULIZZATORE | GIMA | HAPPYNEB II | LOT. 15/26684 | 085041 |  | SC Presidio Sanitario Lorusso Cutugno - Direzione | C - CASA CIRCONDARIALE "LORUSSO e CUTUGNO" | CG
AER | AEROSOL/NEBULIZZATORE | GIMA | HAPPYNEB II | LOT. 15/26684 | 085042 |  | SC Presidio Sanitario Lorusso Cutugno - Direzione | C - CASA CIRCONDARIALE "LORUSSO e CUTUGNO" | CG
AER | AEROSOL/NEBULIZZATORE | GIMA | HOSPINEB PROFESSIONAL | 0116001/ASP | 018656 | X01216 | Ing. Clinica Ovest - Magazzino BIO | 341 - MEDAIL 16 | SPB
AER | AEROSOL/NEBULIZZATORE | GIMA | HOSPINEB PROFESSIONAL | 0116000/ASP |  | X01019 | OMV Urologia - Degenza | 302 - OSPEDALE MARIA VITTORIA | CG
AER | AEROSOL/NEBULIZZATORE | GIMA | HOSPINEB PROFESSIONAL | 0116010/ASP | 018657 | X01217 | SC Presidio Sanitario Lorusso Cutugno - Direzione | C - CASA CIRCONDARIALE "LORUSSO e CUTUGNO" | CG
AER | AEROSOL/NEBULIZZATORE | GIMA | RESPIRA | 023456 |  | X09405 | AST Circ. 5 Assistenza Protesica | TERRITORIO CIRCOSCRIZIONE 5 | CG
AER | AEROSOL/NEBULIZZATORE | MARKOS | NEBULA NUOVO | NN | 007521 |  | Pneumol. Terr. - Fisiopat. Resp. L.go D. Savona | 447 - DORA SAVONA 26 - DISPENSARIO IGIENE SOCIALE | CG
AER | AEROSOL/NEBULIZZATORE | MARKOS | NEBULA NUOVO |  |  | X08362 | AST Circ. 4 Assistenza Protesica | TERRITORIO CIRCOSCRIZIONE 4 | SPB
AER | AEROSOL/NEBULIZZATORE | MARKOS | NEBULA NUOVO |  |  | X08352 | AST Circ. 5 Assistenza Protesica | TERRITORIO CIRCOSCRIZIONE 5 | SPB
AER | AEROSOL/NEBULIZZATORE | MARKOS | NEBULA NUOVO | NN |  | X08363 | AST Circ. 4 Assistenza Protesica | TERRITORIO CIRCOSCRIZIONE 4 | SPB
AER | AEROSOL/NEBULIZZATORE | MARKOS | NEBULA NUOVO |  |  | X05959 | AST Circ. 4 Assistenza Protesica | TERRITORIO CIRCOSCRIZIONE 4 | SPB
AER | AEROSOL/NEBULIZZATORE | MARKOS | NEBULA NUOVO |  |  | X05953 | AST Circ. 5 Assistenza Protesica | TERRITORIO CIRCOSCRIZIONE 5 | SPB
AER | AEROSOL/NEBULIZZATORE | MARKOS | NEBULA NUOVO | 08F0043970 |  | X08357 | AST Circ. 4 Assistenza Protesica | TERRITORIO CIRCOSCRIZIONE 4 | SPB
AER | AEROSOL/NEBULIZZATORE | MARKOS MEFAR SPA | BIMBO NEB | 05F0012066 |  | X01015 | AST Circ. 4 Assistenza Protesica | TERRITORIO CIRCOSCRIZIONE 4 | CG
AER | AEROSOL/NEBULIZZATORE | MARKOS MEFAR SPA | NEBULA | 07F0107856 | 004577 |  | RSA Via Botticelli 130 | 462 - BOTTICELLI 130 - RSA | CG
AER | AEROSOL/NEBULIZZATORE | MARKOS MEFAR SPA | NEBULA NUOVO | 99F0024896 |  | X04691 | OMV - Neonatologia | 302 - OSPEDALE MARIA VITTORIA | CG
AER | AEROSOL/NEBULIZZATORE | MARKOS MEFAR SPA | NEBULA NUOVO | 02F0017485 | 080179 | ex inv.37507 | Ing. Clinica Area Est | 410 - OSPEDALE SAN GIOVANNI BOSCO | CG
AER | AEROSOL/NEBULIZZATORE | MARKOS MEFAR SPA | NEBULA NUOVO | 12F0031062 | 079322 |  | OSGB Pronto Soccorso | 410 - OSPEDALE SAN GIOVANNI BOSCO | CG
AER | AEROSOL/NEBULIZZATORE | MARKOS MEFAR SPA | NEBULA NUOVO | 12F0030989 | 079323 |  | OSGB Pronto Soccorso | 410 - OSPEDALE SAN GIOVANNI BOSCO | CG
AER | AEROSOL/NEBULIZZATORE | MARKOS MEFAR SPA | NEBULA NUOVO | 12F0030991 | 079324 |  | OSGB Pronto Soccorso | 410 - OSPEDALE SAN GIOVANNI BOSCO | CG
AER | AEROSOL/NEBULIZZATORE | MARKOS MEFAR SPA | NEBULA NUOVO | 12F0031064 | 079314 |  | OSGB Pronto Soccorso | 410 - OSPEDALE SAN GIOVANNI BOSCO | CG
AER | AEROSOL/NEBULIZZATORE | MARKOS MEFAR SPA | NEBULA NUOVO | 12F0030992 | 079315 |  | Pneumol. Terr. - Fisiopat. Resp. L.go D. Savona | 447 - DORA SAVONA 26 - DISPENSARIO IGIENE SOCIALE | CG
AER | AEROSOL/NEBULIZZATORE | MARKOS MEFAR SPA | NEBULA NUOVO | 12F0031065 | 079316 |  | Pneumol. Terr. - Fisiopat. Resp. L.go D. Savona | 447 - DORA SAVONA 26 - DISPENSARIO IGIENE SOCIALE | CG
AER | AEROSOL/NEBULIZZATORE | MARKOS MEFAR SPA | NEBULA NUOVO | 12F0030993 | 079317 |  | RSA Via Botticelli 130 | 462 - BOTTICELLI 130 - RSA | SPB
AER | AEROSOL/NEBULIZZATORE | MARKOS MEFAR SPA | NEBULA NUOVO | 12F0031063 | 079318 |  | RSA Via Botticelli 130 | 462 - BOTTICELLI 130 - RSA | SPB
AER | AEROSOL/NEBULIZZATORE | MARKOS MEFAR SPA | NEBULA NUOVO | 12F0031060 | 079319 |  | RSA Via Botticelli 130 | 462 - BOTTICELLI 130 - RSA | SPB
AER | AEROSOL/NEBULIZZATORE | MARKOS MEFAR SPA | NEBULA NUOVO | 12F0030988 | 079320 |  | RSA Via Botticelli 130 | 462 - BOTTICELLI 130 - RSA | SPB
AER | AEROSOL/NEBULIZZATORE | MEDIC AID LIMITED | FREEWAY | 1999FW139 |  | X09426 | AST Circ. 5 Assistenza Protesica | TERRITORIO CIRCOSCRIZIONE 5 | SPB
AER | AEROSOL/NEBULIZZATORE | NUOVA FLAEM | BABYNEB SYSTEM | 345389/L2 | 021513 | X04721 | OMV - Pediatria | 302 - OSPEDALE MARIA VITTORIA | CG
AER | AEROSOL/NEBULIZZATORE | NUOVA FLAEM | EASYNEB II | 2002PN188037 |  | X09423 | AST Circ. 5 Assistenza Protesica | TERRITORIO CIRCOSCRIZIONE 5 | SPB
AER | AEROSOL/NEBULIZZATORE | OMRON HEALTHCARE EUROPE B.V. | MICRO AIR |  |  | X03624 | AST Circ. 5 Assistenza Protesica | TERRITORIO CIRCOSCRIZIONE 5 | SPB
AER | AEROSOL/NEBULIZZATORE | OMRON HEALTHCARE EUROPE B.V. | MICRO AIR | 3902250A | 079947 | X12676 | AST Circ. 5 Assistenza Protesica | TERRITORIO CIRCOSCRIZIONE 5 | SPB
AER | AEROSOL/NEBULIZZATORE | PARI GMBH | PARI BOY | 4V10B05144 | 074094 | X10625 | AST Circ. 5 Assistenza Protesica | TERRITORIO CIRCOSCRIZIONE 5 | SPB
AER | AEROSOL/NEBULIZZATORE | PARI GMBH | PARI BOY | 4V10C08521 | 074744 | X10845 | AST Circ. 4 Assistenza Protesica | TERRITORIO CIRCOSCRIZIONE 4 | SPB
AER | AEROSOL/NEBULIZZATORE | PARI GMBH | PARI BOY | 4V10C08509 | 075711 | X10900 | AST Circ. 4 Assistenza Protesica | TERRITORIO CIRCOSCRIZIONE 4 | SPB
AER | AEROSOL/NEBULIZZATORE | PARI GMBH | PARI BOY | 2W10G17088 | 077326 | X11054 | AST Circ. 5 Assistenza Protesica | TERRITORIO CIRCOSCRIZIONE 5 | SPB
AER | AEROSOL/NEBULIZZATORE | PARI GMBH | PARI BOY | 2W10G17055 | 077647 | X11215 | AST Circ. 5 Assistenza Protesica | TERRITORIO CIRCOSCRIZIONE 5 | SPB
AER | AEROSOL/NEBULIZZATORE | PARI GMBH | PARI BOY | DA AGGIORNARE |  | X12706 | AST Circ. 4 Assistenza Protesica | TERRITORIO CIRCOSCRIZIONE 4 | SPB
AER | AEROSOL/NEBULIZZATORE | PARI GMBH | PARI BOY SX |  |  | X12815 | AST Circ. 5 Assistenza Protesica | TERRITORIO CIRCOSCRIZIONE 5 | SPB
AER | AEROSOL/NEBULIZZATORE | PARI GMBH | PARI BOY SX |  |  | X04262 | AST Circ. 5 Assistenza Protesica | TERRITORIO CIRCOSCRIZIONE 5 | SPB
AER | AEROSOL/NEBULIZZATORE | PARI GMBH | PARI BOY SX | GBW20A0226 |  | X07424 | AST Circ. 4 Assistenza Protesica | TERRITORIO CIRCOSCRIZIONE 4 | SPB
AER | AEROSOL/NEBULIZZATORE | PARI GMBH | PARI BOY SX | 2W08E03459 |  | X07779 | AST Circ. 5 Assistenza Protesica | TERRITORIO CIRCOSCRIZIONE 5 | SPB
AER | AEROSOL/NEBULIZZATORE | PARI GMBH | PARI BOY SX | 2W08E03474 |  | X07771 | AST Circ. 5 Assistenza Protesica | TERRITORIO CIRCOSCRIZIONE 5 | SPB
AER | AEROSOL/NEBULIZZATORE | PARI GMBH | PARI BOY SX | 4V08E01454 |  | X07961 | AST Circ. 4 Assistenza Protesica | TERRITORIO CIRCOSCRIZIONE 4 | SPB
AER | AEROSOL/NEBULIZZATORE | PARI GMBH | PARI BOY SX | GBW20A0220 |  | X07969 | AST Circ. 4 Assistenza Protesica | TERRITORIO CIRCOSCRIZIONE 4 | SPB
AER | AEROSOL/NEBULIZZATORE | PARI GMBH | PARI BOY SX | GBW20A0233 |  | X08254 | AST Circ. 4 Assistenza Protesica | TERRITORIO CIRCOSCRIZIONE 4 | SPB
AER | AEROSOL/NEBULIZZATORE | PARI GMBH | PARI BOY SX | 4V08E01443 |  | X08364 | AST Circ. 5 Assistenza Protesica | TERRITORIO CIRCOSCRIZIONE 5 | SPB
AER | AEROSOL/NEBULIZZATORE | PARI GMBH | PARI BOY SX |  | 111309 | X09525 | AST Circ. 5 Assistenza Protesica | TERRITORIO CIRCOSCRIZIONE 5 | SPB
AER | AEROSOL/NEBULIZZATORE | PARI GMBH | PARI BOY SX | 4V09B06524 |  | X09531 | AST Circ. 5 Assistenza Protesica | TERRITORIO CIRCOSCRIZIONE 5 | SPB
AER | AEROSOL/NEBULIZZATORE | PARI GMBH | PARI BOY SX | 2W12A02028 | 079561 | X11999 | OMV - Neonatologia | 302 - OSPEDALE MARIA VITTORIA | CG
AER | AEROSOL/NEBULIZZATORE | PARI GMBH | PARI BOY SX | 2W12B00986 | 079560 | X12000 | OMV - Neonatologia | 302 - OSPEDALE MARIA VITTORIA | CG
AER | AEROSOL/NEBULIZZATORE | PARI GMBH | PARI BOY SX | 2W12B01175 | 079949 | X12679 | AST Circ. 5 Assistenza Protesica | TERRITORIO CIRCOSCRIZIONE 5 | SPB
AER | AEROSOL/NEBULIZZATORE | PARI GMBH | PARI BOY SX | DA AGGIORNARE |  | X12769 | AST Circ. 4 Assistenza Protesica | TERRITORIO CIRCOSCRIZIONE 4 | SPB
AER | AEROSOL/NEBULIZZATORE | PARI GMBH | PARI E FLOW RAPID | GBJ3AA0034 |  | X04321 | AST Circ. 4 Assistenza Protesica | TERRITORIO CIRCOSCRIZIONE 4 | SPB
AER | AEROSOL/NEBULIZZATORE | PARI GMBH | PARI E FLOW RAPID | GBI8BA0225 |  | X06452 | AST Circ. 5 Assistenza Protesica | TERRITORIO CIRCOSCRIZIONE 5 | SPB
AER | AEROSOL/NEBULIZZATORE | PARI GMBH | PARI E FLOW RAPID | 1IO7D00427 |  | X06900 | AST Circ. 5 Assistenza Protesica | TERRITORIO CIRCOSCRIZIONE 5 | SPB
AER | AEROSOL/NEBULIZZATORE | PARI GMBH | PARI E FLOW RAPID | 178G1005 | 069785 | X09657 | AST Circ. 5 Assistenza Protesica | TERRITORIO CIRCOSCRIZIONE 5 | SPB
AER | AEROSOL/NEBULIZZATORE | PARI GMBH | PARI E FLOW RAPID | 178G1005 | 077446 | X11191 | AST Circ. 5 Assistenza Protesica | TERRITORIO CIRCOSCRIZIONE 5 | SPB
AER | AEROSOL/NEBULIZZATORE | PARI GMBH | PARI E FLOW RAPID | 1F11L00289 | 078778 | X11901 | AST Circ. 4 Assistenza Protesica | TERRITORIO CIRCOSCRIZIONE 4 | SPB
AER | AEROSOL/NEBULIZZATORE | PARI GMBH | PARI JUNIOR BOY | GBW7HA0210 | 074748 | X10849 | AST Circ. 5 Assistenza Protesica | TERRITORIO CIRCOSCRIZIONE 5 | SPB
AER | AEROSOL/NEBULIZZATORE | PARI GMBH | PARI JUNIOR BOY S |  |  | X12405 | AST Circ. 4 Assistenza Protesica | TERRITORIO CIRCOSCRIZIONE 4 | SPB
AER | AEROSOL/NEBULIZZATORE | PARI GMBH | PARI JUNIOR BOY S | E7HA0203 |  | X07141 | AST Circ. 4 Assistenza Protesica | TERRITORIO CIRCOSCRIZIONE 4 | SPB
AER | AEROSOL/NEBULIZZATORE | PARI GMBH | PARI JUNIOR BOY S | GBW7HA0211 |  | X07678 | AST Circ. 4 Assistenza Protesica | TERRITORIO CIRCOSCRIZIONE 4 | SPB
AER | AEROSOL/NEBULIZZATORE | PARI GMBH | PARI JUNIOR BOY S | GBW7HA0238 | 006584 | X08665 | OMV - Neonatologia | 302 - OSPEDALE MARIA VITTORIA | CG
AER | AEROSOL/NEBULIZZATORE | PARI GMBH | PARI JUNIOR BOY S | GBW7HA0234 | 006585 | X08666 | OMV - Neonatologia | 302 - OSPEDALE MARIA VITTORIA | CG
AER | AEROSOL/NEBULIZZATORE | PARI GMBH | PARI JUNIOR BOY S | GBW7HA0214 | 075730 | X10919 | AST Circ. 5 Assistenza Protesica | TERRITORIO CIRCOSCRIZIONE 5 | SPB
AER | AEROSOL/NEBULIZZATORE | PARI GMBH | PARI JUNIOR BOY S | GBW7HA0213 | 078087 | X11497 | AST Circ. 5 Assistenza Protesica | TERRITORIO CIRCOSCRIZIONE 5 | SPB
AER | AEROSOL/NEBULIZZATORE | PARI GMBH | PARI TURBO BOY S |  |  | X04283 | AST Circ. 4 Assistenza Protesica | TERRITORIO CIRCOSCRIZIONE 4 | SPB
AER | AEROSOL/NEBULIZZATORE | PARI GMBH | PARI TURBO BOY S |  |  | X06205 | OMV DEU Pronto Soccorso Medico/Chirurgico | 302 - OSPEDALE MARIA VITTORIA | CG
AER | AEROSOL/NEBULIZZATORE | PARI GMBH | PARI TURBO BOY S |  |  | X06751 | AST Circ. 4 Assistenza Protesica | TERRITORIO CIRCOSCRIZIONE 4 | SPB
AER | AEROSOL/NEBULIZZATORE | PARI GMBH | PARI TURBO BOY S |  |  | X07102 | AST Circ. 5 Assistenza Protesica | TERRITORIO CIRCOSCRIZIONE 5 | SPB
AER | AEROSOL/NEBULIZZATORE | PARI GMBH | PARI TURBO BOY S |  |  | X07622 | AST Circ. 5 Assistenza Protesica | TERRITORIO CIRCOSCRIZIONE 5 | SPB
AER | AEROSOL/NEBULIZZATORE | PARI GMBH | PARI TURBO BOY S | 3V08B05091 |  | X07782 | AST Circ. 4 Assistenza Protesica | TERRITORIO CIRCOSCRIZIONE 4 | SPB
AER | AEROSOL/NEBULIZZATORE | PARI GMBH | PARI TURBO BOY S | 3V08D02492 |  | X07960 | AST Circ. 4 Assistenza Protesica | TERRITORIO CIRCOSCRIZIONE 4 | SPB
AER | AEROSOL/NEBULIZZATORE | PARI GMBH | PARI TURBO BOY S | 4V08E01443 |  | X08844 | AST Circ. 5 Assistenza Protesica | TERRITORIO CIRCOSCRIZIONE 5 | SPB
AER | AEROSOL/NEBULIZZATORE | PARI GMBH | PARI TURBO BOY S | 4V09B06527 |  | X08997 | AST Circ. 4 Assistenza Protesica | TERRITORIO CIRCOSCRIZIONE 4 | SPB
AER | AEROSOL/NEBULIZZATORE | PARI GMBH | PARI TURBO BOY S | 2W09D08144 | 111316 | X09532 | Ing. Clinica Ovest - Magazzino BIO | 341 - MEDAIL 16 | SPB
AER | AEROSOL/NEBULIZZATORE | PARI GMBH | PARI TURBO BOY S | 2W10B02616 | 071766 | X10520 | AST Circ. 5 Assistenza Protesica | TERRITORIO CIRCOSCRIZIONE 5 | SPB
AER | AEROSOL/NEBULIZZATORE | PARI GMBH | PARI TURBO BOY S | 3V10L08709 | 077676 | X11244 | AST Circ. 5 Assistenza Protesica | TERRITORIO CIRCOSCRIZIONE 5 | SPB
AER | AEROSOL/NEBULIZZATORE | PARI GMBH | PARI TURBO BOY S | 2W11B15708 | 078050 | X11415 | AST Circ. 5 Assistenza Protesica | TERRITORIO CIRCOSCRIZIONE 5 | SPB
AER | AEROSOL/NEBULIZZATORE | PARI GMBH | PARI TURBO BOY S | 2W11B15705 | 078067 | X11447 | AST Circ. 4 Assistenza Protesica | TERRITORIO CIRCOSCRIZIONE 4 | SPB
AER | AEROSOL/NEBULIZZATORE | PARI GMBH | PARI TURBO BOY S | 2W1ID09815 | 079572 | X12045 | AST Circ. 4 Assistenza Protesica | TERRITORIO CIRCOSCRIZIONE 4 | SPB
AER | AEROSOL/NEBULIZZATORE | PARI GMBH | PARI TURBO BOY S | 2W11C10117 | 079955 | X12288 | AST Circ. 4 Assistenza Protesica | TERRITORIO CIRCOSCRIZIONE 4 | SPB
AER | AEROSOL/NEBULIZZATORE | PARI GMBH | PARI TURBO BOY S | 2W12E16254 | 079956 | X12289 | Ing. Clinica Ovest - Magazzino BIO | 341 - MEDAIL 16 | SPB
AER | AEROSOL/NEBULIZZATORE | XXX (NON CODIFICABILE) | NN | NN |  | X08355 | AST Circ. 4 Assistenza Protesica | TERRITORIO CIRCOSCRIZIONE 4 | CG
AGS | AGGLUTINOSCOPIO | ASAL | 705 | 719 | 035714 | X06019 | OMV - Immunoematologia e Trasfusfusionale | 302 - OSPEDALE MARIA VITTORIA | SPB
ALA | AGITATORE DA LABORATORIO | AGHEMO DR. FRANCESCO | NN | NN | 008890 |  | OSGB Laboratorio Analisi | 410 - OSPEDALE SAN GIOVANNI BOSCO | CG
ALA | AGITATORE DA LABORATORIO | AGHEMO DR. FRANCESCO | NN | NN | 008896 |  | OSGB Laboratorio Analisi | 410 - OSPEDALE SAN GIOVANNI BOSCO | CG
ALA | AGITATORE DA LABORATORIO | ASAL | 711 | 1437 | 035542 | X06725 | OAS Lab. Microbiologia e Virologia | 300 - OSP. AMEDEO DI SAVOIA E BIRAGO DI VISCHE | CG
ALA | AGITATORE DA LABORATORIO | ASAL | 711 | 3285 |  | X05559 | OMV - Laboratorio Analisi | 302 - OSPEDALE MARIA VITTORIA | CG
ALA | AGITATORE DA LABORATORIO | ASAL | 711 | 4084 | 081449 | X13569 | OAS Lab. Microbiologia e Virologia | 300 - OSP. AMEDEO DI SAVOIA E BIRAGO DI VISCHE | CG
ALA | AGITATORE DA LABORATORIO | ASAL | 713 RULLI | 89 | 035284 | X06015 | OMV - Immunoematologia e Trasfusfusionale | 302 - OSPEDALE MARIA VITTORIA | CG
ALA | AGITATORE DA LABORATORIO | ASAL | 717 | 336 |  | X06854 | OAS - Biologia Molecolare | 300 - OSP. AMEDEO DI SAVOIA E BIRAGO DI VISCHE | CG
ALA | AGITATORE DA LABORATORIO | BIOTEST | 46 | 3366 | 035717 | X06016 | OMV - Immunoematologia e Trasfusfusionale | 302 - OSPEDALE MARIA VITTORIA | CG
ALA | AGITATORE DA LABORATORIO | CONTINENTAL INSTRUMENTS | SUPER MIXER | NNN | 035337 | X06834 | OAS - Biologia Molecolare | 300 - OSP. AMEDEO DI SAVOIA E BIRAGO DI VISCHE | CG
ALA | AGITATORE DA LABORATORIO | COULTER | THE COULTER MIX | NN | 06825 |  | OSGB Laboratorio Analisi | 410 - OSPEDALE SAN GIOVANNI BOSCO | CG
ALA | AGITATORE DA LABORATORIO | DYNATECH LABORATORIES | MICRO SHAKER AM 69 | 1016 | 035538 | X06727 | OAS Lab. Microbiologia e Virologia | 300 - OSP. AMEDEO DI SAVOIA E BIRAGO DI VISCHE | CG
ALA | AGITATORE DA LABORATORIO | EPPENDORF | 5355 THERMOMIXER COMFORT | 25918 | 039332 | X01179 | OMV Neurologia C/O OAS - DOMP | 300 - OSP. AMEDEO DI SAVOIA E BIRAGO DI VISCHE | CG
ALA | AGITATORE DA LABORATORIO | EPPENDORF | 5355 THERMOMIXER COMFORT | 35662 |  | X06881 | OAS - M.V. Ricerca Spec. Batteriologica e C.A. | 300 - OSP. AMEDEO DI SAVOIA E BIRAGO DI VISCHE | CG
ALA | AGITATORE DA LABORATORIO | EPPENDORF | THERMOMIXER COMFORT | 5355YQ245288 | 073980 |  | OSGB Laboratorio Analisi | 410 - OSPEDALE SAN GIOVANNI BOSCO | CG
ALA | AGITATORE DA LABORATORIO | FINE PCR | FINEVORTEX MIXER | VX060-3180 | 008898 |  | OSGB Laboratorio Analisi | 410 - OSPEDALE SAN GIOVANNI BOSCO | CG
ALA | AGITATORE DA LABORATORIO | FINE PCR | FINEVORTEX MIXER | VX060-3199 | 008886 |  | OSGB Laboratorio Analisi | 410 - OSPEDALE SAN GIOVANNI BOSCO | CG
ALA | AGITATORE DA LABORATORIO | FINE PCR | FINEVORTEX MIXER | VX060-3197 | 008894 |  | OSGB Laboratorio Analisi | 410 - OSPEDALE SAN GIOVANNI BOSCO | CG
ALA | AGITATORE DA LABORATORIO | FINE PCR | MICRO MIXER MX4 | 06060078 | 008895 |  | OSGB Laboratorio Analisi | 410 - OSPEDALE SAN GIOVANNI BOSCO | CG
ALA | AGITATORE DA LABORATORIO | FINE PCR | ORBITAL SHAKER SH30 | 06060633 | 008884 |  | OSGB Laboratorio Analisi | 410 - OSPEDALE SAN GIOVANNI BOSCO | CG
ALA | AGITATORE DA LABORATORIO | FINE PCR | ORBITAL SHAKER SH30 | 06060631 | 008893 |  | OSGB Laboratorio Analisi | 410 - OSPEDALE SAN GIOVANNI BOSCO | CG
ALA | AGITATORE DA LABORATORIO | GRIFOLS | PLAQUEPEX H-54 | 984 | 008820 |  | OSGB Ematologia - Trasfusionale | 410 - OSPEDALE SAN GIOVANNI BOSCO | CG
ALA | AGITATORE DA LABORATORIO | HEIDOLPH ELECTRO | REAX 3 | 02431 |  | X06695 | OAS Lab. Microbiologia e Virologia | 300 - OSP. AMEDEO DI SAVOIA E BIRAGO DI VISCHE | CG
ALA | AGITATORE DA LABORATORIO | KARTELL | TK 35 | 4910366-2241 | 007541 |  | OSGB Anatomia Patologica | 410 - OSPEDALE SAN GIOVANNI BOSCO | CG
ALA | AGITATORE DA LABORATORIO | LABINCO BV | LD 79 DIGITALE | NN |  | X00064 | OAS - Mal. Infettive Univ. - Lab. di Farmacologia | 300 - OSP. AMEDEO DI SAVOIA E BIRAGO DI VISCHE | CG
ALA | AGITATORE DA LABORATORIO | MPM | M 203 BA BASCULANTE | 9605224 | 035510 | X06723 | OAS Lab. Microbiologia e Virologia | 300 - OSP. AMEDEO DI SAVOIA E BIRAGO DI VISCHE | CG
ALA | AGITATORE DA LABORATORIO | PBI POOL BIOANALYSIS ITALIANA | L 3 | 13267 | 034503 | X06844 | OAS - Biologia Molecolare | 300 - OSP. AMEDEO DI SAVOIA E BIRAGO DI VISCHE | CG
ALA | AGITATORE DA LABORATORIO | PBI POOL BIOANALYSIS ITALIANA | VIBROMIX T171 | 4021945 |  | X03148 | OAS - Mal. Infettive I - MI.SA. OAS\Azuni | ATZUNI | CG
ALA | AGITATORE DA LABORATORIO | SLT LABINSTRUMENTS | EASY SHAKER EAS 2/4 | 386197 | 035346 | X06850 | OAS - Biologia Molecolare | 300 - OSP. AMEDEO DI SAVOIA E BIRAGO DI VISCHE | CG
ALA | AGITATORE DA LABORATORIO | SLT LABINSTRUMENTS | EASY SHAKER EAS 2/4 | 386258 | 035338 | X06843 | OAS - Biologia Molecolare | 300 - OSP. AMEDEO DI SAVOIA E BIRAGO DI VISCHE | CG
ALA | AGITATORE DA LABORATORIO | STUART SCIENTIFIC | SRT 6 | R000100010 | 008885 |  | OSGB Laboratorio Analisi | 410 - OSPEDALE SAN GIOVANNI BOSCO | CG
ALA | AGITATORE DA LABORATORIO | STUART SCIENTIFIC | SRT 6 | 61133 | 003848 |  | OSGB Laboratorio Analisi | 410 - OSPEDALE SAN GIOVANNI BOSCO | CG
ALA | AGITATORE DA LABORATORIO | STUART SCIENTIFIC | SRT 6 | 61132 | 003849 |  | OSGB Laboratorio Analisi | 410 - OSPEDALE SAN GIOVANNI BOSCO | CG
ALA | AGITATORE DA LABORATORIO | THERMOLYNE | CIMAREC 3 STIR | 47202245 | 034438 | X06778 | OAS - Biologia Molecolare | 300 - OSP. AMEDEO DI SAVOIA E BIRAGO DI VISCHE | CG
ALA | AGITATORE DA LABORATORIO | VELP SCIENTIFICA | ARE | 16000969 |  | X00433 | OMV - Farmacia Ospedaliera 1 | 341 - MEDAIL 16 | CG
ALA | AGITATORE DA LABORATORIO | VELP SCIENTIFICA | ARE | 197584 | 077450 | X11197 | OMV - Farmacia Ospedaliera 1 | 341 - MEDAIL 16 | CG
ALA | AGITATORE DA LABORATORIO | VELP SCIENTIFICA | MST | 129152 | 003615 |  | OSGB Anatomia Patologica | 410 - OSPEDALE SAN GIOVANNI BOSCO | CG
ALA | AGITATORE DA LABORATORIO | VELP SCIENTIFICA | NEW ZX | 2920236 | 037319 | X03229 | OAS - Mal. Infettive Univ. Infez. Sess. Trasmesse | 300 - OSP. AMEDEO DI SAVOIA E BIRAGO DI VISCHE | CG
ALA | AGITATORE DA LABORATORIO | VELP SCIENTIFICA | NEW ZX | 2910043 | 008891 |  | OSGB Laboratorio Analisi | 410 - OSPEDALE SAN GIOVANNI BOSCO | CG
ALA | AGITATORE DA LABORATORIO | VELP SCIENTIFICA | NEW ZX | 2910045 | 008806 |  | OSGB Laboratorio Analisi | 410 - OSPEDALE SAN GIOVANNI BOSCO | CG
ALA | AGITATORE DA LABORATORIO | VELP SCIENTIFICA | RX 3 | 960302 | 033833 | X06707 | OAS Lab. Microbiologia e Virologia | 300 - OSP. AMEDEO DI SAVOIA E BIRAGO DI VISCHE | CG
ALA | AGITATORE DA LABORATORIO | VELP SCIENTIFICA | RX 3 | 1960298 |  | X06067 | OMV - Laboratorio Analisi | 302 - OSPEDALE MARIA VITTORIA | CG
ALA | AGITATORE DA LABORATORIO | VELP SCIENTIFICA | RX 3 | 1960300 | 031348 | X06072 | OMV - Laboratorio Analisi | 302 - OSPEDALE MARIA VITTORIA | CG
ALA | AGITATORE DA LABORATORIO | VELP SCIENTIFICA | RX 3 | 1960303 | 031355 | X06137 | OMV - Laboratorio Analisi | 302 - OSPEDALE MARIA VITTORIA | CG
ALA | AGITATORE DA LABORATORIO | VELP SCIENTIFICA | RX 3 | 4024438 | 035593 | X06667 | OAS Lab. Microbiologia e Virologia | 300 - OSP. AMEDEO DI SAVOIA E BIRAGO DI VISCHE | CG
ALA | AGITATORE DA LABORATORIO | VELP SCIENTIFICA | RX 3 | 113771 | 033140 | X07409 | OMV - Laboratorio Analisi | 302 - OSPEDALE MARIA VITTORIA | CG
ALA | AGITATORE DA LABORATORIO | VELP SCIENTIFICA | RX3 | 1960301 | 055664 | X03187 | OAS - M.V. Ricerca Spec. Batteriologica e C.A. | 300 - OSP. AMEDEO DI SAVOIA E BIRAGO DI VISCHE | CG
ALA | AGITATORE DA LABORATORIO | VELP SCIENTIFICA | T ARE | 1014793 |  | X06134 | OMV - Laboratorio Analisi | 302 - OSPEDALE MARIA VITTORIA | CG
ALA | AGITATORE DA LABORATORIO | VELP SCIENTIFICA | T ARE | 1327 | 039337 | X00700 | OMV Neurologia C/O OAS - DOMP | 300 - OSP. AMEDEO DI SAVOIA E BIRAGO DI VISCHE | CG
ALA | AGITATORE DA LABORATORIO | VELP SCIENTIFICA | T ARE | 1329 |  | X00701 | OMV Neurologia C/O OAS - DOMP | 300 - OSP. AMEDEO DI SAVOIA E BIRAGO DI VISCHE | CG
ALA | AGITATORE DA LABORATORIO | VELP SCIENTIFICA | ZX 3 | 1960299 | 034616 | X06772 | OAS Lab. Microbiologia e Virologia | 300 - OSP. AMEDEO DI SAVOIA E BIRAGO DI VISCHE | CG
ALA | AGITATORE DA LABORATORIO | VELP SCIENTIFICA | ZX 3 | 4572 | 039327 | X00698 | OMV Neurologia C/O OAS - DOMP | 300 - OSP. AMEDEO DI SAVOIA E BIRAGO DI VISCHE | CG
ALA | AGITATORE DA LABORATORIO | VELP SCIENTIFICA | ZX 3 | 10337 | 046676 | X00699 | OMV Neurologia C/O OAS - DOMP | 300 - OSP. AMEDEO DI SAVOIA E BIRAGO DI VISCHE | CG
ALA | AGITATORE DA LABORATORIO | VELP SCIENTIFICA | ZX 3 | 8667 | 035590 | X01053 | OAS Lab. Microbiologia e Virologia | 300 - OSP. AMEDEO DI SAVOIA E BIRAGO DI VISCHE | CG
ALA | AGITATORE DA LABORATORIO | VELP SCIENTIFICA | ZX 3 | 237247 | 079645 | X12341 | OAS Lab. Microbiologia e Virologia | 300 - OSP. AMEDEO DI SAVOIA E BIRAGO DI VISCHE | CG
ALA | AGITATORE DA LABORATORIO | XXX (NON CODIFICABILE) | NN | NNN | 034506 | X06825 | OAS - Biologia Molecolare | 300 - OSP. AMEDEO DI SAVOIA E BIRAGO DI VISCHE | CG
ALA | AGITATORE DA LABORATORIO | XXX (NON CODIFICABILE) | NN | NNN | 035659 | X06687 | OAS Lab. Microbiologia e Virologia | 300 - OSP. AMEDEO DI SAVOIA E BIRAGO DI VISCHE | CG
ALA | AGITATORE DA LABORATORIO | XXX (NON CODIFICABILE) | NN | NNN | 033143 | X06133 | OMV - Laboratorio Analisi | 302 - OSPEDALE MARIA VITTORIA | CG
ALA | AGITATORE DA LABORATORIO | XXX (NON CODIFICABILE) | NN | NNN |  | X06138 | OMV - Laboratorio Analisi | 302 - OSPEDALE MARIA VITTORIA | CG
MSA | AGITATORE DI SACCHE (PIASTRINE) | BIOITALIA | RTB 4100 | 41212 | 078487 | X11693 | OMV - Immunoematologia e Trasfusfusionale | 302 - OSPEDALE MARIA VITTORIA | CG
MSA | AGITATORE DI SACCHE (PIASTRINE) | HELMER | PFS 96 | 603150 | 034902 | X06032 | OMV - Immunoematologia e Trasfusfusionale | 302 - OSPEDALE MARIA VITTORIA | CG
6AM | ALIMENTATORE ELETTRONICO |  |  | NN | 001816 |  | SC Pres. Sanit. Lorusso Cutugno - Att. Ambulat. | C - CASA CIRCOGestione ASLARIALE "LORUSSO e CUTUGNO" | SPB
6AM | ALIMENTATORE ELETTRONICO |  |  | NN | 001817 |  | SC Pres. Sanit. Lorusso Cutugno - Att. Ambulat. | C - CASA CIRCOGestione ASLARIALE "LORUSSO e CUTUGNO" | SPB
AMA | AMALGAMATORE | CMF | MIXER 2000 | 23368 | 004596 |  | AST Circ. 7 Attività Ambulatoriale - Via Cavezzale | 424 - CAVEZZALE 6 - POLIAMBULATORIO | CG
AMA | AMALGAMATORE | CMF | MIXER 2000 | 28086 | 004634 |  | AST Circ. 6 Attività Ambulatoriale - Via Anglesio | 414 - ANGLESIO 29 - POLIAMBULATORIO | CG
AMA | AMALGAMATORE | CMF | MIXER 2000 | 28095 | 010570 | X06875 | AST Circ. 4 Poliambulatorio Pacchiotti | 306 - PACCHIOTTI 4 - POLIAMBULATORIO | CG
AMA | AMALGAMATORE | CMF | MIXER 2000 | 28091 | 010571 | X06886 | AST Circ. 4 Poliambulatorio Pacchiotti | 306 - PACCHIOTTI 4 - POLIAMBULATORIO | CG
AMA | AMALGAMATORE | CMF | MIXER 2000 | 33719 | 014275 | X08509 | AST Circ. 5 Poliambulatorio Toscana | 323 - TOSCANA 108 - POLIAMBULATORIO | CG
AMA | AMALGAMATORE | CMF | SILVER MIX 80 | NNN |  | X02360 | AST Circ. 4 Poliambulatorio Pacchiotti | 306 - PACCHIOTTI 4 - POLIAMBULATORIO | CG
AMA | AMALGAMATORE | CMF | SILVER MIX 90 | 7297 | 013962 | X01792 | AST Circ. 5 Poliambulatorio V. Ridotto | 327 - RIDOTTO 9 - POLIAMBULATORIO | CG
AMA | AMALGAMATORE | DE GOTZEN | SOFTLY 8 | 3138 | 002194 |  | SC Pres. Sanit. Lorusso Cutugno - Att. Ambulat. | C - CASA CIRCONDARIALE "LORUSSO e CUTUGNO" | CG
AMA | AMALGAMATORE | LINEA TAC SRL | TAC DIGITAL | 2226 |  | X04432 | OMV Odontostomatologia | 302 - OSPEDALE MARIA VITTORIA | CG
AMA | AMALGAMATORE | LINEA TAC SRL | TAC DIGITAL | 11367 | 020279 | X04347 | OMV Odontostomatologia | 302 - OSPEDALE MARIA VITTORIA | CG
AMA | AMALGAMATORE | PIERREL | PIERMIX | 82909 |  | X02279 | AST Circ. 4 Poliambulatorio Pacchiotti | 306 - PACCHIOTTI 4 - POLIAMBULATORIO | CG
AMA | AMALGAMATORE | PIERREL | PIERMIX | 82895 |  | X01886 | AST Circ. 5 Poliambulatorio Toscana | 323 - TOSCANA 108 - POLIAMBULATORIO | CG
AMA | AMALGAMATORE | XXX (NON CODIFICABILE) | ALFAMIX | 043/88 | 001981 |  | SC Pres. Sanit. Lorusso Cutugno - Att. Ambulat. | C - CASA CIRCONDARIALE "LORUSSO e CUTUGNO" | CG
SNA | AMPLIFICATORE SEQUENZE NUCLEOTIDICHE, PCR, TERMOCICLATORE | BIO-RAD LABORATORIES | CFX 96 | 785BR1020 | 111014 | X09288 | OAS - Mal. Infettive Univ. - Lab. di Farmacologia | 300 - OSP. AMEDEO DI SAVOIA E BIRAGO DI VISCHE | CG
SNA | AMPLIFICATORE SEQUENZE NUCLEOTIDICHE, PCR, TERMOCICLATORE | BIO-RAD LABORATORIES | GENE CYCLER | 11936 | 039338 | X03210 | OMV Neurologia C/O OAS - DOMP | 300 - OSP. AMEDEO DI SAVOIA E BIRAGO DI VISCHE | CG
SNA | AMPLIFICATORE SEQUENZE NUCLEOTIDICHE, PCR, TERMOCICLATORE | BIO-RAD LABORATORIES | MJ MINI CYCLER 48 WELL | MM009961 | 071460 | X10324 | OAS - M.V. Ricerca Spec. Batteriologica e C.A. | 300 - OSP. AMEDEO DI SAVOIA E BIRAGO DI VISCHE | CG
SNA | AMPLIFICATORE SEQUENZE NUCLEOTIDICHE, PCR, TERMOCICLATORE | BIO-RAD LABORATORIES | MJ MINI CYCLER 48 WELL | MM009960 | 071461 | X10325 | OAS - M.V. Ricerca Spec. Batteriologica e C.A. | 300 - OSP. AMEDEO DI SAVOIA E BIRAGO DI VISCHE | CG
SNA | AMPLIFICATORE SEQUENZE NUCLEOTIDICHE, PCR, TERMOCICLATORE | EPPENDORF | MASTERCYCLER 5333 | 5333ZL258300 | 073981 |  | OSGB Laboratorio Analisi | 410 - OSPEDALE SAN GIOVANNI BOSCO | CG
SNA | AMPLIFICATORE SEQUENZE NUCLEOTIDICHE, PCR, TERMOCICLATORE | THERMO HYBAID | HBPX2 | 31591 | 044600 | X00084 | OAS - Mal. Infettive Univ. - Lab. di Farmacologia | 300 - OSP. AMEDEO DI SAVOIA E BIRAGO DI VISCHE | CG
SNA | AMPLIFICATORE SEQUENZE NUCLEOTIDICHE, PCR, TERMOCICLATORE | WHATMAN BIOMETRA GMBH | T-GRADIENT THERMOBLOCK | 1704290 | 046719 | X00832 | OMV Neurologia C/O OAS - DOMP | 300 - OSP. AMEDEO DI SAVOIA E BIRAGO DI VISCHE | CG
PCS | ANALISI DINAMICA, SISTEMA PER | TECNOBODY SRL | STABILITY ST 310 PLUS | 007 | 026080 | X06209 | OMV Medicina Fisica e Riabilitazione | 302 - OSPEDALE MARIA VITTORIA | CG
ACG | ANALISI E DOCUMENTAZIONE DI GEL, SISTEMA PER | UVITEC | UVIDOC HD2-20MX | 12-200877 | 079964 | X12797 | OAS - Biologia Molecolare | 300 - OSP. AMEDEO DI SAVOIA E BIRAGO DI VISCHE | CG
LLA | ANALIZZATORE ACIDO LATTICO | OXFORD | LACTATE PRO SONICAID | 2902105 |  | X01004 | OMV - Ostetricia e ginecologia - Sale Operatorie | 302 - OSPEDALE MARIA VITTORIA | CG
AAL | ANALIZZATORE ALCOOL | ENVITEC | ALCOQUANT 6020 PLUS | A413391 | 087180 |  | Sert Circ. 6 - Via Ghedini 6 | 430 - GHEDINI 6 - SERT | CG
AAL | ANALIZZATORE ALCOOL | ENVITEC | ALCOQUANT 6020 PLUS | A413399 | 087181 |  | Sert Circ. 6 - Via Ghedini 6 | 430 - GHEDINI 6 - SERT | CG
AAL | ANALIZZATORE ALCOOL | LION LABORATORIES LIMITED | ALCOLMETER 500 | 71044 | 087184 |  | SOS Alcologia | 416 - ARTISTI 24 - POLIAMBULATORIO | CG
AAL | ANALIZZATORE ALCOOL | LION LABORATORIES LIMITED | SD400 | 028905D | 004614 |  | Sert Circ. 6 - Via Ghedini 6 | 430 - GHEDINI 6 - SERT | CG
AAL | ANALIZZATORE ALCOOL | LION LABORATORIES LIMITED | SD400 | 28906D | 072116 |  | SOS Alcologia | 416 - ARTISTI 24 - POLIAMBULATORIO | CG
AAL | ANALIZZATORE ALCOOL | LION LABORATORIES LIMITED | SD400 | 75452D | 072117 |  | SOS Alcologia | 416 - ARTISTI 24 - POLIAMBULATORIO | CG
AAL | ANALIZZATORE ALCOOL | LION LABORATORIES LIMITED | SD400 | 75449D | 072118 |  | SOS Alcologia | 416 - ARTISTI 24 - POLIAMBULATORIO | CG
AAL | ANALIZZATORE ALCOOL | LION LABORATORIES LIMITED | SD400 | 75953D | 005199 | X08317 | OMV Medico Competente Area Ovest | 341 - MEDAIL 16 | CG
AAL | ANALIZZATORE ALCOOL | LION LABORATORIES LIMITED | SD400 | 087372 | 076792 |  | OSGB Medicina Preventiva | 410 - OSPEDALE SAN GIOVANNI BOSCO | CG
AIC | ANALIZZATORE AUTOMATICO PER IMMUNOMETRIA | DIASORIN INC. | LIAISON XL | 2210000900 |  | X13378 | OAS Lab. Microbiologia e Virologia | 300 - OSP. AMEDEO DI SAVOIA E BIRAGO DI VISCHE | CG
AOS | ANALIZZATORE OSSIGENO AMBIENTALE | ENVITEC | OXIQUANT MC | 100 003 | 025336 | X02849 | OMV - Neonatologia | 302 - OSPEDALE MARIA VITTORIA | CG
6AD | ANALIZZATORE PER DEFIBRILLATORI | BIO-TEK INSTRUMENTS | QED-4 | 46760 | 025352 | X04000 | Ing. Clinica Ovest - Magazzino BIO | 341 - MEDAIL 16 | SPB
6AB | ANALIZZATORE PER ELETTROBISTURI | BIO-TEK INSTRUMENTS | RF302 | 132874 |  | X03999 | Ing. Clinica Ovest - Magazzino BIO | 341 - MEDAIL 16 | SPB
APZ | ANALIZZATORE PROTOSSIDO DI AZOTO | DRAEGER | POLYTRON IR N2O | ARMM-0002 | 038108 | X01165 | Ing. Clinica Ovest - Magazzino BIO | 341 - MEDAIL 16 | SPB
APZ | ANALIZZATORE PROTOSSIDO DI AZOTO | DRAEGER | POLYTRON IR N2O | ARMM-0014 | 024644 | X04001 | Ing. Clinica Ovest - Magazzino BIO | 341 - MEDAIL 16 | SPB
APZ | ANALIZZATORE PROTOSSIDO DI AZOTO | DRAEGER | POLYTRON IR N2O | ARMM-0013 | 024645 | X04002 | Ing. Clinica Ovest - Magazzino BIO | 341 - MEDAIL 16 | SPB
APZ | ANALIZZATORE PROTOSSIDO DI AZOTO | DRAEGER | POLYTRON IR N2O | ARGestione ASL-0016 | 038082 | X01164 | Ing. Clinica Ovest - Magazzino BIO | 341 - MEDAIL 16 | SPB
6AE | ANALIZZATORE SIC. ELETTRICA / CORRENTI DISPERSIONE B.F. | BIO-TEK INSTRUMENTS | 601 PRO | 96931 |  | X04005 | Ing. Clinica Ovest - Magazzino BIO | 341 - MEDAIL 16 | SPB
ANS | ANESTESIA, SISTEMA PER | DATEX - OHMEDA | AESTIVA 3000 | AMRD00352 | 007320 |  | OSGB Anestesia e Rianim. 1 - Sale Op. 1° p | 410 - OSPEDALE SAN GIOVANNI BOSCO | SPB
ANS | ANESTESIA, SISTEMA PER | DATEX - OHMEDA | AESTIVA 5 MRI | AMTJ00238 | 008963 |  | OSGB Anestesia e Rianim. 2 DEA - Terapia Intensiva | 410 - OSPEDALE SAN GIOVANNI BOSCO | SPB
ANS | ANESTESIA, SISTEMA PER | DATEX - OHMEDA | S 5 AVANCE | ANBJ00395 | 007407 |  | OSGB Anestesia e Rianim. 1 - Sale Op. 1° p | 410 - OSPEDALE SAN GIOVANNI BOSCO | SPB
ANS | ANESTESIA, SISTEMA PER | DATEX - OHMEDA | S 5 AVANCE | ANBJ00394 | 007201 |  | OSGB Anestesia e Rianim. 1 - Sale Op. 4° p | 410 - OSPEDALE SAN GIOVANNI BOSCO | SPB
ANS | ANESTESIA, SISTEMA PER | DATEX - OHMEDA | S 5 AVANCE | ANBJ00913 | 007344 |  | OSGB Anestesia e Rianim. 1 - Sale Op. 1° p | 410 - OSPEDALE SAN GIOVANNI BOSCO | SPB
ANS | ANESTESIA, SISTEMA PER | DATEX - OHMEDA | S 5 AVANCE | ANBJ00912 | 007261 |  | OSGB Anestesia e Rianim. 1 - Sale Op. 1° p | 410 - OSPEDALE SAN GIOVANNI BOSCO | SPB
ANS | ANESTESIA, SISTEMA PER | DATEX - OHMEDA | S 5 AVANCE | ANBJ00911 | 007378 |  | OSGB Anestesia e Rianim. 1 - Sale Op. 1° p | 410 - OSPEDALE SAN GIOVANNI BOSCO | SPB
ANS | ANESTESIA, SISTEMA PER | DATEX - OHMEDA | S 5 AVANCE | ANBJ00914 | 007291 |  | OSGB Anestesia e Rianim. 1 - Sale Op. 1° p | 410 - OSPEDALE SAN GIOVANNI BOSCO | SPB
ANS | ANESTESIA, SISTEMA PER | DATEX - OHMEDA | S 5 AVANCE | ANBJ00910 | 007196 |  | OSGB Anestesia e Rianim. 1 - Sale Op. 4° p | 410 - OSPEDALE SAN GIOVANNI BOSCO | SPB
ANS | ANESTESIA, SISTEMA PER | DATEX - OHMEDA | S 5 AVANCE | ANBL00626 | 007370 |  | OSGB Anestesia e Rianim. 1 - Sale Op. 1° p | 410 - OSPEDALE SAN GIOVANNI BOSCO | SPB
ANS | ANESTESIA, SISTEMA PER | DATEX - OHMEDA | S 5 AVANCE | ANBL00623 | 007198 |  | OSGB Anestesia e Rianim. 1 - Sale Op. 4° p | 410 - OSPEDALE SAN GIOVANNI BOSCO | SPB
ANS | ANESTESIA, SISTEMA PER | DATEX - OHMEDA | S 5 AVANCE | ANBL00622 | 007197 |  | OSGB Anestesia e Rianim. 1 - Sale Op. 4° p | 410 - OSPEDALE SAN GIOVANNI BOSCO | SPB
ALF | APPARECCHIO DENTALE LUCE FREDDA | BENLIOGLU DENTAL INC | HILUX 200 | 8021297 |  | X04433 | OMV Odontostomatologia | 302 - OSPEDALE MARIA VITTORIA | CG
ALF | APPARECCHIO DENTALE LUCE FREDDA | CARLO DE GIORGI | 655/00 LED.B | A80541684 |  | X10969 | OMV Odontostomatologia | 302 - OSPEDALE MARIA VITTORIA | CG
ALF | APPARECCHIO DENTALE LUCE FREDDA | MECTRON SNC | STARLIGHT PRO | 052041751 | 014276 | X13582 | AST Circ. 5 Poliambulatorio Toscana | 323 - TOSCANA 108 - POLIAMBULATORIO | CG
ALF | APPARECCHIO DENTALE LUCE FREDDA | MECTRON SNC | STARLIGHT PRO | 052044462 | 083254 | X14021 | AST Circ. 5 Poliambulatorio V. Ridotto | 327 - RIDOTTO 9 - POLIAMBULATORIO | CG
ALF | APPARECCHIO DENTALE LUCE FREDDA | MECTRON SNC | STARLIGHT PRO | 052044451 | 083259 | X14231 | AST Circ. 4 Poliambulatorio Pacchiotti | 306 - PACCHIOTTI 4 - POLIAMBULATORIO | CG
ALF | APPARECCHIO DENTALE LUCE FREDDA | MECTRON SNC | STARLIGHT PRO | 052045676 | 083269 | X14008 | AST Circ. 4 Poliambulatorio Pacchiotti | 306 - PACCHIOTTI 4 - POLIAMBULATORIO | CG
ALF | APPARECCHIO DENTALE LUCE FREDDA | MECTRON SNC | STARLIGHT PRO | 00485015 | 083270 |  | AST Circ. 4 Poliambulatorio Pacchiotti | 306 - PACCHIOTTI 4 - POLIAMBULATORIO | CG
ADL | APPARECCHIO PER ASPIRAZIONE DELL'OVOCITA | COOK MEDICAL | K-MAR-5200 | A794315 | 005795 | X08174 | OMV - Ostetricia e ginecologia - Sale Operatorie | 302 - OSPEDALE MARIA VITTORIA | CG
ADL | APPARECCHIO PER ASPIRAZIONE DELL'OVOCITA | ROCKET MEDICAL | CRAFT SUCTION PUMP | DT15889 |  | X00545 | OMV - Ostetricia e Ginecologia - Sala Travaglio/Pa | 302 - OSPEDALE MARIA VITTORIA | CG
AEH | APPARECCHIO PER OTOEMISSIONI ACUSTICHE | GN OTOMETRICS AS | ACCUSCREEN ABR/TE | 29398 | 085035 | X14019 | OMV - Neonatologia | 302 - OSPEDALE MARIA VITTORIA | CG
AEH | APPARECCHIO PER OTOEMISSIONI ACUSTICHE | OTODYNAMICS LTD | OTOPORT LITE | OPL/10032258 | 078496 | X11777 | OMV - Neonatologia | 302 - OSPEDALE MARIA VITTORIA | CG
AVV | APPLICAZIONE FILI CHIRURGICI, APPARECCHIO PER | RIMEC | KR 2000 | 00769 | 085900 |  | OSGB Pronto Soccorso | 410 - OSPEDALE SAN GIOVANNI BOSCO | CG
ADI | ARMADIO ASPIRATO A FILTRAZIONE CHIMICA | ARREDI TECNICI VILLA | NN | NN | 007544 |  | OSGB Anatomia Patologica | 410 - OSPEDALE SAN GIOVANNI BOSCO | CG
ADI | ARMADIO ASPIRATO A FILTRAZIONE CHIMICA | ARREDI TECNICI VILLA | NN | NN | 073914 |  | OSGB Farmacia Ospedaliera 2 | 410 - OSPEDALE SAN GIOVANNI BOSCO | CG
ADI | ARMADIO ASPIRATO A FILTRAZIONE CHIMICA | ASECOS GMBH | PHOENIX VBFT196.60+ | 698073-190-3 | 073915 |  | OSGB Farmacia Ospedaliera 2 | 410 - OSPEDALE SAN GIOVANNI BOSCO | CG
ADI | ARMADIO ASPIRATO A FILTRAZIONE CHIMICA | ASEM | CHEMISAFE CS106PG | 7493 | 086933 |  | OSGB Anatomia Patologica | 410 - OSPEDALE SAN GIOVANNI BOSCO | CG
ADI | ARMADIO ASPIRATO A FILTRAZIONE CHIMICA | ASEM | CHEMISAFE CS106PG | 7494 | 086934 |  | OSGB Anatomia Patologica | 410 - OSPEDALE SAN GIOVANNI BOSCO | CG
ADI | ARMADIO ASPIRATO A FILTRAZIONE CHIMICA | ASEM | CHEMISAFE CS106PG | 7496 | 086935 |  | OSGB Anatomia Patologica | 410 - OSPEDALE SAN GIOVANNI BOSCO | CG
ADI | ARMADIO ASPIRATO A FILTRAZIONE CHIMICA | ASEM | CHEMISAFE CS106PG | 7497 | 086936 |  | OSGB Anatomia Patologica | 410 - OSPEDALE SAN GIOVANNI BOSCO | CG
ADI | ARMADIO ASPIRATO A FILTRAZIONE CHIMICA | ASEM | CHEMISAFE CS106PG | 7495 | 086937 |  | OSGB Anatomia Patologica | 410 - OSPEDALE SAN GIOVANNI BOSCO | CG
ADI | ARMADIO ASPIRATO A FILTRAZIONE CHIMICA | ASEM | CHEMISAFE CS106PG | 7523 | 087001 |  | OSGB Anatomia Patologica | 410 - OSPEDALE SAN GIOVANNI BOSCO | CG
ADI | ARMADIO ASPIRATO A FILTRAZIONE CHIMICA | BLUEAIR | BLUELOCKER | BL3 802/99 | 032231 | X04866 | OMV - Anatomia Patologica | 302 - OSPEDALE MARIA VITTORIA | CG
ADI | ARMADIO ASPIRATO A FILTRAZIONE CHIMICA | FOLABO | CLEAN BOX V/100 | CB 1012 | 032170 | X04921 | OMV - Anatomia Patologica | 302 - OSPEDALE MARIA VITTORIA | CG
ADI | ARMADIO ASPIRATO A FILTRAZIONE CHIMICA | FOLABO | CLEAN BOX V/100 | CB 1010 | 032169 | X04922 | OMV - Anatomia Patologica | 302 - OSPEDALE MARIA VITTORIA | CG
ADI | ARMADIO ASPIRATO A FILTRAZIONE CHIMICA | FOLABO | CLEAN BOX V/100 | CB 1041 | 041037 | X03227 | OAS-BV - Dir. Sanitaria - Servizio Mortuario | 300 - OSP. AMEDEO DI SAVOIA E BIRAGO DI VISCHE | CG
ADI | ARMADIO ASPIRATO A FILTRAZIONE CHIMICA | FOLABO | CLEAN BOX V/100 | 1051 | 032168 | X04920 | OMV - Anatomia Patologica | 302 - OSPEDALE MARIA VITTORIA | CG
ADI | ARMADIO ASPIRATO A FILTRAZIONE CHIMICA | LABOR SECURITY SYSTEM | SAFETYBOX AA 100 GS | NN | 035684 | X06712 | OAS Lab. Microbiologia e Virologia | 300 - OSP. AMEDEO DI SAVOIA E BIRAGO DI VISCHE | CG
ADI | ARMADIO ASPIRATO A FILTRAZIONE CHIMICA | LABOR SECURITY SYSTEM | SAFETYBOX AA 100 GS | 687 | 032251 | X00204 | OMV - Anatomia Patologica | 302 - OSPEDALE MARIA VITTORIA | CG
5AI | ARMADIO IGNIFUGO/CORAZZATO | LABOR SECURITY SYSTEM | AC 1000 GS | 174 | 032250 | X04865 | OMV - Anatomia Patologica | 302 - OSPEDALE MARIA VITTORIA | SPB
ADS | ARMADIO STERILE PER ENDOSCOPI | VAN VLIET MEDICAL SUPPLY B.V. | EDC PLUS | NG816003 | 084947 |  | OSGB Gastroenterologia - Ambulatorio | 410 - OSPEDALE SAN GIOVANNI BOSCO | CG
ADS | ARMADIO STERILE PER ENDOSCOPI | VAN VLIET MEDICAL SUPPLY B.V. | EDC PLUS | NG816004 | 084948 |  | OSGB Gastroenterologia - Ambulatorio | 410 - OSPEDALE SAN GIOVANNI BOSCO | CG
ADS | ARMADIO STERILE PER ENDOSCOPI | VAN VLIET MEDICAL SUPPLY B.V. | EDC PLUS | NG816005 | 087220 |  | OMV Gastroenterologia - Diagn. Endoscopica | 302 - OSPEDALE MARIA VITTORIA | CG
SUV | ARMADIO/TECA AD ULTRAVIOLETTI | SORDINA GIUSEPPE OFFICINE | NN | NNN | 038453 | X05067 | OMV Blocco Operat. Chirurgia Generale | 302 - OSPEDALE MARIA VITTORIA | SPB
530 | ARREDI SANITARI FISSI (ARMADIO, BANCO, SCRIVANIA, ARMADIETTO SPOGLIATOIO) | XXX (NON CODIFICABILE) |  |  | 00012 | GEN013 |  |  | SPB
550 | ARREDI SANITARI SU RUOTE (COMODINO, CARRELLO, ASTA PORTAFLEBO) | XXX (NON CODIFICABILE) |  |  |  | GEN014 |  |  | SPB
7AS | ASPIRAPOLVERE/ASPIRALIQUIDI | 3M | 497 | U439751 | 022025 | X04334 | Ing. Clinica Ovest - Magazzino BIO | 341 - MEDAIL 16 | SPB
7AS | ASPIRAPOLVERE/ASPIRALIQUIDI | NON CODIFICATA (000) |  | 151607 | 025350 | X06889 | Ing. Clinica Ovest - Magazzino BIO | 341 - MEDAIL 16 | SPB
ACH | ASPIRATORE MEDICO CHIRURGICO | ALSA | VORTEX AS 200 | 4975 |  | X04730 | OMV - Pediatria | 302 - OSPEDALE MARIA VITTORIA | CG
ACH | ASPIRATORE MEDICO CHIRURGICO | ATMOS | A 161 BATTERY | 170017476-034283-08 |  | X07016 | AST Circ. 4 Assistenza Protesica | TERRITORIO CIRCOSCRIZIONE 4 | CG
ACH | ASPIRATORE MEDICO CHIRURGICO | ATMOS | A 161 BATTERY | 170016370031731-0801 |  | X07270 | AST Circ. 5 Assistenza Protesica | TERRITORIO CIRCOSCRIZIONE 5 | CG
ACH | ASPIRATORE MEDICO CHIRURGICO | ATMOS | A 161 BATTERY | 170017476034285-0803 |  | X07292 | AST Circ. 4 Assistenza Protesica | TERRITORIO CIRCOSCRIZIONE 4 | CG
ACH | ASPIRATORE MEDICO CHIRURGICO | ATMOS | A 161 BATTERY | 170017476034284-0803 |  | X07304 | AST Circ. 5 Assistenza Protesica | TERRITORIO CIRCOSCRIZIONE 5 | CG
ACH | ASPIRATORE MEDICO CHIRURGICO | ATMOS | A 161 BATTERY | 170015452-0304100712 |  | X06919 | AST Circ. 5 Assistenza Protesica | TERRITORIO CIRCOSCRIZIONE 5 | CG
ACH | ASPIRATORE MEDICO CHIRURGICO | ATMOS | A 161 BATTERY | 170018536-041256-08 |  | X08140 | AST Circ. 4 Assistenza Protesica | TERRITORIO CIRCOSCRIZIONE 4 | CG
ACH | ASPIRATORE MEDICO CHIRURGICO | ATMOS | A 161 BATTERY | 170017476034282-0803 |  | X07440 | AST Circ. 4 Assistenza Protesica | TERRITORIO CIRCOSCRIZIONE 4 | CG
ACH | ASPIRATORE MEDICO CHIRURGICO | ATMOS | A 161 BATTERY | 170018536-041252-2008-04 |  | X07609 | AST Circ. 4 Assistenza Protesica | TERRITORIO CIRCOSCRIZIONE 4 | CG
ACH | ASPIRATORE MEDICO CHIRURGICO | ATMOS | A 161 BATTERY | 170015452-0302300712 |  | X07614 | AST Circ. 4 Assistenza Protesica | TERRITORIO CIRCOSCRIZIONE 4 | CG
ACH | ASPIRATORE MEDICO CHIRURGICO | ATMOS | A 161 BATTERY | 170017476034280-0803 |  | X07682 | Ing. Clinica Ovest - Magazzino BIO | 341 - MEDAIL 16 | SPB
ACH | ASPIRATORE MEDICO CHIRURGICO | ATMOS | A 161 BATTERY | 170022571-055532-2008-11 | 004908 | X09440 | OMV Medicina Fisica e Riabilitazione | 302 - OSPEDALE MARIA VITTORIA | CG
ACH | ASPIRATORE MEDICO CHIRURGICO | ATMOS | ATMOS C 161 BATTERY | 170019180-049747-08 | 024639 | X07590 | MFR Terr. - Pacchiotti | 306 - PACCHIOTTI 4 - POLIAMBULATORIO | CG
ACH | ASPIRATORE MEDICO CHIRURGICO | ATMOS | ATMOS C 261 | 170010604017359-2007 | 000743 | X07148 | OMV Gastroenterologia - Diagn. Endoscopica | 302 - OSPEDALE MARIA VITTORIA | CG
ACH | ASPIRATORE MEDICO CHIRURGICO | ATMOS | ATMOS C 261 | 170015638030718-2008 |  | X07149 | OMV Gastroenterologia - Diagn. Endoscopica | 302 - OSPEDALE MARIA VITTORIA | CG
ACH | ASPIRATORE MEDICO CHIRURGICO | ATMOS | ATMOS C 261 | 170029129-067792 | 004882 | X09200 | OMV Blocco Operat. Chirurgia Generale | 302 - OSPEDALE MARIA VITTORIA | CG
ACH | ASPIRATORE MEDICO CHIRURGICO | ATMOS | C 361 | 060000378-003106-2006-04 | 007084 |  | OSGB Otorinolaringoiatria - Ambulatorio | 410 - OSPEDALE SAN GIOVANNI BOSCO | CG
ACH | ASPIRATORE MEDICO CHIRURGICO | ATMOS | C 361 | 060000378-003107-2006-04 | 007090 |  | OSGB Otorinolaringoiatria - Ambulatorio | 410 - OSPEDALE SAN GIOVANNI BOSCO | CG
ACH | ASPIRATORE MEDICO CHIRURGICO | CA MI | ASPIRET SM 120 | 1494 |  | X02425 | ADI circ. 4 - Pacchiotti | 313 - ASINARI DI BERNEZZO 98 - AMBULATORIO | SPB
ACH | ASPIRATORE MEDICO CHIRURGICO | DEVILBISS | 7305D-D SUCTION UNIT | PI105945 | 006925 |  | OSGB Medicina Interna A - Degenza | 410 - OSPEDALE SAN GIOVANNI BOSCO | CG
ACH | ASPIRATORE MEDICO CHIRURGICO | DEVILBISS | 7305D-D SUCTION UNIT | PI114959 | 006920 |  | OSGB Ortopedia e Traumatologia - Degenza | 410 - OSPEDALE SAN GIOVANNI BOSCO | CG
ACH | ASPIRATORE MEDICO CHIRURGICO | DEVILBISS | 7305D-D SUCTION UNIT | PI112681 | 44267 |  | AST Circ. 6 Assistenza Protesica - V. Montanaro 60 | 437 - MONTANARO 60 - POLIAMBULATORIO | SPB
ACH | ASPIRATORE MEDICO CHIRURGICO | DEVILBISS | 7305D-D SUCTION UNIT | PI112833 | 004529 |  | AST Circ. 6 Assistenza Protesica - V. Montanaro 60 | 437 - MONTANARO 60 - POLIAMBULATORIO | SPB
ACH | ASPIRATORE MEDICO CHIRURGICO | DEVILBISS | 7305D-D SUCTION UNIT | PI110992 | 40718 |  | AST Circ. 6 Assistenza Protesica - V. Montanaro 60 | 437 - MONTANARO 60 - POLIAMBULATORIO | SPB
ACH | ASPIRATORE MEDICO CHIRURGICO | DEVILBISS | 7305D-D SUCTION UNIT | PI111921 | 44262 |  | AST Circ. 7 Assistenza Protesica - Via Cavezzale 6 | 424 - CAVEZZALE 6 - POLIAMBULATORIO | SPB
ACH | ASPIRATORE MEDICO CHIRURGICO | DEVILBISS | 7305D-D SUCTION UNIT | PI111916 | 44263 |  | AST Circ. 7 Assistenza Protesica - Via Cavezzale 6 | 424 - CAVEZZALE 6 - POLIAMBULATORIO | SPB
ACH | ASPIRATORE MEDICO CHIRURGICO | DEVILBISS | 7305D-D SUCTION UNIT | PI111930 | 44266 |  | AST Circ. 7 Assistenza Protesica - Via Cavezzale 6 | 424 - CAVEZZALE 6 - POLIAMBULATORIO | SPB
ACH | ASPIRATORE MEDICO CHIRURGICO | DEVILBISS | 7305D-D SUCTION UNIT | PI111817 | 44265 |  | AST Circ. 7 Attività Ambulatoriale - L.go D.Savona | 446 - DORA SAVONA 24 - DISPENSARIO IGIENE SOCIALE | CG
ACH | ASPIRATORE MEDICO CHIRURGICO | DEVILBISS | 7305D-D SUCTION UNIT | PI112831 | 110887 |  | OSGB Laboratorio Analisi | 410 - OSPEDALE SAN GIOVANNI BOSCO | CG
ACH | ASPIRATORE MEDICO CHIRURGICO | DEVILBISS | 7305D-D SUCTION UNIT | PI111814 | 110894 |  | OSGB Neurologia - Degenza | 410 - OSPEDALE SAN GIOVANNI BOSCO | CG
ACH | ASPIRATORE MEDICO CHIRURGICO | DEVILBISS | 7305D-D SUCTION UNIT | PI112702 | 44304 |  | AST Circ. 6 Assistenza Protesica - V. Montanaro 60 | 437 - MONTANARO 60 - POLIAMBULATORIO | SPB
ACH | ASPIRATORE MEDICO CHIRURGICO | DEVILBISS | 7305D-D SUCTION UNIT | PI112820 | 40308 |  | AST Circ. 6 Assistenza Protesica - V. Montanaro 60 | 437 - MONTANARO 60 - POLIAMBULATORIO | SPB
ACH | ASPIRATORE MEDICO CHIRURGICO | DEVILBISS | 7305D-D SUCTION UNIT | PI112830 | 110893 |  | AST Circ. 6 Assistenza Protesica - V. Montanaro 60 | 437 - MONTANARO 60 - POLIAMBULATORIO | SPB
ACH | ASPIRATORE MEDICO CHIRURGICO | DEVILBISS | 7305D-D SUCTION UNIT | PI111927 | 44305 |  | AST Circ. 6 Assistenza Protesica - V. Montanaro 60 | 437 - MONTANARO 60 - POLIAMBULATORIO | SPB
ACH | ASPIRATORE MEDICO CHIRURGICO | DEVILBISS | 7305D-D SUCTION UNIT | PI112820 | 44308 |  | AST Circ. 6 Assistenza Protesica - V. Montanaro 60 | 437 - MONTANARO 60 - POLIAMBULATORIO | SPB
ACH | ASPIRATORE MEDICO CHIRURGICO | DEVILBISS | 7305D-D SUCTION UNIT | PI112709 | 110876 |  | OSGB Cardiologia - Degenza | 410 - OSPEDALE SAN GIOVANNI BOSCO | CG
ACH | ASPIRATORE MEDICO CHIRURGICO | DEVILBISS | 7305D-D SUCTION UNIT | PI112370 | 44207 |  | AST Circ. 6 Assistenza Protesica - V. Montanaro 60 | 437 - MONTANARO 60 - POLIAMBULATORIO | SPB
ACH | ASPIRATORE MEDICO CHIRURGICO | DEVILBISS | 7305D-D SUCTION UNIT | PI112372 | 44210 |  | AST Circ. 6 Assistenza Protesica - V. Montanaro 60 | 437 - MONTANARO 60 - POLIAMBULATORIO | SPB
ACH | ASPIRATORE MEDICO CHIRURGICO | DEVILBISS | 7305D-D SUCTION UNIT | PI112701 | 44211 |  | AST Circ. 6 Assistenza Protesica - V. Montanaro 60 | 437 - MONTANARO 60 - POLIAMBULATORIO | SPB
ACH | ASPIRATORE MEDICO CHIRURGICO | DEVILBISS | 7305D-D SUCTION UNIT | PI123209 | 004638 |  | AST Circ. 7 Attività Ambulatoriale - L.go D.Savona | 446 - DORA SAVONA 24 - DISPENSARIO IGIENE SOCIALE | CG
ACH | ASPIRATORE MEDICO CHIRURGICO | DEVILBISS | 7305D-D SUCTION UNIT | PI112688 | 44212 |  | AST Circ. 7 Assistenza Protesica - Via Cavezzale 6 | 424 - CAVEZZALE 6 - POLIAMBULATORIO | SPB
ACH | ASPIRATORE MEDICO CHIRURGICO | DEVILBISS | 7305D-D SUCTION UNIT | PI112373 | 44214 |  | AST Circ. 7 Assistenza Protesica - Via Cavezzale 6 | 424 - CAVEZZALE 6 - POLIAMBULATORIO | SPB
ACH | ASPIRATORE MEDICO CHIRURGICO | DEVILBISS | 7305D-D SUCTION UNIT | PI112698 | 44216 |  | AST Circ. 7 Assistenza Protesica - Via Cavezzale 6 | 424 - CAVEZZALE 6 - POLIAMBULATORIO | SPB
ACH | ASPIRATORE MEDICO CHIRURGICO | DEVILBISS | 7305D-D SUCTION UNIT | PI113124 | 45634 |  | AST Circ. 7 Assistenza Protesica - Via Cavezzale 6 | 424 - CAVEZZALE 6 - POLIAMBULATORIO | SPB
ACH | ASPIRATORE MEDICO CHIRURGICO | DEVILBISS | 7305D-D SUCTION UNIT | PI113106 | 45636 |  | AST Circ. 7 Assistenza Protesica - Via Cavezzale 6 | 424 - CAVEZZALE 6 - POLIAMBULATORIO | SPB
ACH | ASPIRATORE MEDICO CHIRURGICO | DEVILBISS | 7305D-D SUCTION UNIT | PI113079 | 45638 |  | AST Circ. 7 Assistenza Protesica - Via Cavezzale 6 | 424 - CAVEZZALE 6 - POLIAMBULATORIO | SPB
ACH | ASPIRATORE MEDICO CHIRURGICO | DEVILBISS | 7305D-D SUCTION UNIT | PI113113 | 110858 |  | OSGB Laboratorio Analisi | 410 - OSPEDALE SAN GIOVANNI BOSCO | CG
ACH | ASPIRATORE MEDICO CHIRURGICO | DEVILBISS | 7305D-D SUCTION UNIT | PI113075 | 45637 |  | OSGB Nefrologia e Dialisi - Degenza Reparto Nefrol | 410 - OSPEDALE SAN GIOVANNI BOSCO | CG
ACH | ASPIRATORE MEDICO CHIRURGICO | DEVILBISS | 7305D-D SUCTION UNIT | PI113090 | 45642 |  | AST Circ. 6 Assistenza Protesica - V. Montanaro 60 | 437 - MONTANARO 60 - POLIAMBULATORIO | SPB
ACH | ASPIRATORE MEDICO CHIRURGICO | DEVILBISS | 7305D-D SUCTION UNIT | PI113089 | 45643 |  | AST Circ. 6 Assistenza Protesica - V. Montanaro 60 | 437 - MONTANARO 60 - POLIAMBULATORIO | SPB
ACH | ASPIRATORE MEDICO CHIRURGICO | DEVILBISS | 7305D-D SUCTION UNIT | PI112806 | 45645 |  | AST Circ. 6 Assistenza Protesica - V. Montanaro 60 | 437 - MONTANARO 60 - POLIAMBULATORIO | SPB
ACH | ASPIRATORE MEDICO CHIRURGICO | DEVILBISS | 7305D-D SUCTION UNIT | PI112808 | 45646 |  | AST Circ. 6 Assistenza Protesica - V. Montanaro 60 | 437 - MONTANARO 60 - POLIAMBULATORIO | SPB
ACH | ASPIRATORE MEDICO CHIRURGICO | DEVILBISS | 7305D-D SUCTION UNIT | PI113098 | 45644 |  | AST Circ. 7 Assistenza Protesica - Via Cavezzale 6 | 424 - CAVEZZALE 6 - POLIAMBULATORIO | SPB
ACH | ASPIRATORE MEDICO CHIRURGICO | DEVILBISS | 7305D-D SUCTION UNIT | PI113607 | 45784 |  | AST Circ. 6 Assistenza Protesica - V. Montanaro 60 | 437 - MONTANARO 60 - POLIAMBULATORIO | SPB
ACH | ASPIRATORE MEDICO CHIRURGICO | DEVILBISS | 7305D-D SUCTION UNIT | PI113597 | 45785 |  | AST Circ. 6 Assistenza Protesica - V. Montanaro 60 | 437 - MONTANARO 60 - POLIAMBULATORIO | SPB
ACH | ASPIRATORE MEDICO CHIRURGICO | DEVILBISS | 7305D-D SUCTION UNIT | PI113648 | 45788 |  | AST Circ. 6 Assistenza Protesica - V. Montanaro 60 | 437 - MONTANARO 60 - POLIAMBULATORIO | SPB
ACH | ASPIRATORE MEDICO CHIRURGICO | DEVILBISS | 7305D-D SUCTION UNIT | PI113668 | 110886 |  | AST Circ. 6 Assistenza Protesica - V. Montanaro 60 | 437 - MONTANARO 60 - POLIAMBULATORIO | SPB
ACH | ASPIRATORE MEDICO CHIRURGICO | DEVILBISS | 7305D-D SUCTION UNIT | PI113649 | 45782 |  | AST Circ. 7 Assistenza Protesica - Via Cavezzale 6 | 424 - CAVEZZALE 6 - POLIAMBULATORIO | SPB
ACH | ASPIRATORE MEDICO CHIRURGICO | DEVILBISS | 7305D-D SUCTION UNIT | PI113638 | 45789 |  | AST Circ. 7 Assistenza Protesica - Via Cavezzale 6 | 424 - CAVEZZALE 6 - POLIAMBULATORIO | SPB
ACH | ASPIRATORE MEDICO CHIRURGICO | DEVILBISS | 7305D-D SUCTION UNIT | PI113663 | 45791 |  | AST Circ. 7 Assistenza Protesica - Via Cavezzale 6 | 424 - CAVEZZALE 6 - POLIAMBULATORIO | SPB
ACH | ASPIRATORE MEDICO CHIRURGICO | DEVILBISS | 7305D-D SUCTION UNIT | PI113658 | 110859 |  | Ing. Clinica EST - Beni ritirati da ridestinare | 410 - OSPEDALE SAN GIOVANNI BOSCO | SPB
ACH | ASPIRATORE MEDICO CHIRURGICO | DEVILBISS | 7305D-D SUCTION UNIT | PI113638 | 110853 |  | OSGB Cardiologia - Ambulatorio | 410 - OSPEDALE SAN GIOVANNI BOSCO | CG
ACH | ASPIRATORE MEDICO CHIRURGICO | DEVILBISS | 7305D-D SUCTION UNIT | PI113637 | 007470 |  | OSGB R.R.F. - Ambulatorio | 410 - OSPEDALE SAN GIOVANNI BOSCO | CG
ACH | ASPIRATORE MEDICO CHIRURGICO | DEVILBISS | 7305D-D SUCTION UNIT | PI113698 | 46389 |  | AST Circ. 6 Assistenza Protesica - V. Montanaro 60 | 437 - MONTANARO 60 - POLIAMBULATORIO | SPB
ACH | ASPIRATORE MEDICO CHIRURGICO | DEVILBISS | 7305D-D SUCTION UNIT | OI113632 | 46390 |  | AST Circ. 6 Assistenza Protesica - V. Montanaro 60 | 437 - MONTANARO 60 - POLIAMBULATORIO | SPB
ACH | ASPIRATORE MEDICO CHIRURGICO | DEVILBISS | 7305D-D SUCTION UNIT | PI113631 | 46392 |  | AST Circ. 6 Assistenza Protesica - V. Montanaro 60 | 437 - MONTANARO 60 - POLIAMBULATORIO | SPB
ACH | ASPIRATORE MEDICO CHIRURGICO | DEVILBISS | 7305D-D SUCTION UNIT | PI133861 | 110879 |  | RSA Via Botticelli 130 | 410 - OSPEDALE SAN GIOVANNI BOSCO | CG
ACH | ASPIRATORE MEDICO CHIRURGICO | DEVILBISS | 7305D-D SUCTION UNIT | PI113938 | 110878 |  | AST Circ. 6 Attività Ambulatoriale - Via Montanaro | 437 - MONTANARO 60 - POLIAMBULATORIO | SPB
ACH | ASPIRATORE MEDICO CHIRURGICO | DEVILBISS | 7305D-D SUCTION UNIT | PI113951 | 46552 |  | AST Circ. 7 Assistenza Protesica - Via Cavezzale 6 | 424 - CAVEZZALE 6 - POLIAMBULATORIO | SPB
ACH | ASPIRATORE MEDICO CHIRURGICO | DEVILBISS | 7305D-D SUCTION UNIT | PI113684 | 46553 |  | AST Circ. 7 Assistenza Protesica - Via Cavezzale 6 | 424 - CAVEZZALE 6 - POLIAMBULATORIO | SPB
ACH | ASPIRATORE MEDICO CHIRURGICO | DEVILBISS | 7305D-D SUCTION UNIT | PI114038 | 46839 |  | AST Circ. 6 Assistenza Protesica - V. Montanaro 60 | 437 - MONTANARO 60 - POLIAMBULATORIO | SPB
ACH | ASPIRATORE MEDICO CHIRURGICO | DEVILBISS | 7305D-D SUCTION UNIT | PI114177 | 46842 |  | AST Circ. 6 Assistenza Protesica - V. Montanaro 60 | 437 - MONTANARO 60 - POLIAMBULATORIO | SPB
ACH | ASPIRATORE MEDICO CHIRURGICO | DEVILBISS | 7305D-D SUCTION UNIT | PI113708 | 110891 |  | OAS-BV - Dir. Sanitaria - Servizio Mortuario | 300 - OSP. AMEDEO DI SAVOIA E BIRAGO DI VISCHE | CG
ACH | ASPIRATORE MEDICO CHIRURGICO | DEVILBISS | 7305D-D SUCTION UNIT | PI115026 | 110882 |  | AST Circ. 6 Assistenza Protesica - V. Montanaro 60 | 437 - MONTANARO 60 - POLIAMBULATORIO | SPB
ACH | ASPIRATORE MEDICO CHIRURGICO | DEVILBISS | 7305D-D SUCTION UNIT | PI114190 | 47525 |  | AST Circ. 6 Assistenza Protesica - V. Montanaro 60 | 437 - MONTANARO 60 - POLIAMBULATORIO | SPB
ACH | ASPIRATORE MEDICO CHIRURGICO | DEVILBISS | 7305D-D SUCTION UNIT | PI114942 | 47526 |  | AST Circ. 6 Assistenza Protesica - V. Montanaro 60 | 437 - MONTANARO 60 - POLIAMBULATORIO | SPB
ACH | ASPIRATORE MEDICO CHIRURGICO | DEVILBISS | 7305D-D SUCTION UNIT | PI114188 | 47527 |  | AST Circ. 6 Assistenza Protesica - V. Montanaro 60 | 437 - MONTANARO 60 - POLIAMBULATORIO | SPB
ACH | ASPIRATORE MEDICO CHIRURGICO | DEVILBISS | 7305D-D SUCTION UNIT | PI114959 | 47528 |  | SPDC Psichiatria - Degenza | 410 - OSPEDALE SAN GIOVANNI BOSCO | CG
ACH | ASPIRATORE MEDICO CHIRURGICO | DEVILBISS | 7305D-D SUCTION UNIT | PI115671 | 47514 |  | AST Circ. 7 Assistenza Protesica - Via Cavezzale 6 | 424 - CAVEZZALE 6 - POLIAMBULATORIO | SPB
ACH | ASPIRATORE MEDICO CHIRURGICO | DEVILBISS | 7305D-D SUCTION UNIT | PI115750 | 110863 |  | Ing. Clinica Ovest - Magazzino BIO | 341 - MEDAIL 16 | SPB
ACH | ASPIRATORE MEDICO CHIRURGICO | DEVILBISS | 7305D-D SUCTION UNIT | PI115212 | 110864 |  | OSGB DH Multidisc. medico-chirurgico | 410 - OSPEDALE SAN GIOVANNI BOSCO | CG
ACH | ASPIRATORE MEDICO CHIRURGICO | DEVILBISS | 7305D-D SUCTION UNIT | PI115694 | 110884 |  | RSA Via Botticelli 130 | 462 - BOTTICELLI 130 - RSA | CG
ACH | ASPIRATORE MEDICO CHIRURGICO | DEVILBISS | 7305D-D SUCTION UNIT | PI120664 | 077031 |  | OSGB Chirurgia Generale B d'Urgenza - Degenza | 410 - OSPEDALE SAN GIOVANNI BOSCO | CG
ACH | ASPIRATORE MEDICO CHIRURGICO | DEVILBISS | 7305D-D SUCTION UNIT | PI121711 | 077030 |  | OSGB Gastroenterologia - Ambulatorio | 410 - OSPEDALE SAN GIOVANNI BOSCO | CG
ACH | ASPIRATORE MEDICO CHIRURGICO | DEVILBISS | 7305D-D SUCTION UNIT | PI110156 | 077026 |  | OSGB Geriatria - Degenza | 410 - OSPEDALE SAN GIOVANNI BOSCO | CG
ACH | ASPIRATORE MEDICO CHIRURGICO | DEVILBISS | 7305D-D SUCTION UNIT | PI118960 | 077032 |  | OSGB Medicina Interna B - Degenza | 410 - OSPEDALE SAN GIOVANNI BOSCO | CG
ACH | ASPIRATORE MEDICO CHIRURGICO | DEVILBISS | 7305D-D SUCTION UNIT | PI120812 | 077029 |  | OSGB Oncologia - Day Hospital Oncologico | 410 - OSPEDALE SAN GIOVANNI BOSCO | CG
ACH | ASPIRATORE MEDICO CHIRURGICO | DEVILBISS | 7305D-D SUCTION UNIT | PI107295 | 077027 |  | OSGB Otorinolaringoiatria - Ambulatorio | 410 - OSPEDALE SAN GIOVANNI BOSCO | CG
ACH | ASPIRATORE MEDICO CHIRURGICO | DEVILBISS | 7305D-D SUCTION UNIT | PI120542 | 077028 |  | OSGB Urologia - Degenza | 410 - OSPEDALE SAN GIOVANNI BOSCO | CG
ACH | ASPIRATORE MEDICO CHIRURGICO | DEVILBISS | VACU AID SUCTION UNIT 7305 P I | PG102615 | 110862 |  | OSGB Pneumologia Ospedaliera - Ambulatorio | 410 - OSPEDALE SAN GIOVANNI BOSCO | CG
ACH | ASPIRATORE MEDICO CHIRURGICO | DEVILBISS | VACU AID SUCTION UNIT 7305 P I | PI117442 | 47538 |  | AST Circ. 6 Assistenza Protesica - V. Montanaro 60 | 437 - MONTANARO 60 - POLIAMBULATORIO | SPB
ACH | ASPIRATORE MEDICO CHIRURGICO | DEVILBISS | VACU AID SUCTION UNIT 7305 P I | PI117372 | 47540 |  | AST Circ. 6 Assistenza Protesica - V. Montanaro 60 | 437 - MONTANARO 60 - POLIAMBULATORIO | SPB
ACH | ASPIRATORE MEDICO CHIRURGICO | DEVILBISS | VACU AID SUCTION UNIT 7305 P I | PI117401 | 47541 |  | AST Circ. 6 Assistenza Protesica - V. Montanaro 60 | 437 - MONTANARO 60 - POLIAMBULATORIO | SPB
ACH | ASPIRATORE MEDICO CHIRURGICO | DEVILBISS | VACU AID SUCTION UNIT 7305 P I | PI117385 | 110860 |  | Ing. Clinica EST - Beni ritirati da ridestinare | 410 - OSPEDALE SAN GIOVANNI BOSCO | SPB
ACH | ASPIRATORE MEDICO CHIRURGICO | DEVILBISS | VACU AID SUCTION UNIT 7305 P I | PI117376 | 110865 |  | OSGB Chirurgia Vascolare - Degenza | 410 - OSPEDALE SAN GIOVANNI BOSCO | CG
ACH | ASPIRATORE MEDICO CHIRURGICO | DEVILBISS | VACU AID SUCTION UNIT 7305 P I | PG117384 | 110856 |  | AST Circ. 6 Assistenza Protesica - V. Montanaro 60 | 437 - MONTANARO 60 - POLIAMBULATORIO | SPB
ACH | ASPIRATORE MEDICO CHIRURGICO | DEVILBISS | VACU AID SUCTION UNIT 7305 P I | PI117386 | 47544 |  | AST Circ. 7 Assistenza Protesica - Via Cavezzale 6 | 424 - CAVEZZALE 6 - POLIAMBULATORIO | SPB
ACH | ASPIRATORE MEDICO CHIRURGICO | DEVILBISS | VACU AID SUCTION UNIT 7305 P I | PI117390 | 47545 |  | AST Circ. 7 Assistenza Protesica - Via Cavezzale 6 | 424 - CAVEZZALE 6 - POLIAMBULATORIO | SPB
ACH | ASPIRATORE MEDICO CHIRURGICO | DEVILBISS | VACU AID SUCTION UNIT 7305 P I | PI117396 | 47546 |  | AST Circ. 7 Assistenza Protesica - Via Cavezzale 6 | 424 - CAVEZZALE 6 - POLIAMBULATORIO | SPB
ACH | ASPIRATORE MEDICO CHIRURGICO | DEVILBISS | VACU AID SUCTION UNIT 7305 P I | PI117399 | 47547 |  | AST Circ. 7 Assistenza Protesica - Via Cavezzale 6 | 424 - CAVEZZALE 6 - POLIAMBULATORIO | SPB
ACH | ASPIRATORE MEDICO CHIRURGICO | DEVILBISS | VACU AID SUCTION UNIT 7305 P I | PI116316 | 47550 |  | AST Circ. 6 Assistenza Protesica - V. Montanaro 60 | 437 - MONTANARO 60 - POLIAMBULATORIO | SPB
ACH | ASPIRATORE MEDICO CHIRURGICO | DEVILBISS | VACU AID SUCTION UNIT 7305 P I | PI116320 | 110880 |  | AST Circ. 6 Assistenza Protesica - V. Montanaro 60 | 437 - MONTANARO 60 - POLIAMBULATORIO | SPB
ACH | ASPIRATORE MEDICO CHIRURGICO | DEVILBISS | VACU AID SUCTION UNIT 7305 P I | PI116299 | 47552 |  | AST Circ. 6 Assistenza Protesica - V. Montanaro 60 | 437 - MONTANARO 60 - POLIAMBULATORIO | SPB
ACH | ASPIRATORE MEDICO CHIRURGICO | DEVILBISS | VACU AID SUCTION UNIT 7305 P I | PI116326 | 47553 |  | AST Circ. 6 Assistenza Protesica - V. Montanaro 60 | 437 - MONTANARO 60 - POLIAMBULATORIO | SPB
ACH | ASPIRATORE MEDICO CHIRURGICO | DEVILBISS | VACU AID SUCTION UNIT 7305 P I | PI116300 | 110896 |  | AST Circ. 6 Assistenza Protesica - V. Montanaro 60 | 437 - MONTANARO 60 - POLIAMBULATORIO | SPB
ACH | ASPIRATORE MEDICO CHIRURGICO | DEVILBISS | VACU AID SUCTION UNIT 7305 P I | PI118192 | 48299 |  | AST Circ. 6 Assistenza Protesica - V. Montanaro 60 | 437 - MONTANARO 60 - POLIAMBULATORIO | SPB
ACH | ASPIRATORE MEDICO CHIRURGICO | DEVILBISS | VACU AID SUCTION UNIT 7305 P I | PI118108 | 48300 |  | AST Circ. 6 Assistenza Protesica - V. Montanaro 60 | 437 - MONTANARO 60 - POLIAMBULATORIO | SPB
ACH | ASPIRATORE MEDICO CHIRURGICO | DEVILBISS | VACU AID SUCTION UNIT 7305 P I | PI118225 | 48301 |  | AST Circ. 6 Assistenza Protesica - V. Montanaro 60 | 437 - MONTANARO 60 - POLIAMBULATORIO | SPB
ACH | ASPIRATORE MEDICO CHIRURGICO | DEVILBISS | VACU AID SUCTION UNIT 7305 P I | PI118101 | 48302 |  | AST Circ. 6 Assistenza Protesica - V. Montanaro 60 | 437 - MONTANARO 60 - POLIAMBULATORIO | SPB
ACH | ASPIRATORE MEDICO CHIRURGICO | DEVILBISS | VACU AID SUCTION UNIT 7305 P I | PI117888 | 110883 |  | OSGB Cardiologia - Ambulatorio | 410 - OSPEDALE SAN GIOVANNI BOSCO | CG
ACH | ASPIRATORE MEDICO CHIRURGICO | DEVILBISS | VACU AID SUCTION UNIT 7305 P I | PI118116 | 48305 |  | AST Circ. 7 Assistenza Protesica - Via Cavezzale 6 | 424 - CAVEZZALE 6 - POLIAMBULATORIO | SPB
ACH | ASPIRATORE MEDICO CHIRURGICO | DEVILBISS | VACU AID SUCTION UNIT 7305 P I | PI116362 | 110885 |  | AST Circ. 7 Assistenza Protesica - Via Cavezzale 6 | 424 - CAVEZZALE 6 - POLIAMBULATORIO | SPB
ACH | ASPIRATORE MEDICO CHIRURGICO | DEVILBISS | VACU AID SUCTION UNIT 7305 P I | PI118112 | 48308 |  | AST Circ. 7 Assistenza Protesica - Via Cavezzale 6 | 424 - CAVEZZALE 6 - POLIAMBULATORIO | SPB
ACH | ASPIRATORE MEDICO CHIRURGICO | DEVILBISS | VACU AID SUCTION UNIT 7305 P I | PI118133 | 48309 |  | AST Circ. 7 Assistenza Protesica - Via Cavezzale 6 | 424 - CAVEZZALE 6 - POLIAMBULATORIO | SPB
ACH | ASPIRATORE MEDICO CHIRURGICO | DEVILBISS | VACU AID SUCTION UNIT 7305 P I | PI118121 | 110889 |  | OSGB Servizio Mortuario | 410 - OSPEDALE SAN GIOVANNI BOSCO | CG
ACH | ASPIRATORE MEDICO CHIRURGICO | DEVILBISS | VACU AID SUCTION UNIT 7305 P I | PI118218 | 48315 |  | AST Circ. 6 Assistenza Protesica - V. Montanaro 60 | 437 - MONTANARO 60 - POLIAMBULATORIO | SPB
ACH | ASPIRATORE MEDICO CHIRURGICO | DEVILBISS | VACU AID SUCTION UNIT 7305 P I | PI118123 | 48318 |  | AST Circ. 6 Assistenza Protesica - V. Montanaro 60 | 437 - MONTANARO 60 - POLIAMBULATORIO | SPB
ACH | ASPIRATORE MEDICO CHIRURGICO | DEVILBISS | VACU AID SUCTION UNIT 7305 P I | PI118181 | 48319 |  | AST Circ. 6 Assistenza Protesica - V. Montanaro 60 | 437 - MONTANARO 60 - POLIAMBULATORIO | SPB
ACH | ASPIRATORE MEDICO CHIRURGICO | DEVILBISS | VACU AID SUCTION UNIT 7305 P I | PI118191 | 110895 |  | OSGB Immunologia Clinica DU - Day Hospital | 410 - OSPEDALE SAN GIOVANNI BOSCO | CG
ACH | ASPIRATORE MEDICO CHIRURGICO | DEVILBISS | VACU AID SUCTION UNIT 7305 P I | PI118326 | 110892 |  | AST Circ. 7 Assistenza Protesica - Via Cavezzale 6 | 424 - CAVEZZALE 6 - POLIAMBULATORIO | SPB
ACH | ASPIRATORE MEDICO CHIRURGICO | DEVILBISS | VACU AID SUCTION UNIT 7305 P I | PI118183 | 110888 |  | AST Circ. 7 Assistenza Protesica - Via Cavezzale 6 | 424 - CAVEZZALE 6 - POLIAMBULATORIO | SPB
ACH | ASPIRATORE MEDICO CHIRURGICO | DEVILBISS | VACU AID SUCTION UNIT 7305 P I | PI118315 | 049216 |  | OAS - Mal. Infettive I - Degenza | 300 - OSP. AMEDEO DI SAVOIA E BIRAGO DI VISCHE | CG
ACH | ASPIRATORE MEDICO CHIRURGICO | DEVILBISS | VACU AID SUCTION UNIT 7305 P I | PI118162 | 110877 |  | RSA Via Botticelli 130 | 462 - BOTTICELLI 130 - RSA | CG
ACH | ASPIRATORE MEDICO CHIRURGICO | DEVILBISS | VACU AID SUCTION UNIT 7305 P I | PI119060 | 003875 |  | AST Circ. 6 Assistenza Protesica - V. Montanaro 60 | 437 - MONTANARO 60 - POLIAMBULATORIO | SPB
ACH | ASPIRATORE MEDICO CHIRURGICO | DEVILBISS | VACU AID SUCTION UNIT 7305 P I | PI119064 | 003876 |  | AST Circ. 6 Assistenza Protesica - V. Montanaro 60 | 437 - MONTANARO 60 - POLIAMBULATORIO | SPB
ACH | ASPIRATORE MEDICO CHIRURGICO | DEVILBISS | VACU AID SUCTION UNIT 7305 P I | PI119189 | 003877 |  | AST Circ. 6 Assistenza Protesica - V. Montanaro 60 | 437 - MONTANARO 60 - POLIAMBULATORIO | SPB
ACH | ASPIRATORE MEDICO CHIRURGICO | DEVILBISS | VACU AID SUCTION UNIT 7305 P I | PI119190 | 003878 |  | AST Circ. 6 Assistenza Protesica - V. Montanaro 60 | 437 - MONTANARO 60 - POLIAMBULATORIO | SPB
ACH | ASPIRATORE MEDICO CHIRURGICO | DEVILBISS | VACU AID SUCTION UNIT 7305 P I | PI118367 | 003880 |  | AST Circ. 7 Assistenza Protesica - Via Cavezzale 6 | 424 - CAVEZZALE 6 - POLIAMBULATORIO | SPB
ACH | ASPIRATORE MEDICO CHIRURGICO | DEVILBISS | VACU AID SUCTION UNIT 7305 P I | PI118357 | 003881 |  | AST Circ. 7 Assistenza Protesica - Via Cavezzale 6 | 424 - CAVEZZALE 6 - POLIAMBULATORIO | SPB
ACH | ASPIRATORE MEDICO CHIRURGICO | DEVILBISS | VACU AID SUCTION UNIT 7305 P I | PI118952 | 003883 |  | AST Circ. 7 Assistenza Protesica - Via Cavezzale 6 | 424 - CAVEZZALE 6 - POLIAMBULATORIO | SPB
ACH | ASPIRATORE MEDICO CHIRURGICO | DEVILBISS | VACU AID SUCTION UNIT 7305 P I | PI118380 | 003884 |  | AST Circ. 7 Assistenza Protesica - Via Cavezzale 6 | 424 - CAVEZZALE 6 - POLIAMBULATORIO | SPB
ACH | ASPIRATORE MEDICO CHIRURGICO | DEVILBISS | VACU AID SUCTION UNIT 7305 P I | PI118945 | 003882 |  | Pneumol. Terr. - Fisiopat. Resp. L.go D. Savona | 447 - DORA SAVONA 26 - DISPENSARIO IGIENE SOCIALE | CG
ACH | ASPIRATORE MEDICO CHIRURGICO | DEVILBISS | VACU AID SUCTION UNIT 7305 P I | PG105898 | 110897 |  | AST Circ. 6 Assistenza Protesica - V. Montanaro 60 | 437 - MONTANARO 60 - POLIAMBULATORIO | SPB
ACH | ASPIRATORE MEDICO CHIRURGICO | FASET | 205 | 000613 | 062984 |  | RSA Via Botticelli 130 | 462 - BOTTICELLI 130 - RSA | CG
ACH | ASPIRATORE MEDICO CHIRURGICO | FASET | 205 STANDARD | 011108 | 027257 | X00123 | OMV Gastroenterologia - Diagn. Endoscopica | 302 - OSPEDALE MARIA VITTORIA | CG
ACH | ASPIRATORE MEDICO CHIRURGICO | FASET | 205 STANDARD | 111201 | 078755 | X11883 | OMV Gastroenterologia - Diagn. Endoscopica | 302 - OSPEDALE MARIA VITTORIA | CG
ACH | ASPIRATORE MEDICO CHIRURGICO | FASET | 205 STANDARD | 111202 | 078756 | X11884 | OMV Gastroenterologia - Diagn. Endoscopica | 302 - OSPEDALE MARIA VITTORIA | CG
ACH | ASPIRATORE MEDICO CHIRURGICO | FASET | 205 STANDARD | 111203 | 078757 | X11885 | OMV Gastroenterologia - Diagn. Endoscopica | 302 - OSPEDALE MARIA VITTORIA | CG
ACH | ASPIRATORE MEDICO CHIRURGICO | FASET | 206 | 900318 | 004598 |  | AST Circ. 7 Attività Ambulatoriale - Via Cavezzale | 424 - CAVEZZALE 6 - POLIAMBULATORIO | CG
ACH | ASPIRATORE MEDICO CHIRURGICO | FASET | 220 MEC EXPORT | 980602 | 038353 | X05034 | OMV Blocco Operat. Chirurgia Generale | 302 - OSPEDALE MARIA VITTORIA | CG
ACH | ASPIRATORE MEDICO CHIRURGICO | FASET | 222 | 980110 | 021706 | X05989 | OMV Anestesia e Rianim. - Sale Operatorie | 302 - OSPEDALE MARIA VITTORIA | CG
ACH | ASPIRATORE MEDICO CHIRURGICO | FASET | 225 | 990519 | 110904 |  | Ing. Clinica EST - Beni ritirati da ridestinare | 410 - OSPEDALE SAN GIOVANNI BOSCO | CG
ACH | ASPIRATORE MEDICO CHIRURGICO | FASET | 225 | 990516 | 110906 |  | Ing. Clinica EST - Beni ritirati da ridestinare | 410 - OSPEDALE SAN GIOVANNI BOSCO | CG
ACH | ASPIRATORE MEDICO CHIRURGICO | FASET | 225 | 990515 | 004547 |  | OSGB Medicina Interna B - Degenza | 410 - OSPEDALE SAN GIOVANNI BOSCO | CG
ACH | ASPIRATORE MEDICO CHIRURGICO | FASET | 225 | 990518 | 007010 |  | OSGB Medicina Interna A - Degenza | 410 - OSPEDALE SAN GIOVANNI BOSCO | CG
ACH | ASPIRATORE MEDICO CHIRURGICO | FASET | 225 | 990520 | 006984 |  | SPDC Psichiatria - Degenza | 410 - OSPEDALE SAN GIOVANNI BOSCO | CG
ACH | ASPIRATORE MEDICO CHIRURGICO | FASET | 225 | 011203 | 006934 |  | OSGB Nefrologia e Dialisi - Degenza Reparto Nefrol | 410 - OSPEDALE SAN GIOVANNI BOSCO | CG
ACH | ASPIRATORE MEDICO CHIRURGICO | FASET | 225 | 030922 | 110741 |  | RSA Carlo Alberto - C.so Casale 56 | 494 - CASALE 56 - RSA CARLO ALBERTO | CG
ACH | ASPIRATORE MEDICO CHIRURGICO | FASET | 225 | 030933 | 110724 |  | RSA Carlo Alberto - C.so Casale 56 | 494 - CASALE 56 - RSA CARLO ALBERTO | CG
ACH | ASPIRATORE MEDICO CHIRURGICO | FASET | 225 A MEDIO PORTATILE | 050209 | 026809 | X01373 | OMV ORL - Ambulatorio | 302 - OSPEDALE MARIA VITTORIA | CG
ACH | ASPIRATORE MEDICO CHIRURGICO | FASET | 225 A MEDIO PORTATILE | 050506 | 036112 | X01432 | Ing. Clinica Area Est | 410 - OSPEDALE SAN GIOVANNI BOSCO | CG
ACH | ASPIRATORE MEDICO CHIRURGICO | FASET | 225 A MEDIO PORTATILE | 050501 | 026887 | X01372 | OMV ORL - Ambulatorio | 302 - OSPEDALE MARIA VITTORIA | CG
ACH | ASPIRATORE MEDICO CHIRURGICO | FASET | 225 A MEDIO PORTATILE | 050904 |  | X01436 | OMV Odontostomatologia | 302 - OSPEDALE MARIA VITTORIA | CG
ACH | ASPIRATORE MEDICO CHIRURGICO | FASET | 225 A MEDIO PORTATILE | 060205 | 037820 | X02380 | OAS - Mal. Infettive I - Degenza | 300 - OSP. AMEDEO DI SAVOIA E BIRAGO DI VISCHE | CG
ACH | ASPIRATORE MEDICO CHIRURGICO | FASET | 225 A MEDIO PORTATILE | 060901 | 047078 | X04771 | Le Chiuse - Amb. Chirurgia I e II | 308 - LE CHIUSE 66 - POLIAMBULATORIO | CG
ACH | ASPIRATORE MEDICO CHIRURGICO | FASET | 225 A MEDIO PORTATILE | 081102 | 036227 | X08182 | OMV C/O OAS Pneumologia | 300 - OSP. AMEDEO DI SAVOIA E BIRAGO DI VISCHE | CG
ACH | ASPIRATORE MEDICO CHIRURGICO | FASET | 225 A MEDIO PORTATILE | 90406 | 006487 | X08516 | OAS - Mal. Infettive Univ. - Degenza | 300 - OSP. AMEDEO DI SAVOIA E BIRAGO DI VISCHE | CG
ACH | ASPIRATORE MEDICO CHIRURGICO | FASET | 225 S CARRELLATO | 070101 | 034839 | X05802 | OAS - Mal. Infettive Univ. - Degenza | 300 - OSP. AMEDEO DI SAVOIA E BIRAGO DI VISCHE | CG
ACH | ASPIRATORE MEDICO CHIRURGICO | FASET | MEC 208 | 881207 | 038345 | X05000 | OMV Chirurgia plastica e della mano - Sala Oper. | 302 - OSPEDALE MARIA VITTORIA | CG
ACH | ASPIRATORE MEDICO CHIRURGICO | GIMA | SUPER TOBI | 3236 | 028292 | X05340 | OMV - Ostetricia e Ginecologia - Sala Travaglio/Pa | 302 - OSPEDALE MARIA VITTORIA | CG
ACH | ASPIRATORE MEDICO CHIRURGICO | GIMA | SUPER TOBI | 1038 |  | X09370 | AST Circ. 5 Assistenza Protesica | TERRITORIO CIRCOSCRIZIONE 5 | CG
ACH | ASPIRATORE MEDICO CHIRURGICO | GIMA | SUPER TOBI | 04770 |  | X09147 | AST Circ. 4 Assistenza Protesica | TERRITORIO CIRCOSCRIZIONE 4 | CG
ACH | ASPIRATORE MEDICO CHIRURGICO | GIMA | SUPER TOBI | 4790 |  | X00911 | ADI circ. 4 - Pacchiotti | 313 - ASINARI DI BERNEZZO 98 - AMBULATORIO | SPB
ACH | ASPIRATORE MEDICO CHIRURGICO | GIMA | SUPER TOBI | 4752 |  | X00912 | ADI circ. 4 - Pacchiotti | 313 - ASINARI DI BERNEZZO 98 - AMBULATORIO | SPB
ACH | ASPIRATORE MEDICO CHIRURGICO | GIMA | SUPER TOBI | 4810 |  | X09375 | AST Circ. 5 Assistenza Protesica | TERRITORIO CIRCOSCRIZIONE 5 | CG
ACH | ASPIRATORE MEDICO CHIRURGICO | GIMA | SUPER TOBI | 4816 |  | X01481 | AST Circ. 5 Assistenza Protesica | TERRITORIO CIRCOSCRIZIONE 5 | CG
ACH | ASPIRATORE MEDICO CHIRURGICO | GIMA | SUPER TOBI | 1076 |  | X09132 | AST Circ. 4 Assistenza Protesica | TERRITORIO CIRCOSCRIZIONE 4 | CG
ACH | ASPIRATORE MEDICO CHIRURGICO | GIMA | SUPER TOBI | 1144 |  | X01483 | AST Circ. 5 Assistenza Protesica | TERRITORIO CIRCOSCRIZIONE 5 | CG
ACH | ASPIRATORE MEDICO CHIRURGICO | GIMA | SUPER TOBI | NN |  | X09361 | AST Circ. 5 Assistenza Protesica | TERRITORIO CIRCOSCRIZIONE 5 | CG
ACH | ASPIRATORE MEDICO CHIRURGICO | GIMA | SUPER TOBI | NN |  | X09139 | AST Circ. 4 Assistenza Protesica | TERRITORIO CIRCOSCRIZIONE 4 | CG
ACH | ASPIRATORE MEDICO CHIRURGICO | GIMA | SUPER TOBI | 1221 |  | X09356 | AST Circ. 5 Assistenza Protesica | TERRITORIO CIRCOSCRIZIONE 5 | CG
ACH | ASPIRATORE MEDICO CHIRURGICO | GIMA | SUPER TOBI | 1328 |  | X09352 | AST Circ. 5 Assistenza Protesica | TERRITORIO CIRCOSCRIZIONE 5 | CG
ACH | ASPIRATORE MEDICO CHIRURGICO | GIMA | SUPER TOBI | 1361 |  | X09146 | AST Circ. 4 Assistenza Protesica | TERRITORIO CIRCOSCRIZIONE 4 | CG
ACH | ASPIRATORE MEDICO CHIRURGICO | GIMA | SUPER TOBI | 1412 |  | X09350 | AST Circ. 5 Assistenza Protesica | TERRITORIO CIRCOSCRIZIONE 5 | CG
ACH | ASPIRATORE MEDICO CHIRURGICO | GIMA | SUPER TOBI | NN |  | X09346 | AST Circ. 5 Assistenza Protesica | TERRITORIO CIRCOSCRIZIONE 5 | CG
ACH | ASPIRATORE MEDICO CHIRURGICO | GIMA | SUPER TOBI | 1316 |  | X09125 | AST Circ. 4 Assistenza Protesica | TERRITORIO CIRCOSCRIZIONE 4 | CG
ACH | ASPIRATORE MEDICO CHIRURGICO | GIMA | SUPER TOBI | 1617 |  | X09342 | AST Circ. 5 Assistenza Protesica | TERRITORIO CIRCOSCRIZIONE 5 | CG
ACH | ASPIRATORE MEDICO CHIRURGICO | GIMA | SUPER TOBI BATTERIA | 2782 |  | X09422 | AST Circ. 5 Assistenza Protesica | TERRITORIO CIRCOSCRIZIONE 5 | CG
ACH | ASPIRATORE MEDICO CHIRURGICO | GIMA | SUPER TOBI BATTERIA | 2819 |  | X09419 | AST Circ. 5 Assistenza Protesica | TERRITORIO CIRCOSCRIZIONE 5 | CG
ACH | ASPIRATORE MEDICO CHIRURGICO | GIMA | SUPER TOBI BATTERIA | 1371 |  | X09406 | AST Circ. 5 Assistenza Protesica | TERRITORIO CIRCOSCRIZIONE 5 | CG
ACH | ASPIRATORE MEDICO CHIRURGICO | GIMA | SUPER TOBI BATTERIA | 1360 |  | X09418 | AST Circ. 5 Assistenza Protesica | TERRITORIO CIRCOSCRIZIONE 5 | CG
ACH | ASPIRATORE MEDICO CHIRURGICO | GIMA | SUPER TOBI BATTERIA | 1679 |  | X09415 | AST Circ. 5 Assistenza Protesica | TERRITORIO CIRCOSCRIZIONE 5 | CG
ACH | ASPIRATORE MEDICO CHIRURGICO | GIMA | SUPER TOBI BATTERIA | 1388 |  | X09414 | AST Circ. 5 Assistenza Protesica | TERRITORIO CIRCOSCRIZIONE 5 | CG
ACH | ASPIRATORE MEDICO CHIRURGICO | GIMA | SUPER TOBI BATTERIA | NN |  | X09140 | AST Circ. 4 Assistenza Protesica | TERRITORIO CIRCOSCRIZIONE 4 | CG
ACH | ASPIRATORE MEDICO CHIRURGICO | GIMA | SUPER TOBI BATTERIA | 2811 |  | X09412 | AST Circ. 5 Assistenza Protesica | TERRITORIO CIRCOSCRIZIONE 5 | CG
ACH | ASPIRATORE MEDICO CHIRURGICO | GIMA | SUPER TOBI BATTERIA | 1455 |  | X09400 | AST Circ. 5 Assistenza Protesica | TERRITORIO CIRCOSCRIZIONE 5 | CG
ACH | ASPIRATORE MEDICO CHIRURGICO | GIMA | SUPER TOBI BATTERIA | 1542 |  | X09398 | AST Circ. 5 Assistenza Protesica | TERRITORIO CIRCOSCRIZIONE 5 | CG
ACH | ASPIRATORE MEDICO CHIRURGICO | GIMA | SUPER TOBI BATTERIA | 1562 |  | X09141 | AST Circ. 4 Assistenza Protesica | TERRITORIO CIRCOSCRIZIONE 4 | CG
ACH | ASPIRATORE MEDICO CHIRURGICO | GIMA | SUPER TOBI BATTERIA | 1533 |  | X09107 | AST Circ. 4 Assistenza Protesica | TERRITORIO CIRCOSCRIZIONE 4 | CG
ACH | ASPIRATORE MEDICO CHIRURGICO | GIMA | SUPER TOBI BATTERIA | 1570 |  | X09150 | AST Circ. 4 Assistenza Protesica | TERRITORIO CIRCOSCRIZIONE 4 | CG
ACH | ASPIRATORE MEDICO CHIRURGICO | GIMA | SUPER TOBI BATTERIA | 3681 |  | X01010 | ADI circ. 5 - Toscana | 323 - TOSCANA 108 - POLIAMBULATORIO | SPB
ACH | ASPIRATORE MEDICO CHIRURGICO | GIMA | SUPER TOBI BATTERIA | 1555 |  | X00249 | AST Circ. 4 Assistenza Protesica | TERRITORIO CIRCOSCRIZIONE 4 | CG
ACH | ASPIRATORE MEDICO CHIRURGICO | GIMA | SUPER TOBI BATTERIA | 1750 |  | X01007 | ADI circ. 5 - Toscana | 323 - TOSCANA 108 - POLIAMBULATORIO | SPB
ACH | ASPIRATORE MEDICO CHIRURGICO | GIMA | SUPER TOBI BATTERIA | NN |  | X09386 | AST Circ. 5 Assistenza Protesica | TERRITORIO CIRCOSCRIZIONE 5 | CG
ACH | ASPIRATORE MEDICO CHIRURGICO | GIMA | SUPER TOBI BATTERIA | 1740 |  | X00793 | ADI circ. 5 - Toscana | 323 - TOSCANA 108 - POLIAMBULATORIO | SPB
ACH | ASPIRATORE MEDICO CHIRURGICO | GIMA | SUPER TOBI BATTERIA | 1683 |  | X09144 | AST Circ. 4 Assistenza Protesica | TERRITORIO CIRCOSCRIZIONE 4 | CG
ACH | ASPIRATORE MEDICO CHIRURGICO | GIMA | SUPER TOBI BATTERIA | 1815 |  | X09378 | AST Circ. 5 Assistenza Protesica | TERRITORIO CIRCOSCRIZIONE 5 | CG
ACH | ASPIRATORE MEDICO CHIRURGICO | GIMA | SUPER TOBI BATTERIA | 1606 |  | X09336 | AST Circ. 5 Assistenza Protesica | TERRITORIO CIRCOSCRIZIONE 5 | CG
ACH | ASPIRATORE MEDICO CHIRURGICO | LAERDAL MEDICAL | LSU 780000 | 140109397 | 027494 | X04680 | OMV - Neonatologia | 302 - OSPEDALE MARIA VITTORIA | CG
ACH | ASPIRATORE MEDICO CHIRURGICO | LAERDAL MEDICAL | LSU 780000 | 140109410 | 027600 | X04753 | OMV - Neonatologia | 302 - OSPEDALE MARIA VITTORIA | CG
ACH | ASPIRATORE MEDICO CHIRURGICO | M G ELECTRIC | SAM 12 | 1197-1269 |  | X04996 | OMV Gastroenterologia - Diagn. Endoscopica | 302 - OSPEDALE MARIA VITTORIA | CG
ACH | ASPIRATORE MEDICO CHIRURGICO | M G ELECTRIC | SAM 12 | 0498-0464 |  | X13541 | OMV Gastroenterologia - Diagn. Endoscopica | 302 - OSPEDALE MARIA VITTORIA | CG
ACH | ASPIRATORE MEDICO CHIRURGICO | MEDEL | NEW KATASPIR | 5598 | 047537 | X01600 | Le Chiuse - Amb. Chirurgia I e II | 308 - LE CHIUSE 66 - POLIAMBULATORIO | CG
ACH | ASPIRATORE MEDICO CHIRURGICO | MEDEL | NEW KATASPIR | 7397 |  | X07361 | OMV ORL - Degenza | 302 - OSPEDALE MARIA VITTORIA | CG
ACH | ASPIRATORE MEDICO CHIRURGICO | MEDELA | 046 1331 MEDIAN BASSA ASP | 1014963 |  | X02948 | OAS - Mal. Infettive I - Degenza | 300 - OSP. AMEDEO DI SAVOIA E BIRAGO DI VISCHE | CG
ACH | ASPIRATORE MEDICO CHIRURGICO | MEDELA | 046 1331 MEDIAN BASSA ASP | 1014967 | 037819 | X02984 | OAS - Mal. Infettive Univ. - Degenza | 300 - OSP. AMEDEO DI SAVOIA E BIRAGO DI VISCHE | CG
ACH | ASPIRATORE MEDICO CHIRURGICO | MEDELA | 046 MEDIAN | 1014970 | 027196 | X04942 | OMV Gastroenterologia - Diagn. Endoscopica | 302 - OSPEDALE MARIA VITTORIA | CG
ACH | ASPIRATORE MEDICO CHIRURGICO | MEDELA | BASIC 30 | 1023540 | 007059 |  | OSGB Geriatria - Degenza | 410 - OSPEDALE SAN GIOVANNI BOSCO | CG
ACH | ASPIRATORE MEDICO CHIRURGICO | MEDELA | BASIC 30 | 1023541 | 007469 |  | OSGB Geriatria - Degenza | 410 - OSPEDALE SAN GIOVANNI BOSCO | CG
ACH | ASPIRATORE MEDICO CHIRURGICO | MEDELA | BASIC 30 | 1023542 | 007056 |  | OSGB Geriatria - Degenza | 410 - OSPEDALE SAN GIOVANNI BOSCO | CG
ACH | ASPIRATORE MEDICO CHIRURGICO | MEDELA | BASIC 30 | 1023543 | 007058 |  | OSGB Geriatria - Degenza | 410 - OSPEDALE SAN GIOVANNI BOSCO | CG
ACH | ASPIRATORE MEDICO CHIRURGICO | MEDELA | BASIC 30 | 1063432 | 006981 |  | AST Circ. 6 Attività Ambulatoriale - Via Montanaro | 437 - MONTANARO 60 - POLIAMBULATORIO | CG
ACH | ASPIRATORE MEDICO CHIRURGICO | MEDELA | BASIC 30 | AB 3155/03 | 006988 |  | OSGB Medicina Interna B - Degenza | 410 - OSPEDALE SAN GIOVANNI BOSCO | CG
ACH | ASPIRATORE MEDICO CHIRURGICO | MEDELA | BASIC 30 | ABN-1495718 | 080952 |  | OSGB Medicina Interna B - Degenza | 410 - OSPEDALE SAN GIOVANNI BOSCO | CG
ACH | ASPIRATORE MEDICO CHIRURGICO | MEDELA | BASIC 30 | ABN-1495723 | 080951 |  | OSGB Otorinolaringoiatria - Degenza | 410 - OSPEDALE SAN GIOVANNI BOSCO | CG
ACH | ASPIRATORE MEDICO CHIRURGICO | MEDELA | CLARIO | 1110895 | 41205 |  | AST Circ. 6 Assistenza Protesica - V. Montanaro 60 | 437 - MONTANARO 60 - POLIAMBULATORIO | CG
ACH | ASPIRATORE MEDICO CHIRURGICO | MEDELA | DOMINANT FLEX | 1583403 | 084789 |  | OSGB Medicina Interna B - Degenza | 410 - OSPEDALE SAN GIOVANNI BOSCO | CG
ACH | ASPIRATORE MEDICO CHIRURGICO | NUOVA FLAEM | PORT A SUCTION |  |  | X13567 | AST Circ. 6 Assistenza Protesica - V. Montanaro 60 | 437 - MONTANARO 60 - POLIAMBULATORIO | CG
ACH | ASPIRATORE MEDICO CHIRURGICO | NUOVA FLAEM | PORT A SUCTION | NN |  | X13726 | AST Circ. 6 Assistenza Protesica - V. Montanaro 60 | 437 - MONTANARO 60 - POLIAMBULATORIO | CG
ACH | ASPIRATORE MEDICO CHIRURGICO | NUOVA FLAEM | PORT A SUCTION | 01846/PS |  | X00148 | ADI circ. 5 - Toscana | 323 - TOSCANA 108 - POLIAMBULATORIO | SPB
ACH | ASPIRATORE MEDICO CHIRURGICO | NUOVA FLAEM | SUCTION PRO A POMPA SINGOLA | 184725/L5 |  | X01900 | AST Circ. 5 Poliambulatorio Toscana | 323 - TOSCANA 108 - POLIAMBULATORIO | CG
ACH | ASPIRATORE MEDICO CHIRURGICO | NUOVA FLAEM | SUCTION PROFESSIONAL | 01195/SP | 061869 |  | AST Circ. 6 Attività Ambulatoriale - Via Anglesio | 414 - ANGLESIO 29 - POLIAMBULATORIO | CG
ACH | ASPIRATORE MEDICO CHIRURGICO | OFFICINE AUGUSTO CATTANI | PAL 14 | NN | 002195 |  | SC Pres. Sanit. Lorusso Cutugno - Att. Ambulat. | C - CASA CIRCONDARIALE "LORUSSO e CUTUGNO" | CG
ACH | ASPIRATORE MEDICO CHIRURGICO | OLYMPUS OPTICAL | KEYVAC II | 68713 | 001819 |  | SC Pres. Sanit. Lorusso Cutugno - Att. Ambulat. | C - CASA CIRCONDARIALE "LORUSSO e CUTUGNO" | CG
ACH | ASPIRATORE MEDICO CHIRURGICO | OLYMPUS OPTICAL | KEYVAC II | 76727 | 001912 |  | SC Pres. Sanit. Lorusso Cutugno - Att. Ambulat. | C - CASA CIRCONDARIALE "LORUSSO e CUTUGNO" | CG
ACH | ASPIRATORE MEDICO CHIRURGICO | OLYMPUS OPTICAL | SSU 2 | 5719 | 036741 | X03005 | OMV C/O OAS Pneumologia | 300 - OSP. AMEDEO DI SAVOIA E BIRAGO DI VISCHE | CG
ACH | ASPIRATORE MEDICO CHIRURGICO | SUNRISE MEDICAL LTD DEVILBISS | 7305 P | PI120661 |  | X13869 | AST Circ. 6 Assistenza Protesica - V. Montanaro 60 | 437 - MONTANARO 60 - POLIAMBULATORIO | CG
ACH | ASPIRATORE MEDICO CHIRURGICO | SUNRISE MEDICAL LTD DEVILBISS | 7305 P | PI120705 |  | X13870 | AST Circ. 6 Assistenza Protesica - V. Montanaro 60 | 437 - MONTANARO 60 - POLIAMBULATORIO | CG
ACH | ASPIRATORE MEDICO CHIRURGICO | SUNRISE MEDICAL LTD DEVILBISS | 7305 P | PI121252 |  | X13871 | AST Circ. 6 Assistenza Protesica - V. Montanaro 60 | 437 - MONTANARO 60 - POLIAMBULATORIO | CG
ACH | ASPIRATORE MEDICO CHIRURGICO | SUNRISE MEDICAL LTD DEVILBISS | 7305 P | PI120621 |  | X13872 | AST Circ. 6 Assistenza Protesica - V. Montanaro 60 | 437 - MONTANARO 60 - POLIAMBULATORIO | CG
ACH | ASPIRATORE MEDICO CHIRURGICO | SUNRISE MEDICAL LTD DEVILBISS | 7305 P | PI120537 |  | X13719 | AST Circ. 4 Assistenza Protesica | TERRITORIO CIRCOSCRIZIONE 4 | SPB
ACH | ASPIRATORE MEDICO CHIRURGICO | SUNRISE MEDICAL LTD DEVILBISS | 7305 P | PG122726 (120112048) |  | X13716 | AST Circ. 5 Assistenza Protesica | TERRITORIO CIRCOSCRIZIONE 5 | SPB
ACH | ASPIRATORE MEDICO CHIRURGICO | SUNRISE MEDICAL LTD DEVILBISS | 7305 P | PG121320 (120112048) |  | X13715 | AST Circ. 6 Assistenza Protesica - V. Montanaro 60 | 437 - MONTANARO 60 - POLIAMBULATORIO | SPB
ACH | ASPIRATORE MEDICO CHIRURGICO | SUNRISE MEDICAL LTD DEVILBISS | 7305 P | PG125671 |  | X13717 | AST Circ. 6 Assistenza Protesica - V. Montanaro 60 | 437 - MONTANARO 60 - POLIAMBULATORIO | SPB
ACH | ASPIRATORE MEDICO CHIRURGICO | SUNRISE MEDICAL LTD DEVILBISS | 7305 P | PG125681 (120112048) |  | X13718 | AST Circ. 6 Assistenza Protesica - V. Montanaro 60 | 437 - MONTANARO 60 - POLIAMBULATORIO | SPB
ACH | ASPIRATORE MEDICO CHIRURGICO | SUNRISE MEDICAL LTD DEVILBISS | 7305 P | PI120642 |  | X13721 | AST Circ. 6 Assistenza Protesica - V. Montanaro 60 | 437 - MONTANARO 60 - POLIAMBULATORIO | SPB
ACH | ASPIRATORE MEDICO CHIRURGICO | SUNRISE MEDICAL LTD DEVILBISS | 7305 P | PG118135 |  | X14071 | AST Circ. 7 Assistenza Protesica - Via Cavezzale 6 | 424 - CAVEZZALE 6 - POLIAMBULATORIO | SPB
ACH | ASPIRATORE MEDICO CHIRURGICO | SUNRISE MEDICAL LTD DEVILBISS | 7305 P | PG125656 |  | X14246 | AST Circ. 7 Assistenza Protesica - Via Cavezzale 6 | 424 - CAVEZZALE 6 - POLIAMBULATORIO | SPB
ACH | ASPIRATORE MEDICO CHIRURGICO | SUNRISE MEDICAL LTD DEVILBISS | 7305 P | PG122304 |  | X12708 | AST Circ. 5 Assistenza Protesica | TERRITORIO CIRCOSCRIZIONE 5 | SPB
ACH | ASPIRATORE MEDICO CHIRURGICO | SUNRISE MEDICAL LTD DEVILBISS | 7305 P | PI121690 |  | X13711 | AST Circ. 6 Assistenza Protesica - V. Montanaro 60 | 437 - MONTANARO 60 - POLIAMBULATORIO | CG
ACH | ASPIRATORE MEDICO CHIRURGICO | SUNRISE MEDICAL LTD DEVILBISS | 7305 P | PG122743 |  | X12279 | AST Circ. 4 Assistenza Protesica | TERRITORIO CIRCOSCRIZIONE 4 | SPB
ACH | ASPIRATORE MEDICO CHIRURGICO | SUNRISE MEDICAL LTD DEVILBISS | 7305 P | PG122099 | 079637 | X12240 | AST Circ. 5 Assistenza Protesica | TERRITORIO CIRCOSCRIZIONE 5 | SPB
ACH | ASPIRATORE MEDICO CHIRURGICO | SUNRISE MEDICAL LTD DEVILBISS | 7305 P | PG122391 |  | X12402 | AST Circ. 5 Assistenza Protesica | TERRITORIO CIRCOSCRIZIONE 5 | SPB
ACH | ASPIRATORE MEDICO CHIRURGICO | SUNRISE MEDICAL LTD DEVILBISS | 7305 P | PG123019 |  | X12693 | AST Circ. 5 Assistenza Protesica | TERRITORIO CIRCOSCRIZIONE 5 | SPB
ACH | ASPIRATORE MEDICO CHIRURGICO | SUNRISE MEDICAL LTD DEVILBISS | 7305 P | PG103486 |  | X01496 | AST Circ. 4 Assistenza Protesica | TERRITORIO CIRCOSCRIZIONE 4 | SPB
ACH | ASPIRATORE MEDICO CHIRURGICO | SUNRISE MEDICAL LTD DEVILBISS | 7305 P |  |  | X08350 | AST Circ. 4 Assistenza Protesica | TERRITORIO CIRCOSCRIZIONE 4 | SPB
ACH | ASPIRATORE MEDICO CHIRURGICO | SUNRISE MEDICAL LTD DEVILBISS | 7305 P |  |  | X08351 | AST Circ. 5 Assistenza Protesica | TERRITORIO CIRCOSCRIZIONE 5 | SPB
ACH | ASPIRATORE MEDICO CHIRURGICO | SUNRISE MEDICAL LTD DEVILBISS | 7305 P |  |  | X04238 | OMV Chirurgia Generale I - Degenza | 302 - OSPEDALE MARIA VITTORIA | CG
ACH | ASPIRATORE MEDICO CHIRURGICO | SUNRISE MEDICAL LTD DEVILBISS | 7305 P | PG104127 |  | X01331 | AST Circ. 4 Assistenza Protesica | TERRITORIO CIRCOSCRIZIONE 4 | SPB
ACH | ASPIRATORE MEDICO CHIRURGICO | SUNRISE MEDICAL LTD DEVILBISS | 7305 P |  |  | X01322 | OAS - Mal. Infettive Univ. - Degenza | 300 - OSP. AMEDEO DI SAVOIA E BIRAGO DI VISCHE | CG
ACH | ASPIRATORE MEDICO CHIRURGICO | SUNRISE MEDICAL LTD DEVILBISS | 7305 P |  |  | X01321 | OMV C/O OAS Medicina II - Degenza | 300 - OSP. AMEDEO DI SAVOIA E BIRAGO DI VISCHE | CG
ACH | ASPIRATORE MEDICO CHIRURGICO | SUNRISE MEDICAL LTD DEVILBISS | 7305 P | PG104118 | 032494 | X01325 | OMV Dir. Sanitaria - Servizio Mortuario | 302 - OSPEDALE MARIA VITTORIA | CG
ACH | ASPIRATORE MEDICO CHIRURGICO | SUNRISE MEDICAL LTD DEVILBISS | 7305 P |  |  | X01661 | OAS - Mal. Infettive I - Osped. domiciliare | 300 - OSP. AMEDEO DI SAVOIA E BIRAGO DI VISCHE | CG
ACH | ASPIRATORE MEDICO CHIRURGICO | SUNRISE MEDICAL LTD DEVILBISS | 7305 P |  |  | X04232 | AST Circ. 5 Assistenza Protesica | TERRITORIO CIRCOSCRIZIONE 5 | SPB
ACH | ASPIRATORE MEDICO CHIRURGICO | SUNRISE MEDICAL LTD DEVILBISS | 7305 P | PG105482 |  | X02827 | OMV Chirurgia Generale I - Degenza | 302 - OSPEDALE MARIA VITTORIA | CG
ACH | ASPIRATORE MEDICO CHIRURGICO | SUNRISE MEDICAL LTD DEVILBISS | 7305 P | PG105521 |  | X02224 | Ing. Clinica Ovest - Magazzino BIO | 341 - MEDAIL 16 | SPB
ACH | ASPIRATORE MEDICO CHIRURGICO | SUNRISE MEDICAL LTD DEVILBISS | 7305 P |  |  | X04239 | OMV Chirurgia Generale I - Degenza | 302 - OSPEDALE MARIA VITTORIA | CG
ACH | ASPIRATORE MEDICO CHIRURGICO | SUNRISE MEDICAL LTD DEVILBISS | 7305 P |  |  | X02236 | OAS - Mal. Infettive Univ. - Degenza | 300 - OSP. AMEDEO DI SAVOIA E BIRAGO DI VISCHE | CG
ACH | ASPIRATORE MEDICO CHIRURGICO | SUNRISE MEDICAL LTD DEVILBISS | 7305 P |  |  | X03608 | AST Circ. 5 Assistenza Protesica | TERRITORIO CIRCOSCRIZIONE 5 | SPB
ACH | ASPIRATORE MEDICO CHIRURGICO | SUNRISE MEDICAL LTD DEVILBISS | 7305 P |  |  | X03612 | AST Circ. 5 Assistenza Protesica | TERRITORIO CIRCOSCRIZIONE 5 | SPB
ACH | ASPIRATORE MEDICO CHIRURGICO | SUNRISE MEDICAL LTD DEVILBISS | 7305 P |  |  | X03625 | Ing. Clinica Ovest - Magazzino BIO | 341 - MEDAIL 16 | SPB
ACH | ASPIRATORE MEDICO CHIRURGICO | SUNRISE MEDICAL LTD DEVILBISS | 7305 P |  |  | X04234 | AST Circ. 5 Assistenza Protesica | TERRITORIO CIRCOSCRIZIONE 5 | SPB
ACH | ASPIRATORE MEDICO CHIRURGICO | SUNRISE MEDICAL LTD DEVILBISS | 7305 P |  |  | X04266 | AST Circ. 5 Assistenza Protesica | TERRITORIO CIRCOSCRIZIONE 5 | SPB
ACH | ASPIRATORE MEDICO CHIRURGICO | SUNRISE MEDICAL LTD DEVILBISS | 7305 P |  |  | X04274 | AST Circ. 5 Assistenza Protesica | TERRITORIO CIRCOSCRIZIONE 5 | SPB
ACH | ASPIRATORE MEDICO CHIRURGICO | SUNRISE MEDICAL LTD DEVILBISS | 7305 P | PG107061 |  | X04279 | AST Circ. 5 Assistenza Protesica | TERRITORIO CIRCOSCRIZIONE 5 | SPB
ACH | ASPIRATORE MEDICO CHIRURGICO | SUNRISE MEDICAL LTD DEVILBISS | 7305 P |  |  | X04284 | AST Circ. 4 Assistenza Protesica | TERRITORIO CIRCOSCRIZIONE 4 | SPB
ACH | ASPIRATORE MEDICO CHIRURGICO | SUNRISE MEDICAL LTD DEVILBISS | 7305 P |  |  | X05231 | AST Circ. 5 Assistenza Protesica | TERRITORIO CIRCOSCRIZIONE 5 | SPB
ACH | ASPIRATORE MEDICO CHIRURGICO | SUNRISE MEDICAL LTD DEVILBISS | 7305 P | PG107463 |  | X05246 | OMV ORL - Degenza | 302 - OSPEDALE MARIA VITTORIA | CG
ACH | ASPIRATORE MEDICO CHIRURGICO | SUNRISE MEDICAL LTD DEVILBISS | 7305 P | PG107429 |  | X14158 | Ing. Clinica EST - Beni ritirati da ridestinare | 410 - OSPEDALE SAN GIOVANNI BOSCO | SPB
ACH | ASPIRATORE MEDICO CHIRURGICO | SUNRISE MEDICAL LTD DEVILBISS | 7305 P |  |  | X05911 | AST Circ. 5 Assistenza Protesica | TERRITORIO CIRCOSCRIZIONE 5 | SPB
ACH | ASPIRATORE MEDICO CHIRURGICO | SUNRISE MEDICAL LTD DEVILBISS | 7305 P |  |  | X05247 | AST Circ. 5 Assistenza Protesica | TERRITORIO CIRCOSCRIZIONE 5 | SPB
ACH | ASPIRATORE MEDICO CHIRURGICO | SUNRISE MEDICAL LTD DEVILBISS | 7305 P | PG107453 |  | X05935 | AST Circ. 5 Assistenza Protesica | TERRITORIO CIRCOSCRIZIONE 5 | SPB
ACH | ASPIRATORE MEDICO CHIRURGICO | SUNRISE MEDICAL LTD DEVILBISS | 7305 P | PG107422 |  | X05249 | AST Circ. 5 Assistenza Protesica | TERRITORIO CIRCOSCRIZIONE 5 | SPB
ACH | ASPIRATORE MEDICO CHIRURGICO | SUNRISE MEDICAL LTD DEVILBISS | 7305 P | PG107465 |  | X12748 | OMV Gastroenterologia - Diagn. Endoscopica | 302 - OSPEDALE MARIA VITTORIA | CG
ACH | ASPIRATORE MEDICO CHIRURGICO | SUNRISE MEDICAL LTD DEVILBISS | 7305 P |  |  | X05933 | AST Circ. 5 Assistenza Protesica | TERRITORIO CIRCOSCRIZIONE 5 | SPB
ACH | ASPIRATORE MEDICO CHIRURGICO | SUNRISE MEDICAL LTD DEVILBISS | 7305 P |  |  | X05948 | AST Circ. 5 Assistenza Protesica | TERRITORIO CIRCOSCRIZIONE 5 | SPB
ACH | ASPIRATORE MEDICO CHIRURGICO | SUNRISE MEDICAL LTD DEVILBISS | 7305 P |  |  | X05954 | AST Circ. 5 Assistenza Protesica | TERRITORIO CIRCOSCRIZIONE 5 | SPB
ACH | ASPIRATORE MEDICO CHIRURGICO | SUNRISE MEDICAL LTD DEVILBISS | 7305 P |  |  | X05950 | AST Circ. 4 Assistenza Protesica | TERRITORIO CIRCOSCRIZIONE 4 | SPB
ACH | ASPIRATORE MEDICO CHIRURGICO | SUNRISE MEDICAL LTD DEVILBISS | 7305 P | PG108253 | 023298 | X06333 | OMV Medicina d'Urgenza - Ambulatorio | 302 - OSPEDALE MARIA VITTORIA | CG
ACH | ASPIRATORE MEDICO CHIRURGICO | SUNRISE MEDICAL LTD DEVILBISS | 7305 P |  |  | X06368 | ADI circ. 5 - Toscana | 323 - TOSCANA 108 - POLIAMBULATORIO | SPB
ACH | ASPIRATORE MEDICO CHIRURGICO | SUNRISE MEDICAL LTD DEVILBISS | 7305 P |  |  | X06379 | AST Circ. 5 Assistenza Protesica | TERRITORIO CIRCOSCRIZIONE 5 | SPB
ACH | ASPIRATORE MEDICO CHIRURGICO | SUNRISE MEDICAL LTD DEVILBISS | 7305 P |  |  | X06388 | AST Circ. 4 Assistenza Protesica | TERRITORIO CIRCOSCRIZIONE 4 | SPB
ACH | ASPIRATORE MEDICO CHIRURGICO | SUNRISE MEDICAL LTD DEVILBISS | 7305 P | PG108657 |  | X06393 | AST Circ. 5 Assistenza Protesica | TERRITORIO CIRCOSCRIZIONE 5 | SPB
ACH | ASPIRATORE MEDICO CHIRURGICO | SUNRISE MEDICAL LTD DEVILBISS | 7305 P | PI113786 | 110855 | X14161 | Ing. Clinica EST - Beni ritirati da ridestinare | 410 - OSPEDALE SAN GIOVANNI BOSCO | SPB
ACH | ASPIRATORE MEDICO CHIRURGICO | SUNRISE MEDICAL LTD DEVILBISS | 7305 P | PG108967 |  | X06347 | AST Circ. 6 Assistenza Protesica - V. Montanaro 60 | 437 - MONTANARO 60 - POLIAMBULATORIO | SPB
ACH | ASPIRATORE MEDICO CHIRURGICO | SUNRISE MEDICAL LTD DEVILBISS | 7305 P | PI125596 |  | X14259 | AST Circ. 6 Assistenza Protesica - V. Montanaro 60 | 437 - MONTANARO 60 - POLIAMBULATORIO | SPB
ACH | ASPIRATORE MEDICO CHIRURGICO | SUNRISE MEDICAL LTD DEVILBISS | 7305 P |  |  | X06394 | AST Circ. 5 Assistenza Protesica | TERRITORIO CIRCOSCRIZIONE 5 | SPB
ACH | ASPIRATORE MEDICO CHIRURGICO | SUNRISE MEDICAL LTD DEVILBISS | 7305 P |  |  | X06410 | AST Circ. 5 Assistenza Protesica | TERRITORIO CIRCOSCRIZIONE 5 | SPB
ACH | ASPIRATORE MEDICO CHIRURGICO | SUNRISE MEDICAL LTD DEVILBISS | 7305 P |  |  | X06979 | AST Circ. 5 Assistenza Protesica | TERRITORIO CIRCOSCRIZIONE 5 | SPB
ACH | ASPIRATORE MEDICO CHIRURGICO | SUNRISE MEDICAL LTD DEVILBISS | 7305 P | PG108822 |  | X07742 | AST Circ. 4 Assistenza Protesica | TERRITORIO CIRCOSCRIZIONE 4 | CG
ACH | ASPIRATORE MEDICO CHIRURGICO | SUNRISE MEDICAL LTD DEVILBISS | 7305 P | PG110274 |  | X07594 | AST Circ. 5 Assistenza Protesica | TERRITORIO CIRCOSCRIZIONE 5 | SPB
ACH | ASPIRATORE MEDICO CHIRURGICO | SUNRISE MEDICAL LTD DEVILBISS | 7305 P | PG110753 |  | X07623 | AST Circ. 5 Assistenza Protesica | TERRITORIO CIRCOSCRIZIONE 5 | SPB
ACH | ASPIRATORE MEDICO CHIRURGICO | SUNRISE MEDICAL LTD DEVILBISS | 7305 P | PI118172 | 110881 |  | AST Circ. 6 Assistenza Protesica - V. Montanaro 60 | 437 - MONTANARO 60 - POLIAMBULATORIO | SPB
ACH | ASPIRATORE MEDICO CHIRURGICO | SUNRISE MEDICAL LTD DEVILBISS | 7305 P | PG110954 |  | X07773 | AST Circ. 4 Assistenza Protesica | TERRITORIO CIRCOSCRIZIONE 4 | SPB
ACH | ASPIRATORE MEDICO CHIRURGICO | SUNRISE MEDICAL LTD DEVILBISS | 7305 P | PG110851 |  | X07772 | AST Circ. 4 Assistenza Protesica | TERRITORIO CIRCOSCRIZIONE 4 | SPB
ACH | ASPIRATORE MEDICO CHIRURGICO | SUNRISE MEDICAL LTD DEVILBISS | 7305 P | PG110905 |  | X07866 | OAS - Day Hospital Centralizzato | 300 - OSP. AMEDEO DI SAVOIA E BIRAGO DI VISCHE | CG
ACH | ASPIRATORE MEDICO CHIRURGICO | SUNRISE MEDICAL LTD DEVILBISS | 7305 P | PG111187 |  | X03636 | AST Circ. 4 Assistenza Protesica | TERRITORIO CIRCOSCRIZIONE 4 | SPB
ACH | ASPIRATORE MEDICO CHIRURGICO | SUNRISE MEDICAL LTD DEVILBISS | 7305 P | PG111100 |  | X07965 | AST Circ. 5 Assistenza Protesica | TERRITORIO CIRCOSCRIZIONE 5 | SPB
ACH | ASPIRATORE MEDICO CHIRURGICO | SUNRISE MEDICAL LTD DEVILBISS | 7305 P |  |  | X07975 | OAS - Mal. Infettive Univ. - Degenza | 300 - OSP. AMEDEO DI SAVOIA E BIRAGO DI VISCHE | CG
ACH | ASPIRATORE MEDICO CHIRURGICO | SUNRISE MEDICAL LTD DEVILBISS | 7305 P | PG111856 |  | X08253 | AST Circ. 4 Assistenza Protesica | TERRITORIO CIRCOSCRIZIONE 4 | SPB
ACH | ASPIRATORE MEDICO CHIRURGICO | SUNRISE MEDICAL LTD DEVILBISS | 7305 P | PG111573 |  | X08240 | AST Circ. 5 Assistenza Protesica | TERRITORIO CIRCOSCRIZIONE 5 | SPB
ACH | ASPIRATORE MEDICO CHIRURGICO | SUNRISE MEDICAL LTD DEVILBISS | 7305 P | PG111609 |  | X08250 | AST Circ. 5 Assistenza Protesica | TERRITORIO CIRCOSCRIZIONE 5 | CG
ACH | ASPIRATORE MEDICO CHIRURGICO | SUNRISE MEDICAL LTD DEVILBISS | 7305 P | PG112461 |  | X08657 | AST Circ. 5 Assistenza Protesica | TERRITORIO CIRCOSCRIZIONE 5 | SPB
ACH | ASPIRATORE MEDICO CHIRURGICO | SUNRISE MEDICAL LTD DEVILBISS | 7305 P | PG112473 |  | X08651 | AST Circ. 4 Assistenza Protesica | TERRITORIO CIRCOSCRIZIONE 4 | SPB
ACH | ASPIRATORE MEDICO CHIRURGICO | SUNRISE MEDICAL LTD DEVILBISS | 7305 P | PG112100 |  | X08648 | AST Circ. 4 Assistenza Protesica | TERRITORIO CIRCOSCRIZIONE 4 | SPB
ACH | ASPIRATORE MEDICO CHIRURGICO | SUNRISE MEDICAL LTD DEVILBISS | 7305 P | PG112542 |  | X08649 | ADI circ. 5 - Toscana | 323 - TOSCANA 108 - POLIAMBULATORIO | SPB
ACH | ASPIRATORE MEDICO CHIRURGICO | SUNRISE MEDICAL LTD DEVILBISS | 7305 P | PG112452 |  | X08645 | AST Circ. 6 Assistenza Protesica - V. Montanaro 60 | TERRITORIO CIRCOSCRIZIONE 5 | SPB
ACH | ASPIRATORE MEDICO CHIRURGICO | SUNRISE MEDICAL LTD DEVILBISS | 7305 P | PG113104 |  | X08695 | AST Circ. 5 Assistenza Protesica | TERRITORIO CIRCOSCRIZIONE 5 | SPB
ACH | ASPIRATORE MEDICO CHIRURGICO | SUNRISE MEDICAL LTD DEVILBISS | 7305 P | PG113160 |  | X08696 | AST Circ. 5 Assistenza Protesica | TERRITORIO CIRCOSCRIZIONE 5 | SPB
ACH | ASPIRATORE MEDICO CHIRURGICO | SUNRISE MEDICAL LTD DEVILBISS | 7305 P | PG113174 |  | X08740 | AST Circ. 5 Assistenza Protesica | TERRITORIO CIRCOSCRIZIONE 5 | SPB
ACH | ASPIRATORE MEDICO CHIRURGICO | SUNRISE MEDICAL LTD DEVILBISS | 7305 P | PG113151 |  | X08697 | AST Circ. 4 Assistenza Protesica | TERRITORIO CIRCOSCRIZIONE 4 | SPB
ACH | ASPIRATORE MEDICO CHIRURGICO | SUNRISE MEDICAL LTD DEVILBISS | 7305 P | PG113134 |  | X08741 | AST Circ. 5 Assistenza Protesica | TERRITORIO CIRCOSCRIZIONE 5 | SPB
ACH | ASPIRATORE MEDICO CHIRURGICO | SUNRISE MEDICAL LTD DEVILBISS | 7305 P | PG113137 |  | X08742 | AST Circ. 5 Assistenza Protesica | TERRITORIO CIRCOSCRIZIONE 5 | SPB
ACH | ASPIRATORE MEDICO CHIRURGICO | SUNRISE MEDICAL LTD DEVILBISS | 7305 P | PG113145 |  | X08833 | AST Circ. 4 Assistenza Protesica | TERRITORIO CIRCOSCRIZIONE 4 | SPB
ACH | ASPIRATORE MEDICO CHIRURGICO | SUNRISE MEDICAL LTD DEVILBISS | 7305 P | PG113165 |  | X08743 | AST Circ. 4 Assistenza Protesica | TERRITORIO CIRCOSCRIZIONE 4 | SPB
ACH | ASPIRATORE MEDICO CHIRURGICO | SUNRISE MEDICAL LTD DEVILBISS | 7305 P | PG113209 |  | X08840 | AST Circ. 5 Poliambulatorio V. Ridotto | 327 - RIDOTTO 9 - POLIAMBULATORIO | SPB
ACH | ASPIRATORE MEDICO CHIRURGICO | SUNRISE MEDICAL LTD DEVILBISS | 7305 P | PG113180 |  | X08843 | AST Circ. 4 Assistenza Protesica | TERRITORIO CIRCOSCRIZIONE 4 | SPB
ACH | ASPIRATORE MEDICO CHIRURGICO | SUNRISE MEDICAL LTD DEVILBISS | 7305 P | PG113138 |  | X08832 | AST Circ. 5 Assistenza Protesica | TERRITORIO CIRCOSCRIZIONE 5 | SPB
ACH | ASPIRATORE MEDICO CHIRURGICO | SUNRISE MEDICAL LTD DEVILBISS | 7305 P | PG114127 | 069770 | X09153 | AST Circ. 4 Assistenza Protesica | TERRITORIO CIRCOSCRIZIONE 4 | SPB
ACH | ASPIRATORE MEDICO CHIRURGICO | SUNRISE MEDICAL LTD DEVILBISS | 7305 P | PG114164 | 069775 | X09647 | AST Circ. 4 Assistenza Protesica | TERRITORIO CIRCOSCRIZIONE 4 | SPB
ACH | ASPIRATORE MEDICO CHIRURGICO | SUNRISE MEDICAL LTD DEVILBISS | 7305 P | PG114136 | 070187 | X09958 | AST Circ. 6 Assistenza Protesica - V. Montanaro 60 | 437 - MONTANARO 60 - POLIAMBULATORIO | SPB
ACH | ASPIRATORE MEDICO CHIRURGICO | SUNRISE MEDICAL LTD DEVILBISS | 7305 P | PG114823 | 070188 | X09959 | OMV C/O OAS Medicina II - Day Hospital | 302 - OSPEDALE MARIA VITTORIA | CG
ACH | ASPIRATORE MEDICO CHIRURGICO | SUNRISE MEDICAL LTD DEVILBISS | 7305 P | PG114917 | 070200 | X09974 | AST Circ. 5 Assistenza Protesica | TERRITORIO CIRCOSCRIZIONE 5 | SPB
ACH | ASPIRATORE MEDICO CHIRURGICO | SUNRISE MEDICAL LTD DEVILBISS | 7305 P | PG115042 | 070227 | X10123 | Ing. Clinica Ovest - Magazzino BIO | 341 - MEDAIL 16 | SPB
ACH | ASPIRATORE MEDICO CHIRURGICO | SUNRISE MEDICAL LTD DEVILBISS | 7305 P | PG115032 | 070238 | X10264 | AST Circ. 5 Assistenza Protesica | TERRITORIO CIRCOSCRIZIONE 5 | SPB
ACH | ASPIRATORE MEDICO CHIRURGICO | SUNRISE MEDICAL LTD DEVILBISS | 7305 P | PG114762 | 070168 | X09746 | AST Circ. 5 Assistenza Protesica | TERRITORIO CIRCOSCRIZIONE 5 | SPB
ACH | ASPIRATORE MEDICO CHIRURGICO | SUNRISE MEDICAL LTD DEVILBISS | 7305 P | PG115043 | 070229 | X10125 | Ing. Clinica Ovest - Magazzino BIO | 341 - MEDAIL 16 | SPB
ACH | ASPIRATORE MEDICO CHIRURGICO | SUNRISE MEDICAL LTD DEVILBISS | 7305 P | PG115014 | 070228 | X10124 | OMV ORL - Degenza | 302 - OSPEDALE MARIA VITTORIA | CG
ACH | ASPIRATORE MEDICO CHIRURGICO | SUNRISE MEDICAL LTD DEVILBISS | 7305 P | PG114152 | 070159 | X09954 | AST Circ. 4 Assistenza Protesica | TERRITORIO CIRCOSCRIZIONE 4 | SPB
ACH | ASPIRATORE MEDICO CHIRURGICO | SUNRISE MEDICAL LTD DEVILBISS | 7305 P | PG115055 | 070239 | X10265 | AST Circ. 5 Assistenza Protesica | TERRITORIO CIRCOSCRIZIONE 5 | SPB
ACH | ASPIRATORE MEDICO CHIRURGICO | SUNRISE MEDICAL LTD DEVILBISS | 7305 P | PG114738 | 071431 | X10294 | AST Circ. 5 Assistenza Protesica | TERRITORIO CIRCOSCRIZIONE 5 | SPB
ACH | ASPIRATORE MEDICO CHIRURGICO | SUNRISE MEDICAL LTD DEVILBISS | 7305 P | PG115256 | 071453 | X10316 | AST Circ. 6 Assistenza Protesica - V. Montanaro 60 | 437 - MONTANARO 60 - POLIAMBULATORIO | SPB
ACH | ASPIRATORE MEDICO CHIRURGICO | SUNRISE MEDICAL LTD DEVILBISS | 7305 P | PG115324 | 071767 | X10521 | OMV Gastroenterologia - Diagn. Endoscopica | 302 - OSPEDALE MARIA VITTORIA | CG
ACH | ASPIRATORE MEDICO CHIRURGICO | SUNRISE MEDICAL LTD DEVILBISS | 7305 P | PG115257 | 070217 | X10114 | AST Circ. 5 Assistenza Protesica | TERRITORIO CIRCOSCRIZIONE 5 | SPB
ACH | ASPIRATORE MEDICO CHIRURGICO | SUNRISE MEDICAL LTD DEVILBISS | 7305 P | PG115255 | 070216 | X10113 | AST Circ. 5 Assistenza Protesica | TERRITORIO CIRCOSCRIZIONE 5 | SPB
ACH | ASPIRATORE MEDICO CHIRURGICO | SUNRISE MEDICAL LTD DEVILBISS | 7305 P | PG115244 | 074092 | X10623 | AST Circ. 5 Assistenza Protesica | TERRITORIO CIRCOSCRIZIONE 5 | SPB
ACH | ASPIRATORE MEDICO CHIRURGICO | SUNRISE MEDICAL LTD DEVILBISS | 7305 P | PG115960 | 071806 | X10613 | AST Circ. 4 Assistenza Protesica | TERRITORIO CIRCOSCRIZIONE 4 | SPB
ACH | ASPIRATORE MEDICO CHIRURGICO | SUNRISE MEDICAL LTD DEVILBISS | 7305 P | PG115527 | 074090 | X10621 | OMV Oculistica - Ambulatorio | 302 - OSPEDALE MARIA VITTORIA | CG
ACH | ASPIRATORE MEDICO CHIRURGICO | SUNRISE MEDICAL LTD DEVILBISS | 7305 P | PG115548 | 074088 | X10618 | AST Circ. 4 Assistenza Protesica | TERRITORIO CIRCOSCRIZIONE 4 | SPB
ACH | ASPIRATORE MEDICO CHIRURGICO | SUNRISE MEDICAL LTD DEVILBISS | 7305 P | PG115543 | 071793 | X10564 | AST Circ. 4 Assistenza Protesica | TERRITORIO CIRCOSCRIZIONE 4 | SPB
ACH | ASPIRATORE MEDICO CHIRURGICO | SUNRISE MEDICAL LTD DEVILBISS | 7305 P | PG115519 | 071792 | X10563 | AST Circ. 5 Assistenza Protesica | TERRITORIO CIRCOSCRIZIONE 5 | SPB
ACH | ASPIRATORE MEDICO CHIRURGICO | SUNRISE MEDICAL LTD DEVILBISS | 7305 P | PG115544 | 071794 | X10565 | AST Circ. 5 Assistenza Protesica | TERRITORIO CIRCOSCRIZIONE 5 | SPB
ACH | ASPIRATORE MEDICO CHIRURGICO | SUNRISE MEDICAL LTD DEVILBISS | 7305 P | PG116284 | 071796 | X10567 | Ing. Clinica Ovest - Magazzino BIO | 341 - MEDAIL 16 | SPB
ACH | ASPIRATORE MEDICO CHIRURGICO | SUNRISE MEDICAL LTD DEVILBISS | 7305 P | PG115959 | 071795 | X10566 | OMV Anestesia e Rianimazione - Degenza | 302 - OSPEDALE MARIA VITTORIA | CG
ACH | ASPIRATORE MEDICO CHIRURGICO | SUNRISE MEDICAL LTD DEVILBISS | 7305 P | PG115539 | 074093 | X10624 | AST Circ. 5 Assistenza Protesica | TERRITORIO CIRCOSCRIZIONE 5 | SPB
ACH | ASPIRATORE MEDICO CHIRURGICO | SUNRISE MEDICAL LTD DEVILBISS | 7305 P | PG115510 | 071805 | X10612 | AST Circ. 6 Assistenza Protesica - V. Montanaro 60 | 437 - MONTANARO 60 - POLIAMBULATORIO | SPB
ACH | ASPIRATORE MEDICO CHIRURGICO | SUNRISE MEDICAL LTD DEVILBISS | 7305 P | PG116420 | 074141 | X10764 | AST Circ. 5 Assistenza Protesica | TERRITORIO CIRCOSCRIZIONE 5 | SPB
ACH | ASPIRATORE MEDICO CHIRURGICO | SUNRISE MEDICAL LTD DEVILBISS | 7305 P | PG116441 | 074747 | X10848 | ADI circ. 5 - Toscana | 437 - MONTANARO 60 - POLIAMBULATORIO | SPB
ACH | ASPIRATORE MEDICO CHIRURGICO | SUNRISE MEDICAL LTD DEVILBISS | 7305 P | PG116232 (120111954) | 074742 | X10843 | AST Circ. 4 Assistenza Protesica | TERRITORIO CIRCOSCRIZIONE 4 | SPB
ACH | ASPIRATORE MEDICO CHIRURGICO | SUNRISE MEDICAL LTD DEVILBISS | 7305 P | PG116439 | 075733 | X10922 | AST Circ. 5 Assistenza Protesica | TERRITORIO CIRCOSCRIZIONE 5 | SPB
ACH | ASPIRATORE MEDICO CHIRURGICO | SUNRISE MEDICAL LTD DEVILBISS | 7305 P | PG116186 | 075731 | X10920 | AST Circ. 5 Assistenza Protesica | TERRITORIO CIRCOSCRIZIONE 5 | SPB
ACH | ASPIRATORE MEDICO CHIRURGICO | SUNRISE MEDICAL LTD DEVILBISS | 7305 P | PG116861 | 075736 | X10925 | AST Circ. 6 Assistenza Protesica - V. Montanaro 60 | 437 - MONTANARO 60 - POLIAMBULATORIO | SPB
ACH | ASPIRATORE MEDICO CHIRURGICO | SUNRISE MEDICAL LTD DEVILBISS | 7305 P | PG116865 | 075737 | X10926 | OAS - Mal. Infettive Poliambul. Centralizzato | 300 - OSP. AMEDEO DI SAVOIA E BIRAGO DI VISCHE | CG
ACH | ASPIRATORE MEDICO CHIRURGICO | SUNRISE MEDICAL LTD DEVILBISS | 7305 P | PG116825 | 075728 | X10917 | AST Circ. 5 Assistenza Protesica | TERRITORIO CIRCOSCRIZIONE 5 | SPB
ACH | ASPIRATORE MEDICO CHIRURGICO | SUNRISE MEDICAL LTD DEVILBISS | 7305 P | PG116850 | 075729 | X10918 | AST Circ. 5 Assistenza Protesica | TERRITORIO CIRCOSCRIZIONE 5 | SPB
ACH | ASPIRATORE MEDICO CHIRURGICO | SUNRISE MEDICAL LTD DEVILBISS | 7305 P | PG116923 | 077331 | X11059 | AST Circ. 5 Assistenza Protesica | TERRITORIO CIRCOSCRIZIONE 5 | SPB
ACH | ASPIRATORE MEDICO CHIRURGICO | SUNRISE MEDICAL LTD DEVILBISS | 7305 P | PG116838 | 077332 | X11060 | AST Circ. 5 Assistenza Protesica | TERRITORIO CIRCOSCRIZIONE 5 | SPB
ACH | ASPIRATORE MEDICO CHIRURGICO | SUNRISE MEDICAL LTD DEVILBISS | 7305 P | PG116941 | 077330 | X11058 | AST Circ. 6 Assistenza Protesica - V. Montanaro 60 | 437 - MONTANARO 60 - POLIAMBULATORIO | SPB
ACH | ASPIRATORE MEDICO CHIRURGICO | SUNRISE MEDICAL LTD DEVILBISS | 7305 P | PG116867 | 077328 | X11056 | ADI circ. 5 - Toscana | 323 - TOSCANA 108 - POLIAMBULATORIO | SPB
ACH | ASPIRATORE MEDICO CHIRURGICO | SUNRISE MEDICAL LTD DEVILBISS | 7305 P | PG116830 | 077309 | X11037 | AST Circ. 4 Assistenza Protesica | TERRITORIO CIRCOSCRIZIONE 4 | SPB
ACH | ASPIRATORE MEDICO CHIRURGICO | SUNRISE MEDICAL LTD DEVILBISS | 7305 P | PG116929 | 077329 | X11057 | AST Circ. 5 Assistenza Protesica | TERRITORIO CIRCOSCRIZIONE 5 | SPB
ACH | ASPIRATORE MEDICO CHIRURGICO | SUNRISE MEDICAL LTD DEVILBISS | 7305 P | PG116845 | 077311 | X11039 | AST Circ. 4 Assistenza Protesica | TERRITORIO CIRCOSCRIZIONE 4 | SPB
ACH | ASPIRATORE MEDICO CHIRURGICO | SUNRISE MEDICAL LTD DEVILBISS | 7305 P | PG116783 | 075740 | X10929 | AST Circ. 4 Assistenza Protesica | TERRITORIO CIRCOSCRIZIONE 4 | SPB
ACH | ASPIRATORE MEDICO CHIRURGICO | SUNRISE MEDICAL LTD DEVILBISS | 7305 P | PG116924 | 077310 | X11038 | AST Circ. 4 Assistenza Protesica | TERRITORIO CIRCOSCRIZIONE 4 | SPB
ACH | ASPIRATORE MEDICO CHIRURGICO | SUNRISE MEDICAL LTD DEVILBISS | 7305 P | PG116907 | 077327 | X11055 | AST Circ. 5 Assistenza Protesica | TERRITORIO CIRCOSCRIZIONE 5 | SPB
ACH | ASPIRATORE MEDICO CHIRURGICO | SUNRISE MEDICAL LTD DEVILBISS | 7305 P | PG116898 | 077324 | X11052 | OMV C/O OAS Pneumologia | 300 - OSP. AMEDEO DI SAVOIA E BIRAGO DI VISCHE | CG
ACH | ASPIRATORE MEDICO CHIRURGICO | SUNRISE MEDICAL LTD DEVILBISS | 7305 P | PG116908 | 075772 | X10999 | AST Circ. 5 Assistenza Protesica | TERRITORIO CIRCOSCRIZIONE 5 | SPB
ACH | ASPIRATORE MEDICO CHIRURGICO | SUNRISE MEDICAL LTD DEVILBISS | 7305 P | PG113191 | 077646 | X11214 | AST Circ. 5 Assistenza Protesica | TERRITORIO CIRCOSCRIZIONE 5 | SPB
ACH | ASPIRATORE MEDICO CHIRURGICO | SUNRISE MEDICAL LTD DEVILBISS | 7305 P | PG117852 | 077642 | X11210 | AST Circ. 4 Assistenza Protesica | TERRITORIO CIRCOSCRIZIONE 4 | SPB
ACH | ASPIRATORE MEDICO CHIRURGICO | SUNRISE MEDICAL LTD DEVILBISS | 7305 P | PG117808 (120112219) | 077661 | X11229 | AST Circ. 4 Assistenza Protesica | TERRITORIO CIRCOSCRIZIONE 4 | SPB
ACH | ASPIRATORE MEDICO CHIRURGICO | SUNRISE MEDICAL LTD DEVILBISS | 7305 P | PI125861 |  | X13730 | AST Circ. 6 Assistenza Protesica - V. Montanaro 60 | 437 - MONTANARO 60 - POLIAMBULATORIO | SPB
ACH | ASPIRATORE MEDICO CHIRURGICO | SUNRISE MEDICAL LTD DEVILBISS | 7305 P | PG118192 | 078051 | X11416 | AST Circ. 4 Assistenza Protesica | TERRITORIO CIRCOSCRIZIONE 4 | SPB
ACH | ASPIRATORE MEDICO CHIRURGICO | SUNRISE MEDICAL LTD DEVILBISS | 7305 P | PG118180 | 078038 | X11403 | AST Circ. 5 Assistenza Protesica | TERRITORIO CIRCOSCRIZIONE 5 | SPB
ACH | ASPIRATORE MEDICO CHIRURGICO | SUNRISE MEDICAL LTD DEVILBISS | 7305 P | PG118105 | 078039 | X11404 | AST Circ. 5 Assistenza Protesica | TERRITORIO CIRCOSCRIZIONE 5 | SPB
ACH | ASPIRATORE MEDICO CHIRURGICO | SUNRISE MEDICAL LTD DEVILBISS | 7305 P | PG118000 | 078040 | X11405 | AST Circ. 5 Assistenza Protesica | TERRITORIO CIRCOSCRIZIONE 5 | SPB
ACH | ASPIRATORE MEDICO CHIRURGICO | SUNRISE MEDICAL LTD DEVILBISS | 7305 P | PG118129 | 078066 | X11446 | AST Circ. 4 Assistenza Protesica | TERRITORIO CIRCOSCRIZIONE 4 | SPB
ACH | ASPIRATORE MEDICO CHIRURGICO | SUNRISE MEDICAL LTD DEVILBISS | 7305 P | PG118425 | 078065 | X11445 | AST Circ. 4 Assistenza Protesica | TERRITORIO CIRCOSCRIZIONE 4 | SPB
ACH | ASPIRATORE MEDICO CHIRURGICO | SUNRISE MEDICAL LTD DEVILBISS | 7305 P | PG118426 | 078086 | X11496 | AST Circ. 5 Assistenza Protesica | TERRITORIO CIRCOSCRIZIONE 5 | SPB
ACH | ASPIRATORE MEDICO CHIRURGICO | SUNRISE MEDICAL LTD DEVILBISS | 7305 P | PG115059 | 078125 | X11583 | AST Circ. 5 Assistenza Protesica | TERRITORIO CIRCOSCRIZIONE 5 | SPB
ACH | ASPIRATORE MEDICO CHIRURGICO | SUNRISE MEDICAL LTD DEVILBISS | 7305 P | PG118779 | 078404 | X11598 | AST Circ. 5 Assistenza Protesica | TERRITORIO CIRCOSCRIZIONE 5 | SPB
ACH | ASPIRATORE MEDICO CHIRURGICO | SUNRISE MEDICAL LTD DEVILBISS | 7305 P | PG118976 | 078413 | X11607 | AST Circ. 4 Assistenza Protesica | TERRITORIO CIRCOSCRIZIONE 4 | SPB
ACH | ASPIRATORE MEDICO CHIRURGICO | SUNRISE MEDICAL LTD DEVILBISS | 7305 P | PG118783 | 078124 | X11582 | AST Circ. 5 Assistenza Protesica | TERRITORIO CIRCOSCRIZIONE 5 | SPB
ACH | ASPIRATORE MEDICO CHIRURGICO | SUNRISE MEDICAL LTD DEVILBISS | 7305 P | PG118646 | 078123 | X11581 | AST Circ. 4 Assistenza Protesica | TERRITORIO CIRCOSCRIZIONE 4 | SPB
ACH | ASPIRATORE MEDICO CHIRURGICO | SUNRISE MEDICAL LTD DEVILBISS | 7305 P | PG118785 | 078456 | X11665 | AST Circ. 4 Assistenza Protesica | TERRITORIO CIRCOSCRIZIONE 4 | SPB
ACH | ASPIRATORE MEDICO CHIRURGICO | SUNRISE MEDICAL LTD DEVILBISS | 7305 P | PG118780 | 078455 | X11664 | Ing. Clinica Ovest - Magazzino BIO | 300 - OSP. AMEDEO DI SAVOIA E BIRAGO DI VISCHE | SPB
ACH | ASPIRATORE MEDICO CHIRURGICO | SUNRISE MEDICAL LTD DEVILBISS | 7305 P | PG118770 | 078490 | X11739 | AST Circ. 5 Assistenza Protesica | TERRITORIO CIRCOSCRIZIONE 5 | SPB
ACH | ASPIRATORE MEDICO CHIRURGICO | SUNRISE MEDICAL LTD DEVILBISS | 7305 P | PG118090 | 078734 | X11822 | AST Circ. 5 Assistenza Protesica | TERRITORIO CIRCOSCRIZIONE 5 | SPB
ACH | ASPIRATORE MEDICO CHIRURGICO | SUNRISE MEDICAL LTD DEVILBISS | 7305 P | PG119550 | 078735 | X11825 | AST Circ. 5 Assistenza Protesica | TERRITORIO CIRCOSCRIZIONE 5 | SPB
ACH | ASPIRATORE MEDICO CHIRURGICO | SUNRISE MEDICAL LTD DEVILBISS | 7305 P | PG120079 | 078729 | X11801 | AST Circ. 4 Assistenza Protesica | TERRITORIO CIRCOSCRIZIONE 4 | SPB
ACH | ASPIRATORE MEDICO CHIRURGICO | SUNRISE MEDICAL LTD DEVILBISS | 7305 P | PG120561 | 078773 | X11892 | AST Circ. 4 Assistenza Protesica | TERRITORIO CIRCOSCRIZIONE 4 | SPB
ACH | ASPIRATORE MEDICO CHIRURGICO | SUNRISE MEDICAL LTD DEVILBISS | 7305 P | PG1205493 | 078777 | X11896 | AST Circ. 4 Assistenza Protesica | TERRITORIO CIRCOSCRIZIONE 4 | SPB
ACH | ASPIRATORE MEDICO CHIRURGICO | SUNRISE MEDICAL LTD DEVILBISS | 7305 P | PG120501 | 078775 | X11894 | AST Circ. 5 Assistenza Protesica | 341 - MEDAIL 16 | SPB
ACH | ASPIRATORE MEDICO CHIRURGICO | SUNRISE MEDICAL LTD DEVILBISS | 7305 P | PG120557 | 078776 | X11895 | AST Circ. 7 Assistenza Protesica - Via Cavezzale 6 | 424 - CAVEZZALE 6 - POLIAMBULATORIO | SPB
ACH | ASPIRATORE MEDICO CHIRURGICO | SUNRISE MEDICAL LTD DEVILBISS | 7305 P | PG120569 | 078774 | X11893 | Ing. Clinica Ovest - Magazzino BIO | 341 - MEDAIL 16 | SPB
ACH | ASPIRATORE MEDICO CHIRURGICO | SUNRISE MEDICAL LTD DEVILBISS | 7305 P | PG120598 | 078796 | X11972 | AST Circ. 4 Assistenza Protesica | TERRITORIO CIRCOSCRIZIONE 4 | SPB
ACH | ASPIRATORE MEDICO CHIRURGICO | SUNRISE MEDICAL LTD DEVILBISS | 7305 P | PG120613 | 078795 | X11935 | AST Circ. 6 Assistenza Protesica - V. Montanaro 60 | 437 - MONTANARO 60 - POLIAMBULATORIO | SPB
ACH | ASPIRATORE MEDICO CHIRURGICO | SUNRISE MEDICAL LTD DEVILBISS | 7305 P | PG121123 (120112686) | 079570 | X12043 | AST Circ. 4 Assistenza Protesica | TERRITORIO CIRCOSCRIZIONE 4 | SPB
ACH | ASPIRATORE MEDICO CHIRURGICO | SUNRISE MEDICAL LTD DEVILBISS | 7305 P | PG121172 | 079571 | X12044 | AST Circ. 6 Assistenza Protesica - V. Montanaro 60 | 437 - MONTANARO 60 - POLIAMBULATORIO | SPB
ACH | ASPIRATORE MEDICO CHIRURGICO | SUNRISE MEDICAL LTD DEVILBISS | 7305 P | PG115049 | 079616 | X12098 | AST Circ. 4 Assistenza Protesica | TERRITORIO CIRCOSCRIZIONE 4 | SPB
ACH | ASPIRATORE MEDICO CHIRURGICO | SUNRISE MEDICAL LTD DEVILBISS | 7305 P | PG121302 | 079615 | X12097 | Ing. Clinica Ovest - Magazzino BIO | 341 - MEDAIL 16 | SPB
ACH | ASPIRATORE MEDICO CHIRURGICO | SUNRISE MEDICAL LTD DEVILBISS | 7305 P | PG121272 | 079618 | X10973 | OMV Dir. Sanitaria - Servizio Ambulanze | 302 - OSPEDALE MARIA VITTORIA | CG
ACH | ASPIRATORE MEDICO CHIRURGICO | SUNRISE MEDICAL LTD DEVILBISS | 7305 P | PG121309 | 079614 | X12096 | ADI circ. 5 - Toscana | 323 - TOSCANA 108 - POLIAMBULATORIO | SPB
ACH | ASPIRATORE MEDICO CHIRURGICO | SUNRISE MEDICAL LTD DEVILBISS | 7305 P | PG121685 | 079943 | X12663 | AST Circ. 5 Assistenza Protesica | TERRITORIO CIRCOSCRIZIONE 5 | SPB
ACH | ASPIRATORE MEDICO CHIRURGICO | SUNRISE MEDICAL LTD DEVILBISS | 7305 P | PG122249 | 079636 | X12239 | OMV OAS-BV - SPDC | 300 - OSP. AMEDEO DI SAVOIA E BIRAGO DI VISCHE | CG
ACH | ASPIRATORE MEDICO CHIRURGICO | SUNRISE MEDICAL LTD DEVILBISS | 7305 P | PG122059 |  | X12886 | AST Circ. 5 Assistenza Protesica | TERRITORIO CIRCOSCRIZIONE 5 | SPB
ACH | ASPIRATORE MEDICO CHIRURGICO | SUNRISE MEDICAL LTD DEVILBISS | 7305 P | PG122392 | 079928 | X12392 | OMV ORL - Degenza | 302 - OSPEDALE MARIA VITTORIA | CG
ACH | ASPIRATORE MEDICO CHIRURGICO | SUNRISE MEDICAL LTD DEVILBISS | 7305 P | PG122245 | 079940 | X12423 | AST Circ. 5 Assistenza Protesica | TERRITORIO CIRCOSCRIZIONE 5 | SPB
ACH | ASPIRATORE MEDICO CHIRURGICO | SUNRISE MEDICAL LTD DEVILBISS | 7305 P | PG122170 | 079941 | X12424 | AST Circ. 4 Assistenza Protesica | TERRITORIO CIRCOSCRIZIONE 4 | SPB
ACH | ASPIRATORE MEDICO CHIRURGICO | SUNRISE MEDICAL LTD DEVILBISS | 7305 P | PG122645 |  | X12387 | Ing. Clinica Ovest - Magazzino BIO | 341 - MEDAIL 16 | SPB
ACH | ASPIRATORE MEDICO CHIRURGICO | SUNRISE MEDICAL LTD DEVILBISS | 7305 P | PG122386 | 079953 | X12396 | AST Circ. 5 Assistenza Protesica | TERRITORIO CIRCOSCRIZIONE 5 | SPB
ACH | ASPIRATORE MEDICO CHIRURGICO | SUNRISE MEDICAL LTD DEVILBISS | 7305 P | PG122741 |  | X12276 | AST Circ. 5 Assistenza Protesica | TERRITORIO CIRCOSCRIZIONE 5 | SPB
ACH | ASPIRATORE MEDICO CHIRURGICO | SUNRISE MEDICAL LTD DEVILBISS | 7305 P | PG122722 |  | X12277 | AST Circ. 5 Assistenza Protesica | TERRITORIO CIRCOSCRIZIONE 5 | SPB
ACH | ASPIRATORE MEDICO CHIRURGICO | SUNRISE MEDICAL LTD DEVILBISS | 7305 P | PG122756 |  | X12278 | AST Circ. 5 Assistenza Protesica | TERRITORIO CIRCOSCRIZIONE 5 | SPB
ACH | ASPIRATORE MEDICO CHIRURGICO | SUNRISE MEDICAL LTD DEVILBISS | 7305 P |  |  | X12274 | AST Circ. 6 Assistenza Protesica - V. Montanaro 60 | 437 - MONTANARO 60 - POLIAMBULATORIO | SPB
ACH | ASPIRATORE MEDICO CHIRURGICO | SUNRISE MEDICAL LTD DEVILBISS | 7305 P | PG122243 |  | X12275 | SC Pres. Sanit. Lorusso Cutugno - Att. Ambulat. | C - CASA CIRCONDARIALE "LORUSSO e CUTUGNO" | CG
ACH | ASPIRATORE MEDICO CHIRURGICO | SUNRISE MEDICAL LTD DEVILBISS | 7305 P | PG121846 | 079952 | X12692 | AST Circ. 4 Assistenza Protesica | TERRITORIO CIRCOSCRIZIONE 4 | SPB
ACH | ASPIRATORE MEDICO CHIRURGICO | SUNRISE MEDICAL LTD DEVILBISS | 7305 P | PI123221 |  | X14410 | AST Circ. 6 Attività Ambulatoriale - Via Montanaro | 437 - MONTANARO 60 - POLIAMBULATORIO | CG
ACH | ASPIRATORE MEDICO CHIRURGICO | SUNRISE MEDICAL LTD DEVILBISS | 7305 P |  |  | X13535 | AST Circ. 4 Assistenza Protesica | TERRITORIO CIRCOSCRIZIONE 4 | SPB
ACH | ASPIRATORE MEDICO CHIRURGICO | SUNRISE MEDICAL LTD DEVILBISS | 7305 P | PG125348 |  | X13725 | AST Circ. 6 Assistenza Protesica - V. Montanaro 60 | 437 - MONTANARO 60 - POLIAMBULATORIO | SPB
ACH | ASPIRATORE MEDICO CHIRURGICO | SUNRISE MEDICAL LTD DEVILBISS | 7305 P |  |  | X12938 | AST Circ. 4 Assistenza Protesica | TERRITORIO CIRCOSCRIZIONE 4 | SPB
ACH | ASPIRATORE MEDICO CHIRURGICO | SUNRISE MEDICAL LTD DEVILBISS | 7305 P | PG125430 |  | X13891 | AST Circ. 4 Assistenza Protesica | TERRITORIO CIRCOSCRIZIONE 4 | CG
ACH | ASPIRATORE MEDICO CHIRURGICO | SUNRISE MEDICAL LTD DEVILBISS | 7305 P | PG125672 |  | X13731 | AST Circ. 6 Assistenza Protesica - V. Montanaro 60 | 437 - MONTANARO 60 - POLIAMBULATORIO | SPB
ACH | ASPIRATORE MEDICO CHIRURGICO | SUNRISE MEDICAL LTD DEVILBISS | 7305 P |  | 39535 | X13713 | AST Circ. 5 Assistenza Protesica | TERRITORIO CIRCOSCRIZIONE 5 | CG
ACH | ASPIRATORE MEDICO CHIRURGICO | SUNRISE MEDICAL LTD DEVILBISS | 7305 P | PG125442 |  | X13714 | AST Circ. 6 Assistenza Protesica - V. Montanaro 60 | 437 - MONTANARO 60 - POLIAMBULATORIO | CG
ACH | ASPIRATORE MEDICO CHIRURGICO | SUNRISE MEDICAL LTD DEVILBISS | 7305 P |  | 39729 | X13712 | AST Circ. 4 Assistenza Protesica | TERRITORIO CIRCOSCRIZIONE 4 | CG
ACH | ASPIRATORE MEDICO CHIRURGICO | SUNRISE MEDICAL LTD DEVILBISS | 7305 P |  |  | X13729 | AST Circ. 6 Assistenza Protesica - V. Montanaro 60 | 437 - MONTANARO 60 - POLIAMBULATORIO | CG
ACH | ASPIRATORE MEDICO CHIRURGICO | SUNRISE MEDICAL LTD DEVILBISS | 7305 P |  |  | X13617 | AST Circ. 4 Assistenza Protesica | TERRITORIO CIRCOSCRIZIONE 4 | CG
ACH | ASPIRATORE MEDICO CHIRURGICO | SUNRISE MEDICAL LTD DEVILBISS | 7305 P | PG125423 |  | X13733 | AST Circ. 6 Assistenza Protesica - V. Montanaro 60 | 437 - MONTANARO 60 - POLIAMBULATORIO | CG
ACH | ASPIRATORE MEDICO CHIRURGICO | SUNRISE MEDICAL LTD DEVILBISS | 7305 P |  |  | X13727 | AST Circ. 5 Assistenza Protesica | TERRITORIO CIRCOSCRIZIONE 4 | SPB
ACH | ASPIRATORE MEDICO CHIRURGICO | SUNRISE MEDICAL LTD DEVILBISS | 7305 P | PI135499 |  | X13732 | AST Circ. 7 Assistenza Protesica - Via Cavezzale 6 | TERRITORIO CIRCOSCRIZIONE 4 | CG
ACH | ASPIRATORE MEDICO CHIRURGICO | SUNRISE MEDICAL LTD DEVILBISS | 7305 P | PI135504 |  | X13894 | AST Circ. 4 Assistenza Protesica | TERRITORIO CIRCOSCRIZIONE 4 | CG
ACH | ASPIRATORE MEDICO CHIRURGICO | SUNRISE MEDICAL LTD DEVILBISS | 7305 P | PI135482 |  | X14075 | AST Circ. 7 Assistenza Protesica - Via Cavezzale 6 | 424 - CAVEZZALE 6 - POLIAMBULATORIO | CG
ACH | ASPIRATORE MEDICO CHIRURGICO | SUNRISE MEDICAL LTD DEVILBISS | 7305 P |  |  | X13734 | AST Circ. 4 Assistenza Protesica | TERRITORIO CIRCOSCRIZIONE 4 | CG
ACH | ASPIRATORE MEDICO CHIRURGICO | SUNRISE MEDICAL LTD DEVILBISS | 7305 P |  |  | X13896 | AST Circ. 4 Assistenza Protesica | TERRITORIO CIRCOSCRIZIONE 4 | CG
ACH | ASPIRATORE MEDICO CHIRURGICO | SUNRISE MEDICAL LTD DEVILBISS | 7305 P | PI136244 |  | X13895 | AST Circ. 4 Assistenza Protesica | TERRITORIO CIRCOSCRIZIONE 4 | CG
ACH | ASPIRATORE MEDICO CHIRURGICO | SUNRISE MEDICAL LTD DEVILBISS | 7305 P | PI136412 |  | X13739 | AST Circ. 7 Assistenza Protesica - Via Cavezzale 6 | 424 - CAVEZZALE 6 - POLIAMBULATORIO | CG
ACH | ASPIRATORE MEDICO CHIRURGICO | SUNRISE MEDICAL LTD DEVILBISS | 7305 P | PI136460 |  | X13735 | AST Circ. 4 Assistenza Protesica | TERRITORIO CIRCOSCRIZIONE 4 | CG
ACH | ASPIRATORE MEDICO CHIRURGICO | SUNRISE MEDICAL LTD DEVILBISS | 7305 P | PI134964 |  | X13736 | AST Circ. 4 Assistenza Protesica | TERRITORIO CIRCOSCRIZIONE 4 | CG
ACH | ASPIRATORE MEDICO CHIRURGICO | SUNRISE MEDICAL LTD DEVILBISS | 7305 P | PI134971 |  | X13737 | AST Circ. 4 Assistenza Protesica | TERRITORIO CIRCOSCRIZIONE 4 | CG
ACH | ASPIRATORE MEDICO CHIRURGICO | SUNRISE MEDICAL LTD DEVILBISS | 7305 P | PI136456 |  | X13738 | AST Circ. 4 Assistenza Protesica | TERRITORIO CIRCOSCRIZIONE 4 | CG
ACH | ASPIRATORE MEDICO CHIRURGICO | SUNRISE MEDICAL LTD DEVILBISS | 7305 P | PI137765 |  | X13740 | AST Circ. 7 Assistenza Protesica - Via Cavezzale 6 | 424 - CAVEZZALE 6 - POLIAMBULATORIO | CG
ACH | ASPIRATORE MEDICO CHIRURGICO | WIMED | WIMESPIR 15 | 5303 | 007520 |  | Pneumol. Terr. - Fisiopat. Resp. L.go D. Savona | 447 - DORA SAVONA 26 - DISPENSARIO IGIENE SOCIALE | CG
AFM | ASTA PORTASACCHE AD ELEVAZIONE MOTORIZZATA | PROVITA MEDICAL GMBH | U02237 | NN | 008392 |  | OSGB Dip. Chir. - Blocco Operatorio 4° piano | 410 - OSPEDALE SAN GIOVANNI BOSCO | CG
AFM | ASTA PORTASACCHE AD ELEVAZIONE MOTORIZZATA | PROVITA MEDICAL GMBH | U02237 | NN | 008393 |  | OSGB Dip. Chir. - Blocco Operatorio 4° piano | 410 - OSPEDALE SAN GIOVANNI BOSCO | CG
AFM | ASTA PORTASACCHE AD ELEVAZIONE MOTORIZZATA | PROVITA MEDICAL GMBH | U02237 | 13 09 003 | 080264 |  | OSGB Urologia - Degenza | 410 - OSPEDALE SAN GIOVANNI BOSCO | CG
AFM | ASTA PORTASACCHE AD ELEVAZIONE MOTORIZZATA | PROVITA MEDICAL GMBH | U02237 | 13 09 003 | 080265 |  | OSGB Urologia - Degenza | 410 - OSPEDALE SAN GIOVANNI BOSCO | CG
AFM | ASTA PORTASACCHE AD ELEVAZIONE MOTORIZZATA | PROVITA MEDICAL GMBH | U02237 | 16 03 001 | 084946 |  | OSGB Urologia - Degenza | 410 - OSPEDALE SAN GIOVANNI BOSCO | CG
AUM | AUDIOMETRO | AMPLIFON - AMPLAID | A 311 | MIA3110128021 | 001811 |  | SC Pres. Sanit. Lorusso Cutugno - Att. Ambulat. | C - CASA CIRCONDARIALE "LORUSSO e CUTUGNO" | CG
AUM | AUDIOMETRO | AMPLIFON - AMPLAID | A 315 | ELA3159838014 | 033323 |  | AST Circ. 7 Attività Ambulatoriale - L.go D.Savona | 446 - DORA SAVONA 24 - DISPENSARIO IGIENE SOCIALE | CG
AUM | AUDIOMETRO | AMPLIFON - AMPLAID | A 321 ADC TWIN CHANNEL | MRA3210537008 | 007091 |  | OSGB Otorinolaringoiatria - Ambulatorio | 410 - OSPEDALE SAN GIOVANNI BOSCO | CG
AUM | AUDIOMETRO | AMPLIFON - AMPLAID | AMPLAID 321 | MRA3210516005 | 004530 |  | AST Circ. 6 Attività Ambulatoriale - Via Montanaro | 437 - MONTANARO 60 - POLIAMBULATORIO | CG
AUM | AUDIOMETRO | INTERACOUSTICS | AC 33 | 01504397 | 004624 |  | N.P.I. 2 - Via Tamagno 5 | 450 - TAMAGNO 5 - CONSULTORIO | CG
AUM | AUDIOMETRO | INTERACOUSTICS | AD 229 B | 796585 | 078120 | X11542 | AST Circ. 5 Poliambulatorio V. Ridotto | 327 - RIDOTTO 9 - POLIAMBULATORIO | CG
AUM | AUDIOMETRO | INVENTIS SRL | BELL PLUS | AU1DB11100088 | 078705 | X07528 | Medicina Legale cons. Circ. 4 - Pacchiotti | 306 - PACCHIOTTI 4 - POLIAMBULATORIO | CG
520 | AUSILI DEAMBULAZIONE (CARROZZINA, GIRELLO, SEDIA DOCCIA) | XXX (NON CODIFICABILE) |  |  | 00014 | GEN016 |  |  | SPB
AUT | AUTOCLAVE STERILIZZATRICE ALTA CAPACITA' | COLUSSI | MS 31 PE | 7881 | 046028 | X01021 | OMV Blocco Operat. Chir. Specialistica | 302 - OSPEDALE MARIA VITTORIA | SPB
AUT | AUTOCLAVE STERILIZZATRICE ALTA CAPACITA' | COLUSSI | U 63 PE | 8727 | 005816 | X08002 | OMV Dir. Sanitaria - Centrale di Sterilizzazione | 302 - OSPEDALE MARIA VITTORIA | SPB
AUT | AUTOCLAVE STERILIZZATRICE ALTA CAPACITA' | COLUSSI | U 63 PE | 8726 | 005817 | X08003 | OMV Dir. Sanitaria - Centrale di Sterilizzazione | 302 - OSPEDALE MARIA VITTORIA | SPB
AUT | AUTOCLAVE STERILIZZATRICE ALTA CAPACITA' | GETINGE | GE 2410 ERK 2 | 2106092-160-01 | 008867 |  | OSGB Centrale di Sterilizzazione | 410 - OSPEDALE SAN GIOVANNI BOSCO | SPB
AUT | AUTOCLAVE STERILIZZATRICE ALTA CAPACITA' | GETINGE | HS 33 | 04480771 | 007222 |  | OSGB Dip. Chir. - Blocco Operatorio 4° piano | 410 - OSPEDALE SAN GIOVANNI BOSCO | SPB
AUT | AUTOCLAVE STERILIZZATRICE ALTA CAPACITA' | GETINGE | HS 6613 AR2 | 2105092-010-01 | 008869 |  | OSGB Centrale di Sterilizzazione | 410 - OSPEDALE SAN GIOVANNI BOSCO | SPB
AUT | AUTOCLAVE STERILIZZATRICE ALTA CAPACITA' | GETINGE | HS 6613 AR2 | 2106092-020-01 | 008868 |  | OSGB Centrale di Sterilizzazione | 410 - OSPEDALE SAN GIOVANNI BOSCO | SPB
ALB | AUTOCLAVE STERILIZZATRICE DA LABORATORIO | ASAL | 760 | NN | 032225 | X04935 | OMV - Anatomia Patologica | 302 - OSPEDALE MARIA VITTORIA | SPB
ALB | AUTOCLAVE STERILIZZATRICE DA LABORATORIO | ASAL | VAPORMATIC 770 | 1866 | 035561 | X01112 | OAS Lab. Microbiologia e Virologia | 300 - OSP. AMEDEO DI SAVOIA E BIRAGO DI VISCHE | SPB
ALB | AUTOCLAVE STERILIZZATRICE DA LABORATORIO | MEDILINE ITALIA SRL | STERILSTEAM | 00CDLB050325 | 046717 | X01399 | OMV Neurologia C/O OAS - DOMP | 300 - OSP. AMEDEO DI SAVOIA E BIRAGO DI VISCHE | SPB
ALB | AUTOCLAVE STERILIZZATRICE DA LABORATORIO | OCRAS ZAMBELLI | NN | 9812 |  | X03184 | OAS - M.V. Ricerca Spec. Batteriologica e C.A. | 300 - OSP. AMEDEO DI SAVOIA E BIRAGO DI VISCHE | SPB
ALB | AUTOCLAVE STERILIZZATRICE DA LABORATORIO | PBI POOL BIOANALYSIS ITALIANA | ALFA JUNIOR | 26684 | 055620 | X00896 | OAS - M.V. Ricerca Spec. Batteriologica e C.A. | 300 - OSP. AMEDEO DI SAVOIA E BIRAGO DI VISCHE | SPB
AUB | AUTOCLAVE STERILIZZATRICE RAPIDA (DA BANCO) | COMINOX | STERILCLAVE 24 B | 5755 | 010600 | X00570 | AST Circ. 4 Poliambulatorio Pacchiotti | 306 - PACCHIOTTI 4 - POLIAMBULATORIO | SPB
AUB | AUTOCLAVE STERILIZZATRICE RAPIDA (DA BANCO) | COMINOX | STERILCLAVE 24 B | 11546 | 020233 | X06280 | OMV Odontostomatologia | 302 - OSPEDALE MARIA VITTORIA | SPB
AUB | AUTOCLAVE STERILIZZATRICE RAPIDA (DA BANCO) | COMINOX | STERILCLAVE 24 B | 11547 | 020232 | X06281 | OMV Odontostomatologia | 302 - OSPEDALE MARIA VITTORIA | SPB
AUB | AUTOCLAVE STERILIZZATRICE RAPIDA (DA BANCO) | COMINOX | STERILCLAVE 24 B | 11974 | 013955 | X06279 | AST Circ. 5 Poliambulatorio V. Ridotto | 327 - RIDOTTO 9 - POLIAMBULATORIO | SPB
AUB | AUTOCLAVE STERILIZZATRICE RAPIDA (DA BANCO) | COMINOX | STERILCLAVE 24 B | 13206 | 013378 | X06523 | AST Circ. 5 Poliambulatorio Toscana | 323 - TOSCANA 108 - POLIAMBULATORIO | SPB
AUB | AUTOCLAVE STERILIZZATRICE RAPIDA (DA BANCO) | COMINOX | STERILCLAVE 24 BHD | 14309 | 006452 | X08408 | AST Circ. 5 Poliambulatorio Toscana | 323 - TOSCANA 108 - POLIAMBULATORIO | SPB
AUB | AUTOCLAVE STERILIZZATRICE RAPIDA (DA BANCO) | COMINOX | STERILCLAVE 24 BHD | 18008 | 071788 | X10550 | AST Circ. 4 Poliambulatorio Pacchiotti | 306 - PACCHIOTTI 4 - POLIAMBULATORIO | SPB
AUB | AUTOCLAVE STERILIZZATRICE RAPIDA (DA BANCO) | COMINOX | STERILCLAVE 24 BHD LCD | 19075 | 077708 | X11276 | AST Circ. 5 Poliambulatorio V. Ridotto | 327 - RIDOTTO 9 - POLIAMBULATORIO | SPB
AUB | AUTOCLAVE STERILIZZATRICE RAPIDA (DA BANCO) | TECNOGAZ | ANDROMEDA VACUUM CS | VSX00P060029 | 001887 |  | SC Pres. Sanit. Lorusso Cutugno - Att. Ambulat. | C - CASA CIRCONDARIALE "LORUSSO e CUTUGNO" | SPB
AUB | AUTOCLAVE STERILIZZATRICE RAPIDA (DA BANCO) | TECNOGAZ | ANDROMEDA VACUUM CS | VSX00P060027 | 001888 |  | SC Pres. Sanit. Lorusso Cutugno - Att. Ambulat. | C - CASA CIRCONDARIALE "LORUSSO e CUTUGNO" | SPB
AUB | AUTOCLAVE STERILIZZATRICE RAPIDA (DA BANCO) | TECNOGAZ | ANDROMEDA VACUUM CS | VSX00P060028 | 001889 |  | SC Pres. Sanit. Lorusso Cutugno - Att. Ambulat. | C - CASA CIRCONDARIALE "LORUSSO e CUTUGNO" | SPB
AUB | AUTOCLAVE STERILIZZATRICE RAPIDA (DA BANCO) | TECNOGAZ | ANDROMEDA VACUUM CS | 1689 | 001918 |  | SC Pres. Sanit. Lorusso Cutugno - Att. Ambulat. | C - CASA CIRCONDARIALE "LORUSSO e CUTUGNO" | SPB
AUB | AUTOCLAVE STERILIZZATRICE RAPIDA (DA BANCO) | TECNOGAZ | EUROPA B XP | XP064085 | 001971 |  | SC Pres. Sanit. Lorusso Cutugno - Att. Ambulat. | C - CASA CIRCONDARIALE "LORUSSO e CUTUGNO" | SPB
AUB | AUTOCLAVE STERILIZZATRICE RAPIDA (DA BANCO) | TECNOGAZ | EUROPA B XP 24 | EBL327 | 047105 | X06633 | SC Pres. Sanit. Lorusso Cutugno - Att. Ambulat. | C - CASA CIRCONDARIALE "LORUSSO e CUTUGNO" | SPB
AUO | AUTOREFRATTOMETRO | CANON | R-50 | 501150 | 001775 |  | SC Pres. Sanit. Lorusso Cutugno - Att. Ambulat. | C - CASA CIRCONDARIALE "LORUSSO e CUTUGNO" | CG
AUO | AUTOREFRATTOMETRO | NIDEK | AR 600 | 14542 | 032917 | X05187 | OMV Oculistica - Ambulatorio | 302 - OSPEDALE MARIA VITTORIA | CG
AUO | AUTOREFRATTOMETRO | NIDEK | HANDYREF-K | 1300659 | 087177 |  | OMV Oculistica - Sala Operatoria | 302 - OSPEDALE MARIA VITTORIA | CG
AUO | AUTOREFRATTOMETRO | NIKON NIPPON | SPEEDY-1 | 29532 | 033687 | X05264 | OMV Oculistica - Ambulatorio | 302 - OSPEDALE MARIA VITTORIA | CG
AUO | AUTOREFRATTOMETRO | SHIN NIPPON | ACCUREF K-900 | 25BN1805E | 086037 | X14244 | AST Circ. 5 Poliambulatorio V. Ridotto | 327 - RIDOTTO 9 - POLIAMBULATORIO | CG
AUO | AUTOREFRATTOMETRO | SHIN NIPPON | AUTOREF-CHERATOMETRO N VISION - K 5001 | 88AN0346 | 076915 |  | AST Circ. 7 Attività Ambulatoriale - L.go D.Savona | 446 - DORA SAVONA 24 - DISPENSARIO IGIENE SOCIALE | CG
AUO | AUTOREFRATTOMETRO | SHIN NIPPON | EZREF 8000 | 12U0731 | 004607 |  | AST Circ. 7 Attività Ambulatoriale - Via Cavezzale | 424 - CAVEZZALE 6 - POLIAMBULATORIO | CG
AUO | AUTOREFRATTOMETRO | SHIN NIPPON | SRW-5000 | 61020 | 004539 |  | AST Circ. 6 Attività Ambulatoriale - Via Montanaro | 437 - MONTANARO 60 - POLIAMBULATORIO | CG
ATT | AUTOTRASFUSIONE, APPARECCHIO PER | FRESENIUS | CAT SYSTEM | 9CAA0580 | 029685 | X04555 | OMV Anestesia e Rianimazione - Degenza | 302 - OSPEDALE MARIA VITTORIA | CG
BTE | BAGNO TERMOSTATICO (BAGNOMARIA) | ASAL | TRM 750 | 267 |  | X06086 | OMV - Laboratorio Analisi | 302 - OSPEDALE MARIA VITTORIA | CG
BTE | BAGNO TERMOSTATICO (BAGNOMARIA) | BIO OPTICA | STENDIFETTE 1770 | 20-3702-574 | 032177 | X00867 | OMV - Anatomia Patologica | 302 - OSPEDALE MARIA VITTORIA | CG
BTE | BAGNO TERMOSTATICO (BAGNOMARIA) | BIO OPTICA | STENDIFETTE 1770 | 210749789 | 032196 | X07096 | OMV - Anatomia Patologica | 302 - OSPEDALE MARIA VITTORIA | CG
BTE | BAGNO TERMOSTATICO (BAGNOMARIA) | BIO OPTICA | STENDIFETTE 1770 | 210749790 | 032283 | X07097 | OMV - Anatomia Patologica | 302 - OSPEDALE MARIA VITTORIA | CG
BTE | BAGNO TERMOSTATICO (BAGNOMARIA) | ENRICO BRUNO | BS1DG | 2764 | 025339 | X00332 | OMV Blocco Operat. Chirurgia Generale | 302 - OSPEDALE MARIA VITTORIA | CG
BTE | BAGNO TERMOSTATICO (BAGNOMARIA) | ENRICO BRUNO | BS1DG | 36-07 | 038230 | X06291 | OMV Blocco Operat. Chirurgia Generale | 302 - OSPEDALE MARIA VITTORIA | CG
BTE | BAGNO TERMOSTATICO (BAGNOMARIA) | ENRICO BRUNO | BS2DG | 2910 | 075690 | X10869 | OAS - Mal. Infettive Univ. - Lab. di Farmacologia | 300 - OSP. AMEDEO DI SAVOIA E BIRAGO DI VISCHE | CG
BTE | BAGNO TERMOSTATICO (BAGNOMARIA) | FALC | B-I | B204058 | 007542 |  | OSGB Anatomia Patologica | 410 - OSPEDALE SAN GIOVANNI BOSCO | CG
BTE | BAGNO TERMOSTATICO (BAGNOMARIA) | FALC | B-I | B204056 | 007557 |  | OSGB Anatomia Patologica | 410 - OSPEDALE SAN GIOVANNI BOSCO | CG
BTE | BAGNO TERMOSTATICO (BAGNOMARIA) | FALC | WB M24 | B241668 | 055614 | X00880 | OAS - M.V. Ricerca Spec. Batteriologica e C.A. | 300 - OSP. AMEDEO DI SAVOIA E BIRAGO DI VISCHE | CG
BTE | BAGNO TERMOSTATICO (BAGNOMARIA) | FALC | WB M24 | B241667 | 055613 | X00881 | OAS - M.V. Ricerca Spec. Batteriologica e C.A. | 300 - OSP. AMEDEO DI SAVOIA E BIRAGO DI VISCHE | CG
BTE | BAGNO TERMOSTATICO (BAGNOMARIA) | FALC | WB MD15 | B113988 | 079606 | X12085 | OMV Blocco Operat. Chirurgia Generale | 302 - OSPEDALE MARIA VITTORIA | CG
BTE | BAGNO TERMOSTATICO (BAGNOMARIA) | FALC | WB MD15 | B113987 | 079607 | X12086 | OMV Blocco Operat. Chirurgia Generale | 302 - OSPEDALE MARIA VITTORIA | CG
BTE | BAGNO TERMOSTATICO (BAGNOMARIA) | FALC | WB OD15 | B242206 | 034467 | X00581 | OAS - Biologia Molecolare | 300 - OSP. AMEDEO DI SAVOIA E BIRAGO DI VISCHE | CG
BTE | BAGNO TERMOSTATICO (BAGNOMARIA) | FALC | WB OD15 | B243659 | 031344 | X01368 | OMV - Laboratorio Analisi | 302 - OSPEDALE MARIA VITTORIA | CG
BTE | BAGNO TERMOSTATICO (BAGNOMARIA) | FALC | WB OD15 | B243660 |  | X01374 | OMV - Laboratorio Analisi | 302 - OSPEDALE MARIA VITTORIA | CG
BTE | BAGNO TERMOSTATICO (BAGNOMARIA) | KALTEK | STENDIFETTINE HISBATH 3 | 92 | 032073 | X04861 | OMV - Anatomia Patologica | 302 - OSPEDALE MARIA VITTORIA | CG
BTE | BAGNO TERMOSTATICO (BAGNOMARIA) | KALTEK | STENDIFETTINE HISBATH 4 | 24005 |  | X04880 | OMV - Anatomia Patologica | 302 - OSPEDALE MARIA VITTORIA | CG
BTE | BAGNO TERMOSTATICO (BAGNOMARIA) | KALTEK | STENDIFETTINE HISBATH 4 | 0024007 | 032286 | X04873 | OMV - Anatomia Patologica | 302 - OSPEDALE MARIA VITTORIA | CG
BTE | BAGNO TERMOSTATICO (BAGNOMARIA) | KALTEK | STENDIFETTINE HISBATH 4 | 0024006 | 032200 | X04884 | OMV - Anatomia Patologica | 302 - OSPEDALE MARIA VITTORIA | CG
BTE | BAGNO TERMOSTATICO (BAGNOMARIA) | KALTEK | STENDIFETTINE HISBATH 4 | 143/950/820/11.16 | 087031 |  | OSGB Anatomia Patologica | 410 - OSPEDALE SAN GIOVANNI BOSCO | CG
BTE | BAGNO TERMOSTATICO (BAGNOMARIA) | KALTEK | STENDIFETTINE HISBATH 4 | 135/950/820/12.14 | 087033 |  | OSGB Anatomia Patologica | 410 - OSPEDALE SAN GIOVANNI BOSCO | CG
BTE | BAGNO TERMOSTATICO (BAGNOMARIA) | KALTEK | STENDIFETTINE HISBATH 4 | 145/950/820/11.16 | 087034 |  | OSGB Anatomia Patologica | 410 - OSPEDALE SAN GIOVANNI BOSCO | CG
BTE | BAGNO TERMOSTATICO (BAGNOMARIA) | KALTEK | STENDIFETTINE HISBATH 4 | 138/950/820/12.14 | 087035 |  | OSGB Anatomia Patologica | 410 - OSPEDALE SAN GIOVANNI BOSCO | CG
BTE | BAGNO TERMOSTATICO (BAGNOMARIA) | KALTEK | STENDIFETTINE HISBATH 4 | 141/950/820/11.16 | 087036 |  | OSGB Anatomia Patologica | 410 - OSPEDALE SAN GIOVANNI BOSCO | CG
BTE | BAGNO TERMOSTATICO (BAGNOMARIA) | KALTEK | STENDIFETTINE HISBATH 4 | 142/950/820/11.16 | 087037 |  | OSGB Anatomia Patologica | 410 - OSPEDALE SAN GIOVANNI BOSCO | CG
BTE | BAGNO TERMOSTATICO (BAGNOMARIA) | KALTEK | STENDIFETTINE HISBATH 4 | 134/950/820/12.14 | 087038 |  | OSGB Anatomia Patologica | 410 - OSPEDALE SAN GIOVANNI BOSCO | CG
BTE | BAGNO TERMOSTATICO (BAGNOMARIA) | KALTEK | STENDIFETTINE HISBATH 4 | 144/950/820/11.16 | 087032 |  | OSGB Anatomia Patologica | 410 - OSPEDALE SAN GIOVANNI BOSCO | CG
5BN | BANCO COMPONIBILE PER AMBULATORI | NON CODIFICATA (000) |  | NN |  | X04343 | OMV Odontostomatologia | 302 - OSPEDALE MARIA VITTORIA | SPB
5BL | BANCO DI LAVAGGIO (PER CENTRALE DI STERILIZZAZIONE) | METALARREDINOX | NN | NN | 028247 | X08173 | OMV Dir. Sanitaria - Centrale di Sterilizzazione | 302 - OSPEDALE MARIA VITTORIA | SPB
4BF | BANCO FRIGORIFERO | XXX (NON CODIFICABILE) |  | NN | 039004 | X03436 | Economato - Servizio Mensa OAS | 300 - OSP. AMEDEO DI SAVOIA E BIRAGO DI VISCHE | SPB
4BF | BANCO FRIGORIFERO | XXX (NON CODIFICABILE) |  |  |  | X10401 | Economato - Servizio Mensa OMV | 302 - OSPEDALE MARIA VITTORIA | SPB
5BA | BARELLA | FAVERO | 9BB1008 | 090025570001 |  | NN-004 | OMV DEU Pronto Soccorso Medico/Chirurgico | 302 - OSPEDALE MARIA VITTORIA | CG
5BA | BARELLA | FAVERO | 9BB1010 | 020019550001 | 021238 |  | OMV - Pediatria | 302 - OSPEDALE MARIA VITTORIA | CG
5BA | BARELLA | FAVERO | 9BB1010 | 020017290002 |  | NN-006 | OMV - Radiologia Diagnostica | 302 - OSPEDALE MARIA VITTORIA | CG
5BA | BARELLA | FAVERO | 9BB1010 | 020017290001 | 046782 |  | SC Pres. Sanit. Lorusso Cutugno - Att. Ambulat. | C - CASA CIRCONDARIALE "LORUSSO e CUTUGNO" | CG
5BA | BARELLA | FAVERO | 9BB1010 | 020017290004 |  | NN-005 | SC Pres. Sanit. Lorusso Cutugno - Att. Ambulat. | C - CASA CIRCONDARIALE "LORUSSO e CUTUGNO" | CG
5BA | BARELLA | FAVERO | 9BB1010 | 021017290003 | 037077 |  | OMV C/O OAS Pneumologia | 300 - OSP. AMEDEO DI SAVOIA E BIRAGO DI VISCHE | CG
5BA | BARELLA | FAVERO | 9BB1010 | 040007070005 | 021040 |  | OMV - Ostetricia e Ginecologia - Degenza | 302 - OSPEDALE MARIA VITTORIA | CG
5BA | BARELLA | FAVERO | 9BB1010 | 040007070003 | 020739 |  | OMV - Radiologia Diagnostica | 302 - OSPEDALE MARIA VITTORIA | CG
5BA | BARELLA | FAVERO | 9BB1010 | 040007070001 |  | NN-041 | OMV - Radiologia Diagnostica | 302 - OSPEDALE MARIA VITTORIA | CG
5BA | BARELLA | FAVERO | 9BB1010 | 040007070002 | 021417 |  | OMV DEU Pronto Soccorso Medico/Chirurgico | 302 - OSPEDALE MARIA VITTORIA | CG
5BA | BARELLA | FAVERO | 9BB1011 | 0160161 | 031430 |  | Geriatria Terr. Unità Valutazione Geriatrica U.V.G | 300 - OSP. AMEDEO DI SAVOIA E BIRAGO DI VISCHE | CG
5BA | BARELLA | FAVERO | 9BB1011 | 0160156 | 030033 |  | OMV C/O OAS Medicina II - Degenza | 300 - OSP. AMEDEO DI SAVOIA E BIRAGO DI VISCHE | CG
5BA | BARELLA | FAVERO | 9BB1011 | 0160158 | 030034 |  | OMV C/O OAS Medicina II - Degenza | 300 - OSP. AMEDEO DI SAVOIA E BIRAGO DI VISCHE | CG
5BA | BARELLA | FAVERO | 9BB1011 | 0160918 | 028451 |  | Geriatria Terr. Unità Valutazione Geriatrica U.V.G | 300 - OSP. AMEDEO DI SAVOIA E BIRAGO DI VISCHE | CG
5BA | BARELLA | FAVERO | 9BB1011 | 0160268 |  | NN-001 | OMV DEU Pronto Soccorso Medico/Chirurgico | 302 - OSPEDALE MARIA VITTORIA | CG
5BA | BARELLA | FAVERO | 9BB1011 | 0160266 | 021534 |  | OMV Neurologia - Ambulatorio | 302 - OSPEDALE MARIA VITTORIA | CG
5BA | BARELLA | FAVERO | 9BB1040 | NN | 018261 |  | Ingegneria Clinica Area Ovest | 341 - MEDAIL 16 | SPB
5BA | BARELLA | FAVERO | 9BB1040 | NN | 020083 |  | OMV - Ostetricia e Ginecologia - Degenza | 302 - OSPEDALE MARIA VITTORIA | CG
5BA | BARELLA | FAVERO | 9BB1040 | NN | 018845 |  | OMV Cardiologia - Degenza | 302 - OSPEDALE MARIA VITTORIA | CG
5BA | BARELLA | FAVERO | 9BB1040 | 020019550003 | 032899 |  | OMV Oculistica - Ambulatorio | 302 - OSPEDALE MARIA VITTORIA | CG
5BA | BARELLA | FAVERO | 9BB1040 | NN | 033604 |  | OMV Oculistica - Day Hospital | 302 - OSPEDALE MARIA VITTORIA | CG
5BA | BARELLA | FAVERO | 9BB1040 | 010013260003 | 031060 |  | OMV Ortopedia e Traum. - Degenza | 302 - OSPEDALE MARIA VITTORIA | CG
5BA | BARELLA | FAVERO | 9BB1040 | 010013260002 | 031061 |  | OMV DEU Pronto Soccorso Medico/Chirurgico | 302 - OSPEDALE MARIA VITTORIA | CG
5BA | BARELLA | FAVERO | 9BB1040 | 010013260001 | 026588 |  | OMV DEU Pronto Soccorso Medico/Chirurgico | 302 - OSPEDALE MARIA VITTORIA | CG
5BA | BARELLA | FAVERO | 9BB1040 | 010013260006 | 030015 |  | OMV DEU Pronto Soccorso Medico/Chirurgico | 302 - OSPEDALE MARIA VITTORIA | CG
5BA | BARELLA | FAVERO | 9BB1040 | 020017310003 |  | NN-018 | Ingegneria Clinica Area Ovest | 302 - OSPEDALE MARIA VITTORIA | SPB
5BA | BARELLA | FAVERO | 9BB1040 | 020017320001 | 032882 |  | OMV - Ostetricia e ginecologia - Sale Operatorie | 302 - OSPEDALE MARIA VITTORIA | CG
5BA | BARELLA | FAVERO | 9BB1040 | 020017320003 | 038347 |  | OMV Blocco Operat. Chirurgia Generale | 302 - OSPEDALE MARIA VITTORIA | CG
5BA | BARELLA | FAVERO | 9BB1040 | 020017320002 | 038348 |  | OMV Blocco Operat. Chirurgia Generale | 302 - OSPEDALE MARIA VITTORIA | CG
5BA | BARELLA | FAVERO | 9BB1040 | 020113000001 | 045913 |  | OMV Blocco Operat. Chirurgia Generale | 302 - OSPEDALE MARIA VITTORIA | CG
5BA | BARELLA | FAVERO | 9BB1040 | 020017310002 | 022443 |  | OMV DEU Pronto Soccorso Medico/Chirurgico | 302 - OSPEDALE MARIA VITTORIA | CG
5BA | BARELLA | FAVERO | 9BB1040 | 020017310004 | 023739 |  | OMV DEU Pronto Soccorso Medico/Chirurgico | 302 - OSPEDALE MARIA VITTORIA | CG
5BA | BARELLA | FAVERO | 9BB1040 | 020019550014 | 023993 |  | OMV DEU Pronto Soccorso Medico/Chirurgico | 302 - OSPEDALE MARIA VITTORIA | CG
5BA | BARELLA | FAVERO | 9BB1040 | 020019550010 | 029848 |  | OMV DEU Pronto Soccorso Medico/Chirurgico | 302 - OSPEDALE MARIA VITTORIA | CG
5BA | BARELLA | FAVERO | 9BB1040 | 060019910010 | 039459 |  | OMV DEU Pronto Soccorso Medico/Chirurgico | 302 - OSPEDALE MARIA VITTORIA | CG
5BA | BARELLA | FAVERO | 9BB1040 | 020013000002 |  | NN-046 | OMV DEU Pronto Soccorso Medico/Chirurgico | 302 - OSPEDALE MARIA VITTORIA | CG
5BA | BARELLA | FAVERO | 9BB1040 | 020019550011 |  | NN-047 | OMV DEU Pronto Soccorso Medico/Chirurgico | 302 - OSPEDALE MARIA VITTORIA | CG
5BA | BARELLA | FAVERO | 9BB1040 | 020017310001 | 046793 |  | OMV ORL - Degenza | 302 - OSPEDALE MARIA VITTORIA | CG
5BA | BARELLA | FAVERO | 9BB1040 | 020017320004 | 022748 |  | OMV Ortopedia e Traum. - Degenza | 302 - OSPEDALE MARIA VITTORIA | CG
5BA | BARELLA | FAVERO | 9BB1040 | 020019550005 | 046822 |  | OMV Urologia - Degenza | 410 - OSPEDALE SAN GIOVANNI BOSCO | CG
5BA | BARELLA | FAVERO | 9BB1040 | 30001670001 |  | NN-049 | OMV DEU Pronto Soccorso Medico/Chirurgico | 302 - OSPEDALE MARIA VITTORIA | CG
5BA | BARELLA | FAVERO | 9BB1040 | 050020010012 | 027624 |  | OMV - Ostetricia e Ginecologia - Degenza | 302 - OSPEDALE MARIA VITTORIA | CG
5BA | BARELLA | FAVERO | 9BB1040 | 050020010005 | 018263 |  | OMV Cardiologia - Emodinamica | 302 - OSPEDALE MARIA VITTORIA | CG
5BA | BARELLA | FAVERO | 9BB1040 | 050020010008 | 026589 |  | OMV DEU Pronto Soccorso Medico/Chirurgico | 302 - OSPEDALE MARIA VITTORIA | CG
5BA | BARELLA | FAVERO | 9BB1040 | 050020010004 | 026801 |  | OMV DEU Pronto Soccorso Medico/Chirurgico | 302 - OSPEDALE MARIA VITTORIA | CG
5BA | BARELLA | FAVERO | 9BB1040 | 050020010009 | 032399 |  | OMV DEU Pronto Soccorso Medico/Chirurgico | 302 - OSPEDALE MARIA VITTORIA | CG
5BA | BARELLA | FAVERO | 9BB1040 | 050020010002 | 046832 |  | OMV DEU Pronto Soccorso Medico/Chirurgico | 302 - OSPEDALE MARIA VITTORIA | CG
5BA | BARELLA | FAVERO | 9BB1040 | 050020010006 |  | NN-002 | OMV DEU Pronto Soccorso Medico/Chirurgico | 302 - OSPEDALE MARIA VITTORIA | CG
5BA | BARELLA | FAVERO | 9BB1040 | 050020010006 |  | NN-011 | OMV DEU Pronto Soccorso Medico/Chirurgico | 302 - OSPEDALE MARIA VITTORIA | CG
5BA | BARELLA | FAVERO | 9BB1040 | 050020010001 |  | NN-019 | OMV DEU Pronto Soccorso Medico/Chirurgico | 302 - OSPEDALE MARIA VITTORIA | CG
5BA | BARELLA | FAVERO | 9BB1040 | 050020010011 |  | NN-010 | OMV Ortopedia e Traum. - Degenza | 302 - OSPEDALE MARIA VITTORIA | CG
5BA | BARELLA | FAVERO | 9BB1040 | 050020010010 | 047220 |  | OMV Urologia - Degenza | 410 - OSPEDALE SAN GIOVANNI BOSCO | CG
5BA | BARELLA | FAVERO | 9BB1040 | 060019910008 | 026871 |  | OMV - Ostetricia e Ginecologia - Degenza | 302 - OSPEDALE MARIA VITTORIA | CG
5BA | BARELLA | FAVERO | 9BB1040 | 060019910015 |  | NN-022 | OMV - Ostetricia e Ginecologia - Degenza | 302 - OSPEDALE MARIA VITTORIA | CG
5BA | BARELLA | FAVERO | 9BB1040 | 06001991000X | 028350 |  | OMV Chirurgia Generale I - Degenza | 302 - OSPEDALE MARIA VITTORIA | CG
5BA | BARELLA | FAVERO | 9BB1040 | 060019910003 | 020716 |  | OMV DEU Pronto Soccorso Medico/Chirurgico | 302 - OSPEDALE MARIA VITTORIA | CG
5BA | BARELLA | FAVERO | 9BB1040 | 06001991005 | 023279 |  | OMV DEU Pronto Soccorso Medico/Chirurgico | 302 - OSPEDALE MARIA VITTORIA | CG
5BA | BARELLA | FAVERO | 9BB1040 | 060019910006 | 026930 |  | OMV DEU Pronto Soccorso Medico/Chirurgico | 302 - OSPEDALE MARIA VITTORIA | CG
5BA | BARELLA | FAVERO | 9BB1040 | 060019910002 | 046786 |  | OMV DEU Pronto Soccorso Medico/Chirurgico | 302 - OSPEDALE MARIA VITTORIA | CG
5BA | BARELLA | FAVERO | 9BB1040 | 060019910011 | 046892 |  | OMV DEU Pronto Soccorso Medico/Chirurgico | 302 - OSPEDALE MARIA VITTORIA | CG
5BA | BARELLA | FAVERO | 9BB1040 | 060019910005 |  | NN-013 | OMV DEU Pronto Soccorso Medico/Chirurgico | 302 - OSPEDALE MARIA VITTORIA | CG
5BA | BARELLA | FAVERO | 9BB1040 | 060019910004 |  | NN-021 | OMV DEU Pronto Soccorso Medico/Chirurgico | 302 - OSPEDALE MARIA VITTORIA | CG
5BA | BARELLA | FAVERO | 9BB1040 | 060019910014 |  | NN-023 | OMV DEU Pronto Soccorso Medico/Chirurgico | 302 - OSPEDALE MARIA VITTORIA | CG
5BA | BARELLA | FAVERO | 9BB1040 | 06001991008 |  | NN-036 | OMV DEU Pronto Soccorso Medico/Chirurgico | 302 - OSPEDALE MARIA VITTORIA | CG
5BA | BARELLA | FAVERO | 9BB1040 | 060019910013 | 019819 |  | OMV Gastroenterologia - Day Hospital | 302 - OSPEDALE MARIA VITTORIA | CG
5BA | BARELLA | FAVERO | 9BB1040 | 090005840005 | 027225 |  | OMV DEU Pronto Soccorso Medico/Chirurgico | 302 - OSPEDALE MARIA VITTORIA | CG
5BA | BARELLA | FAVERO | 9BB1040 | 090005840002 | 047214 |  | OMV DEU Pronto Soccorso Medico/Chirurgico | 302 - OSPEDALE MARIA VITTORIA | CG
5BA | BARELLA | FAVERO | 9BB1040 | 090005840004 |  | NN-014 | OMV DEU Pronto Soccorso Medico/Chirurgico | 302 - OSPEDALE MARIA VITTORIA | CG
5BA | BARELLA | FAVERO | 9BB1040 | 090005840001 | 047141 |  | OMV DEU Pronto Soccorso Medico/Chirurgico | 302 - OSPEDALE MARIA VITTORIA | CG
5BA | BARELLA | FAVERO | 9BB1040 | 090005840003 |  | NN-024 | OMV Oculistica - Ambulatorio | 302 - OSPEDALE MARIA VITTORIA | CG
5BA | BARELLA | FAVERO | 9BB1040 | 110014910006 |  | NN-015 | OMV DEU Pronto Soccorso Medico/Chirurgico | 302 - OSPEDALE MARIA VITTORIA | CG
5BA | BARELLA | FAVERO | 9BB1040 | 110014910008 |  | NN-016 | OMV DEU Pronto Soccorso Medico/Chirurgico | 302 - OSPEDALE MARIA VITTORIA | CG
5BA | BARELLA | FAVERO | 9BB1040 | 110014910002 |  | NN-017 | OMV DEU Pronto Soccorso Medico/Chirurgico | 302 - OSPEDALE MARIA VITTORIA | CG
5BA | BARELLA | FAVERO | 9BB1040 | 110014910007 |  | NN-025 | OMV DEU Pronto Soccorso Medico/Chirurgico | 302 - OSPEDALE MARIA VITTORIA | CG
5BA | BARELLA | FAVERO | 9BB1040 | 110014910005 |  | NN-033 | OMV DEU Pronto Soccorso Medico/Chirurgico | 302 - OSPEDALE MARIA VITTORIA | CG
5BA | BARELLA | FAVERO | 9BB1041 | 0160910 |  | NN-026 | OMV Cardiologia - Emodinamica | 302 - OSPEDALE MARIA VITTORIA | CG
5BA | BARELLA | FAVERO | 9BB1041 | 0160905 |  | NN-027 | OMV DEU Pronto Soccorso Medico/Chirurgico | 302 - OSPEDALE MARIA VITTORIA | CG
5BA | BARELLA | FAVERO | 9BB1041 | 040001070005 | 018262 |  | OMV Cardiologia - Emodinamica | 302 - OSPEDALE MARIA VITTORIA | CG
5BA | BARELLA | FAVERO | 9BB1041 | 040001070006 | 023744 |  | OMV DEU Pronto Soccorso Medico/Chirurgico | 302 - OSPEDALE MARIA VITTORIA | CG
5BA | BARELLA | FAVERO | 9BB1060 | 040022380013 | 042657 |  | OSGB Cardiologia - Terapia Intensiva Cardiologica | 410 - OSPEDALE SAN GIOVANNI BOSCO | CG
5BA | BARELLA | FAVERO | 9BB1060 | 040022380009 | 042822 |  | OSGB Pronto Soccorso | 410 - OSPEDALE SAN GIOVANNI BOSCO | CG
5BA | BARELLA | FAVERO | 9BB1060 | 040022380008 | 051174 |  | OSGB Pronto Soccorso | 410 - OSPEDALE SAN GIOVANNI BOSCO | CG
5BA | BARELLA | FAVERO | 9BB1060 | 040022380007 | 052014 |  | OSGB Pronto Soccorso | 410 - OSPEDALE SAN GIOVANNI BOSCO | CG
5BA | BARELLA | FAVERO | 9BB1060 | 040022380011 | 052104 |  | OSGB Pronto Soccorso | 410 - OSPEDALE SAN GIOVANNI BOSCO | CG
5BA | BARELLA | FAVERO | 9BB1060 | 040061660001 | 052640 |  | OSGB Pronto Soccorso | 410 - OSPEDALE SAN GIOVANNI BOSCO | CG
5BA | BARELLA | FAVERO | 9BB1060 | 040022380014 | 052641 |  | OSGB Pronto Soccorso | 410 - OSPEDALE SAN GIOVANNI BOSCO | CG
5BA | BARELLA | FAVERO | 9BB1060 | 060022320002 | 052648 |  | OSGB Pronto Soccorso | 410 - OSPEDALE SAN GIOVANNI BOSCO | CG
5BA | BARELLA | FAVERO | 9BB1060 | 040022380012 | 052718 |  | OSGB Pronto Soccorso | 410 - OSPEDALE SAN GIOVANNI BOSCO | CG
5BA | BARELLA | FAVERO | 9BB1060 | 040022380006 | 052719 |  | OSGB Pronto Soccorso | 410 - OSPEDALE SAN GIOVANNI BOSCO | CG
5BA | BARELLA | FAVERO | 9BB1060 | 040022380003 | 052720 |  | OSGB Pronto Soccorso | 410 - OSPEDALE SAN GIOVANNI BOSCO | CG
5BA | BARELLA | FAVERO | 9BB1060 | 040022380010 | 052722 |  | OSGB Pronto Soccorso | 410 - OSPEDALE SAN GIOVANNI BOSCO | CG
5BA | BARELLA | FAVERO | 9BB1060 | 040022380004 | 052776 |  | OSGB Pronto Soccorso | 410 - OSPEDALE SAN GIOVANNI BOSCO | CG
5BA | BARELLA | FAVERO | 9BB1060 | 040022380005 | 052777 |  | OSGB Pronto Soccorso | 410 - OSPEDALE SAN GIOVANNI BOSCO | CG
5BA | BARELLA | FAVERO | 9BB1060 | 040022380001 | 052819 |  | OSGB Pronto Soccorso | 410 - OSPEDALE SAN GIOVANNI BOSCO | CG
5BA | BARELLA | FAVERO | 9BB1060 | 040022380002 | 052612 |  | OSGB Pronto Soccorso | 410 - OSPEDALE SAN GIOVANNI BOSCO | CG
5BA | BARELLA | FAVERO | 9BB1060 | 050020140001 | 052649 |  | OSGB Pronto Soccorso | 410 - OSPEDALE SAN GIOVANNI BOSCO | CG
5BA | BARELLA | FAVERO | 9BB1060 | 060022320006 | 45753 |  | OSGB Pronto Soccorso | 410 - OSPEDALE SAN GIOVANNI BOSCO | CG
5BA | BARELLA | FAVERO | 9BB1060 | 060022320003 | 051661 |  | OSGB Pronto Soccorso | 410 - OSPEDALE SAN GIOVANNI BOSCO | CG
5BA | BARELLA | FAVERO | 9BB1060 | 060022320008 | 052012 |  | OSGB Pronto Soccorso | 410 - OSPEDALE SAN GIOVANNI BOSCO | CG
5BA | BARELLA | FAVERO | 9BB1060 | 060022320004 | 052065 |  | OSGB Pronto Soccorso | 410 - OSPEDALE SAN GIOVANNI BOSCO | CG
5BA | BARELLA | FAVERO | 9BB1060 | 060022320007 | 052616 |  | OSGB Pronto Soccorso | 410 - OSPEDALE SAN GIOVANNI BOSCO | CG
5BA | BARELLA | FAVERO | 9BB1060 | 060022320001 | 052676 |  | OSGB Pronto Soccorso | 410 - OSPEDALE SAN GIOVANNI BOSCO | CG
5BA | BARELLA | FAVERO | 9BB1060 | 060022320009 | 052717 |  | OSGB Pronto Soccorso | 410 - OSPEDALE SAN GIOVANNI BOSCO | CG
5BA | BARELLA | FAVERO | 9BB1060 | 060022320005 | 052721 |  | OSGB Pronto Soccorso | 410 - OSPEDALE SAN GIOVANNI BOSCO | CG
5BA | BARELLA | FAVERO | 9BB1060 | 070014920005 | 026851 |  | Ingegneria Clinica Area Ovest | 341 - MEDAIL 16 | SPB
5BA | BARELLA | FAVERO | 9BB1060 | 070014920001 | 047217 |  | Ingegneria Clinica Area Ovest | 341 - MEDAIL 16 | SPB
5BA | BARELLA | FAVERO | 9BB1060 | 070014920003 | 047218 |  | Ingegneria Clinica Area Ovest | 341 - MEDAIL 16 | SPB
5BA | BARELLA | FAVERO | 9BB1060 | 070021390002 |  | NN-043 | Ingegneria Clinica Area Ovest | 341 - MEDAIL 16 | SPB
5BA | BARELLA | FAVERO | 9BB1060 | 070014920004 | 020169 |  | OMV - Ostetricia e Ginecologia - Degenza | 302 - OSPEDALE MARIA VITTORIA | CG
5BA | BARELLA | FAVERO | 9BB1060 | 07002139003 | 022200 |  | OMV Chirurgia plastica e della mano - Ambulatorio | 302 - OSPEDALE MARIA VITTORIA | CG
5BA | BARELLA | FAVERO | 9BB1060 | 060022320010 | 052016 |  | OSGB Pronto Soccorso | 410 - OSPEDALE SAN GIOVANNI BOSCO | CG
5BA | BARELLA | FAVERO | 9BR0001 | 040001070007 | 018267 |  | OMV Cardiologia - Emodinamica | 302 - OSPEDALE MARIA VITTORIA | CG
5BA | BARELLA | FAVERO | 9BR0001 | 060000240001 | 021036 |  | OMV - Ostetricia e Ginecologia - Degenza | 302 - OSPEDALE MARIA VITTORIA | CG
5BA | BARELLA | FAVERO | 9BR0001 | 060003380002 | 021062 |  | OMV - Ostetricia e Ginecologia - Degenza | 302 - OSPEDALE MARIA VITTORIA | CG
5BA | BARELLA | FAVERO | 9BR0001 | 060003380001 | 021063 |  | OMV - Ostetricia e Ginecologia - Degenza | 302 - OSPEDALE MARIA VITTORIA | CG
5BA | BARELLA | FAVERO | 9BR0001 | 040001070008 | 018580 |  | OMV Cardiologia - Ambulatorio | 302 - OSPEDALE MARIA VITTORIA | CG
5BA | BARELLA | FAVERO | 9BR0005 | 0025104 |  | NN-035 | OMV Cardiologia - Emodinamica | 302 - OSPEDALE MARIA VITTORIA | CG
5BA | BARELLA | FAVERO | 9BR0005 | 0025103 | 019204 |  | OMV Cardiologia - UTIC | 302 - OSPEDALE MARIA VITTORIA | CG
5BA | BARELLA | FAVERO | 9BR0022 | 110001160001 | 076769 |  | OSGB Pronto Soccorso | 410 - OSPEDALE SAN GIOVANNI BOSCO | CG
5BA | BARELLA | FAVERO | 9BR0022 | 110001160018 | 076762 |  | OSGB Pronto Soccorso | 410 - OSPEDALE SAN GIOVANNI BOSCO | CG
5BA | BARELLA | FAVERO | 9BR0022 | 110001160013 | 076763 |  | OSGB Pronto Soccorso | 410 - OSPEDALE SAN GIOVANNI BOSCO | CG
5BA | BARELLA | FAVERO | 9BR0022 | 110001160006 | 076764 |  | OSGB Pronto Soccorso | 410 - OSPEDALE SAN GIOVANNI BOSCO | CG
5BA | BARELLA | FAVERO | 9BR0022 | 110001160002 | 076765 |  | OSGB Pronto Soccorso | 410 - OSPEDALE SAN GIOVANNI BOSCO | CG
5BA | BARELLA | FAVERO | 9BR0022 | 110001160003 | 076766 |  | OSGB Pronto Soccorso | 410 - OSPEDALE SAN GIOVANNI BOSCO | CG
5BA | BARELLA | FAVERO | 9BR0022 | 110001160004 | 076767 |  | OSGB Pronto Soccorso | 410 - OSPEDALE SAN GIOVANNI BOSCO | CG
5BA | BARELLA | FAVERO | 9BR0022 | 110001160020 | 076768 |  | OSGB Pronto Soccorso | 410 - OSPEDALE SAN GIOVANNI BOSCO | CG
5BA | BARELLA | FAVERO | 9BR0022 | 110001160014 | 076770 |  | OSGB Pronto Soccorso | 410 - OSPEDALE SAN GIOVANNI BOSCO | CG
5BA | BARELLA | FAVERO | 9BR0022 | 110001160005 | 076771 |  | OSGB Pronto Soccorso | 410 - OSPEDALE SAN GIOVANNI BOSCO | CG
5BA | BARELLA | FAVERO | 9BR0022 | 110001160009 | 076772 |  | OSGB Pronto Soccorso | 410 - OSPEDALE SAN GIOVANNI BOSCO | CG
5BA | BARELLA | FAVERO | 9BR0022 | 110001160010 | 076773 |  | OSGB Pronto Soccorso | 410 - OSPEDALE SAN GIOVANNI BOSCO | CG
5BA | BARELLA | FAVERO | 9BR0022 | 110001160007 | 076774 |  | OSGB Pronto Soccorso | 410 - OSPEDALE SAN GIOVANNI BOSCO | CG
5BA | BARELLA | FAVERO | 9BR0022 | 110001160008 | 076775 |  | OSGB Pronto Soccorso | 410 - OSPEDALE SAN GIOVANNI BOSCO | CG
5BA | BARELLA | FAVERO | 9BR0022 | 110001160019 | 076776 |  | OSGB Pronto Soccorso | 410 - OSPEDALE SAN GIOVANNI BOSCO | CG
5BA | BARELLA | FAVERO | 9BR0022 | 110001160011 | 076777 |  | OSGB Pronto Soccorso | 410 - OSPEDALE SAN GIOVANNI BOSCO | CG
5BA | BARELLA | FAVERO | 9BR0022 | 110001160017 | 076778 |  | OSGB Pronto Soccorso | 410 - OSPEDALE SAN GIOVANNI BOSCO | CG
5BA | BARELLA | FAVERO | 9BR0022 | 110001160012 | 076779 |  | OSGB Pronto Soccorso | 410 - OSPEDALE SAN GIOVANNI BOSCO | CG
5BA | BARELLA | FAVERO | 9BR0022 | 110001160015 | 076780 |  | OSGB Pronto Soccorso | 410 - OSPEDALE SAN GIOVANNI BOSCO | CG
5BA | BARELLA | FAVERO | 9BR0022 | 110001160016 | 076781 |  | OSGB Pronto Soccorso | 410 - OSPEDALE SAN GIOVANNI BOSCO | CG
5BA | BARELLA | FAVERO | NN | NN | 033542 |  | OMV Oculistica - Day Hospital | 302 - OSPEDALE MARIA VITTORIA | CG
5BA | BARELLA | FAVERO | NN | 060019910009 | 030014 |  | OMV ORL - Degenza | 302 - OSPEDALE MARIA VITTORIA | CG
5BA | BARELLA | FAVERO | NN | NN | 042529 |  | OSGB Chirurgia Vascolare - Degenza | 410 - OSPEDALE SAN GIOVANNI BOSCO | CG
5BA | BARELLA | FAVERO | NN | NN | 065597 |  | OSGB Ortopedia e Traumatologia - Degenza | 410 - OSPEDALE SAN GIOVANNI BOSCO | CG
5BA | BARELLA | FAVERO | SHERPA TRAUMA | 160002950003 | 085414 |  | OSGB Pronto Soccorso | 410 - OSPEDALE SAN GIOVANNI BOSCO | CG
5BA | BARELLA | FAVERO | SHERPA TRAUMA | 160002950004 | 085415 |  | OSGB Pronto Soccorso | 410 - OSPEDALE SAN GIOVANNI BOSCO | CG
5BA | BARELLA | FAVERO | SHERPA TRAUMA | 160002950005 | 085416 |  | OSGB Pronto Soccorso | 410 - OSPEDALE SAN GIOVANNI BOSCO | CG
5BA | BARELLA | FAVERO | SHERPA TRAUMA | 160002950001 | 085417 |  | OSGB Pronto Soccorso | 410 - OSPEDALE SAN GIOVANNI BOSCO | CG
5BA | BARELLA | FAVERO | SHERPA TRAUMA | 160002950002 | 085418 |  | OSGB Pronto Soccorso | 410 - OSPEDALE SAN GIOVANNI BOSCO | CG
5BA | BARELLA | GIVAS SRL | BR0482 | 001105756 |  | NN-048 | Ingegneria Clinica Area Ovest | 341 - MEDAIL 16 | SPB
5BA | BARELLA | HILL ROM | P8000 | O037AQ1892 | 081235 |  | OMV DEU Pronto Soccorso Medico/Chirurgico | 302 - OSPEDALE MARIA VITTORIA | CG
5BA | BARELLA | HILL ROM | P8000 | O037AQ1894 | 081237 |  | OMV DEU Pronto Soccorso Medico/Chirurgico | 302 - OSPEDALE MARIA VITTORIA | CG
5BA | BARELLA | HILL ROM | P8000 | O037AQ1895 | 081238 |  | OMV DEU Pronto Soccorso Medico/Chirurgico | 302 - OSPEDALE MARIA VITTORIA | CG
5BA | BARELLA | HILL ROM | P8000 | O037AQ1897 | 081239 |  | OMV DEU Pronto Soccorso Medico/Chirurgico | 302 - OSPEDALE MARIA VITTORIA | CG
5BA | BARELLA | HILL ROM | P8000 | O037AQ1893 | 081244 |  | OMV DEU Pronto Soccorso Medico/Chirurgico | 302 - OSPEDALE MARIA VITTORIA | CG
5BA | BARELLA | HILL ROM | P8005 | N261AQ7952 | 081243 |  | OMV DEU Pronto Soccorso Medico/Chirurgico | 302 - OSPEDALE MARIA VITTORIA | CG
5BA | BARELLA | HILL ROM | P8005 | N268AQ8170 | 081236 |  | OMV DEU Pronto Soccorso Medico/Chirurgico | 302 - OSPEDALE MARIA VITTORIA | CG
5BA | BARELLA | HILL ROM | P8005 | N269AQ8190 | 081240 |  | OMV DEU Pronto Soccorso Medico/Chirurgico | 302 - OSPEDALE MARIA VITTORIA | CG
5BA | BARELLA | HILL ROM | P8005 | N268AQ8143 | 081241 |  | OMV DEU Pronto Soccorso Medico/Chirurgico | 302 - OSPEDALE MARIA VITTORIA | CG
5BA | BARELLA | HILL ROM | P8005 | N261AQ7946 | 081242 |  | OMV DEU Pronto Soccorso Medico/Chirurgico | 302 - OSPEDALE MARIA VITTORIA | CG
5BA | BARELLA | INDUSTRIE GUIDO MALVESTIO | 320500 | NN | 027234 |  | OMV DEU Pronto Soccorso Medico/Chirurgico | 302 - OSPEDALE MARIA VITTORIA | CG
5BA | BARELLA | INDUSTRIE GUIDO MALVESTIO | 320500 | NN | 039433 |  | OMV DEU Pronto Soccorso Medico/Chirurgico | 302 - OSPEDALE MARIA VITTORIA | CG
5BA | BARELLA | INDUSTRIE GUIDO MALVESTIO | 320500 | NN | 046952 |  | OMV DEU Pronto Soccorso Medico/Chirurgico | 302 - OSPEDALE MARIA VITTORIA | CG
5BA | BARELLA | INDUSTRIE GUIDO MALVESTIO | 320600 | NN | 034945 |  | SC Pres. Sanit. Lorusso Cutugno - Att. Ambulat. | C - CASA CIRCONDARIALE "LORUSSO e CUTUGNO" | CG
5BA | BARELLA | INDUSTRIE GUIDO MALVESTIO | RUNNER 320800 | 1375 | 082760 |  | OMV DEU Pronto Soccorso Medico/Chirurgico | 302 - OSPEDALE MARIA VITTORIA | CG
5BA | BARELLA | INDUSTRIE GUIDO MALVESTIO | RUNNER 320800 | 1370 | 082761 |  | OMV DEU Pronto Soccorso Medico/Chirurgico | 302 - OSPEDALE MARIA VITTORIA | CG
5BA | BARELLA | INDUSTRIE GUIDO MALVESTIO | RUNNER 320800 | 1371 | 082762 |  | OMV DEU Pronto Soccorso Medico/Chirurgico | 302 - OSPEDALE MARIA VITTORIA | CG
5BA | BARELLA | INDUSTRIE GUIDO MALVESTIO | RUNNER 320800 | 1374 | 082763 |  | OMV DEU Pronto Soccorso Medico/Chirurgico | 302 - OSPEDALE MARIA VITTORIA | CG
5BA | BARELLA | INDUSTRIE GUIDO MALVESTIO | RUNNER 320800 | 1382 | 082764 |  | OMV DEU Pronto Soccorso Medico/Chirurgico | 302 - OSPEDALE MARIA VITTORIA | CG
5BA | BARELLA | INDUSTRIE GUIDO MALVESTIO | RUNNER 320800 | 1383 | 082765 |  | OMV DEU Pronto Soccorso Medico/Chirurgico | 302 - OSPEDALE MARIA VITTORIA | CG
5BA | BARELLA | INDUSTRIE GUIDO MALVESTIO | RUNNER 320800 | 1378 | 082766 |  | OMV DEU Pronto Soccorso Medico/Chirurgico | 302 - OSPEDALE MARIA VITTORIA | CG
5BA | BARELLA | INDUSTRIE GUIDO MALVESTIO | RUNNER 320800 | 1379 | 082767 |  | OMV DEU Pronto Soccorso Medico/Chirurgico | 302 - OSPEDALE MARIA VITTORIA | CG
5BA | BARELLA | INDUSTRIE GUIDO MALVESTIO | RUNNER 320800 | 1381 | 082768 |  | OMV DEU Pronto Soccorso Medico/Chirurgico | 302 - OSPEDALE MARIA VITTORIA | CG
5BA | BARELLA | INDUSTRIE GUIDO MALVESTIO | RUNNER 320800 | 1380 | 082769 |  | OMV DEU Pronto Soccorso Medico/Chirurgico | 302 - OSPEDALE MARIA VITTORIA | CG
5BA | BARELLA | INDUSTRIE GUIDO MALVESTIO | RUNNER 320800 | 1402 | 082770 |  | OMV DEU Pronto Soccorso Medico/Chirurgico | 302 - OSPEDALE MARIA VITTORIA | CG
5BA | BARELLA | INDUSTRIE GUIDO MALVESTIO | RUNNER 320800 | 1403 | 082771 |  | OMV DEU Pronto Soccorso Medico/Chirurgico | 302 - OSPEDALE MARIA VITTORIA | CG
5BA | BARELLA | INDUSTRIE GUIDO MALVESTIO | RUNNER 320800 | 1369 | 082772 |  | OMV DEU Pronto Soccorso Medico/Chirurgico | 302 - OSPEDALE MARIA VITTORIA | CG
5BA | BARELLA | INDUSTRIE GUIDO MALVESTIO | RUNNER 320800 | 1372 | 082773 |  | OMV DEU Pronto Soccorso Medico/Chirurgico | 302 - OSPEDALE MARIA VITTORIA | CG
5BA | BARELLA | INDUSTRIE GUIDO MALVESTIO | RUNNER 320800 | 1373 | 082774 |  | OMV DEU Pronto Soccorso Medico/Chirurgico | 302 - OSPEDALE MARIA VITTORIA | CG
5BA | BARELLA | INDUSTRIE GUIDO MALVESTIO | RUNNER 320800 | 1386 | 082775 |  | OMV DEU Pronto Soccorso Medico/Chirurgico | 302 - OSPEDALE MARIA VITTORIA | CG
5BA | BARELLA | INDUSTRIE GUIDO MALVESTIO | RUNNER 320800 | 1387 | 082776 |  | OMV DEU Pronto Soccorso Medico/Chirurgico | 302 - OSPEDALE MARIA VITTORIA | CG
5BA | BARELLA | INDUSTRIE GUIDO MALVESTIO | RUNNER 320800 | 1392 | 082777 |  | OMV DEU Pronto Soccorso Medico/Chirurgico | 302 - OSPEDALE MARIA VITTORIA | CG
5BA | BARELLA | INDUSTRIE GUIDO MALVESTIO | RUNNER 320800 | 1393 | 082778 |  | OMV DEU Pronto Soccorso Medico/Chirurgico | 302 - OSPEDALE MARIA VITTORIA | CG
5BA | BARELLA | INDUSTRIE GUIDO MALVESTIO | RUNNER 320800 | 1400 | 082779 |  | OMV DEU Pronto Soccorso Medico/Chirurgico | 302 - OSPEDALE MARIA VITTORIA | CG
5BA | BARELLA | INDUSTRIE GUIDO MALVESTIO | RUNNER 320800 | 1385 | 082780 |  | OMV DEU Pronto Soccorso Medico/Chirurgico | 302 - OSPEDALE MARIA VITTORIA | CG
5BA | BARELLA | INDUSTRIE GUIDO MALVESTIO | RUNNER 320800 | 1401 | 082781 |  | OMV DEU Pronto Soccorso Medico/Chirurgico | 302 - OSPEDALE MARIA VITTORIA | CG
5BA | BARELLA | INDUSTRIE GUIDO MALVESTIO | RUNNER 320800 | 1384 | 082782 |  | OMV DEU Pronto Soccorso Medico/Chirurgico | 302 - OSPEDALE MARIA VITTORIA | CG
5BA | BARELLA | INDUSTRIE GUIDO MALVESTIO | RUNNER 320800 | 1389 | 082783 |  | OMV DEU Pronto Soccorso Medico/Chirurgico | 302 - OSPEDALE MARIA VITTORIA | CG
5BA | BARELLA | INDUSTRIE GUIDO MALVESTIO | RUNNER 320800 | 1390 | 082784 |  | OMV DEU Pronto Soccorso Medico/Chirurgico | 302 - OSPEDALE MARIA VITTORIA | CG
5BA | BARELLA | INDUSTRIE GUIDO MALVESTIO | RUNNER 320800 | 1391 | 082785 |  | OMV DEU Pronto Soccorso Medico/Chirurgico | 302 - OSPEDALE MARIA VITTORIA | CG
5BA | BARELLA | INDUSTRIE GUIDO MALVESTIO | RUNNER 320800 | 1388 | 082786 |  | OMV DEU Pronto Soccorso Medico/Chirurgico | 302 - OSPEDALE MARIA VITTORIA | CG
5BA | BARELLA | INDUSTRIE GUIDO MALVESTIO | RUNNER 320800 | 1405 | 082787 |  | OMV DEU Pronto Soccorso Medico/Chirurgico | 302 - OSPEDALE MARIA VITTORIA | CG
5BA | BARELLA | INDUSTRIE GUIDO MALVESTIO | RUNNER 320800 | 1406 | 082788 |  | OMV DEU Pronto Soccorso Medico/Chirurgico | 302 - OSPEDALE MARIA VITTORIA | CG
5BA | BARELLA | INDUSTRIE GUIDO MALVESTIO | RUNNER 320800 | 1404 | 082789 |  | OMV DEU Pronto Soccorso Medico/Chirurgico | 302 - OSPEDALE MARIA VITTORIA | CG
5BA | BARELLA | INDUSTRIE GUIDO MALVESTIO | RUNNER 320800 | 1458 | 083682 |  | OSGB Radiologia | 410 - OSPEDALE SAN GIOVANNI BOSCO | CG
5BA | BARELLA | INDUSTRIE GUIDO MALVESTIO | RUNNER 320800 | 1457 | 083683 |  | OSGB Radiologia | 410 - OSPEDALE SAN GIOVANNI BOSCO | CG
5BA | BARELLA | INDUSTRIE GUIDO MALVESTIO | RUNNER 320800 | 1459 | 083684 |  | OSGB Radiologia | 410 - OSPEDALE SAN GIOVANNI BOSCO | CG
5BA | BARELLA | INDUSTRIE GUIDO MALVESTIO | RUNNER 320800 | 20005994 | 084692 |  | OSGB Dip. Chir. - Blocco Operatorio 1° piano | 410 - OSPEDALE SAN GIOVANNI BOSCO | CG
5BA | BARELLA | INDUSTRIE GUIDO MALVESTIO | RUNNER 320800 | 20005993 | 084693 |  | OSGB Dip. Chir. - Blocco Operatorio 1° piano | 410 - OSPEDALE SAN GIOVANNI BOSCO | CG
5BA | BARELLA | INDUSTRIE GUIDO MALVESTIO | RUNNER 320800 | 20005995 | 084694 |  | OSGB Dip. Chir. - Blocco Operatorio 1° piano | 410 - OSPEDALE SAN GIOVANNI BOSCO | CG
5BA | BARELLA | INDUSTRIE GUIDO MALVESTIO | RUNNER 320800 | 20005999 | 084695 |  | OSGB Dip. Chir. - Blocco Operatorio 1° piano | 410 - OSPEDALE SAN GIOVANNI BOSCO | CG
5BA | BARELLA | INDUSTRIE GUIDO MALVESTIO | RUNNER 320800 | 20005992 | 084696 |  | OSGB Dip. Chir. - Blocco Operatorio 1° piano | 410 - OSPEDALE SAN GIOVANNI BOSCO | CG
5BA | BARELLA | INDUSTRIE GUIDO MALVESTIO | RUNNER 320800 | 20005991 | 084690 |  | OSGB Gastroenterologia - Ambulatorio | 410 - OSPEDALE SAN GIOVANNI BOSCO | CG
5BA | BARELLA | INDUSTRIE GUIDO MALVESTIO | RUNNER 320800 | 20005990 | 084691 |  | OSGB Gastroenterologia - Ambulatorio | 410 - OSPEDALE SAN GIOVANNI BOSCO | CG
5BA | BARELLA | LINET SPOL SRO LTD | SPRINT | 20080158070 | 003932 |  | OSGB Dip. Chir. - Blocco Operatorio 4° piano | 410 - OSPEDALE SAN GIOVANNI BOSCO | CG
5BA | BARELLA | LINET SPOL SRO LTD | SPRINT | 20080158073 | 003933 |  | OSGB Dip. Chir. - Blocco Operatorio 4° piano | 410 - OSPEDALE SAN GIOVANNI BOSCO | CG
5BA | BARELLA | LINET SPOL SRO LTD | SPRINT | 20080158075 | 003931 |  | OSGB Pronto Soccorso | 410 - OSPEDALE SAN GIOVANNI BOSCO | CG
5BA | BARELLA | LINET SPOL SRO LTD | SPRINT | 20080158072 | 003934 |  | OSGB Pronto Soccorso | 410 - OSPEDALE SAN GIOVANNI BOSCO | CG
5BA | BARELLA | LINET SPOL SRO LTD | SPRINT | 20080158066 | 003935 |  | OSGB Pronto Soccorso | 410 - OSPEDALE SAN GIOVANNI BOSCO | CG
5BA | BARELLA | LINET SPOL SRO LTD | SPRINT | 20080158071 | 003936 |  | OSGB Pronto Soccorso | 410 - OSPEDALE SAN GIOVANNI BOSCO | CG
5BA | BARELLA | LINET SPOL SRO LTD | SPRINT | 20080158074 | 003937 |  | OSGB Pronto Soccorso | 410 - OSPEDALE SAN GIOVANNI BOSCO | CG
5BA | BARELLA | LINET SPOL SRO LTD | SPRINT | 20080158076 | 003938 |  | OSGB Pronto Soccorso | 410 - OSPEDALE SAN GIOVANNI BOSCO | CG
5BA | BARELLA | LINET SPOL SRO LTD | SPRINT | 20080158068 | 003939 |  | OSGB Pronto Soccorso | 410 - OSPEDALE SAN GIOVANNI BOSCO | CG
5BA | BARELLA | LINET SPOL SRO LTD | SPRINT | 20080158064 | 003940 |  | OSGB Pronto Soccorso | 410 - OSPEDALE SAN GIOVANNI BOSCO | CG
5BA | BARELLA | LINET SPOL SRO LTD | SPRINT | 20080158065 | 003941 |  | OSGB Pronto Soccorso | 410 - OSPEDALE SAN GIOVANNI BOSCO | CG
5BA | BARELLA | LINET SPOL SRO LTD | SPRINT | 20080158069 | 003942 |  | OSGB Pronto Soccorso | 410 - OSPEDALE SAN GIOVANNI BOSCO | CG
5BA | BARELLA | LINET SPOL SRO LTD | SPRINT | 20080158067 | 003943 |  | OSGB Pronto Soccorso | 410 - OSPEDALE SAN GIOVANNI BOSCO | CG
5BA | BARELLA | MERIVAARA CORP | EMERGO | 061110-20380 | 060531 |  | OSGB Cardiologia - Emodinamica | 410 - OSPEDALE SAN GIOVANNI BOSCO | CG
5BA | BARELLA | MERIVAARA CORP | EMERGO | 061110-20379 | 042823 |  | OSGB Pronto Soccorso | 410 - OSPEDALE SAN GIOVANNI BOSCO | CG
5BA | BARELLA | MERIVAARA CORP | EMERGO | 051102-07256 | 052614 |  | OSGB Cardiologia - Ambulatorio | 410 - OSPEDALE SAN GIOVANNI BOSCO | CG
5BA | BARELLA | MERIVAARA CORP | EMERGO | 060210-10762 | 060552 |  | OSGB Dip. Chir. - Blocco Operatorio 1° piano | 410 - OSPEDALE SAN GIOVANNI BOSCO | CG
5BA | BARELLA | MERIVAARA CORP | EMERGO | NN | 052015 |  | OSGB Gastroenterologia - Ambulatorio | 410 - OSPEDALE SAN GIOVANNI BOSCO | CG
5BA | BARELLA | MERIVAARA CORP | EMERGO | 050601-02624 | 049837 |  | OSGB Oncologia - Day Hospital Oncologico | 410 - OSPEDALE SAN GIOVANNI BOSCO | CG
5BA | BARELLA | MERIVAARA CORP | EMERGO | 050601-02621 | 052615 |  | OSGB Ortopedia e Traumatologia - Degenza | 410 - OSPEDALE SAN GIOVANNI BOSCO | CG
5BA | BARELLA | MERIVAARA CORP | EMERGO | 050601-02625 | 042814 |  | OSGB Pronto Soccorso | 410 - OSPEDALE SAN GIOVANNI BOSCO | CG
5BA | BARELLA | MERIVAARA CORP | EMERGO | 051102-07255 | 050237 |  | OSGB Pronto Soccorso | 410 - OSPEDALE SAN GIOVANNI BOSCO | CG
5BA | BARELLA | MERIVAARA CORP | EMERGO | NN | 052011 |  | OSGB Pronto Soccorso | 410 - OSPEDALE SAN GIOVANNI BOSCO | CG
5BA | BARELLA | MERIVAARA CORP | EMERGO | 050601-02628 | 052613 |  | OSGB Pronto Soccorso | 410 - OSPEDALE SAN GIOVANNI BOSCO | CG
5BA | BARELLA | MERIVAARA CORP | EMERGO | 051102-07257 | 052639 |  | OSGB Pronto Soccorso | 410 - OSPEDALE SAN GIOVANNI BOSCO | CG
5BA | BARELLA | MERIVAARA CORP | EMERGO | 061110-20382 | 45653 |  | Ing. Clinica Area Est | 410 - OSPEDALE SAN GIOVANNI BOSCO | CG
5BA | BARELLA | MERIVAARA CORP | EMERGO | 061110-20381 | 060551 |  | OSGB Cardiologia - Emodinamica | 410 - OSPEDALE SAN GIOVANNI BOSCO | CG
5BA | BARELLA | MERIVAARA CORP | EMERGO | 070727-32795 | 050239 |  | OSGB Pronto Soccorso | 410 - OSPEDALE SAN GIOVANNI BOSCO | CG
5BA | BARELLA | MERIVAARA CORP | EMERGO | 050601-02626 | 052001 |  | OSGB Pronto Soccorso | 410 - OSPEDALE SAN GIOVANNI BOSCO | CG
5BA | BARELLA | MERIVAARA CORP | EMERGO | 050601-02627 | 052013 |  | OSGB Pronto Soccorso | 410 - OSPEDALE SAN GIOVANNI BOSCO | CG
5BA | BARELLA | MERIVAARA CORP | EMERGO | 0410/0168035 | 052678 |  | OSGB Pronto Soccorso | 410 - OSPEDALE SAN GIOVANNI BOSCO | CG
5BA | BARELLA | MERIVAARA CORP | EMERGO | 050601-02623 | 052716 |  | OSGB Pronto Soccorso | 410 - OSPEDALE SAN GIOVANNI BOSCO | CG
5BA | BARELLA | SCHMITZ SOHNE GMBH | STS 282 | 05-0006/-N | 047351 | X03181 | OMV DEU Pronto Soccorso Medico/Chirurgico | 302 - OSPEDALE MARIA VITTORIA | CG
5BA | BARELLA | STERIS | HAUSTED FLUORO -TRACK SERIES | 0434905075 | 051881 |  | OSGB Gastroenterologia - Ambulatorio | 410 - OSPEDALE SAN GIOVANNI BOSCO | CG
5BA | BARELLA | STERIS | HAUSTED FLUORO -TRACK SERIES | 0434905074 | 051885 |  | OSGB Gastroenterologia - Ambulatorio | 410 - OSPEDALE SAN GIOVANNI BOSCO | CG
5BA | BARELLA | STERIS | HAUSTED FLUORO -TRACK SERIES | NN | 051891 |  | OSGB Gastroenterologia - Ambulatorio | 410 - OSPEDALE SAN GIOVANNI BOSCO | CG
5BA | BARELLA | STERIS | HAUSTED FLUORO -TRACK SERIES | NN | 052005 |  | OSGB Gastroenterologia - Ambulatorio | 410 - OSPEDALE SAN GIOVANNI BOSCO | CG
5BA | BARELLA | STERIS | HAUSTED FLUORO -TRACK SERIES | NN | 052009 |  | OSGB Gastroenterologia - Ambulatorio | 410 - OSPEDALE SAN GIOVANNI BOSCO | CG
5BA | BARELLA | TRUMPF MEDIZIN SYSTEME | CALYPSO GT | 101110968 | 074726 | X10804 | OMV Ortopedia e Traum. - Amb. Sala Gessi | 302 - OSPEDALE MARIA VITTORIA | CG
5BA | BARELLA | XXX (NON CODIFICABILE) |  |  | 00003 | GEN011 |  |  | SPB
5BA | BARELLA | XXX (NON CODIFICABILE) | NN | NN | 027670 |  | OMV Neurologia - Degenza | 302 - OSPEDALE MARIA VITTORIA | CG
5BA | BARELLA | XXX (NON CODIFICABILE) | NN | NN | 041341 |  | OSGB DH Multidisc. medico-chirurgico | 410 - OSPEDALE SAN GIOVANNI BOSCO | CG
5BA | BARELLA | XXX (NON CODIFICABILE) | NN | NN | 050238 |  | OSGB Dip. Chir. - Blocco Operatorio 1° piano | 410 - OSPEDALE SAN GIOVANNI BOSCO | CG
5BA | BARELLA | XXX (NON CODIFICABILE) | NN | NN | 053319 |  | OSGB Laboratorio Analisi | 410 - OSPEDALE SAN GIOVANNI BOSCO | CG
5BA | BARELLA | XXX (NON CODIFICABILE) | NN | NN | 061658 |  | OSGB Pronto Soccorso | 410 - OSPEDALE SAN GIOVANNI BOSCO | CG
7BA | BARELLA PORTASALMA | INDUSTRIE GUIDO MALVESTIO | 320600 | 1381 | 076700 |  | OSGB Servizio Mortuario | 410 - OSPEDALE SAN GIOVANNI BOSCO | CG
7BA | BARELLA PORTASALMA | INDUSTRIE GUIDO MALVESTIO | 320600 | 1389 | 076699 |  | OSGB Servizio Mortuario | 410 - OSPEDALE SAN GIOVANNI BOSCO | CG
7BA | BARELLA PORTASALMA | INDUSTRIE GUIDO MALVESTIO | 320600 | 1384 | 076701 |  | OSGB Servizio Mortuario | 410 - OSPEDALE SAN GIOVANNI BOSCO | CG
7BA | BARELLA PORTASALMA | INDUSTRIE GUIDO MALVESTIO | 320600 | 1386 | 076702 |  | OSGB Servizio Mortuario | 410 - OSPEDALE SAN GIOVANNI BOSCO | CG
7BA | BARELLA PORTASALMA | INDUSTRIE GUIDO MALVESTIO | 320600 | 1388 | 076703 |  | OSGB Servizio Mortuario | 410 - OSPEDALE SAN GIOVANNI BOSCO | CG
7BA | BARELLA PORTASALMA | INDUSTRIE GUIDO MALVESTIO | 320600 | 1387 | 076704 |  | OSGB Servizio Mortuario | 410 - OSPEDALE SAN GIOVANNI BOSCO | CG
7BA | BARELLA PORTASALMA | INDUSTRIE GUIDO MALVESTIO | 320600 | 1385 | 076705 |  | OSGB Servizio Mortuario | 410 - OSPEDALE SAN GIOVANNI BOSCO | CG
7BA | BARELLA PORTASALMA | INDUSTRIE GUIDO MALVESTIO | 320600 | 1391 | 076706 |  | OSGB Servizio Mortuario | 410 - OSPEDALE SAN GIOVANNI BOSCO | CG
LDB | BECCO BUNSEN | PBI POOL BIOANALYSIS ITALIANA | BRAVO FLAM | 609558 | 110811 |  | Ing. Clinica Area Est | 410 - OSPEDALE SAN GIOVANNI BOSCO | CG
LDB | BECCO BUNSEN | PBI POOL BIOANALYSIS ITALIANA | BRAVO FLAM | 609530 | 110810 |  | OSGB Laboratorio Analisi | 410 - OSPEDALE SAN GIOVANNI BOSCO | CG
LDB | BECCO BUNSEN | PBI POOL BIOANALYSIS ITALIANA | BRAVO FLAM | 611030 |  | X07087 | OAS - M.V. Ricerca Spec. Batteriologica e C.A. | 300 - OSP. AMEDEO DI SAVOIA E BIRAGO DI VISCHE | CG
LDB | BECCO BUNSEN | PBI POOL BIOANALYSIS ITALIANA | BRAVO FLAM | 611047 |  | X07088 | OAS - M.V. Ricerca Spec. Batteriologica e C.A. | 300 - OSP. AMEDEO DI SAVOIA E BIRAGO DI VISCHE | CG
LDB | BECCO BUNSEN | PBI POOL BIOANALYSIS ITALIANA | FIREBOY PLUS | 50881 | 034617 | X06706 | OAS Lab. Microbiologia e Virologia | 300 - OSP. AMEDEO DI SAVOIA E BIRAGO DI VISCHE | CG
LDB | BECCO BUNSEN | PBI POOL BIOANALYSIS ITALIANA | FIREBOY PLUS | 231610 |  | X06061 | OMV - Laboratorio Analisi | 302 - OSPEDALE MARIA VITTORIA | CG
LDB | BECCO BUNSEN | PBI POOL BIOANALYSIS ITALIANA | FIREBOY PLUS | 52180 |  | X00602 | OAS - M.V. Ricerca Spec. Batteriologica e C.A. | 300 - OSP. AMEDEO DI SAVOIA E BIRAGO DI VISCHE | CG
LDB | BECCO BUNSEN | PBI POOL BIOANALYSIS ITALIANA | FIREBOY PLUS | 50886 |  | X03188 | OAS - M.V. Ricerca Spec. Batteriologica e C.A. | 300 - OSP. AMEDEO DI SAVOIA E BIRAGO DI VISCHE | CG
LDB | BECCO BUNSEN | PBI POOL BIOANALYSIS ITALIANA | FIREBOY PLUS | 52175 |  | X00829 | OMV Neurologia C/O OAS - DOMP | 300 - OSP. AMEDEO DI SAVOIA E BIRAGO DI VISCHE | CG
LDB | BECCO BUNSEN | PBI POOL BIOANALYSIS ITALIANA | FIREBOY PLUS | 52179 |  | X00830 | OMV Neurologia C/O OAS - DOMP | 300 - OSP. AMEDEO DI SAVOIA E BIRAGO DI VISCHE | CG
LDB | BECCO BUNSEN | PBI POOL BIOANALYSIS ITALIANA | FIREBOY PLUS | 52181 | 033846 | X00431 | OAS Lab. Microbiologia e Virologia | 300 - OSP. AMEDEO DI SAVOIA E BIRAGO DI VISCHE | CG
LDB | BECCO BUNSEN | PBI POOL BIOANALYSIS ITALIANA | FIREBOY PLUS | 50261 |  | X00604 | OMV - Ostetricia e Ginecologia - FIVET | 302 - OSPEDALE MARIA VITTORIA | CG
LDB | BECCO BUNSEN | PBI POOL BIOANALYSIS ITALIANA | FIREBOY PLUS | 52714 | 055705 | X00591 | OAS - M.V. Ricerca Spec. Batteriologica e C.A. | 300 - OSP. AMEDEO DI SAVOIA E BIRAGO DI VISCHE | CG
LDB | BECCO BUNSEN | PBI POOL BIOANALYSIS ITALIANA | FIREBOY PLUS | 52727 |  | X00592 | OAS - M.V. Ricerca Spec. Batteriologica e C.A. | 300 - OSP. AMEDEO DI SAVOIA E BIRAGO DI VISCHE | CG
LDB | BECCO BUNSEN | PBI POOL BIOANALYSIS ITALIANA | FIREBOY PLUS | 52724 | 055706 | X00594 | OAS - M.V. Ricerca Spec. Batteriologica e C.A. | 300 - OSP. AMEDEO DI SAVOIA E BIRAGO DI VISCHE | CG
LDB | BECCO BUNSEN | PBI POOL BIOANALYSIS ITALIANA | FIREBOY PLUS | 55486 | 037317 | X03151 | OAS - Mal. Infettive Univ. Infez. Sess. Trasmesse | 300 - OSP. AMEDEO DI SAVOIA E BIRAGO DI VISCHE | CG
LDB | BECCO BUNSEN | PBI POOL BIOANALYSIS ITALIANA | NN | 49121 | 057215 | X03147 | OAS - Mal. Infettive I - MI.SA. OAS\Azuni | ANDREIS | CG
710 | BILANCE PESA PERSONE E STATIVO | XXX (NON CODIFICABILE) |  |  | 00011 | GEN021 |  |  | SPB
7BI | BILANCIA | GOTTLIEB KERN-SOHN | KERN CB 6K1 | WC0004319 | 030993 | X07790 | Economato - C/O OMV Controllo DURC/CCNL/Sicurezza | 341 - MEDAIL 16 | SPB
7BI | BILANCIA | GOTTLIEB KERN-SOHN | TB150K50M | 2306294 | 047862 | X01626 | AST Circ. 4 Poliambulatorio Le Chiuse | 308 - LE CHIUSE 66 - POLIAMBULATORIO | SPB
7BI | BILANCIA | ORMA | TFWX 300 | 2917033010 | 075786 | X11005 | Ing. Clinica Ovest - Magazzino BIO | 302 - OSPEDALE MARIA VITTORIA | SPB
7BI | BILANCIA | ORMA | TFWX 300 | 3518018002 | 078804 | X11988 | OAS-BV - Direzione Sanitaria | 300 - OSP. AMEDEO DI SAVOIA E BIRAGO DI VISCHE | SPB
7BI | BILANCIA | SECA | 851 | 225 |  | X03437 | Economato - Servizio Mensa OAS | 300 - OSP. AMEDEO DI SAVOIA E BIRAGO DI VISCHE | SPB
7BI | BILANCIA | SECA | 851 | 229 |  | X00208 | Economato - Servizio Mensa OMV | 302 - OSPEDALE MARIA VITTORIA | SPB
BAE | BILANCIA ANALITICA | BEL ENGINEERING | MARK 215 |  | 044248 | X07840 | OAS - Mal. Infettive Univ. - Lab. di Farmacologia | 300 - OSP. AMEDEO DI SAVOIA E BIRAGO DI VISCHE | CG
BAE | BILANCIA ANALITICA | GOTTLIEB KERN-SOHN | KERN ABJ 220 4 M | WB0450108 | 012231 |  | OSGB Farmacia Ospedaliera 2 | 410 - OSPEDALE SAN GIOVANNI BOSCO | CG
BAE | BILANCIA ANALITICA | METTLER-TOLEDO GMBH | AE 100 | F 350084 | 044619 | X03106 | OAS - Mal. Infettive Univ. - Lab. di Farmacologia | 300 - OSP. AMEDEO DI SAVOIA E BIRAGO DI VISCHE | CG
BAE | BILANCIA ANALITICA | METTLER-TOLEDO GMBH | AE 200 | G96410 | 007561 |  | OSGB Anatomia Patologica | 410 - OSPEDALE SAN GIOVANNI BOSCO | CG
BAE | BILANCIA ANALITICA | METTLER-TOLEDO GMBH | BB600 | M30935 | 007560 |  | OSGB Anatomia Patologica | 410 - OSPEDALE SAN GIOVANNI BOSCO | CG
BAE | BILANCIA ANALITICA | OHAUS SCALE | ANALYTICAL PLUS AP 250 D | M60715 | 034605 | X06699 | OAS Lab. Microbiologia e Virologia | 300 - OSP. AMEDEO DI SAVOIA E BIRAGO DI VISCHE | CG
BAE | BILANCIA ANALITICA | ORMA | BCA 150 | 34240 | 055626 | X00878 | OAS - M.V. Ricerca Spec. Batteriologica e C.A. | 300 - OSP. AMEDEO DI SAVOIA E BIRAGO DI VISCHE | CG
BAE | BILANCIA ANALITICA | ORMA | BCA 200 S | 45945 | 034435 | X00582 | OAS - Biologia Molecolare | 300 - OSP. AMEDEO DI SAVOIA E BIRAGO DI VISCHE | CG
7BP | BILANCIA PESA PERSONE | SALUS (BILANCE) | NN | NN | 025513 |  | Patologie Dipendenze 1 - OAS Pronta Assistenza | 300 - OSP. AMEDEO DI SAVOIA E BIRAGO DI VISCHE | CG
7BP | BILANCIA PESA PERSONE | SALUS (BILANCE) | NN | NN | 021914 | X01858 | Psichiatria 3 - Circ. 5 - DH Stradella 78 | 338 - STRADELLA 78 - COMUNITA' DSM | CG
7BP | BILANCIA PESA PERSONE | SALUS (BILANCE) | X1 | 990009 | 026754 | X02104 | OMV Medicina Fisica e Riabilitazione | 302 - OSPEDALE MARIA VITTORIA | CG
7BP | BILANCIA PESA PERSONE | SECA | 665 | 1665317040005 | 036373 | X01113 | Geriatria Terr. Circ. 4 - 5 - CD Alzheimer - Valgi | 335 - VALGIOIE 39 - RSA CENTRO ALZHEIMER | CG
7BP | BILANCIA PESA PERSONE | SECA | 701 | 1701179023264 | 019796 | X05710 | OMV Endocrinologia - Settore Diabetologico | 302 - OSPEDALE MARIA VITTORIA | CG
7BP | BILANCIA PESA PERSONE | SECA | 701 | 1701179023270 | 024576 | X05713 | OMV Endocrinologia - Settore Diabetologico | 302 - OSPEDALE MARIA VITTORIA | CG
7BP | BILANCIA PESA PERSONE | SECA | 701 | 1701021037651 | 019823 | X05712 | OMV Endocrinologia - Settore Diabetologico | 302 - OSPEDALE MARIA VITTORIA | CG
7BP | BILANCIA PESA PERSONE | SECA | 701 | 171058038802 | 047038 | X01551 | AST Circ. 4 Poliambulatorio Le Chiuse | 308 - LE CHIUSE 66 - POLIAMBULATORIO | CG
7BP | BILANCIA PESA PERSONE | SECA | 701 | 1701058038804 | 047852 | X01556 | AST Circ. 4 Poliambulatorio Le Chiuse | 308 - LE CHIUSE 66 - POLIAMBULATORIO | CG
7BP | BILANCIA PESA PERSONE | SECA | 701 | 1701058038803 | 047900 | X01604 | AST Circ. 4 Poliambulatorio Le Chiuse | 308 - LE CHIUSE 66 - POLIAMBULATORIO | CG
7BP | BILANCIA PESA PERSONE | SECA | 701 | 1701058038802 | 014185 | X01866 | AST Circ. 5 Poliambulatorio Toscana | 323 - TOSCANA 108 - POLIAMBULATORIO | CG
7BP | BILANCIA PESA PERSONE | SECA | 701 | 1701021038810 | 014501 | X00103 | AST Circ. 4 Poliambulatorio Pacchiotti | 306 - PACCHIOTTI 4 - POLIAMBULATORIO | CG
7BP | BILANCIA PESA PERSONE | SECA | 701 | 1701021038811 | 023464 | X00102 | OMV Chirurgia Generale II - Degenza | 302 - OSPEDALE MARIA VITTORIA | CG
7BP | BILANCIA PESA PERSONE | SECA | 701 | 1701021038809 | 027766 | X00101 | OMV Dietetica e Nutrizione Clinica | 302 - OSPEDALE MARIA VITTORIA | CG
7BP | BILANCIA PESA PERSONE | SECA | 701 | 1701310037771 | 014472 | X00400 | AST Circ. 4 Poliambulatorio Pacchiotti | 306 - PACCHIOTTI 4 - POLIAMBULATORIO | CG
7BP | BILANCIA PESA PERSONE | SECA | 701 | 1701310037773 |  | X00449 | AST Circ. 4 Poliambulatorio Pacchiotti | 306 - PACCHIOTTI 4 - POLIAMBULATORIO | CG
7BP | BILANCIA PESA PERSONE | SECA | 701 | 1701310037772 | 047504 | X00505 | AST Circ. 4 Poliambulatorio Le Chiuse | 308 - LE CHIUSE 66 - POLIAMBULATORIO | CG
7BP | BILANCIA PESA PERSONE | SECA | 701 | 1701096042683 | 013296 | X00595 | AST Circ. 5 Poliambulatorio Toscana | 323 - TOSCANA 108 - POLIAMBULATORIO | CG
7BP | BILANCIA PESA PERSONE | SECA | 701 | 1701096042684 | 014785 | X00596 | AST Circ. 5 Poliambulatorio Toscana | 323 - TOSCANA 108 - POLIAMBULATORIO | CG
7BP | BILANCIA PESA PERSONE | SECA | 701 | 047213 | 045151 | X00897 | OAS - Mal. Infettive Poliambul. Centralizzato | 300 - OSP. AMEDEO DI SAVOIA E BIRAGO DI VISCHE | CG
7BP | BILANCIA PESA PERSONE | SECA | 701 | 047214 | 029972 | X00900 | OMV ORL - Degenza | 302 - OSPEDALE MARIA VITTORIA | CG
7BP | BILANCIA PESA PERSONE | SECA | 701 | 1701337040568 | 030703 | X01092 | OMV C/O OAS Geriatria - Degenza | 300 - OSP. AMEDEO DI SAVOIA E BIRAGO DI VISCHE | CG
7BP | BILANCIA PESA PERSONE | SECA | 701 | 1701337040567 | 030536 | X01091 | OMV C/O OAS Geriatria - Degenza | 300 - OSP. AMEDEO DI SAVOIA E BIRAGO DI VISCHE | CG
7BP | BILANCIA PESA PERSONE | SECA | 701 | 1701337040570 | 021350 | X01194 | OMV Neurologia - Neurofisiopatologia | 302 - OSPEDALE MARIA VITTORIA | CG
7BP | BILANCIA PESA PERSONE | SECA | 701 | 1701201057898 |  | X01391 | OAS - Mal. Infettive Univ. - Degenza | 300 - OSP. AMEDEO DI SAVOIA E BIRAGO DI VISCHE | CG
7BP | BILANCIA PESA PERSONE | SECA | 701 | 1701285050039 | 025698 | X01508 | OMV - N.P.I. 1 | 302 - OSPEDALE MARIA VITTORIA | CG
7BP | BILANCIA PESA PERSONE | SECA | 701 | 1701297050378 | 036967 | X01982 | OMV C/O OAS Pneumologia | 300 - OSP. AMEDEO DI SAVOIA E BIRAGO DI VISCHE | CG
7BP | BILANCIA PESA PERSONE | SECA | 701 | 1701297050398 | 015326 | X01669 | AST Circ. 5 Poliambulatorio Toscana | 323 - TOSCANA 108 - POLIAMBULATORIO | CG
7BP | BILANCIA PESA PERSONE | SECA | 701 | 1701297050396 | 014992 | X01668 | Consultorio Familiare Pacchiotti | 306 - PACCHIOTTI 4 - POLIAMBULATORIO | CG
7BP | BILANCIA PESA PERSONE | SECA | 701 | 1701297050397 |  | X01670 | Pediatria di Comunità Pacchiotti | 306 - PACCHIOTTI 4 - POLIAMBULATORIO | CG
7BP | BILANCIA PESA PERSONE | SECA | 701 | 1701094065501 | 022015 | X03375 | OMV - Ostetricia e Ginecologia - Ambulatorio | 302 - OSPEDALE MARIA VITTORIA | CG
7BP | BILANCIA PESA PERSONE | SECA | 701 | 1701172068906 | 027970 | X04381 | OMV - Ostetricia e Ginecologia - Degenza | 302 - OSPEDALE MARIA VITTORIA | CG
7BP | BILANCIA PESA PERSONE | SECA | 701 | 1701199060043 | 034836 | X04385 | OMV OAS-BV - SPDC | 300 - OSP. AMEDEO DI SAVOIA E BIRAGO DI VISCHE | CG
7BP | BILANCIA PESA PERSONE | SECA | 701 | 1701199060044 | 057355 | X04384 | Psichiatria 2 - Circ. 4 - CSM Francia 73 | 314 - FRANCIA 73 - DSM | CG
7BP | BILANCIA PESA PERSONE | SECA | 701 | 1701199060041 | 056387 | X04383 | Psichiatria 2 - Circ. 4 - CSM Lecce 43 | 329 - LECCE 43/E - CENTRO DIURNO DSM | CG
7BP | BILANCIA PESA PERSONE | SECA | 701 | 1701199060040 | 041259 | X04382 | Psichiatria 3 - Circ. 5 - CSM Massaia 11 | 325 - MASSAIA 11 - COMUNITA' CSM | CG
7BP | BILANCIA PESA PERSONE | SECA | 701 | 1701199060042 | 028042 | X04386 | Psichiatria 3 - Circ. 5 - CSM Toscana 151 | 332 - TOSCANA 151 - CONSULTORIO DSM | CG
7BP | BILANCIA PESA PERSONE | SECA | 701 | 1701254062167 | 033916 | X05524 | OAS - Mal. Infettive Poliambul. Centralizzato | 300 - OSP. AMEDEO DI SAVOIA E BIRAGO DI VISCHE | CG
7BP | BILANCIA PESA PERSONE | SECA | 701 | 1701081079538 | 044568 | X06241 | OAS - Mal. Infettive Univ. - Lab. di Farmacologia | 300 - OSP. AMEDEO DI SAVOIA E BIRAGO DI VISCHE | CG
7BP | BILANCIA PESA PERSONE | SECA | 701 | 1701116070877 | 045600 | X06425 | OAS - Mal. Infettive I - Degenza | 300 - OSP. AMEDEO DI SAVOIA E BIRAGO DI VISCHE | CG
7BP | BILANCIA PESA PERSONE | SECA | 701 | 1701116070876 | 020880 | X06456 | OMV - Pediatria | 302 - OSPEDALE MARIA VITTORIA | CG
7BP | BILANCIA PESA PERSONE | SECA | 701 | 1701191073153 |  | X06530 | Circ. 5 - Comunità prot. tipo B - C.so Vigevano 58 | 342 - VIGEVANO 58/60 - COMUNITA' SARLI E DE SALVIA | CG
7BP | BILANCIA PESA PERSONE | SECA | 701 | 1701191073152 |  | X06529 | Psichiatria 3 - Circ. 5 - CPT Stradella 203 | 311 - STRADELLA 203 - AMBULATORIO DSM NPI | CG
7BP | BILANCIA PESA PERSONE | SECA | 701 | 1701199073377 |  | X06547 | Circ. 5 - Comunità prot. tipo A - C.so Brin 5 | 340 - BRIN 5 - COMUNITA' MICHELE RISSO | CG
7BP | BILANCIA PESA PERSONE | SECA | 701 | 1701310076472 | 022291 | X07136 | OMV Anestesia e Rianim. - Terapia Antalgica | 302 - OSPEDALE MARIA VITTORIA | CG
7BP | BILANCIA PESA PERSONE | SECA | 701 | 1701310076473 | 022255 | X07137 | OMV Anestesia e Rianim. - Terapia Antalgica | 302 - OSPEDALE MARIA VITTORIA | CG
7BP | BILANCIA PESA PERSONE | SECA | 701 | 1701310076474 | 022275 | X07138 | OMV Anestesia e Rianim. - Terapia Antalgica | 302 - OSPEDALE MARIA VITTORIA | CG
7BP | BILANCIA PESA PERSONE | SECA | 701 | 1701171084895 | 037049 | X07638 | OMV C/O OAS Pneumologia | 300 - OSP. AMEDEO DI SAVOIA E BIRAGO DI VISCHE | CG
7BP | BILANCIA PESA PERSONE | SECA | 701 | 1701284088214 | 003096 | X07997 | SC Pres. Sanit. Lorusso Cutugno - Distrib. Farmaci | C - CASA CIRCONDARIALE "LORUSSO e CUTUGNO" | CG
7BP | BILANCIA PESA PERSONE | SECA | 701 | 1701284088212 | 003095 | X07998 | SC Pres. Sanit. Lorusso Cutugno - Distrib. Farmaci | C - CASA CIRCONDARIALE "LORUSSO e CUTUGNO" | CG
7BP | BILANCIA PESA PERSONE | SECA | 701 | 1701284088207 | 003098 | X07999 | SC Pres. Sanit. Lorusso Cutugno - Distrib. Farmaci | C - CASA CIRCONDARIALE "LORUSSO e CUTUGNO" | CG
7BP | BILANCIA PESA PERSONE | SECA | 701 | 1701171084898 | 003099 | X08001 | SC Pres. Sanit. Lorusso Cutugno - Distrib. Farmaci | C - CASA CIRCONDARIALE "LORUSSO e CUTUGNO" | CG
7BP | BILANCIA PESA PERSONE | SECA | 701 | 1701284088213 | 003097 | X08000 | SC Pres. Sanit. Lorusso Cutugno - Distrib. Farmaci | C - CASA CIRCONDARIALE "LORUSSO e CUTUGNO" | CG
7BP | BILANCIA PESA PERSONE | SECA | 701 | 1701301088603 | 002974 | X07753 | OMV Oncologia Medica - CAS c/o OMV | 302 - OSPEDALE MARIA VITTORIA | CG
7BP | BILANCIA PESA PERSONE | SECA | 701 | 1701301088605 | 023242 | X07755 | OMV Medicina d'Urgenza - Degenza | 302 - OSPEDALE MARIA VITTORIA | CG
7BP | BILANCIA PESA PERSONE | SECA | 701 | 1701301088604 |  | X07754 | OMV Medicina d'Urgenza - Degenza | 302 - OSPEDALE MARIA VITTORIA | CG
7BP | BILANCIA PESA PERSONE | SECA | 701 | 1701215094312 | 004415 | X08974 | AST Circ. 5 Centro I.S.I. Azuni | ATZUNI | CG
7BP | BILANCIA PESA PERSONE | SECA | 701 | 1701215094313 | 004429 | X09064 | Consultorio Familiare Pacchiotti | 306 - PACCHIOTTI 4 - POLIAMBULATORIO | CG
7BP | BILANCIA PESA PERSONE | SECA | 701 | 1701295095427 | 111037 | X09323 | OMV Medico Competente Area Ovest | 341 - MEDAIL 16 | CG
7BP | BILANCIA PESA PERSONE | SECA | 701 | 1701056107336 | 111805 |  | OSGB Medicina d'Urgenza - Degenza | 410 - OSPEDALE SAN GIOVANNI BOSCO | CG
7BP | BILANCIA PESA PERSONE | SECA | 701 | 1701224109833 | 073909 |  | OSGB Medicina Interna B - Degenza | 410 - OSPEDALE SAN GIOVANNI BOSCO | CG
7BP | BILANCIA PESA PERSONE | SECA | 704 | 5704205075713 | 060993 |  | OSGB Medicina Preventiva | 410 - OSPEDALE SAN GIOVANNI BOSCO | CG
7BP | BILANCIA PESA PERSONE | SECA | 704 | 5704334096781 | 111806 |  | Consultorio Familiare - V. Abeti 16 | 412 - ABETI 14/16 - AMBULATORIO E CONSULTORIO | CG
7BP | BILANCIA PESA PERSONE | SECA | 704 | 5704334096764 | 111811 |  | AST Circ. 7 Attività Ambulatoriale - L.go D.Savona | 446 - DORA SAVONA 24 - DISPENSARIO IGIENE SOCIALE | CG
7BP | BILANCIA PESA PERSONE | SECA | 704 | 5704350094863 | 111812 |  | OSGB Cardiologia - Ambulatorio | 410 - OSPEDALE SAN GIOVANNI BOSCO | CG
7BP | BILANCIA PESA PERSONE | SECA | 704 | 5704169108333 | 073968 |  | OSGB Medicina Interna B - Degenza | 410 - OSPEDALE SAN GIOVANNI BOSCO | CG
7BP | BILANCIA PESA PERSONE | SECA | 704 | 5704301104594 | 076902 |  | AST Circ. 6 Attività Ambulatoriale - Via Montanaro | 437 - MONTANARO 60 - POLIAMBULATORIO | CG
7BP | BILANCIA PESA PERSONE | SECA | 704 | 5704328106535 | 076903 |  | AST Circ. 6 Attività Ambulatoriale - Via Montanaro | 437 - MONTANARO 60 - POLIAMBULATORIO | CG
7BP | BILANCIA PESA PERSONE | SECA | 704 | 5704326106465 | 076906 |  | OSGB Cardiologia - Terapia Intensiva Cardiologica | 410 - OSPEDALE SAN GIOVANNI BOSCO | CG
7BP | BILANCIA PESA PERSONE | SECA | 704 | 5704326106466 | 076905 |  | OSGB Oncologia - Day Hospital Oncologico | 410 - OSPEDALE SAN GIOVANNI BOSCO | CG
7BP | BILANCIA PESA PERSONE | SECA | 704 | 5704241121203 | 080261 |  | AST Circ. 7 Attività Ambulatoriale - L.go D.Savona | 446 - DORA SAVONA 24 - DISPENSARIO IGIENE SOCIALE | CG
7BP | BILANCIA PESA PERSONE | SECA | 704 | 5704241121210 | 080262 |  | OSGB Cardiologia - Degenza | 410 - OSPEDALE SAN GIOVANNI BOSCO | CG
7BP | BILANCIA PESA PERSONE | SECA | 704 | 5704241121212 | 080260 |  | OSGB Immunologia Clinica DU - Day Hospital | 410 - OSPEDALE SAN GIOVANNI BOSCO | CG
7BP | BILANCIA PESA PERSONE | SECA | 704 | 5704241121204 | 079996 | X12987 | AST Circ. 5 Poliambulatorio V. Ridotto | 327 - RIDOTTO 9 - POLIAMBULATORIO | CG
7BP | BILANCIA PESA PERSONE | SECA | 704 | 5704102135287 | 081407 | X13505 | AST Circ. 5 Poliambulatorio V. Ridotto | 327 - RIDOTTO 9 - POLIAMBULATORIO | CG
7BP | BILANCIA PESA PERSONE | SECA | 704 | 5704282125816 | 083117 | X13656 | OMV C/O OAS Medicina II - Degenza | 300 - OSP. AMEDEO DI SAVOIA E BIRAGO DI VISCHE | CG
7BP | BILANCIA PESA PERSONE | SECA | 704 | 5704282125823 | 083118 | X13657 | OMV Chirurgia Generale I - Degenza | 302 - OSPEDALE MARIA VITTORIA | CG
7BP | BILANCIA PESA PERSONE | SECA | 704 | 5704282125821 | 082684 |  | OSGB Chirurgia Generale B d'Urgenza - Degenza | 410 - OSPEDALE SAN GIOVANNI BOSCO | CG
7BP | BILANCIA PESA PERSONE | SECA | 704 | 5704282125822 | 082683 |  | OSGB Medicina Interna A - Degenza | 410 - OSPEDALE SAN GIOVANNI BOSCO | CG
7BP | BILANCIA PESA PERSONE | SECA | 704 | 5704294152932 | 084944 |  | AST Circ. 7 Attività Ambulatoriale - L.go D.Savona | 446 - DORA SAVONA 24 - DISPENSARIO IGIENE SOCIALE | CG
7BP | BILANCIA PESA PERSONE | SECA | 704 | 5704294152930 | 084943 |  | Consultorio Familiare - L.go D. Savona 24 | 446 - DORA SAVONA 24 - DISPENSARIO IGIENE SOCIALE | CG
7BP | BILANCIA PESA PERSONE | SECA | 704 | 5704189154928 | 084945 |  | OMV - Ostetricia e Ginecologia - Degenza | 302 - OSPEDALE MARIA VITTORIA | CG
7BP | BILANCIA PESA PERSONE | SECA | 704 | 5704294152928 | 084941 |  | OMV Chirurgia plastica e della mano - Ambulatorio | 302 - OSPEDALE MARIA VITTORIA | CG
7BP | BILANCIA PESA PERSONE | SECA | 704 | 5704294152927 | 084942 |  | OSGB Geriatria - Degenza | 410 - OSPEDALE SAN GIOVANNI BOSCO | CG
7BP | BILANCIA PESA PERSONE | SECA | 708 | NN | 013846 | X01748 | AST Circ. 5 Poliambulatorio V. Ridotto | 327 - RIDOTTO 9 - POLIAMBULATORIO | CG
7BP | BILANCIA PESA PERSONE | SECA | 708 | NN | 019467 | X05597 | OMV Medico Competente Area Ovest | 341 - MEDAIL 16 | CG
7BP | BILANCIA PESA PERSONE | SECA | 711 | 5711201064700 | 006957 |  | OSGB Nefrologia e Dialisi - Degenza Reparto Nefrol | 410 - OSPEDALE SAN GIOVANNI BOSCO | CG
7BP | BILANCIA PESA PERSONE | SECA | 711 | 5711170064279 | 006932 |  | OSGB Nefrologia e Dialisi - Degenza Reparto Nefrol | 410 - OSPEDALE SAN GIOVANNI BOSCO | CG
7BP | BILANCIA PESA PERSONE | SECA | 711 | 7117021994 | 007159 |  | OSGB Chirurgia Generale B d'Urgenza - Ambulatorio | 410 - OSPEDALE SAN GIOVANNI BOSCO | CG
7BP | BILANCIA PESA PERSONE | SECA | 713 | 805419 | 054572 | X03332 | Ing. Clinica Ovest - Magazzino BIO | 341 - MEDAIL 16 | SPB
7BP | BILANCIA PESA PERSONE | SECA | 756 | 5756179109150 | 077407 | X11166 | OAS - Mal. Infettive Univ. - Ambulatorio | 300 - OSP. AMEDEO DI SAVOIA E BIRAGO DI VISCHE | CG
7BP | BILANCIA PESA PERSONE | SECA | 756 | 5756170108352 | 076901 |  | SPDC Psichiatria - Degenza | 410 - OSPEDALE SAN GIOVANNI BOSCO | CG
7BP | BILANCIA PESA PERSONE | SECA | 761 | 2761268037608 | 031893 | X00403 | OAS-BV - Farmacia Ospedaliera | 300 - OSP. AMEDEO DI SAVOIA E BIRAGO DI VISCHE | CG
7BP | BILANCIA PESA PERSONE | SECA | 761 | 2761148136828 | 081400 | X13496 | OAS - Mal. Infettive I - Degenza | 300 - OSP. AMEDEO DI SAVOIA E BIRAGO DI VISCHE | CG
7BP | BILANCIA PESA PERSONE | SECA | 770 | 770290058649 | 028264 | X01509 | OMV Dir. Sanitaria - Centrale di Sterilizzazione | 302 - OSPEDALE MARIA VITTORIA | CG
7BP | BILANCIA PESA PERSONE | SECA | 799 | 5799302084354 | 111033 | X09319 | SC Pres. Sanit. Lorusso Cutugno - Att. Ambulat. | C - CASA CIRCONDARIALE "LORUSSO e CUTUGNO" | CG
7BP | BILANCIA PESA PERSONE | SECA | 799 | 5799302084353 | 111034 | X09320 | OMV Oculistica - Ambulatorio | 302 - OSPEDALE MARIA VITTORIA | CG
7BP | BILANCIA PESA PERSONE | SECA | 799 | 5799301086240 | 111036 | X09322 | OMV Oculistica - Day Hospital | 302 - OSPEDALE MARIA VITTORIA | CG
7BP | BILANCIA PESA PERSONE | SECA | 799 | 5799302084352 | 111035 | X09321 | OMV Oculistica - Day Surgery | 302 - OSPEDALE MARIA VITTORIA | CG
7BP | BILANCIA PESA PERSONE | SECA | 799 | 5799331096847 | 111323 | X09554 | SC Pres. Sanit. Lorusso Cutugno - Att. Ambulat. | C - CASA CIRCONDARIALE "LORUSSO e CUTUGNO" | CG
7BP | BILANCIA PESA PERSONE | SECA | 799 | 5799035107236 | 111810 |  | Consultorio Familiare - V. Abeti 16 | 412 - ABETI 14/16 - AMBULATORIO E CONSULTORIO | CG
7BP | BILANCIA PESA PERSONE | SECA | 799 | 5799175708904 | 077393 | X11152 | OMV - N.P.I. 1 | 302 - OSPEDALE MARIA VITTORIA | CG
7BP | BILANCIA PESA PERSONE | SECA | 799 | 5799175108920 | 077392 | X11151 | OAS - Mal. Infettive Univ. - Ambulatorio | 300 - OSP. AMEDEO DI SAVOIA E BIRAGO DI VISCHE | CG
7BP | BILANCIA PESA PERSONE | SECA | 861 | 1861151072151 | 021282 | X06457 | OMV - Pediatria | 302 - OSPEDALE MARIA VITTORIA | CG
7BP | BILANCIA PESA PERSONE | SECA | 877 | 5877189100893 | 075692 | X10871 | OAS - Mal. Infettive I - Degenza | 300 - OSP. AMEDEO DI SAVOIA E BIRAGO DI VISCHE | CG
7BP | BILANCIA PESA PERSONE | SECA | 888 | 1888078081959 |  | X01323 | OAS - Mal. Infettive Univ. - Degenza | 300 - OSP. AMEDEO DI SAVOIA E BIRAGO DI VISCHE | CG
7BP | BILANCIA PESA PERSONE | SECA | 910 | 1910032013667 | 028458 | X00966 | Geriatria Terr. Unità Valutazione Geriatrica U.V.G | 300 - OSP. AMEDEO DI SAVOIA E BIRAGO DI VISCHE | CG
7BP | BILANCIA PESA PERSONE | SECA | 910 | 1910101014888 | 019260 | X03878 | OMV Cardiologia - Degenza | 302 - OSPEDALE MARIA VITTORIA | CG
7BP | BILANCIA PESA PERSONE | SECA | 910 | 1910101014890 | 018912 | X03879 | OMV Cardiologia - Degenza | 302 - OSPEDALE MARIA VITTORIA | CG
7BP | BILANCIA PESA PERSONE | SECA | 910 | 1910101014889 | 019033 | X03952 | OMV Cardiologia - UTIC | 302 - OSPEDALE MARIA VITTORIA | CG
7BP | BILANCIA PESA PERSONE | SECA | 910 | 1910101014892 | 012966 | X01696 | AST Circ. 5 Poliambulatorio V. Ridotto | 327 - RIDOTTO 9 - POLIAMBULATORIO | CG
7BP | BILANCIA PESA PERSONE | SECA | 910 | 14891 | 013514 | X01761 | AST Circ. 5 Poliambulatorio V. Ridotto | 327 - RIDOTTO 9 - POLIAMBULATORIO | CG
7BP | BILANCIA PESA PERSONE | TANITA CORP | BWB 620A | M0103 2706/2 | 021234 | X00909 | OMV - Pediatria | 302 - OSPEDALE MARIA VITTORIA | CG
7BP | BILANCIA PESA PERSONE | WUNDER | DE5 | C13014904 | 081415 | X13513 | SC Presidio Sanitario Lorusso Cutugno - Direzione | C - CASA CIRCONDARIALE "LORUSSO e CUTUGNO" | CG
7BP | BILANCIA PESA PERSONE | WUNDER | NN | NN |  | X01977 | MFR Terr. - Amb. Età evolutiva Valgioie, 10 | 336 - VALGIOIE 10 - CENTRO RIEDUC. ETA' EVOLUTIVA | CG
7BP | BILANCIA PESA PERSONE | WUNDER | R150A |  | 001837 |  | SC Pres. Sanit. Lorusso Cutugno - Att. Ambulat. | C - CASA CIRCONDARIALE "LORUSSO e CUTUGNO" | CG
7BP | BILANCIA PESA PERSONE | WUNDER | R150A | 2060 | 002104 |  | SC Pres. Sanit. Lorusso Cutugno - Att. Ambulat. | C - CASA CIRCONDARIALE "LORUSSO e CUTUGNO" | CG
7BP | BILANCIA PESA PERSONE | WUNDER | R150A | 1764 | 002116 |  | SC Pres. Sanit. Lorusso Cutugno - Att. Ambulat. | C - CASA CIRCONDARIALE "LORUSSO e CUTUGNO" | CG
7BP | BILANCIA PESA PERSONE | WUNDER | R150A | 1763 | 002156 |  | SC Pres. Sanit. Lorusso Cutugno - Att. Ambulat. | C - CASA CIRCONDARIALE "LORUSSO e CUTUGNO" | CG
7BP | BILANCIA PESA PERSONE | WUNDER | R150A | 0954 | 002475 |  | SC Pres. Sanit. Lorusso Cutugno - Att. Ambulat. | C - CASA CIRCONDARIALE "LORUSSO e CUTUGNO" | CG
7BP | BILANCIA PESA PERSONE | WUNDER | SAN A 150 | 0907 |  | X01954 | Geriatria Terr. Circ. 4 - 5 - CD Alzheimer - Valgi | 335 - VALGIOIE 39 - RSA CENTRO ALZHEIMER | CG
7BP | BILANCIA PESA PERSONE | WUNDER | SANA | 150/98011 | 012760 | X01754 | AST Circ. 5 Poliambulatorio V. Ridotto | 327 - RIDOTTO 9 - POLIAMBULATORIO | CG
7BP | BILANCIA PESA PERSONE | XXX (NON CODIFICABILE) | PROFESSIONAL | NN |  | X01763 | AST Circ. 5 Poliambulatorio V. Ridotto | 327 - RIDOTTO 9 - POLIAMBULATORIO | CG
BPN | BILANCIA PESA-NEONATI | SECA | 336 | 1336333063037 | 040745 | X05522 | Pediatria di Comunità Sospello | 309 - SOSPELLO 139/3 - AMBULATORIO NPI | CG
BPN | BILANCIA PESA-NEONATI | SECA | 336 | 1336333063038 | 039629 | X05523 | Pediatria di Comunità Sospello | 309 - SOSPELLO 139/3 - AMBULATORIO NPI | CG
BPN | BILANCIA PESA-NEONATI | SECA | 376 | 5376336096985 | 111807 |  | Consultorio Familiare - V. Abeti 16 | 412 - ABETI 14/16 - AMBULATORIO E CONSULTORIO | CG
BPN | BILANCIA PESA-NEONATI | SECA | 376 | 5376158107853 | 077394 | X11153 | OMV - Neonatologia | 302 - OSPEDALE MARIA VITTORIA | CG
BPN | BILANCIA PESA-NEONATI | SECA | 376 | 5376325116094 | 079659 | X12347 | OMV - Neonatologia | 302 - OSPEDALE MARIA VITTORIA | CG
BPN | BILANCIA PESA-NEONATI | SECA | 717 A | 1717236000729 | 014955 | X02316 | Pediatria di Comunità Pacchiotti | 306 - PACCHIOTTI 4 - POLIAMBULATORIO | CG
BPN | BILANCIA PESA-NEONATI | SECA | 717 A | 1717287046439 | 020333 | X00936 | OMV - Neonatologia | 302 - OSPEDALE MARIA VITTORIA | CG
BPN | BILANCIA PESA-NEONATI | SECA | 717 A | 1717287046438 | 020017 | X00937 | OMV - Neonatologia | 302 - OSPEDALE MARIA VITTORIA | CG
BPN | BILANCIA PESA-NEONATI | SECA | 739 | NN | 027540 | X04663 | OMV - Neonatologia | 302 - OSPEDALE MARIA VITTORIA | CG
BPN | BILANCIA PESA-NEONATI | SECA | 757 | 1757118000252 | 020895 | X00940 | OMV - Pediatria | 302 - OSPEDALE MARIA VITTORIA | CG
BPN | BILANCIA PESA-NEONATI | SECA | 757 | 1757286046424 | 020047 | X00938 | OMV - Neonatologia | 302 - OSPEDALE MARIA VITTORIA | CG
BPN | BILANCIA PESA-NEONATI | SECA | NN | 22526 | 002502 |  | SC Pres. Sanit. Lorusso Cutugno - Att. Ambulat. | C - CASA CIRCONDARIALE "LORUSSO e CUTUGNO" | CG
BPR | BILANCIA PRELIEVI | VASINI DI VASINI CARLO BILANCE | EO 52 T2 | 98-442 | 035754 | X06047 | OMV - Immunoematologia e Trasfusfusionale | 302 - OSPEDALE MARIA VITTORIA | CG
BTL | BILANCIA TECNICA | GOTTLIEB KERN-SOHN | KERN 824 24 | 46457 | 019898 | X03577 | OMV - Farmacia Ospedaliera 1 | 341 - MEDAIL 16 | CG
BTL | BILANCIA TECNICA | MED SCIENCE | CM 620 | 353166 | 002056 |  | SC Pres. Sanit. Lorusso Cutugno - Att. Ambulat. | C - CASA CIRCONDARIALE "LORUSSO e CUTUGNO" | CG
BTL | BILANCIA TECNICA | METTLER-TOLEDO GMBH | PL 602 L | 1129331286 | 003616 |  | OSGB Anatomia Patologica | 410 - OSPEDALE SAN GIOVANNI BOSCO | CG
BTL | BILANCIA TECNICA | METTLER-TOLEDO GMBH | PM 34 | NN | 012255 |  | OSGB Farmacia Ospedaliera 2 | 410 - OSPEDALE SAN GIOVANNI BOSCO | CG
BTL | BILANCIA TECNICA | ORMA | BC 250 | 57803 | 039335 | X01100 | OMV Neurologia C/O OAS - DOMP | 300 - OSP. AMEDEO DI SAVOIA E BIRAGO DI VISCHE | CG
BTL | BILANCIA TECNICA | ORMA | BC 500 | 54384 | 055627 | X03182 | OAS - M.V. Ricerca Spec. Batteriologica e C.A. | 300 - OSP. AMEDEO DI SAVOIA E BIRAGO DI VISCHE | CG
BTL | BILANCIA TECNICA | ORMA | BC 5000 PR | 463000 |  | X04933 | OMV - Anatomia Patologica | 302 - OSPEDALE MARIA VITTORIA | CG
BTL | BILANCIA TECNICA | ORMA | BC 8000 | 58499 | 019919 | X01367 | Ing. Clinica Ovest - Magazzino BIO | 341 - MEDAIL 16 | SPB
BTL | BILANCIA TECNICA | ORMA | QHW15+ | 800927033 |  | X05550 | OMV - Farmacia Ospedaliera 1 | 341 - MEDAIL 16 | CG
BTL | BILANCIA TECNICA | ORMA | TK 300 | B291041 | 004892 | X09241 | OMV - Laboratorio Analisi | 302 - OSPEDALE MARIA VITTORIA | CG
BTL | BILANCIA TECNICA | ORMA | TKW15 | 3306034011 | 077449 | X11196 | OMV - Farmacia Ospedaliera 1 | 341 - MEDAIL 16 | CG
BTL | BILANCIA TECNICA | RADWAG | PS 360.R2 | 511214 | 087162 |  | OMV - Farmacia Ospedaliera 1 | 341 - MEDAIL 16 | CG
BTL | BILANCIA TECNICA | SARTORIUS | GP 5202-OCE | 17203087 | 012246 |  | OSGB Farmacia Ospedaliera 2 | 410 - OSPEDALE SAN GIOVANNI BOSCO | CG
BIM | BILIRUBINOMETRO | DAS DIGITAL AND ANALOGIC SYSTEMS | TOT BIL PLUS | 109 |  | X02386 | OMV - Neonatologia | 302 - OSPEDALE MARIA VITTORIA | CG
BIL | BILIRUBINOMETRO CUTANEO | DRAEGER | JM 105 | B3001313 | 083256 |  | OMV - Neonatologia | 302 - OSPEDALE MARIA VITTORIA | CG
BIL | BILIRUBINOMETRO CUTANEO | DRAEGER | JM 105 | B3001471 | 083257 |  | OMV - Neonatologia | 302 - OSPEDALE MARIA VITTORIA | CG
BIL | BILIRUBINOMETRO CUTANEO | RESPIRONICS INC. | BILICHEK SYSTEM | 01688 | 027444 | X04644 | OMV - Neonatologia | 302 - OSPEDALE MARIA VITTORIA | CG
BIF | BIOFEEDBACK, APPARECCHIO PER | ELEMAYA | VISUAL ENERGY TESTER | NN |  | X00965 | OMV OAS-BV - SPDC | 300 - OSP. AMEDEO DI SAVOIA E BIRAGO DI VISCHE | CG
BIF | BIOFEEDBACK, APPARECCHIO PER | ENRAF NONIUS | MYOMED 932 | 14553 | 004011 |  | OSGB R.R.F. - Attività territoriale Via Montanaro | 437 - MONTANARO 60 - POLIAMBULATORIO | CG
BOC | BIOMETRO OTTICO COMPUTERIZZATO | TOMEY CORP | AL-100 | 279608 | 079948 | X12535 | OMV Oculistica - Day Hospital | 302 - OSPEDALE MARIA VITTORIA | CG
4BB | BLOCCO BAGNOMARIA PER CUCINA | XXX (NON CODIFICABILE) |  |  |  | X10400 | Economato - Servizio Mensa OMV | 302 - OSPEDALE MARIA VITTORIA | SPB
4BC | BLOCCO COTTURA COMPONIBILE | ARISTON - MERLONI ELETTRODOMESTICI |  | NN |  | X02702 | Centro Diurno Sostegno 33 | 339 - SOSTEGNO 33 - DSM | SPB
BLT | BLOTTING, APPARECCHIO PER | BIO-RAD LABORATORIES | 785 VACUUM BLOTTER | E01002619 |  | X07841 | OAS - Mal. Infettive Univ. - Lab. di Farmacologia | 300 - OSP. AMEDEO DI SAVOIA E BIRAGO DI VISCHE | CG
BLT | BLOTTING, APPARECCHIO PER | INVITROGEN LIFE TECHNOLOGIES INC | IBLOT GEL TRANSFER DEVICE | 691774 | 039341 | X07085 | OMV Neurologia C/O OAS - DOMP | 300 - OSP. AMEDEO DI SAVOIA E BIRAGO DI VISCHE | CG
BPM | BOX PASSA-MATERIALI VENTILATO | STERIL | PASS BOX PT200 | 57790 | 111801 |  | OSGB Farmacia Ospedaliera 2 | 410 - OSPEDALE SAN GIOVANNI BOSCO | CG
BPM | BOX PASSA-MATERIALI VENTILATO | STERIL | PASS BOX PT200 | 57791 | 111802 |  | OSGB Farmacia Ospedaliera 2 | 410 - OSPEDALE SAN GIOVANNI BOSCO | CG
BPM | BOX PASSA-MATERIALI VENTILATO | STERIL | PASS BOX PT200 | 57792 | 111803 |  | OSGB Farmacia Ospedaliera 2 | 410 - OSPEDALE SAN GIOVANNI BOSCO | CG
BPM | BOX PASSA-MATERIALI VENTILATO | STERIL | PASS BOX PT200 | 57793 | 111804 |  | OSGB Farmacia Ospedaliera 2 | 410 - OSPEDALE SAN GIOVANNI BOSCO | CG
BMP | BOX PER LA RIFINITURA DI PROTESI ODONTOIATRICHE |  |  | 0310-036-056 | 001970 |  | SC Pres. Sanit. Lorusso Cutugno - Att. Ambulat. | C - CASA CIRCONDARIALE "LORUSSO e CUTUGNO" | CG
BMP | BOX PER LA RIFINITURA DI PROTESI ODONTOIATRICHE | CARLO DE GIORGI | GENIUS 2000 | 591/00 8L02 |  | X07659 | AST Circ. 5 Poliambulatorio Toscana | 323 - TOSCANA 108 - POLIAMBULATORIO | CG
BRS | BRONCOSCOPIO | OLYMPUS OPTICAL | BF 1T40 | 1930452 | 079655 | X12343 | OMV C/O OAS Pneumologia | 302 - OSPEDALE MARIA VITTORIA | SPB
BRS | BRONCOSCOPIO | OLYMPUS OPTICAL | BF 1T60 | 2500548 |  | X02999 | OMV C/O OAS Pneumologia | 300 - OSP. AMEDEO DI SAVOIA E BIRAGO DI VISCHE | SPB
BRS | BRONCOSCOPIO | OLYMPUS OPTICAL | BF P20D | 2635117 |  | X03000 | OMV C/O OAS Pneumologia | 300 - OSP. AMEDEO DI SAVOIA E BIRAGO DI VISCHE | SPB
BRS | BRONCOSCOPIO | OLYMPUS OPTICAL | BF P60 | 2701858 |  | X07023 | OMV C/O OAS Pneumologia | 300 - OSP. AMEDEO DI SAVOIA E BIRAGO DI VISCHE | SPB
BRS | BRONCOSCOPIO | STORZ KARL | 11301 BN1 | 2191713 |  | E1029 | OSGB Dip. Chir. - Blocco Operatorio 1° piano | 410 - OSPEDALE SAN GIOVANNI BOSCO | SPB
BRS | BRONCOSCOPIO | STORZ KARL | 11302 BD2 | 2180617 EX 2099537 | 005169 | X08263 | OMV Anestesia e Rianim. - Sale Operatorie | 302 - OSPEDALE MARIA VITTORIA | SPB
BRS | BRONCOSCOPIO | STORZ KARL | 11302 BD2 | 2081448S | 071776 | X10530 | OMV Anestesia e Rianim. - Sale Operatorie | 302 - OSPEDALE MARIA VITTORIA | SPB
BRS | BRONCOSCOPIO | STORZ KARL | 11302 BD2 | 2206722 (EX 2182643 EX 2139042) | 004484 | E1023 | OSGB Dip. Chir. - Blocco Operatorio 1° piano | 410 - OSPEDALE SAN GIOVANNI BOSCO | SPB
BRS | BRONCOSCOPIO | STORZ KARL | 11302 BD2 | 2213425 (EX 2141644) |  | E1025 | OSGB Dip. Chir. - Blocco Operatorio 1° piano | 410 - OSPEDALE SAN GIOVANNI BOSCO | SPB
CAA | CAMERA ACUSTICA (CABINA SILENTE) | AMPLIFON - AMPLAID | G 5 | XX00800 | 042432 |  | OSGB Otorinolaringoiatria - Ambulatorio | 410 - OSPEDALE SAN GIOVANNI BOSCO | CG
CMP | CAMPIONATORE AMBIENTALE | BERTIN TECNOLOGIES | CORIOLIS MICRO SAMPLER | 0311 | 081420 | X13366 | OAS - M.V. Ricerca Spec. Batteriologica e C.A. | 300 - OSP. AMEDEO DI SAVOIA E BIRAGO DI VISCHE | CG
ACM | CAMPIONATORE/PIPETTATORE AUTOMATICO | WATERS ASSOCIATES | 717 PLUS AUTOSAMPLER | E0271P104M | 044260 | X00067 | OAS - Mal. Infettive Univ. - Lab. di Farmacologia | 300 - OSP. AMEDEO DI SAVOIA E BIRAGO DI VISCHE | SPB
CIR | CAPPA ASPIRANTE/CHIMICA | AQUARIA | BLUECARB 4 PLUS | 403/10 | 073834 |  | OSGB Farmacia Ospedaliera 2 | 410 - OSPEDALE SAN GIOVANNI BOSCO | CG
CIR | CAPPA ASPIRANTE/CHIMICA | ARREDI TECNICI VILLA | NN | NN | 007546 |  | OSGB Anatomia Patologica | 410 - OSPEDALE SAN GIOVANNI BOSCO | CG
CIR | CAPPA ASPIRANTE/CHIMICA | ARREDI TECNICI VILLA | NN | NN | 007547 |  | OSGB Anatomia Patologica | 410 - OSPEDALE SAN GIOVANNI BOSCO | CG
CIR | CAPPA ASPIRANTE/CHIMICA | ASEM | CAS 3500 | 04770A | 086958 |  | OSGB Anatomia Patologica | 410 - OSPEDALE SAN GIOVANNI BOSCO | CG
CIR | CAPPA ASPIRANTE/CHIMICA | ASEM | CAS 4500 | 04771A | 086948 |  | OSGB Anatomia Patologica | 410 - OSPEDALE SAN GIOVANNI BOSCO | CG
CIR | CAPPA ASPIRANTE/CHIMICA | ASEM | EN | 04560 | 086949 |  | OSGB Anatomia Patologica | 410 - OSPEDALE SAN GIOVANNI BOSCO | CG
CIR | CAPPA ASPIRANTE/CHIMICA | ASEM | EN | 04566 | 086942 |  | OSGB Anatomia Patologica | 410 - OSPEDALE SAN GIOVANNI BOSCO | CG
CIR | CAPPA ASPIRANTE/CHIMICA | ASEM | EN | 04565 | 086943 |  | OSGB Anatomia Patologica | 410 - OSPEDALE SAN GIOVANNI BOSCO | CG
CIR | CAPPA ASPIRANTE/CHIMICA | BLUEAIR | BLUECARB 4 | BC 4'127/96 | 038469 | X05027 | OMV Blocco Operat. Chirurgia Generale | 302 - OSPEDALE MARIA VITTORIA | CG
CIR | CAPPA ASPIRANTE/CHIMICA | BLUEAIR | BLUECARB 4 | BC 4'165/98 | 032236 | X04867 | OMV - Anatomia Patologica | 302 - OSPEDALE MARIA VITTORIA | CG
CIR | CAPPA ASPIRANTE/CHIMICA | BLUEAIR | BLUECARB 4 | BC 4'166/98 | 032235 | X04868 | OMV - Anatomia Patologica | 302 - OSPEDALE MARIA VITTORIA | CG
CIR | CAPPA ASPIRANTE/CHIMICA | BLUEAIR | BLUEMINI CFTE | BM-CFTE-G 14/09 | 004171 | X08774 | OMV - Ostetricia e ginecologia - Sale Operatorie | 302 - OSPEDALE MARIA VITTORIA | CG
CIR | CAPPA ASPIRANTE/CHIMICA | BLUEAIR | BLUEMINI CFTE | BM-CFTE-G 15/09 | 004170 | X08773 | OMV Blocco Operat. Chir. Specialistica | 302 - OSPEDALE MARIA VITTORIA | CG
CIR | CAPPA ASPIRANTE/CHIMICA | ERLAB | CAPTAIR 4007 NV | 14956 |  | X04877 | OMV - Anatomia Patologica | 302 - OSPEDALE MARIA VITTORIA | CG
CIR | CAPPA ASPIRANTE/CHIMICA | ERLAB | CAPTAIR 804 C | 2481 | 031351 | X06076 | OMV - Laboratorio Analisi | 302 - OSPEDALE MARIA VITTORIA | CG
CIR | CAPPA ASPIRANTE/CHIMICA | ERLAB | CAPTAIR TOXICAP 800/938 | 113 2002 | 018733 | X03786 | OMV Cardiologia - Ambulatorio | 302 - OSPEDALE MARIA VITTORIA | CG
CIR | CAPPA ASPIRANTE/CHIMICA | FASTER | CHEMFREE 120 M | 116 | 032159 | X04925 | OMV - Anatomia Patologica | 302 - OSPEDALE MARIA VITTORIA | CG
CIR | CAPPA ASPIRANTE/CHIMICA | FASTER | CHEMFREE 120 M | 117 | 035456 | X06737 | OAS Lab. Microbiologia e Virologia | 300 - OSP. AMEDEO DI SAVOIA E BIRAGO DI VISCHE | CG
CIR | CAPPA ASPIRANTE/CHIMICA | FASTER | CHEMFREE 120 M | 127 | 032194 | X04881 | OMV - Anatomia Patologica | 302 - OSPEDALE MARIA VITTORIA | CG
CIR | CAPPA ASPIRANTE/CHIMICA | FASTER | CHEMFREE 2000 120 M | 221 | 046710 | X00939 | OMV Neurologia C/O OAS - DOMP | 300 - OSP. AMEDEO DI SAVOIA E BIRAGO DI VISCHE | CG
CIR | CAPPA ASPIRANTE/CHIMICA | FASTER | CHEMFREE 2000 90 M | 292 | 003903 |  | OSGB Anatomia Patologica | 410 - OSPEDALE SAN GIOVANNI BOSCO | CG
CIR | CAPPA ASPIRANTE/CHIMICA | FASTER | CHEMFREE 2000 90 M | 293 | 003904 |  | OSGB Dip. Chir. - Blocco Operatorio 4° piano | 410 - OSPEDALE SAN GIOVANNI BOSCO | CG
CIR | CAPPA ASPIRANTE/CHIMICA | FASTER | CHEMFREE 2000 90 M | 331 | 110352 |  | OSGB Dip. Chir. - Blocco Operatorio 1° piano | 410 - OSPEDALE SAN GIOVANNI BOSCO | CG
CIR | CAPPA ASPIRANTE/CHIMICA | FASTER | CHEMFREE 2000 M | 314 | 111324 | X09555 | OAS Lab. Microbiologia e Virologia | 300 - OSP. AMEDEO DI SAVOIA E BIRAGO DI VISCHE | CG
CIR | CAPPA ASPIRANTE/CHIMICA | LABOSYSTEM | NN | NNN | 019891 | X03575 | OMV - Farmacia Ospedaliera 1 | 341 - MEDAIL 16 | CG
CIR | CAPPA ASPIRANTE/CHIMICA | LIPSHAW MANUFACTURING | 2805 R | NNN | 032228 | X04870 | OMV - Anatomia Patologica | 302 - OSPEDALE MARIA VITTORIA | CG
CIR | CAPPA ASPIRANTE/CHIMICA | PBI POOL BIOANALYSIS ITALIANA | SUPER-CHEMO T1800 | 16431 | 008899 |  | OSGB Laboratorio Analisi | 410 - OSPEDALE SAN GIOVANNI BOSCO | CG
CIR | CAPPA ASPIRANTE/CHIMICA | PROPATH NV | 8088405 SAFE 2000 | 0A0050001/9104 | 110355 |  | OSGB Anatomia Patologica | 410 - OSPEDALE SAN GIOVANNI BOSCO | CG
CIR | CAPPA ASPIRANTE/CHIMICA | WALDNER AG | 1200 | NN | 077711 | X11287 | OAS - Mal. Infettive Univ. - Lab. di Farmacologia | 300 - OSP. AMEDEO DI SAVOIA E BIRAGO DI VISCHE | CG
CIR | CAPPA ASPIRANTE/CHIMICA | XXX (NON CODIFICABILE) | FERELLI ASP. A.P. | NN | 111269 | X09471 | OMV - Anatomia Patologica | 302 - OSPEDALE MARIA VITTORIA | CG
CSF | CAPPA STERILE A FLUSSI LAMINARI D'ARIA | AQUARIA | BLUE AIR LINE BIO ACTIVA VE | 006/16 | 086960 |  | OSGB Anatomia Patologica | 410 - OSPEDALE SAN GIOVANNI BOSCO | CG
CSF | CAPPA STERILE A FLUSSI LAMINARI D'ARIA | BIO AIR INSTRUMENTS | TOP SAFE 1.5 | G8842 | 008892 |  | OSGB Laboratorio Analisi | 410 - OSPEDALE SAN GIOVANNI BOSCO | CG
CSF | CAPPA STERILE A FLUSSI LAMINARI D'ARIA | BIO AIR INSTRUMENTS | TOP SAFE 1.8 | F8465 | 008902 |  | OSGB Laboratorio Analisi | 410 - OSPEDALE SAN GIOVANNI BOSCO | CG
CSF | CAPPA STERILE A FLUSSI LAMINARI D'ARIA | BLUEAIR | BLUEHORIZON 4 | B01/09 | 005140 | X08294 | OMV - Laboratorio Analisi | 302 - OSPEDALE MARIA VITTORIA | CG
CSF | CAPPA STERILE A FLUSSI LAMINARI D'ARIA | BLUEAIR | BLUEMINI HCE | N-06-14 | 083129 | X13665 | OMV - Ostetricia e Ginecologia - FIVET | 302 - OSPEDALE MARIA VITTORIA | CG
CSF | CAPPA STERILE A FLUSSI LAMINARI D'ARIA | FASTER | BH EN 2004 D | 360 | 033850 | X06763 | OAS Lab. Microbiologia e Virologia | 300 - OSP. AMEDEO DI SAVOIA E BIRAGO DI VISCHE | CG
CSF | CAPPA STERILE A FLUSSI LAMINARI D'ARIA | FASTER | BH EN 2004 D | 1758 | 111325 | X09557 | OAS Lab. Microbiologia e Virologia | 300 - OSP. AMEDEO DI SAVOIA E BIRAGO DI VISCHE | CG
CSF | CAPPA STERILE A FLUSSI LAMINARI D'ARIA | FASTER | BH EN 2004 D | 1759 | 111326 | X09558 | OAS Lab. Microbiologia e Virologia | 300 - OSP. AMEDEO DI SAVOIA E BIRAGO DI VISCHE | CG
CSF | CAPPA STERILE A FLUSSI LAMINARI D'ARIA | FASTER | BH EN 2004 D | 1742 | 070158 | X09738 | OAS Lab. Microbiologia e Virologia | 300 - OSP. AMEDEO DI SAVOIA E BIRAGO DI VISCHE | CG
CSF | CAPPA STERILE A FLUSSI LAMINARI D'ARIA | FASTER | BH EN 2004 D | 1775 | 074751 | X10852 | OAS Lab. Microbiologia e Virologia | 300 - OSP. AMEDEO DI SAVOIA E BIRAGO DI VISCHE | CG
CSF | CAPPA STERILE A FLUSSI LAMINARI D'ARIA | FASTER | BHA 48 | 1685 | 008816 |  | OSGB Ematologia - Trasfusionale | 410 - OSPEDALE SAN GIOVANNI BOSCO | CG
CSF | CAPPA STERILE A FLUSSI LAMINARI D'ARIA | FASTER | BHA 72M | 1088 | 035433 | X06813 | OAS - Biologia Molecolare | 300 - OSP. AMEDEO DI SAVOIA E BIRAGO DI VISCHE | CG
CSF | CAPPA STERILE A FLUSSI LAMINARI D'ARIA | FASTER | CYTOSAFE 2003 | 161 | 046714 | X00942 | OMV Neurologia C/O OAS - DOMP | 300 - OSP. AMEDEO DI SAVOIA E BIRAGO DI VISCHE | CG
CSF | CAPPA STERILE A FLUSSI LAMINARI D'ARIA | FASTER | KBM 4 | KBM4-007 | 019903 | X03576 | OMV - Farmacia Ospedaliera 1 | 341 - MEDAIL 16 | CG
CSF | CAPPA STERILE A FLUSSI LAMINARI D'ARIA | FASTER | ULTRASAFE 36 D | 159 | 034497 | X06820 | OAS - Biologia Molecolare | 300 - OSP. AMEDEO DI SAVOIA E BIRAGO DI VISCHE | CG
CSF | CAPPA STERILE A FLUSSI LAMINARI D'ARIA | FASTER | ULTRASAFE 36 D | 160 | 055665 | X03179 | OAS - M.V. Ricerca Spec. Batteriologica e C.A. | 300 - OSP. AMEDEO DI SAVOIA E BIRAGO DI VISCHE | CG
CSF | CAPPA STERILE A FLUSSI LAMINARI D'ARIA | FASTER | ULTRASAFE 48 D | 219 | 035574 | X06670 | OAS Lab. Microbiologia e Virologia | 300 - OSP. AMEDEO DI SAVOIA E BIRAGO DI VISCHE | CG
CSF | CAPPA STERILE A FLUSSI LAMINARI D'ARIA | FASTER | ULTRASAFE 48 D | 239 | 033843 | X06762 | OAS Lab. Microbiologia e Virologia | 300 - OSP. AMEDEO DI SAVOIA E BIRAGO DI VISCHE | CG
CSF | CAPPA STERILE A FLUSSI LAMINARI D'ARIA | FASTER | ULTRASAFE 48 D | 229 | 035369 | X06856 | OAS - Biologia Molecolare | 300 - OSP. AMEDEO DI SAVOIA E BIRAGO DI VISCHE | CG
CSF | CAPPA STERILE A FLUSSI LAMINARI D'ARIA | FASTER | ULTRASAFE 48 D | 240 | 035587 | X06664 | OAS Lab. Microbiologia e Virologia | 300 - OSP. AMEDEO DI SAVOIA E BIRAGO DI VISCHE | CG
CSF | CAPPA STERILE A FLUSSI LAMINARI D'ARIA | FASTER | ULTRASAFE 48 D | 230 |  | X06818 | OAS - Biologia Molecolare | 300 - OSP. AMEDEO DI SAVOIA E BIRAGO DI VISCHE | CG
CSF | CAPPA STERILE A FLUSSI LAMINARI D'ARIA | FASTER | ULTRASAFE 48 D | 250 | 035595 | X06668 | OAS Lab. Microbiologia e Virologia | 300 - OSP. AMEDEO DI SAVOIA E BIRAGO DI VISCHE | CG
CSF | CAPPA STERILE A FLUSSI LAMINARI D'ARIA | FASTER | ULTRASAFE 48 D | 296 |  | X06819 | OAS - Biologia Molecolare | 300 - OSP. AMEDEO DI SAVOIA E BIRAGO DI VISCHE | CG
CSF | CAPPA STERILE A FLUSSI LAMINARI D'ARIA | FASTER | ULTRASAFE 72 D | 140 | 032208 | X04889 | OMV - Anatomia Patologica | 302 - OSPEDALE MARIA VITTORIA | CG
CSF | CAPPA STERILE A FLUSSI LAMINARI D'ARIA | KENDRO LABORATORY PRODUCTS | HPH 12 | 40296848 | 032820 | X00156 | OMV - Ostetricia e Ginecologia - FIVET | 302 - OSPEDALE MARIA VITTORIA | CG
CSF | CAPPA STERILE A FLUSSI LAMINARI D'ARIA | PBI POOL BIOANALYSIS ITALIANA | MINI SECUTIRAS | 027553 | 007552 |  | OSGB Anatomia Patologica | 410 - OSPEDALE SAN GIOVANNI BOSCO | CG
CSF | CAPPA STERILE A FLUSSI LAMINARI D'ARIA | STERIL | HELIOS 72 | NN | 012226 |  | OSGB Farmacia Ospedaliera 2 | 410 - OSPEDALE SAN GIOVANNI BOSCO | CG
CSF | CAPPA STERILE A FLUSSI LAMINARI D'ARIA | STERIL | HELIOS 72 C | 58974 | 111978 |  | OSGB Farmacia Ospedaliera 2 | 410 - OSPEDALE SAN GIOVANNI BOSCO | CG
CSF | CAPPA STERILE A FLUSSI LAMINARI D'ARIA | STERIL | VBH 48 C2 BIOHAZARD | 57911 | 070211 | X09989 | OAS - M.V. Ricerca Spec. Batteriologica e C.A. | 300 - OSP. AMEDEO DI SAVOIA E BIRAGO DI VISCHE | CG
CSF | CAPPA STERILE A FLUSSI LAMINARI D'ARIA | STERIL | VBH 48 MP | 9840 | 044294 | X07832 | OAS - Mal. Infettive Univ. - Lab. di Farmacologia | 300 - OSP. AMEDEO DI SAVOIA E BIRAGO DI VISCHE | CG
CSU | CAPPA STERILE ULTRAVIOLETTI | EPPENDORF | UV/PCR CABINET | 120807072 | 079929 | X12353 | OMV Neurologia C/O OAS - DOMP | 300 - OSP. AMEDEO DI SAVOIA E BIRAGO DI VISCHE | CG
PCE | CARDIOSTIMOLATORE ESTERNO | BIOTRONIK | EDP 20/A | 57500297 | 019026 |  | OMV Cardiologia - Emodinamica | 302 - OSPEDALE MARIA VITTORIA | CG
PCE | CARDIOSTIMOLATORE ESTERNO | MEDTRONIC | 5348 | PEP030229P | 008595 |  | OSGB Cardiologia - Terapia Intensiva Cardiologica | 410 - OSPEDALE SAN GIOVANNI BOSCO | CG
PCE | CARDIOSTIMOLATORE ESTERNO | MEDTRONIC | 5348 | PEP030228P | 008594 |  | OSGB Cardiologia - Terapia Intensiva Cardiologica | 410 - OSPEDALE SAN GIOVANNI BOSCO | CG
PCE | CARDIOSTIMOLATORE ESTERNO | MEDTRONIC | 5348 | PEP030227P | 008593 |  | OSGB Cardiologia - Terapia Intensiva Cardiologica | 410 - OSPEDALE SAN GIOVANNI BOSCO | CG
PCE | CARDIOSTIMOLATORE ESTERNO | MEDTRONIC | 5392 | DJH011779P | 084506 |  | OSGB Cardiologia - Terapia Intensiva Cardiologica | 410 - OSPEDALE SAN GIOVANNI BOSCO | CG
PCE | CARDIOSTIMOLATORE ESTERNO | MEDTRONIC | 5392 | DJH011782P | 084507 |  | OSGB Cardiologia - Terapia Intensiva Cardiologica | 410 - OSPEDALE SAN GIOVANNI BOSCO | CG
PCE | CARDIOSTIMOLATORE ESTERNO | MEDTRONIC | 5392 | DJH011785P | 085021 | X14000 | OMV Cardiologia - Emodinamica | 302 - OSPEDALE MARIA VITTORIA | CG
PCI | CARDIOSTIMOLATORE ESTERNO EL. INTERNI | APC MEDICAL | 4553 AP | B496 | 019025 |  | OMV Cardiologia - Emodinamica | 302 - OSPEDALE MARIA VITTORIA | CG
PCI | CARDIOSTIMOLATORE ESTERNO EL. INTERNI | FIAB | 4427 EASYPACE | 09104518 |  | X03922 | OMV Cardiologia - Emodinamica | 302 - OSPEDALE MARIA VITTORIA | CG
PCI | CARDIOSTIMOLATORE ESTERNO EL. INTERNI | FIAB | 4427 EASYPACE | 59203851 | 019022 | X01077 | OMV Cardiologia - Emodinamica | 302 - OSPEDALE MARIA VITTORIA | CG
PCI | CARDIOSTIMOLATORE ESTERNO EL. INTERNI | FIAB | 4427 EASYPACE | 7902881267 |  | X06904 | OMV Cardiologia - Emodinamica | 302 - OSPEDALE MARIA VITTORIA | CG
PCI | CARDIOSTIMOLATORE ESTERNO EL. INTERNI | FIAB | 4427 EASYPACE | 8903151326 | 019023 | X08590 | OMV Cardiologia - Emodinamica | 302 - OSPEDALE MARIA VITTORIA | CG
CCU | CARICA ACCUMULATORE PER APPARECCHIO USO MEDICO | AESCULAP | GA 627 | 001886 | 038498 | X01493 | OMV Ortopedia e Traum. - Sale Operatorie | 302 - OSPEDALE MARIA VITTORIA | CG
CCU | CARICA ACCUMULATORE PER APPARECCHIO USO MEDICO | AESCULAP | GA 627 | 2025 | 038508 | X05200 | OMV Ortopedia e Traum. - Sale Operatorie | 302 - OSPEDALE MARIA VITTORIA | CG
CCU | CARICA ACCUMULATORE PER APPARECCHIO USO MEDICO | AESCULAP | GA 677 | 7851 | 081406 | X13504 | OMV Ortopedia e Traum. - Sale Operatorie | 302 - OSPEDALE MARIA VITTORIA | CG
CCU | CARICA ACCUMULATORE PER APPARECCHIO USO MEDICO | PHYSIO CONTROL |  | 5465 |  | X00796 | OMV Dir. Sanitaria - Servizio Ambulanze | 302 - OSPEDALE MARIA VITTORIA | SPB
CCU | CARICA ACCUMULATORE PER APPARECCHIO USO MEDICO | STRYKER | SYSTEM 5 | 00050073 | 007328 |  | OSGB Dip. Chir. - Blocco Operatorio 1° piano | 410 - OSPEDALE SAN GIOVANNI BOSCO | CG
CCU | CARICA ACCUMULATORE PER APPARECCHIO USO MEDICO | STRYKER | SYSTEM 5 | 06346005232P | 007327 |  | OSGB Dip. Chir. - Blocco Operatorio 1° piano | 410 - OSPEDALE SAN GIOVANNI BOSCO | CG
CCU | CARICA ACCUMULATORE PER APPARECCHIO USO MEDICO | SYNTHES | BATTERY CHARGER II | 21029 | 007331 |  | OSGB Dip. Chir. - Blocco Operatorio 1° piano | 410 - OSPEDALE SAN GIOVANNI BOSCO | CG
CCU | CARICA ACCUMULATORE PER APPARECCHIO USO MEDICO | SYNTHES | BATTERY CHARGER II | 023639 | 007332 |  | OSGB Dip. Chir. - Blocco Operatorio 1° piano | 410 - OSPEDALE SAN GIOVANNI BOSCO | CG
CCU | CARICA ACCUMULATORE PER APPARECCHIO USO MEDICO | SYNTHES | BATTERY CHARGER II | 003506 | 076955 |  | OSGB Dip. Chir. - Blocco Operatorio 1° piano | 410 - OSPEDALE SAN GIOVANNI BOSCO | CG
6AL | CARICABATTERIE | ONYX HEALTHCARE INC |  | H16035207 | 087112 |  | Ing. Clinica Area Est | 410 - OSPEDALE SAN GIOVANNI BOSCO | CG
5QC | CARRELLO CARICO/SCARICO AUTOCLAVE | COLUSSI | BAV 8 | 0373/08 | 005820 | X08025 | OMV Dir. Sanitaria - Centrale di Sterilizzazione | 302 - OSPEDALE MARIA VITTORIA | CG
5QC | CARRELLO CARICO/SCARICO AUTOCLAVE | COLUSSI | BAV 8 | 0374/08 | 005818 | X08023 | OMV Dir. Sanitaria - Centrale di Sterilizzazione | 302 - OSPEDALE MARIA VITTORIA | CG
5QC | CARRELLO CARICO/SCARICO AUTOCLAVE | COLUSSI | BAV 8 | 0372/08 | 005819 | X08024 | OMV Dir. Sanitaria - Centrale di Sterilizzazione | 302 - OSPEDALE MARIA VITTORIA | CG
5QC | CARRELLO CARICO/SCARICO AUTOCLAVE | COLUSSI | BAV 8 | 0375/08 | 005821 | X08026 | OMV Dir. Sanitaria - Centrale di Sterilizzazione | 302 - OSPEDALE MARIA VITTORIA | CG
3CE | CARRELLO ELEVATORE MOTORIZZATO (4 RUOTE) | XXX (NON CODIFICABILE) |  | 001336 | 038703 | X03327 | Economato - Servizio Guardaroba OAS -OMV | 300 - OSP. AMEDEO DI SAVOIA E BIRAGO DI VISCHE | SPB
3CE | CARRELLO ELEVATORE MOTORIZZATO (4 RUOTE) | XXX (NON CODIFICABILE) |  | VJ03011973 | 031911 | X02860 | OAS-BV - Farmacia Ospedaliera | 300 - OSP. AMEDEO DI SAVOIA E BIRAGO DI VISCHE | SPB
3CE | CARRELLO ELEVATORE MOTORIZZATO (4 RUOTE) | XXX (NON CODIFICABILE) |  | 90048656 |  | X01225 | OMV - Farmacia Ospedaliera 1 | 341 - MEDAIL 16 | SPB
WSC | CARRELLO PER POSTAZIONE INFORMATICA MOBILE | INTERMETRO INDUSTRIES CORP. METRO FLO | FLO 1760 MOBILE COMPUTING WORKSTATION | L100325505 | 111889 |  | OMV DEU Pronto Soccorso Medico/Chirurgico | 302 - OSPEDALE MARIA VITTORIA | CG
WSC | CARRELLO PER POSTAZIONE INFORMATICA MOBILE | INTERMETRO INDUSTRIES CORP. METRO FLO | FLO 1760 MOBILE COMPUTING WORKSTATION | L100325504 | 111884 |  | OSGB Anestesia e Rianim. 2 DEA - Terapia Intensiva | 410 - OSPEDALE SAN GIOVANNI BOSCO | CG
WSC | CARRELLO PER POSTAZIONE INFORMATICA MOBILE | INTERMETRO INDUSTRIES CORP. METRO FLO | FLO 1760 MOBILE COMPUTING WORKSTATION | L100325509 | 111888 |  | OSGB Cardiologia - Terapia Intensiva Cardiologica | 410 - OSPEDALE SAN GIOVANNI BOSCO | CG
WSC | CARRELLO PER POSTAZIONE INFORMATICA MOBILE | INTERMETRO INDUSTRIES CORP. METRO FLO | FLO 1760 MOBILE COMPUTING WORKSTATION | L100325501 | 111892 |  | OSGB Cardiologia - Terapia Intensiva Cardiologica | 410 - OSPEDALE SAN GIOVANNI BOSCO | CG
WSC | CARRELLO PER POSTAZIONE INFORMATICA MOBILE | INTERMETRO INDUSTRIES CORP. METRO FLO | FLO 1760 MOBILE COMPUTING WORKSTATION | L100325506 | 111885 |  | OSGB Medicina Interna A - Degenza | 410 - OSPEDALE SAN GIOVANNI BOSCO | CG
WSC | CARRELLO PER POSTAZIONE INFORMATICA MOBILE | INTERMETRO INDUSTRIES CORP. METRO FLO | FLO 1760 MOBILE COMPUTING WORKSTATION | L100325507 | 111886 |  | OSGB Medicina Interna A - Degenza | 410 - OSPEDALE SAN GIOVANNI BOSCO | CG
WSC | CARRELLO PER POSTAZIONE INFORMATICA MOBILE | INTERMETRO INDUSTRIES CORP. METRO FLO | FLO 1760 MOBILE COMPUTING WORKSTATION | L100325508 | 111887 |  | OSGB Pronto Soccorso | 410 - OSPEDALE SAN GIOVANNI BOSCO | CG
WSC | CARRELLO PER POSTAZIONE INFORMATICA MOBILE | INTERMETRO INDUSTRIES CORP. METRO FLO | FLO 1760 MOBILE COMPUTING WORKSTATION | L100325503 | 111890 |  | OSGB Pronto Soccorso | 410 - OSPEDALE SAN GIOVANNI BOSCO | CG
WSC | CARRELLO PER POSTAZIONE INFORMATICA MOBILE | INTERMETRO INDUSTRIES CORP. METRO FLO | FLO 1760 MOBILE COMPUTING WORKSTATION | L100325502 | 111891 |  | OSGB Pronto Soccorso | 410 - OSPEDALE SAN GIOVANNI BOSCO | CG
WSC | CARRELLO PER POSTAZIONE INFORMATICA MOBILE | INTERMETRO INDUSTRIES CORP. METRO FLO | FLO 1760 MOBILE COMPUTING WORKSTATION | L100325510 | 111893 |  | OSGB Pronto Soccorso | 410 - OSPEDALE SAN GIOVANNI BOSCO | CG
WST | CARRELLO PER TERAPIA INFORMATIZZATA | INTERMETRO INDUSTRIES CORP. METRO FLO | STARSYS SINGOLO MODULO | R90039384 | 085769 |  | OMV DEU Pronto Soccorso Medico/Chirurgico | 302 - OSPEDALE MARIA VITTORIA | CG
WST | CARRELLO PER TERAPIA INFORMATIZZATA | INTERMETRO INDUSTRIES CORP. METRO FLO | STARSYS SINGOLO MODULO | R90039385 | 085770 |  | OMV DEU Pronto Soccorso Medico/Chirurgico | 302 - OSPEDALE MARIA VITTORIA | CG
WST | CARRELLO PER TERAPIA INFORMATIZZATA | INTERMETRO INDUSTRIES CORP. METRO FLO | STARSYS SINGOLO MODULO | R90039383 | 085768 |  | OMV Medicina d'Urgenza - Degenza | 302 - OSPEDALE MARIA VITTORIA | CG
CAD | CARRELLO PORTA-APPARECCHIATURE (ALIMENTATO) | COSTA MICHELE | NN | NN | 045925 | X00873 | OMV Blocco Operat. Chirurgia Generale | 302 - OSPEDALE MARIA VITTORIA | CG
CAD | CARRELLO PORTA-APPARECCHIATURE (ALIMENTATO) | COSTA MICHELE | SINTESIS 145/EL | 128/99 |  | X04544 | OMV Blocco Operat. Chirurgia Generale | 302 - OSPEDALE MARIA VITTORIA | CG
CAD | CARRELLO PORTA-APPARECCHIATURE (ALIMENTATO) | COSTA MICHELE | SINTESIS 145/EL | 606/2002 | 037058 | X00294 | OMV C/O OAS Pneumologia | 300 - OSP. AMEDEO DI SAVOIA E BIRAGO DI VISCHE | CG
CAD | CARRELLO PORTA-APPARECCHIATURE (ALIMENTATO) | COSTA MICHELE | SINTESIS 145/TR | 0163/99 | 001762 |  | SC Pres. Sanit. Lorusso Cutugno - Att. Ambulat. | C - CASA CIRCONDARIALE "LORUSSO e CUTUGNO" | CG
CAD | CARRELLO PORTA-APPARECCHIATURE (ALIMENTATO) | COSTA MICHELE | SINTESIS 145/TR | 0021/98 | 004618 |  | OSGB Dip. Chir. - Blocco Operatorio 1° piano | 410 - OSPEDALE SAN GIOVANNI BOSCO | CG
CAD | CARRELLO PORTA-APPARECCHIATURE (ALIMENTATO) | COSTA MICHELE | SINTESIS 145/TR | 131/99 | 021465 | X05386 | OMV - Ostetricia e ginecologia - Sale Operatorie | 302 - OSPEDALE MARIA VITTORIA | CG
CAD | CARRELLO PORTA-APPARECCHIATURE (ALIMENTATO) | COSTA MICHELE | SINTESIS 145/TR | 132/99 | 021488 | X05390 | OMV - Ostetricia e ginecologia - Sale Operatorie | 302 - OSPEDALE MARIA VITTORIA | CG
CAD | CARRELLO PORTA-APPARECCHIATURE (ALIMENTATO) | COSTA MICHELE | SINTESIS 145/TR | 133/99 | 021426 | X05399 | OMV - Ostetricia e ginecologia - Sale Operatorie | 302 - OSPEDALE MARIA VITTORIA | CG
CAD | CARRELLO PORTA-APPARECCHIATURE (ALIMENTATO) | COSTA MICHELE | SINTESIS 145/TR | 0273/2000 | 007296 |  | Ing. Clinica EST - Beni ritirati da ridestinare | 410 - OSPEDALE SAN GIOVANNI BOSCO | CG
CAD | CARRELLO PORTA-APPARECCHIATURE (ALIMENTATO) | COSTA MICHELE | SINTESIS 145/TR | 400 |  | X06546 | OMV Urologia - Sala Operatoria | 302 - OSPEDALE MARIA VITTORIA | CG
CAD | CARRELLO PORTA-APPARECCHIATURE (ALIMENTATO) | COSTA MICHELE | SINTESIS 145/TR | 397/00 | 038375 | X05019 | OMV ORL - Sale Operatorie | 302 - OSPEDALE MARIA VITTORIA | CG
CAD | CARRELLO PORTA-APPARECCHIATURE (ALIMENTATO) | COSTA MICHELE | SINTESIS 145/TR | 0027/98 | 007504 |  | OSGB Diabetologia - Amb. Via Montanaro | 437 - MONTANARO 60 - POLIAMBULATORIO | CG
CAD | CARRELLO PORTA-APPARECCHIATURE (ALIMENTATO) | COSTA MICHELE | SINTESIS 145/TR | 807/2003 | 027233 | X00564 | OMV Gastroenterologia - Diagn. Endoscopica | 302 - OSPEDALE MARIA VITTORIA | CG
CAD | CARRELLO PORTA-APPARECCHIATURE (ALIMENTATO) | COSTA MICHELE | SINTESIS 145/TR | 943/2004 |  | X01308 | OMV - Ostetricia e ginecologia - Sale Operatorie | 302 - OSPEDALE MARIA VITTORIA | CG
CAD | CARRELLO PORTA-APPARECCHIATURE (ALIMENTATO) | ITD GMBH | UNI-CART/4 21U | NN | 110023 |  | OSGB Dip. Chir. - Blocco Operatorio 1° piano | 410 - OSPEDALE SAN GIOVANNI BOSCO | CG
CAD | CARRELLO PORTA-APPARECCHIATURE (ALIMENTATO) | ITD GMBH | UNI-CART/4 21U | NN | 110024 |  | OSGB Dip. Chir. - Blocco Operatorio 1° piano | 410 - OSPEDALE SAN GIOVANNI BOSCO | CG
CAD | CARRELLO PORTA-APPARECCHIATURE (ALIMENTATO) | ITD GMBH | UNI-CART/4 21U | NN | 110022 |  | OSGB Dip. Chir. - Blocco Operatorio 4° piano | 410 - OSPEDALE SAN GIOVANNI BOSCO | CG
CAD | CARRELLO PORTA-APPARECCHIATURE (ALIMENTATO) | ITD GMBH | UNI-CART/4 21U | NN | 110025 |  | OSGB Otorinolaringoiatria - Ambulatorio | 410 - OSPEDALE SAN GIOVANNI BOSCO | CG
CAD | CARRELLO PORTA-APPARECCHIATURE (ALIMENTATO) | ITD GMBH | UNI-CART/4 21U | NN | 110026 |  | OSGB Otorinolaringoiatria - Ambulatorio | 410 - OSPEDALE SAN GIOVANNI BOSCO | CG
CAD | CARRELLO PORTA-APPARECCHIATURE (ALIMENTATO) | ITD GMBH | UNI-CART/5 40U | 51026007-001 | 111904 |  | OSGB Dip. Chir. - Blocco Operatorio 1° piano | 410 - OSPEDALE SAN GIOVANNI BOSCO | CG
CAD | CARRELLO PORTA-APPARECCHIATURE (ALIMENTATO) | KREUZER | KOMBITROLL 3000 | NN | 007276 |  | Ing. Clinica EST - Beni ritirati da ridestinare | 410 - OSPEDALE SAN GIOVANNI BOSCO | CG
CAD | CARRELLO PORTA-APPARECCHIATURE (ALIMENTATO) | KREUZER | KOMBITROLL 3000 | NN | 007362 |  | Ing. Clinica EST - Beni ritirati da ridestinare | 410 - OSPEDALE SAN GIOVANNI BOSCO | CG
CAD | CARRELLO PORTA-APPARECCHIATURE (ALIMENTATO) | KREUZER | KOMBITROLL L | NN | 007246 |  | OSGB Dip. Chir. - Blocco Operatorio 4° piano | 410 - OSPEDALE SAN GIOVANNI BOSCO | CG
CAD | CARRELLO PORTA-APPARECCHIATURE (ALIMENTATO) | LORAN SRL | SERVITOR | NN | 020278 | X04460 | OMV Odontostomatologia | 302 - OSPEDALE MARIA VITTORIA | CG
CAD | CARRELLO PORTA-APPARECCHIATURE (ALIMENTATO) | LORAN SRL | SERVITOR | NN |  | X04459 | OMV Odontostomatologia | 302 - OSPEDALE MARIA VITTORIA | CG
CAD | CARRELLO PORTA-APPARECCHIATURE (ALIMENTATO) | OLYMPUS OPTICAL | WM NP1 | 27 29126 |  | X07305 | OMV C/O OAS Pneumologia | 302 - OSPEDALE MARIA VITTORIA | CG
CAD | CARRELLO PORTA-APPARECCHIATURE (ALIMENTATO) | OLYMPUS OPTICAL | WM NP1 | 27-29099 | 005541 | X07276 | OMV Cardiologia - UTIC | 302 - OSPEDALE MARIA VITTORIA | CG
CAD | CARRELLO PORTA-APPARECCHIATURE (ALIMENTATO) | OLYMPUS OPTICAL | WM NP1 | 21-010278 | 111870 |  | Ing. Clinica EST - Beni ritirati da ridestinare | 410 - OSPEDALE SAN GIOVANNI BOSCO | CG
CAD | CARRELLO PORTA-APPARECCHIATURE (ALIMENTATO) | OLYMPUS OPTICAL | WM-N60 MOBILE WORK STATION | 127329 | 037107 | X03099 | OAS - Mal. Infettive Univ. Infez. Sess. Trasmesse | 300 - OSP. AMEDEO DI SAVOIA E BIRAGO DI VISCHE | CG
CAD | CARRELLO PORTA-APPARECCHIATURE (ALIMENTATO) | OLYMPUS OPTICAL | WM-N60 MOBILE WORK STATION | 02-07587 | 007489 |  | Ing. Clinica EST - Beni ritirati da ridestinare | 410 - OSPEDALE SAN GIOVANNI BOSCO | CG
CAD | CARRELLO PORTA-APPARECCHIATURE (ALIMENTATO) | WOLF |  | 558/97 | 027307 | X03992 | OMV ORL - Ambulatorio | 302 - OSPEDALE MARIA VITTORIA | CG
CAD | CARRELLO PORTA-APPARECCHIATURE (ALIMENTATO) | XXX (NON CODIFICABILE) | NN | NN | 063166 |  | AST Circ. 7 Attività Ambulatoriale - Via Cavezzale | 424 - CAVEZZALE 6 - POLIAMBULATORIO | CG
CPT | CARRELLO PORTA-PIANI TRASFERIBILI PER TAVOLO OPERATORIO | MAQUET SA | 1146.62A0 | 00690 | 007318 |  | OSGB Dip. Chir. - Blocco Operatorio 1° piano | 410 - OSPEDALE SAN GIOVANNI BOSCO | CG
CPT | CARRELLO PORTA-PIANI TRASFERIBILI PER TAVOLO OPERATORIO | MAQUET SA | 1146.62A0 | 00694 | 007287 |  | OSGB Dip. Chir. - Blocco Operatorio 1° piano | 410 - OSPEDALE SAN GIOVANNI BOSCO | CG
CPT | CARRELLO PORTA-PIANI TRASFERIBILI PER TAVOLO OPERATORIO | MAQUET SA | 1146.62A0 | 00695 | 007351 |  | OSGB Dip. Chir. - Blocco Operatorio 1° piano | 410 - OSPEDALE SAN GIOVANNI BOSCO | CG
CPT | CARRELLO PORTA-PIANI TRASFERIBILI PER TAVOLO OPERATORIO | MAQUET SA | 1146.62A0 | 00696 | 007323 |  | OSGB Dip. Chir. - Blocco Operatorio 1° piano | 410 - OSPEDALE SAN GIOVANNI BOSCO | CG
CPT | CARRELLO PORTA-PIANI TRASFERIBILI PER TAVOLO OPERATORIO | MAQUET SA | 1146.62A0 | 00697 | 007268 |  | OSGB Dip. Chir. - Blocco Operatorio 1° piano | 410 - OSPEDALE SAN GIOVANNI BOSCO | CG
CPT | CARRELLO PORTA-PIANI TRASFERIBILI PER TAVOLO OPERATORIO | MAQUET SA | 1146.62A0 | 00698 | 007339 |  | OSGB Dip. Chir. - Blocco Operatorio 1° piano | 410 - OSPEDALE SAN GIOVANNI BOSCO | CG
CPT | CARRELLO PORTA-PIANI TRASFERIBILI PER TAVOLO OPERATORIO | MAQUET SA | 1146.62A0 | 00701 | 007333 |  | OSGB Dip. Chir. - Blocco Operatorio 1° piano | 410 - OSPEDALE SAN GIOVANNI BOSCO | CG
CPT | CARRELLO PORTA-PIANI TRASFERIBILI PER TAVOLO OPERATORIO | MAQUET SA | 1146.62A0 | 00702 | 007257 |  | OSGB Dip. Chir. - Blocco Operatorio 1° piano | 410 - OSPEDALE SAN GIOVANNI BOSCO | CG
CPT | CARRELLO PORTA-PIANI TRASFERIBILI PER TAVOLO OPERATORIO | MAQUET SA | 1146.62A0 | 00706 | 007393 |  | OSGB Dip. Chir. - Blocco Operatorio 1° piano | 410 - OSPEDALE SAN GIOVANNI BOSCO | CG
CPT | CARRELLO PORTA-PIANI TRASFERIBILI PER TAVOLO OPERATORIO | MAQUET SA | 1146.62A0 | 00709 | 007369 |  | OSGB Dip. Chir. - Blocco Operatorio 1° piano | 410 - OSPEDALE SAN GIOVANNI BOSCO | CG
CPT | CARRELLO PORTA-PIANI TRASFERIBILI PER TAVOLO OPERATORIO | MAQUET SA | 1146.62A0 | 00666 | 007199 |  | OSGB Dip. Chir. - Blocco Operatorio 4° piano | 410 - OSPEDALE SAN GIOVANNI BOSCO | CG
CPT | CARRELLO PORTA-PIANI TRASFERIBILI PER TAVOLO OPERATORIO | MAQUET SA | 1146.62A0 | 00700 | 007200 |  | OSGB Dip. Chir. - Blocco Operatorio 4° piano | 410 - OSPEDALE SAN GIOVANNI BOSCO | CG
CPT | CARRELLO PORTA-PIANI TRASFERIBILI PER TAVOLO OPERATORIO | OPT OFFICINA DI PROTESI TRENTO | OPT 100 | 3071 | 003859 |  | OSGB Dip. Chir. - Blocco Operatorio 1° piano | 410 - OSPEDALE SAN GIOVANNI BOSCO | CG
CPT | CARRELLO PORTA-PIANI TRASFERIBILI PER TAVOLO OPERATORIO | OPT OFFICINA DI PROTESI TRENTO | OPT 100 | 3075 | 003860 |  | OSGB Dip. Chir. - Blocco Operatorio 1° piano | 410 - OSPEDALE SAN GIOVANNI BOSCO | CG
CPT | CARRELLO PORTA-PIANI TRASFERIBILI PER TAVOLO OPERATORIO | OPT OFFICINA DI PROTESI TRENTO | OPT 100 | 3063 | 003857 |  | OSGB Dip. Chir. - Blocco Operatorio 4° piano | 410 - OSPEDALE SAN GIOVANNI BOSCO | CG
CPT | CARRELLO PORTA-PIANI TRASFERIBILI PER TAVOLO OPERATORIO | OPT OFFICINA DI PROTESI TRENTO | OPT 100 | 3067 | 003858 |  | OSGB Dip. Chir. - Blocco Operatorio 4° piano | 410 - OSPEDALE SAN GIOVANNI BOSCO | CG
CPT | CARRELLO PORTA-PIANI TRASFERIBILI PER TAVOLO OPERATORIO | OPT OFFICINA DI PROTESI TRENTO | OPT 80 | NN |  | X05110 | OMV Blocco Operat. Chirurgia Generale | 302 - OSPEDALE MARIA VITTORIA | CG
CPT | CARRELLO PORTA-PIANI TRASFERIBILI PER TAVOLO OPERATORIO | OPT OFFICINA DI PROTESI TRENTO | OPT 80 | NN | 038147 | X05112 | OMV Blocco Operat. Chirurgia Generale | 302 - OSPEDALE MARIA VITTORIA | CG
CPT | CARRELLO PORTA-PIANI TRASFERIBILI PER TAVOLO OPERATORIO | OPT OFFICINA DI PROTESI TRENTO | OPT 80 | NN | 038179 | X05114 | OMV Blocco Operat. Chirurgia Generale | 302 - OSPEDALE MARIA VITTORIA | CG
CPT | CARRELLO PORTA-PIANI TRASFERIBILI PER TAVOLO OPERATORIO | OPT OFFICINA DI PROTESI TRENTO | OPT 80 | 528 | 007195 |  | OSGB Dip. Chir. - Blocco Operatorio 4° piano | 410 - OSPEDALE SAN GIOVANNI BOSCO | CG
CPT | CARRELLO PORTA-PIANI TRASFERIBILI PER TAVOLO OPERATORIO | OPT OFFICINA DI PROTESI TRENTO | OPT 80 | 529 | 007202 |  | OSGB Dip. Chir. - Blocco Operatorio 4° piano | 410 - OSPEDALE SAN GIOVANNI BOSCO | CG
CPT | CARRELLO PORTA-PIANI TRASFERIBILI PER TAVOLO OPERATORIO | OPT OFFICINA DI PROTESI TRENTO | OPT 80 | 712 | 007206 |  | OSGB Dip. Chir. - Blocco Operatorio 4° piano | 410 - OSPEDALE SAN GIOVANNI BOSCO | CG
CPT | CARRELLO PORTA-PIANI TRASFERIBILI PER TAVOLO OPERATORIO | OPT OFFICINA DI PROTESI TRENTO | OPT 80 | 711 | 007211 |  | OSGB Dip. Chir. - Blocco Operatorio 4° piano | 410 - OSPEDALE SAN GIOVANNI BOSCO | CG
4CA | CARRELLO SCALDA BIBERON | ENRICO BRUNO |  | 3310 | 075775 | X11003 | Ing. Clinica Ovest - Magazzino BIO | 302 - OSPEDALE MARIA VITTORIA | SPB
CSE | CARRELLO SERVITORE PER TAVOLO OPERATORIO | XXX (NON CODIFICABILE) | NN | NN |  | CSEXXX | OMV Blocco Operat. Chirurgia Generale | 302 - OSPEDALE MARIA VITTORIA | SPB
4CT | CARRELLO TERMICO PORTA VIVANDE | BLANCO | SAG 2 | 58790 FD | 077374 | X11121 | OMV OAS-BV - SPDC | 300 - OSP. AMEDEO DI SAVOIA E BIRAGO DI VISCHE | SPB
4CT | CARRELLO TERMICO PORTA VIVANDE | BLANCO | SAG 3 |  | 079644 | X12336 | OAS - Mal. Infettive Univ. - Degenza | 300 - OSP. AMEDEO DI SAVOIA E BIRAGO DI VISCHE | SPB
4CT | CARRELLO TERMICO PORTA VIVAGestione ASLE | BLANCO | SAG 3 | 48713 FD 0805 | 081452 | X13583 | Ing. Clinica Ovest - Magazzino BIO | 302 - OSPEDALE MARIA VITTORIA | SPB
4CT | CARRELLO TERMICO PORTA VIVANDE | METALARREDINOX | NN | NN | 023160 | X04758 | OMV Medicina d'Urgenza - Degenza | 302 - OSPEDALE MARIA VITTORIA | SPB
4CT | CARRELLO TERMICO PORTA VIVANDE | METALARREDINOX | OT/I-30 | CT99042 | 020749 | X04708 | OMV - Pediatria | 302 - OSPEDALE MARIA VITTORIA | SPB
4CT | CARRELLO TERMICO PORTA VIVAGestione ASLE | RIEBER GMBH & CO.KG | NORM II-1/HL | 88130501/15419 | 038790 | X02730 | Ing. Clinica Ovest - Magazzino BIO | 300 - OSP. AMEDEO DI SAVOIA E BIRAGO DI VISCHE | SPB
4CT | CARRELLO TERMICO PORTA VIVANDE | RIEBER GMBH & CO.KG | NORM II-1/HL | 88130501/15412 | 030677 | X02727 | OMV C/O OAS Geriatria - Degenza | 300 - OSP. AMEDEO DI SAVOIA E BIRAGO DI VISCHE | SPB
4CT | CARRELLO TERMICO PORTA VIVANDE | RIEBER GMBH & CO.KG | NORM II-2 | 88130501/1/00432 |  | X00078 | OMV ORL - Degenza | 302 - OSPEDALE MARIA VITTORIA | SPB
4CT | CARRELLO TERMICO PORTA VIVANDE | RIEBER GMBH & CO.KG | NORM II-2 | 88130501/1/00430 | 025973 | X00079 | OMV Ortopedia e Traum. - Degenza | 302 - OSPEDALE MARIA VITTORIA | SPB
4CT | CARRELLO TERMICO PORTA VIVANDE | RIEBER GMBH & CO.KG | NORM II-2 | 88130502/1/02145 | 037756 | X01255 | OAS - Mal. Infettive Univ. - Degenza | 300 - OSP. AMEDEO DI SAVOIA E BIRAGO DI VISCHE | SPB
4CT | CARRELLO TERMICO PORTA VIVANDE | RIEBER GMBH & CO.KG | NORM II-2 | 88130502/1/02143 | 019565 | X01250 | OMV Cardiologia - Degenza | 302 - OSPEDALE MARIA VITTORIA | SPB
4CT | CARRELLO TERMICO PORTA VIVANDE | RIEBER GMBH & CO.KG | NORM II-2 | 88130502/1/02144 | 018682 | X01249 | OMV Cardiologia - UTIC | 302 - OSPEDALE MARIA VITTORIA | SPB
4CT | CARRELLO TERMICO PORTA VIVANDE | RIEBER GMBH & CO.KG | NORM III-3 | 88131202/1/01303 | 030058 | X01254 | OMV C/O OAS Medicina II - Degenza | 300 - OSP. AMEDEO DI SAVOIA E BIRAGO DI VISCHE | SPB
4CT | CARRELLO TERMICO PORTA VIVANDE | RIEBER GMBH & CO.KG | NORM III-3 | 88131202/1/02821 | 027633 | X01429 | OMV - Ostetricia e Ginecologia - Degenza | 302 - OSPEDALE MARIA VITTORIA | SPB
4CT | CARRELLO TERMICO PORTA VIVANDE | XXX (NON CODIFICABILE) | 1-7365A | 20160290 | 085058 | X14033 | OMV Chirurgia Generale I - Degenza | 302 - OSPEDALE MARIA VITTORIA | SPB
4CT | CARRELLO TERMICO PORTA VIVAGestione ASLE | XXX (NON CODIFICABILE) | FIMI CTSI/3 | NN | 038789 | X03221 | Ing. Clinica Ovest - Magazzino BIO | 300 - OSP. AMEDEO DI SAVOIA E BIRAGO DI VISCHE | SPB
4CT | CARRELLO TERMICO PORTA VIVAGestione ASLE | XXX (NON CODIFICABILE) | FIMI CTSI/3 | NN |  | X07317 | Ing. Clinica Ovest - Magazzino BIO | 302 - OSPEDALE MARIA VITTORIA | SPB
4CT | CARRELLO TERMICO PORTA VIVANDE | XXX (NON CODIFICABILE) | FIMI CTSI/3 | NN | 022350 | X04622 | OMV Anestesia e Rianimazione - Degenza | 302 - OSPEDALE MARIA VITTORIA | SPB
4CT | CARRELLO TERMICO PORTA VIVANDE | XXX (NON CODIFICABILE) | FIMI CTSI/3 | NN |  | X07319 | OMV DEU Pronto Soccorso Medico/Chirurgico | 302 - OSPEDALE MARIA VITTORIA | SPB
4CT | CARRELLO TERMICO PORTA VIVANDE | XXX (NON CODIFICABILE) | FIMI CTSI/3 |  | 033011 | X07810 | OMV Oculistica - Day Surgery | 302 - OSPEDALE MARIA VITTORIA | SPB
4CT | CARRELLO TERMICO PORTA VIVANDE | XXX (NON CODIFICABILE) | FIMI CTSI/4 | NN | 023387 | X03687 | OMV Neurologia - Degenza | 302 - OSPEDALE MARIA VITTORIA | SPB
4CT | CARRELLO TERMICO PORTA VIVANDE | XXX (NON CODIFICABILE) | FIMI CTSI/4 | NN | 030973 | X07876 | OMV ORL - Degenza | 302 - OSPEDALE MARIA VITTORIA | SPB
4CT | CARRELLO TERMICO PORTA VIVANDE | XXX (NON CODIFICABILE) | FIMI CTSI/4 | NN |  | X05765 | OMV Urologia - Degenza | 302 - OSPEDALE MARIA VITTORIA | SPB
4CT | CARRELLO TERMICO PORTA VIVAGestione ASLE | XXX (NON CODIFICABILE) | NN | NN | 033967 | X02564 | Ing. Clinica Ovest - Magazzino BIO | 300 - OSP. AMEDEO DI SAVOIA E BIRAGO DI VISCHE | SPB
4CT | CARRELLO TERMICO PORTA VIVAGestione ASLE | XXX (NON CODIFICABILE) | NN | NN | 038786 | X03220 | Ing. Clinica Ovest - Magazzino BIO | 300 - OSP. AMEDEO DI SAVOIA E BIRAGO DI VISCHE | SPB
4CT | CARRELLO TERMICO PORTA VIVANDE | XXX (NON CODIFICABILE) | NN | NN | 045616 | X03222 | OAS - Mal. Infettive I - Degenza | 300 - OSP. AMEDEO DI SAVOIA E BIRAGO DI VISCHE | SPB
4CT | CARRELLO TERMICO PORTA VIVANDE | XXX (NON CODIFICABILE) | NN | NN | 038788 | X03223 | OAS - Mal. Infettive I - Degenza | 300 - OSP. AMEDEO DI SAVOIA E BIRAGO DI VISCHE | SPB
5BZ | CARROZZELLA TRASPORTO AMMALATI | NUOVA BLANDINO | GR XL | GRXL0000261 | 079988 | X12971 | OMV C/O OAS Medicina II - Degenza | 300 - OSP. AMEDEO DI SAVOIA E BIRAGO DI VISCHE | CG
5BZ | CARROZZELLA TRASPORTO AMMALATI | NUOVA BLANDINO | GR XL | GRXL0000262 | 079987 | X12970 | OMV Medicina d'Urgenza - Degenza | 302 - OSPEDALE MARIA VITTORIA | CG
5BZ | CARROZZELLA TRASPORTO AMMALATI | SURACE | NN | 090502 |  | X12550 | Man. Edilizia e Impianti - Settore Manutenzioni | 302 - OSPEDALE MARIA VITTORIA | SPB
5BZ | CARROZZELLA TRASPORTO AMMALATI | XXX (NON CODIFICABILE) |  | NN |  | X12543 | Man. Edilizia e Impianti - Settore Manutenzioni | 302 - OSPEDALE MARIA VITTORIA | SPB
5BZ | CARROZZELLA TRASPORTO AMMALATI | XXX (NON CODIFICABILE) |  | 02001 | 027621 | X12542 | OMV - Ostetricia e Ginecologia - Degenza | 302 - OSPEDALE MARIA VITTORIA | SPB
5BZ | CARROZZELLA TRASPORTO AMMALATI | XXX (NON CODIFICABILE) |  | 20893 |  | X12546 | Man. Edilizia e Impianti - Settore Manutenzioni | 302 - OSPEDALE MARIA VITTORIA | SPB
5BZ | CARROZZELLA TRASPORTO AMMALATI | XXX (NON CODIFICABILE) |  | 20895 |  | X12545 | OMV Urologia - Degenza | 302 - OSPEDALE MARIA VITTORIA | SPB
5BZ | CARROZZELLA TRASPORTO AMMALATI | XXX (NON CODIFICABILE) |  | 16607 | 025953 | X12541 | Man. Edilizia e Impianti - Settore Manutenzioni | 302 - OSPEDALE MARIA VITTORIA | SPB
5BZ | CARROZZELLA TRASPORTO AMMALATI | XXX (NON CODIFICABILE) |  | NN |  | X12548 | OMV Chirurgia Generale II - Degenza | 302 - OSPEDALE MARIA VITTORIA | SPB
5BZ | CARROZZELLA TRASPORTO AMMALATI | XXX (NON CODIFICABILE) |  | 25965 |  | X12549 | Man. Edilizia e Impianti - Settore Manutenzioni | 302 - OSPEDALE MARIA VITTORIA | SPB
5BZ | CARROZZELLA TRASPORTO AMMALATI | XXX (NON CODIFICABILE) |  | 25713 |  | X12544 | OMV - Ostetricia e Ginecologia - Degenza | 302 - OSPEDALE MARIA VITTORIA | SPB
5BZ | CARROZZELLA TRASPORTO AMMALATI | XXX (NON CODIFICABILE) |  | 25715 |  | X12547 | OMV Chirurgia Generale I - Degenza | 302 - OSPEDALE MARIA VITTORIA | SPB
4CL | CELLA FRIGORIFERA | ANGELANTONI SCIENTIFICA | PE 2608 RS-ES | 18934/96 | 035550 | X08414 | OAS Lab. Microbiologia e Virologia | 300 - OSP. AMEDEO DI SAVOIA E BIRAGO DI VISCHE | CG
4CL | CELLA FRIGORIFERA | FRIMED | CELLA | NN |  | X04241 | OMV - Laboratorio Analisi | 302 - OSPEDALE MARIA VITTORIA | CG
4CL | CELLA FRIGORIFERA | FRIMED | CELLA | CE1077CIK1013 | 081408 | X13372 | OMV - Laboratorio Analisi | 302 - OSPEDALE MARIA VITTORIA | CG
4CL | CELLA FRIGORIFERA | XXX (NON CODIFICABILE) | TECNO ITALIA | NN | 027016 | X06175 | OMV - Laboratorio Analisi | 302 - OSPEDALE MARIA VITTORIA | CG
CFX | CELLA FRIGORIFERA PER USO SANITARIO / FARMACEUTICO | CARLO ANGELA | PRIOGEL | NN | 008805 |  | OSGB Laboratorio Analisi | 410 - OSPEDALE SAN GIOVANNI BOSCO | CG
CFX | CELLA FRIGORIFERA PER USO SANITARIO / FARMACEUTICO | CARLO ANGELA | PRIOGEL | NN | 111994 |  | OSGB Farmacia Ospedaliera 2 | 410 - OSPEDALE SAN GIOVANNI BOSCO | CG
CMF | CELLA MORTUARIA FRIGORIFERA | FIOCCHETTI CIRO | MOBILE 2 VANI | NN | 040935 | X03228 | OAS-BV - Dir. Sanitaria - Servizio Mortuario | 300 - OSP. AMEDEO DI SAVOIA E BIRAGO DI VISCHE | CG
CMF | CELLA MORTUARIA FRIGORIFERA | P.R. FRIGO | NN | NN | 007570 |  | OSGB Servizio Mortuario | 410 - OSPEDALE SAN GIOVANNI BOSCO | CG
CMF | CELLA MORTUARIA FRIGORIFERA | P.R. FRIGO | NN | NN | 007571 |  | OSGB Servizio Mortuario | 410 - OSPEDALE SAN GIOVANNI BOSCO | CG
CMF | CELLA MORTUARIA FRIGORIFERA | XXX (NON CODIFICABILE) |  | NN | 041031 | X03224 | OAS-BV - Dir. Sanitaria - Servizio Mortuario | 300 - OSP. AMEDEO DI SAVOIA E BIRAGO DI VISCHE | CG
CMF | CELLA MORTUARIA FRIGORIFERA | XXX (NON CODIFICABILE) | NN | NN | 032491 | X07744 | OMV Dir. Sanitaria - Servizio Mortuario | 302 - OSPEDALE MARIA VITTORIA | CG
CMF | CELLA MORTUARIA FRIGORIFERA | XXX (NON CODIFICABILE) | NN | NN | 007575 |  | OSGB Servizio Mortuario | 410 - OSPEDALE SAN GIOVANNI BOSCO | CG
CMF | CELLA MORTUARIA FRIGORIFERA | XXX (NON CODIFICABILE) | NN | NN | 062265 |  | RSA Via Botticelli 130 | 462 - BOTTICELLI 130 - RSA | CG
CMO | CENTRALE DI MONITORAGGIO | PHILIPS | M 3150 A | 5033A18820 | 075762 | X10986 | Ing. Clinica Ovest - Magazzino BIO | 341 - MEDAIL 16 | SPB
IAP | CENTRALINA DI INCLUSIONE IN PARAFFINA | LEICA (LEITZ) | EG 1150H + 1150C | 6177 | 007559 |  | OSGB Anatomia Patologica | 410 - OSPEDALE SAN GIOVANNI BOSCO | CG
IAP | CENTRALINA DI INCLUSIONE IN PARAFFINA | LEICA (LEITZ) | EG 1150H + 1150C | 7619/01.2010 + 7705/02.2010 | 110001 |  | OSGB Anatomia Patologica | 410 - OSPEDALE SAN GIOVANNI BOSCO | CG
IAP | CENTRALINA DI INCLUSIONE IN PARAFFINA | LEICA (LEITZ) | HISTOCORE ARCADIA HC | 0597+0515 | 087015 |  | OSGB Anatomia Patologica | 410 - OSPEDALE SAN GIOVANNI BOSCO | CG
CEN | CENTRIFUGA | ABBOTT | 3530 | 174878 | 035339 | X06868 | OAS - Biologia Molecolare | 300 - OSP. AMEDEO DI SAVOIA E BIRAGO DI VISCHE | CG
CEN | CENTRIFUGA | ALC APPARECCHI PER LAB.CHIMICI | 4214 | 30107567 | 039328 | X03209 | OMV Neurologia C/O OAS - DOMP | 300 - OSP. AMEDEO DI SAVOIA E BIRAGO DI VISCHE | CG
CEN | CENTRIFUGA | ALC APPARECCHI PER LAB.CHIMICI | CENTRIFUGETTE 4206 | 3082355 | 004587 |  | OSGB Immunologia Clinica DU - Day Hospital | 410 - OSPEDALE SAN GIOVANNI BOSCO | CG
CEN | CENTRIFUGA | DADE BEHRING | DAC II | 20760 | 035282 | X06013 | OMV - Immunoematologia e Trasfusfusionale | 302 - OSPEDALE MARIA VITTORIA | CG
CEN | CENTRIFUGA | ENRICO BRUNO | NN | NNN |  | X02971 | OAS - Mal. Infettive I - Degenza | 300 - OSP. AMEDEO DI SAVOIA E BIRAGO DI VISCHE | CG
CEN | CENTRIFUGA | EPPENDORF | 5702 | 5702YM020752 | 111270 | X09472 | OMV Neurologia C/O OAS - DOMP | 300 - OSP. AMEDEO DI SAVOIA E BIRAGO DI VISCHE | CG
CEN | CENTRIFUGA | EPPENDORF | 5804 | 1380 | 035336 | X06836 | OAS - Biologia Molecolare | 300 - OSP. AMEDEO DI SAVOIA E BIRAGO DI VISCHE | CG
CEN | CENTRIFUGA | EPPENDORF | 5804 | 5804XJ313785 | 002855 | X07807 | OMV - Anatomia Patologica | 302 - OSPEDALE MARIA VITTORIA | CG
CEN | CENTRIFUGA | EPPENDORF | MINISPIN PLUS | 5453ZH453494 | 073979 |  | OSGB Laboratorio Analisi | 410 - OSPEDALE SAN GIOVANNI BOSCO | CG
CEN | CENTRIFUGA | HERAEUS | LABOFUGE 200 | 274873 | 057208 | X03134 | OAS - Mal. Infettive I - MI.SA. OAS\Azuni | ANDREIS | CG
CEN | CENTRIFUGA | HERAEUS | LABOFUGE 200 | 41023015 | 007825 |  | OSGB Ematologia - Trasfusionale | 410 - OSPEDALE SAN GIOVANNI BOSCO | CG
CEN | CENTRIFUGA | HERAEUS | LABOFUGE 200 | 41023014 | 007826 |  | OSGB Ematologia - Trasfusionale | 410 - OSPEDALE SAN GIOVANNI BOSCO | CG
CEN | CENTRIFUGA | HERAEUS | LABOFUGE 200 | 41023009 | 007824 |  | OSGB Laboratorio Analisi | 410 - OSPEDALE SAN GIOVANNI BOSCO | CG
CEN | CENTRIFUGA | HERAEUS | LABOFUGE 400 | 41026529 | 007827 |  | OSGB Anatomia Patologica | 410 - OSPEDALE SAN GIOVANNI BOSCO | CG
CEN | CENTRIFUGA | HERAEUS | MEGAFUGE 1.0 | 234619 | 035446 | X06815 | OAS - Biologia Molecolare | 300 - OSP. AMEDEO DI SAVOIA E BIRAGO DI VISCHE | CG
CEN | CENTRIFUGA | HERAEUS | MEGAFUGE 1.0 | 234617 | 032875 | X06077 | OMV - Laboratorio Analisi | 302 - OSPEDALE MARIA VITTORIA | CG
CEN | CENTRIFUGA | HERAEUS | MEGAFUGE 1.0 | 236633 |  | X09559 | OAS Lab. Microbiologia e Virologia | 300 - OSP. AMEDEO DI SAVOIA E BIRAGO DI VISCHE | CG
CEN | CENTRIFUGA | HERAEUS | MEGAFUGE 1.0 | 212420 | 110840 |  | Farmaceutica Terr. - Circ. 6 - 7 - L.go D. Savona | 447 - DORA SAVONA 26 - DISPENSARIO IGIENE SOCIALE | CG
CEN | CENTRIFUGA | HERAEUS | MEGAFUGE 1.0 | 40267569 | 032825 | X00155 | OMV - Laboratorio Analisi | 302 - OSPEDALE MARIA VITTORIA | CG
CEN | CENTRIFUGA | HERAEUS | MEGAFUGE 1.0 | 40265434 | 027937 | X00726 | OMV - Laboratorio Analisi | 302 - OSPEDALE MARIA VITTORIA | CG
CEN | CENTRIFUGA | HERAEUS | MEGAFUGE 1.0 | 40265436 |  | X00727 | OMV - Laboratorio Analisi | 302 - OSPEDALE MARIA VITTORIA | CG
CEN | CENTRIFUGA | HERAEUS | MEGAFUGE 1.0 | 40265437 | 027963 | X00728 | OMV - Laboratorio Analisi | 302 - OSPEDALE MARIA VITTORIA | CG
CEN | CENTRIFUGA | HERAEUS | MEGAFUGE 1.0 | 40390234 | 034873 | X00786 | OMV - Immunoematologia e Trasfusfusionale | 302 - OSPEDALE MARIA VITTORIA | CG
CEN | CENTRIFUGA | HERAEUS | MEGAFUGE 1.0 | 40468398 | 032874 | X01427 | OMV - Laboratorio Analisi | 302 - OSPEDALE MARIA VITTORIA | CG
CEN | CENTRIFUGA | HETTICH ANDREAS | EBA 20 | 103357 | 075746 | X10936 | OAS - Mal. Infettive Univ. Infez. Sess. Trasmesse | 300 - OSP. AMEDEO DI SAVOIA E BIRAGO DI VISCHE | CG
CEN | CENTRIFUGA | HETTICH ANDREAS | EBA 20 | 0104151 | 077376 | X11124 | OMV - Ostetricia e Ginecologia - FIVET | 302 - OSPEDALE MARIA VITTORIA | CG
CEN | CENTRIFUGA | HETTICH ANDREAS | MIKRO 20 | 6026 | 027443 | X04643 | OMV - Neonatologia | 302 - OSPEDALE MARIA VITTORIA | CG
CEN | CENTRIFUGA | HETTICH ANDREAS | MIKRO 200 | 702 | 074734 | X10832 | OMV - Laboratorio Analisi | 302 - OSPEDALE MARIA VITTORIA | CG
CEN | CENTRIFUGA | JOUAN | C 3 I | 305120291 | 034872 | X04773 | OMV - Immunoematologia e Trasfusfusionale | 302 - OSPEDALE MARIA VITTORIA | CG
CEN | CENTRIFUGA | JOUAN | C 3 I | 307060152 |  | X07024 | OMV - Laboratorio Analisi | 302 - OSPEDALE MARIA VITTORIA | CG
CEN | CENTRIFUGA | JOUAN | C 3 I | 307060153 | 027938 | X07025 | OMV - Laboratorio Analisi | 302 - OSPEDALE MARIA VITTORIA | CG
CEN | CENTRIFUGA | LABNET INTERNATIONAL | SPECTRAFUGE MINI | 0909 1001 |  | X09987 | OAS - M.V. Ricerca Spec. Batteriologica e C.A. | 300 - OSP. AMEDEO DI SAVOIA E BIRAGO DI VISCHE | CG
CEN | CENTRIFUGA | MPW MED INSTRUMENTS | MPW 53 | 10053129307 |  | X07351 | OMV Chirurgia plastica e della mano - Sala Oper. | 302 - OSPEDALE MARIA VITTORIA | CG
CEN | CENTRIFUGA | REMI LABORATORY INSTRUMENTS | R-9M | GDLC-8900 | 075696 | X10875 | OMV Chirurgia plastica e della mano - Sala Oper. | 302 - OSPEDALE MARIA VITTORIA | CG
CEN | CENTRIFUGA | SHANDON SOUTHERN INSTRUMENTS | 740 | MA2835045 | 007551 |  | OSGB Anatomia Patologica | 410 - OSPEDALE SAN GIOVANNI BOSCO | CG
CEN | CENTRIFUGA | THERMO FISHER SCIENTIFIC | CL 30 | 308030294 | 000740 | X07384 | OMV - Immunoematologia e Trasfusfusionale | 302 - OSPEDALE MARIA VITTORIA | CG
CEN | CENTRIFUGA | THERMO FISHER SCIENTIFIC | HERAEUS MEGAFUGE 16 | 41065764 | 069801 | X09626 | OAS Lab. Microbiologia e Virologia | 300 - OSP. AMEDEO DI SAVOIA E BIRAGO DI VISCHE | CG
CEN | CENTRIFUGA | THERMO FISHER SCIENTIFIC | HERAEUS MEGAFUGE 16 | 41945793 | 085778 |  | OSGB Laboratorio Analisi | 410 - OSPEDALE SAN GIOVANNI BOSCO | CG
CEN | CENTRIFUGA | THERMO FISHER SCIENTIFIC | HERAEUS MEGAFUGE 16 | 41945796 | 085777 |  | OSGB Laboratorio Analisi | 410 - OSPEDALE SAN GIOVANNI BOSCO | CG
CEN | CENTRIFUGA | THERMO FISHER SCIENTIFIC | HERAEUS MEGAFUGE 40 | 41214569 | 077731 | X11360 | OAS Lab. Microbiologia e Virologia | 300 - OSP. AMEDEO DI SAVOIA E BIRAGO DI VISCHE | CG
CEN | CENTRIFUGA | THERMO FISHER SCIENTIFIC | HERAEUS MEGAFUGE 40 | 41214568 | 077732 | X11361 | OAS Lab. Microbiologia e Virologia | 300 - OSP. AMEDEO DI SAVOIA E BIRAGO DI VISCHE | CG
CEN | CENTRIFUGA | THERMO FISHER SCIENTIFIC | HERAEUS MEGAFUGE 40 | 41264371 | 077733 | X11362 | OAS Lab. Microbiologia e Virologia | 300 - OSP. AMEDEO DI SAVOIA E BIRAGO DI VISCHE | CG
CEN | CENTRIFUGA | THERMO FISHER SCIENTIFIC | HERAEUS MEGAFUGE 40 | 41881393 | 085779 |  | OSGB Laboratorio Analisi | 410 - OSPEDALE SAN GIOVANNI BOSCO | CG
CEN | CENTRIFUGA | THERMO FISHER SCIENTIFIC | HERAEUS PICO 17 | 410580001 | 070223 | X10119 | OAS - Biologia Molecolare | 300 - OSP. AMEDEO DI SAVOIA E BIRAGO DI VISCHE | CG
CEN | CENTRIFUGA | THERMO FISHER SCIENTIFIC | MICRO CL 17 | 40794914 | 000731 | X07283 | OAS Lab. Microbiologia e Virologia | 300 - OSP. AMEDEO DI SAVOIA E BIRAGO DI VISCHE | CG
CRE | CENTRIFUGA REFRIGERATA | ALC APPARECCHI PER LAB.CHIMICI | 4227 R | NN | 044730 | X13530 | OAS - Mal. Infettive Univ. - Lab. di Farmacologia | 300 - OSP. AMEDEO DI SAVOIA E BIRAGO DI VISCHE | CG
CRE | CENTRIFUGA REFRIGERATA | ALC APPARECCHI PER LAB.CHIMICI | 4237 R | NN | 002040 |  | SC Pres. Sanit. Lorusso Cutugno - Distrib. Farmaci | C - CASA CIRCONDARIALE "LORUSSO e CUTUGNO" | CG
CRE | CENTRIFUGA REFRIGERATA | EPPENDORF | 5417 R | 16184 | 039329 | X00677 | OMV Neurologia C/O OAS - DOMP | 300 - OSP. AMEDEO DI SAVOIA E BIRAGO DI VISCHE | CG
CRE | CENTRIFUGA REFRIGERATA | EPPENDORF | 5804 R | 5805AQ962594 | 078782 | X11909 | OAS - Mal. Infettive Univ. - Lab. di Farmacologia | 300 - OSP. AMEDEO DI SAVOIA E BIRAGO DI VISCHE | CG
CRE | CENTRIFUGA REFRIGERATA | EPPENDORF | CENTRIFUGE 5810 R | 5811FM878808 | 087168 |  | OAS - Mal. Infettive Univ. - Lab. di Farmacologia | 300 - OSP. AMEDEO DI SAVOIA E BIRAGO DI VISCHE | CG
CRE | CENTRIFUGA REFRIGERATA | HERAEUS | BIOFUGE 28 RS | 232047 |  | X06814 | OAS - Biologia Molecolare | 300 - OSP. AMEDEO DI SAVOIA E BIRAGO DI VISCHE | CG
CRE | CENTRIFUGA REFRIGERATA | HERAEUS | BIOFUGE FRESCO | 40463617 | 055667 | X01416 | OAS - M.V. Ricerca Spec. Batteriologica e C.A. | 300 - OSP. AMEDEO DI SAVOIA E BIRAGO DI VISCHE | CG
CRE | CENTRIFUGA REFRIGERATA | HERAEUS | CRYOFUGE 6000 | 211050 | 034898 | X06030 | OMV - Immunoematologia e Trasfusfusionale | 302 - OSPEDALE MARIA VITTORIA | CG
CRE | CENTRIFUGA REFRIGERATA | HERAEUS | MEGAFUGE 1.0R | 40405228 | 008807 |  | OSGB Laboratorio Analisi | 410 - OSPEDALE SAN GIOVANNI BOSCO | CG
CRE | CENTRIFUGA REFRIGERATA | HERAEUS | MEGAFUGE 1.0R | 40927356 | 003901 |  | OSGB Laboratorio Analisi | 410 - OSPEDALE SAN GIOVANNI BOSCO | CG
CRE | CENTRIFUGA REFRIGERATA | HERAEUS | MEGAFUGE 1.0R | 40927358 | 003902 |  | OSGB Laboratorio Analisi | 410 - OSPEDALE SAN GIOVANNI BOSCO | CG
CRE | CENTRIFUGA REFRIGERATA | HERAEUS | MULTIFUGE 4 KR | 40319592 | 008819 |  | OSGB Ematologia - Trasfusionale | 410 - OSPEDALE SAN GIOVANNI BOSCO | CG
CRE | CENTRIFUGA REFRIGERATA | HERAEUS | VARIFUGE 3.0 R | 232303 | 035597 | X06669 | OAS Lab. Microbiologia e Virologia | 300 - OSP. AMEDEO DI SAVOIA E BIRAGO DI VISCHE | CG
CRE | CENTRIFUGA REFRIGERATA | HETTICH ANDREAS | ROTANTA 46 RC | 1656-04-00 |  | X06298 | OAS - M.V. Ricerca Spec. Batteriologica e C.A. | 300 - OSP. AMEDEO DI SAVOIA E BIRAGO DI VISCHE | CG
CRE | CENTRIFUGA REFRIGERATA | HETTICH ANDREAS | ROTINA 420 R | 8478 | 001585 | X07806 | OAS Lab. Microbiologia e Virologia | 300 - OSP. AMEDEO DI SAVOIA E BIRAGO DI VISCHE | CG
CRE | CENTRIFUGA REFRIGERATA | JOUAN | MR 23 I | 39806212 | 031386 | X06059 | OMV - Laboratorio Analisi | 302 - OSPEDALE MARIA VITTORIA | CG
CRE | CENTRIFUGA REFRIGERATA | JOUAN | MR 23 I | 30003934 | 035405 | X06817 | OAS - Biologia Molecolare | 300 - OSP. AMEDEO DI SAVOIA E BIRAGO DI VISCHE | CG
CRE | CENTRIFUGA REFRIGERATA | THERMO FISHER SCIENTIFIC | HERAEUS MEGAFUGE 16R | 41346811 | 079250 |  | OSGB Laboratorio Analisi | 410 - OSPEDALE SAN GIOVANNI BOSCO | CG
CRE | CENTRIFUGA REFRIGERATA | THERMO FISHER SCIENTIFIC | HERAEUS MEGAFUGE 40R | 41062648 | 069800 | X09625 | OAS Lab. Microbiologia e Virologia | 300 - OSP. AMEDEO DI SAVOIA E BIRAGO DI VISCHE | CG
CGE | CHIRURGIA OSTEO-IMPLANTARE AD ULTRASUONI, APPARECCHIO PER | SATELEC MEDICAL | PIEZOTOME | 811387.001 | 020206 | X07660 | OMV Odontostomatologia | 302 - OSPEDALE MARIA VITTORIA | CG
CEM | CICLOERGOMETRO | ERGOLINE | ERGOSELECT 100P | 200700471 | 016839 |  | Pneumol. Terr. - Fisiopat. Resp. L.go D. Savona | 447 - DORA SAVONA 26 - DISPENSARIO IGIENE SOCIALE | CG
CEM | CICLOERGOMETRO | KETTLER | PASO 100 | 001532206QCNDT | 110647 |  | RAF Maria Bricca - Via Bricca 9 | 495 - BRICCA 9 - RSA BRICCA | CG
CIS | CISTOSCOPIO | STORZ KARL | 11272C1 | 2203263 (EX 2166609) |  | E1010 | OSGB Urologia - Ambulatorio | 410 - OSPEDALE SAN GIOVANNI BOSCO | SPB
CIS | CISTOSCOPIO | STORZ KARL | 11272C1 | 2205175 (EX 2166542) |  | E1011 | OSGB Urologia - Ambulatorio | 410 - OSPEDALE SAN GIOVANNI BOSCO | SPB
CIS | CISTOSCOPIO | STORZ KARL | 11272C1 | 2213368 (EX 2166261) | 077022 | E1012 | OSGB Urologia - Ambulatorio | 410 - OSPEDALE SAN GIOVANNI BOSCO | SPB
CIS | CISTOSCOPIO | STORZ KARL | 11272C1 | 2216666 (EX 2188624) | 077024 | E1016 | OSGB Urologia - Ambulatorio | 410 - OSPEDALE SAN GIOVANNI BOSCO | SPB
CIS | CISTOSCOPIO | STORZ KARL | 11272C1 | 2151898 |  | E1014 | OSGB Dip. Chir. - Blocco Operatorio 4° piano | 410 - OSPEDALE SAN GIOVANNI BOSCO | SPB
CIS | CISTOSCOPIO | STORZ KARL | 11272C1 | 2174263 (EX 2155567) |  | E1015 | OSGB Urologia - Ambulatorio | 410 - OSPEDALE SAN GIOVANNI BOSCO | SPB
CIS | CISTOSCOPIO | STORZ KARL | 11272C1 | 2182658 (EX 2119547) |  | E1017 | OSGB Urologia - Ambulatorio | 410 - OSPEDALE SAN GIOVANNI BOSCO | SPB
CIS | CISTOSCOPIO | STORZ KARL | 11272C1 | 2214760 (EX 2188035) |  | E1022 | OSGB Urologia - Ambulatorio | 410 - OSPEDALE SAN GIOVANNI BOSCO | SPB
CIS | CISTOSCOPIO | STORZ KARL | 11272C1 | 2200655 (EX 2166267) |  | E1013 | OSGB Urologia - Ambulatorio | 410 - OSPEDALE SAN GIOVANNI BOSCO | SPB
CIS | CISTOSCOPIO | STORZ KARL | 11272C1 | 2102115 (EX 2200118 EX 2167663) |  | E1019 | OSGB Dip. Chir. - Blocco Operatorio 4° piano | 410 - OSPEDALE SAN GIOVANNI BOSCO | SPB
CIS | CISTOSCOPIO | STORZ KARL | 11272C1 | 2204009 (EX 2168359) | 077023 | E1018 | OSGB Urologia - Ambulatorio | 410 - OSPEDALE SAN GIOVANNI BOSCO | SPB
CIC | CITOCENTRIFUGA | SHANDON SOUTHERN INSTRUMENTS | CYTOSPIN 3 | MA312109S | 035591 | X06666 | OAS Lab. Microbiologia e Virologia | 300 - OSP. AMEDEO DI SAVOIA E BIRAGO DI VISCHE | CG
CIC | CITOCENTRIFUGA | SHANDON SOUTHERN INSTRUMENTS | CYTOSPIN 3 | MA1965E-9909 | 032207 | X04888 | OMV - Anatomia Patologica | 302 - OSPEDALE MARIA VITTORIA | CG
CIC | CITOCENTRIFUGA | WESCOR | 7320 | 7320020842 |  | X06766 | OAS Lab. Microbiologia e Virologia | 300 - OSP. AMEDEO DI SAVOIA E BIRAGO DI VISCHE | CG
CFM | CITOFLUORIMETRO | DAKO CORP. | CYAN ADP | 451M | 073800 |  | OSGB Ematologia - Trasfusionale | 410 - OSPEDALE SAN GIOVANNI BOSCO | CG
ERA | COAGULAZIONE IN ARGON, SISTEMA PER | ERBE ELEKTROMEDIZIN | APC 2 | 11280351 | 007338 |  | OSGB Dip. Chir. - Blocco Operatorio 1° piano | 410 - OSPEDALE SAN GIOVANNI BOSCO | CG
ERA | COAGULAZIONE IN ARGON, SISTEMA PER | ERBE ELEKTROMEDIZIN | APC 2 | 11310709 | 110371 |  | OSGB Gastroenterologia - Ambulatorio | 410 - OSPEDALE SAN GIOVANNI BOSCO | CG
ERA | COAGULAZIONE IN ARGON, SISTEMA PER | VALLEYLAB | FORCE ARGON II | G9I2227U | 080186 |  | OSGB Dip. Chir. - Blocco Operatorio 1° piano | 410 - OSPEDALE SAN GIOVANNI BOSCO | CG
COS | COLEDOCOSCOPIO | STORZ KARL | 11292 BD1 | 2807750S | 111800 |  | OSGB Dip. Chir. - Blocco Operatorio 1° piano | 410 - OSPEDALE SAN GIOVANNI BOSCO | SPB
CAT | COLORATORE AUTOMATICO DI TESSUTI/VETRINI | BAYER DIAGNOSTIC | HEMATEK 2000 SLIDE STAINER | 4488C201363 | 008810 |  | OSGB Laboratorio Analisi | 410 - OSPEDALE SAN GIOVANNI BOSCO | CG
CAT | COLORATORE AUTOMATICO DI TESSUTI/VETRINI | LEICA (LEITZ) | AUTOSTAINER XL | XL135998 | 032213 | X04891 | OMV - Anatomia Patologica | 302 - OSPEDALE MARIA VITTORIA | CG
CAT | COLORATORE AUTOMATICO DI TESSUTI/VETRINI | LEICA (LEITZ) | ST 5020 | 0584 | 110800 |  | OSGB Anatomia Patologica | 410 - OSPEDALE SAN GIOVANNI BOSCO | CG
CPS | COLPOSCOPIO | AUS JENA | KSK 121 | NNN | 047541 | X01624 | AST Circ. 4 Poliambulatorio Le Chiuse | 308 - LE CHIUSE 66 - POLIAMBULATORIO | CG
CPS | COLPOSCOPIO | LEICA (LEITZ) | MZ 6 | NN | 004522 |  | AST Circ. 6 Attività Ambulatoriale - Via Montanaro | 437 - MONTANARO 60 - POLIAMBULATORIO | CG
CPS | COLPOSCOPIO | OLYMPUS OPTICAL | OCS 500 | 7313546 | 022102 | X00882 | OMV - Ostetricia e Ginecologia - Day Hospital | 302 - OSPEDALE MARIA VITTORIA | CG
CPS | COLPOSCOPIO | OLYMPUS OPTICAL | OCS-3 | 210042 | 036789 | X03096 | OAS - Mal. Infettive Univ. Infez. Sess. Trasmesse | 300 - OSP. AMEDEO DI SAVOIA E BIRAGO DI VISCHE | CG
CPS | COLPOSCOPIO | ZEISS | NN | 303312 | 015311 | X01880 | AST Circ. 5 Poliambulatorio Toscana | 323 - TOSCANA 108 - POLIAMBULATORIO | CG
CPS | COLPOSCOPIO | ZEISS | NN | NN | 034173 |  | AST Circ. 7 Attività Ambulatoriale - L.go D.Savona | 446 - DORA SAVONA 24 - DISPENSARIO IGIENE SOCIALE | CG
CPS | COLPOSCOPIO | ZEISS | OPMI 1 FC | 153797 | 033392 |  | AST Circ. 7 Attività Ambulatoriale - L.go D.Savona | 446 - DORA SAVONA 24 - DISPENSARIO IGIENE SOCIALE | CG
CPS | COLPOSCOPIO | ZEISS | PHOTO COLPOSCOPE | 303312 | 013845 | X01747 | AST Circ. 5 Poliambulatorio V. Ridotto | 327 - RIDOTTO 9 - POLIAMBULATORIO | CG
CPS | COLPOSCOPIO | ZEISS | PHOTO COLPOSCOPE | 303312 | 014484 | X02211 | AST Circ. 4 Poliambulatorio Pacchiotti | 306 - PACCHIOTTI 4 - POLIAMBULATORIO | CG
COA | COMPATTATORE PER ENDODONZIA | SYBRON ENDO ORMCO | TOUCH'N HEAT 5004 | 54-34233 | 004594 |  | AST Circ. 7 Attività Ambulatoriale - Via Cavezzale | 424 - CAVEZZALE 6 - POLIAMBULATORIO | CG
CRA | COMPLESSO RADIOGENO | IAE | RTM 78 H | 81H039 | 008672 |  | Radiologia Casa CircoGestione ASLariale | C - CASA CIRCOGestione ASLARIALE "LORUSSO e CUTUGNO" | SPB
6CO | COMPRESSORE MOBILE |  |  | 478055 | 002196 |  | SC Pres. Sanit. Lorusso Cutugno - Att. Ambulat. | C - CASA CIRCONDARIALE "LORUSSO e CUTUGNO" | CG
6CO | COMPRESSORE MOBILE | OFFICINE AUGUSTO CATTANI |  | 02100266 |  | X04439 | OMV Odontostomatologia | 302 - OSPEDALE MARIA VITTORIA | CG
6CO | COMPRESSORE MOBILE | OFFICINE AUGUSTO CATTANI |  | 02100264 |  | X04440 | OMV Odontostomatologia | 302 - OSPEDALE MARIA VITTORIA | CG
1PS | COMPUTER PALMARE ( POCKET DATA ACCESS ) | PALM INC | M515 | OOUEP1E3AOG7 |  | X00082 | OMV C/O OAS Geriatria - Degenza | 300 - OSP. AMEDEO DI SAVOIA E BIRAGO DI VISCHE | SPB
CAF | COMUNICATORE PER AFASICI | SOFTIME | SOFTABLET 10 | CN-0FCDKD-74431-47P-000A |  | X14027 | AST Circ. 5 Assistenza Protesica | TERRITORIO CIRCOSCRIZIONE 5 | SPB
COO | CONCENTRATORE DI OSSIGENO | DEVILBISS | 525KS | F650744KS |  | X13566 | AST Circ. 7 Assistenza Protesica - Via Cavezzale 6 | 424 - CAVEZZALE 6 - POLIAMBULATORIO | SPB
COO | CONCENTRATORE DI OSSIGENO | DEVILBISS | 525KS |  |  | X13991 | AST Circ. 7 Assistenza Protesica - Via Cavezzale 6 | 424 - CAVEZZALE 6 - POLIAMBULATORIO | SPB
ULO | CONGELATORE -80 / ULTRACONGELATORE -120 | ANGELANTONI SCIENTIFICA | AR 300 CS | 21688-98 | 034431 | X06775 | OAS - Biologia Molecolare | 300 - OSP. AMEDEO DI SAVOIA E BIRAGO DI VISCHE | SPB
ULO | CONGELATORE -80 / ULTRACONGELATORE -120 | ANGELANTONI SCIENTIFICA | AR 385 C | 17151/94 | 044591 | X03112 | OAS - M.V. Ricerca Spec. Batteriologica e C.A. | 300 - OSP. AMEDEO DI SAVOIA E BIRAGO DI VISCHE | SPB
ULO | CONGELATORE -80 / ULTRACONGELATORE -120 | ANGELANTONI SCIENTIFICA | AR 500 C | 20300482/98 | 035602 | X06675 | OAS Lab. Microbiologia e Virologia | 300 - OSP. AMEDEO DI SAVOIA E BIRAGO DI VISCHE | SPB
ULO | CONGELATORE -80 / ULTRACONGELATORE -120 | ANGELANTONI SCIENTIFICA | PLATINUM 500 V | 34640-04 | 034432 | X06774 | OAS - Biologia Molecolare | 300 - OSP. AMEDEO DI SAVOIA E BIRAGO DI VISCHE | SPB
ULO | CONGELATORE -80 / ULTRACONGELATORE -120 | ANGELANTONI SCIENTIFICA | PLATINUM 500 V | 34638-04 | 055679 | X00682 | OAS - M.V. Ricerca Spec. Batteriologica e C.A. | 300 - OSP. AMEDEO DI SAVOIA E BIRAGO DI VISCHE | SPB
ULO | CONGELATORE -80 / ULTRACONGELATORE -120 | ANGELANTONI SCIENTIFICA | PLATINUM 500 V | 41665 | 008804 |  | OSGB Laboratorio Analisi | 410 - OSPEDALE SAN GIOVANNI BOSCO | SPB
ULO | CONGELATORE -80 / ULTRACONGELATORE -120 | ANGELANTONI SCIENTIFICA | PLATINUM 500 V | 41666 | 008803 |  | OSGB Laboratorio Analisi | 410 - OSPEDALE SAN GIOVANNI BOSCO | SPB
ULO | CONGELATORE -80 / ULTRACONGELATORE -120 | ANGELANTONI SCIENTIFICA | POLAR 340 V | 33223-03 | 041050 | X00259 | OMV Neurologia C/O OAS - DOMP | 300 - OSP. AMEDEO DI SAVOIA E BIRAGO DI VISCHE | SPB
ULO | CONGELATORE -80 / ULTRACONGELATORE -120 | KW APPARECCHI SCIENTIFICI SRL | K 58 HS | 1017 | 081423 | X13529 | OAS - Mal. Infettive Univ. - Lab. di Farmacologia | 300 - OSP. AMEDEO DI SAVOIA E BIRAGO DI VISCHE | SPB
ULO | CONGELATORE -80 / ULTRACONGELATORE -120 | KW APPARECCHI SCIENTIFICI SRL | K 60 HS | 847 | 044590 | X00963 | OAS - Mal. Infettive Univ. - Lab. di Farmacologia | 300 - OSP. AMEDEO DI SAVOIA E BIRAGO DI VISCHE | SPB
ULO | CONGELATORE -80 / ULTRACONGELATORE -120 | KW APPARECCHI SCIENTIFICI SRL | K 60 PL | 73346 | 078781 | X11906 | OAS - Mal. Infettive Univ. - Lab. di Farmacologia | 300 - OSP. AMEDEO DI SAVOIA E BIRAGO DI VISCHE | SPB
ULO | CONGELATORE -80 / ULTRACONGELATORE -120 | KW APPARECCHI SCIENTIFICI SRL | K 62 PL | 71234 | 005127 | X08203 | OMV Neurologia C/O OAS - DOMP | 300 - OSP. AMEDEO DI SAVOIA E BIRAGO DI VISCHE | SPB
ULO | CONGELATORE -80 / ULTRACONGELATORE -120 | KW APPARECCHI SCIENTIFICI SRL | K 62 PL | 77530 | 087216 |  | OAS Lab. Microbiologia e Virologia | 300 - OSP. AMEDEO DI SAVOIA E BIRAGO DI VISCHE | SPB
ULO | CONGELATORE -80 / ULTRACONGELATORE -120 | KW APPARECCHI SCIENTIFICI SRL | K 62 PL/2D | 70376 | 034899 | X07081 | OMV - Immunoematologia e Trasfusfusionale | 302 - OSPEDALE MARIA VITTORIA | SPB
4CD | CONGELATORE IGestione ASLUSTRIALE | AEG | 3673GS | 87205904 | 034499 | X06821 | OAS - Biologia Molecolare | 300 - OSP. AMEDEO DI SAVOIA E BIRAGO DI VISCHE | SPB
4CD | CONGELATORE IGestione ASLUSTRIALE | AEG | 3673GS | 87205915 | 035586 | X06663 | OAS Lab. Microbiologia e Virologia | 300 - OSP. AMEDEO DI SAVOIA E BIRAGO DI VISCHE | SPB
4CD | CONGELATORE IGestione ASLUSTRIALE | AEG | ARCTIS 70300 GS2 | 4100032 | 075771 | X10998 | Ing. Clinica Ovest - Magazzino BIO | 302 - OSPEDALE MARIA VITTORIA | SPB
4CD | CONGELATORE IGestione ASLUSTRIALE | OCEAN (ELETTRODOMESTICI) | NN | NN |  | X03203 | OAS - M.V. Ricerca Spec. Batteriologica e C.A. | 300 - OSP. AMEDEO DI SAVOIA E BIRAGO DI VISCHE | SPB
CLA | CONGELATORE PER USO SANITARIO/FARMACEUTICO | ANGELANTONI SCIENTIFICA | CE 2002 2 BT | 18933/96 | 044596 | X03116 | OAS - Mal. Infettive Univ. - Lab. di Farmacologia | 300 - OSP. AMEDEO DI SAVOIA E BIRAGO DI VISCHE | CG
CLA | CONGELATORE PER USO SANITARIO/FARMACEUTICO | ANGELANTONI SCIENTIFICA | CE 3002 3 BT ES | 22236/99 | 034596 | X06744 | OAS Lab. Microbiologia e Virologia | 300 - OSP. AMEDEO DI SAVOIA E BIRAGO DI VISCHE | CG
CLA | CONGELATORE PER USO SANITARIO/FARMACEUTICO | ANGELANTONI SCIENTIFICA | CE 4002 4 BT ES | 22238/99 | 034598 | X06745 | OAS Lab. Microbiologia e Virologia | 300 - OSP. AMEDEO DI SAVOIA E BIRAGO DI VISCHE | CG
CLA | CONGELATORE PER USO SANITARIO/FARMACEUTICO | ANGELANTONI SCIENTIFICA | CE 4002 4 BT ES | 22239/99 | 034599 | X06746 | OAS Lab. Microbiologia e Virologia | 300 - OSP. AMEDEO DI SAVOIA E BIRAGO DI VISCHE | CG
CLA | CONGELATORE PER USO SANITARIO/FARMACEUTICO | ANGELANTONI SCIENTIFICA | GSS 3065 OS | 18932/96 | 034429 | X06777 | OAS - Biologia Molecolare | 300 - OSP. AMEDEO DI SAVOIA E BIRAGO DI VISCHE | CG
CLA | CONGELATORE PER USO SANITARIO/FARMACEUTICO | ANGELANTONI SCIENTIFICA | GSS 3065 OS | 18931/96 | 034612 | X06701 | OAS Lab. Microbiologia e Virologia | 300 - OSP. AMEDEO DI SAVOIA E BIRAGO DI VISCHE | CG
CLA | CONGELATORE PER USO SANITARIO/FARMACEUTICO | ANGELANTONI SCIENTIFICA | KRYOLAB 350 V | 34636 | 034426 | X00601 | OAS - Biologia Molecolare | 300 - OSP. AMEDEO DI SAVOIA E BIRAGO DI VISCHE | CG
CLA | CONGELATORE PER USO SANITARIO/FARMACEUTICO | ANGELANTONI SCIENTIFICA | KRYOLAB 500 V | 34634 | 034427 | X00599 | OAS - Biologia Molecolare | 300 - OSP. AMEDEO DI SAVOIA E BIRAGO DI VISCHE | CG
CLA | CONGELATORE PER USO SANITARIO/FARMACEUTICO | ANGELANTONI SCIENTIFICA | KRYOLAB 500 V | 34635 | 034428 | X00600 | OAS - Biologia Molecolare | 300 - OSP. AMEDEO DI SAVOIA E BIRAGO DI VISCHE | CG
CLA | CONGELATORE PER USO SANITARIO/FARMACEUTICO | ANGELANTONI SCIENTIFICA | KRYOLAB 500 V | 35225 | 045459 | X01040 | OAS - Biologia Molecolare | 300 - OSP. AMEDEO DI SAVOIA E BIRAGO DI VISCHE | CG
CLA | CONGELATORE PER USO SANITARIO/FARMACEUTICO | ANGELANTONI SCIENTIFICA | KRYOLAB 500 V AL | 58937 | 073832 |  | OSGB Ematologia - Trasfusionale | 410 - OSPEDALE SAN GIOVANNI BOSCO | CG
CLA | CONGELATORE PER USO SANITARIO/FARMACEUTICO | ANGELANTONI SCIENTIFICA | KRYOLAB 500 V AL | 61992 | 073833 |  | OSGB Farmacia Ospedaliera 2 | 410 - OSPEDALE SAN GIOVANNI BOSCO | CG
CLA | CONGELATORE PER USO SANITARIO/FARMACEUTICO | ANGELANTONI SCIENTIFICA | KSGSD 3610 CE | 18710/96 | 035311 | X06833 | OAS - Biologia Molecolare | 300 - OSP. AMEDEO DI SAVOIA E BIRAGO DI VISCHE | CG
CLA | CONGELATORE PER USO SANITARIO/FARMACEUTICO | ANGELANTONI SCIENTIFICA | KSGSD 3610 CE | 18709/96 | 035431 | X06811 | OAS - Biologia Molecolare | 300 - OSP. AMEDEO DI SAVOIA E BIRAGO DI VISCHE | CG
CLA | CONGELATORE PER USO SANITARIO/FARMACEUTICO | FIOCCHETTI CIRO | SUPER FREEZER 70 | 30021013758 | 007121 |  | OSGB Dip. Chir. - Blocco Operatorio 1° piano | 410 - OSPEDALE SAN GIOVANNI BOSCO | CG
CLA | CONGELATORE PER USO SANITARIO/FARMACEUTICO | FRIMED | AF 70 B | CO0471FM0710 | 074121 | X10743 | OAS - Biologia Molecolare | 300 - OSP. AMEDEO DI SAVOIA E BIRAGO DI VISCHE | CG
CLA | CONGELATORE PER USO SANITARIO/FARMACEUTICO | FRIMED | AF 70 B | CO0780FMK0616 | 086084 | X14296 | OAS - Mal. Infettive Univ. - Lab. di Farmacologia | 300 - OSP. AMEDEO DI SAVOIA E BIRAGO DI VISCHE | CG
CLA | CONGELATORE PER USO SANITARIO/FARMACEUTICO | FRIMED | CL 60 B | CO191FM1206 | 032866 | X08291 | OMV - Laboratorio Analisi | 302 - OSPEDALE MARIA VITTORIA | CG
CLA | CONGELATORE PER USO SANITARIO/FARMACEUTICO | FRIMED | CV 6 | CO0011FM0109 |  | X08280 | OMV - Laboratorio Analisi | 302 - OSPEDALE MARIA VITTORIA | CG
CLA | CONGELATORE PER USO SANITARIO/FARMACEUTICO | FRIMED | CV 6 | CO0010FM0109 | 005142 | X08292 | OMV - Laboratorio Analisi | 302 - OSPEDALE MARIA VITTORIA | CG
CLA | CONGELATORE PER USO SANITARIO/FARMACEUTICO | FRIMED | CV 6 | CNG8 | 086061 | X14277 | OAS - Mal. Infettive Univ. - Lab. di Farmacologia | 300 - OSP. AMEDEO DI SAVOIA E BIRAGO DI VISCHE | CG
CLA | CONGELATORE PER USO SANITARIO/FARMACEUTICO | FRIMED | CV 6 | CO0779FMK0616 | 086085 | X14297 | OMV - Laboratorio Analisi | 302 - OSPEDALE MARIA VITTORIA | CG
CLA | CONGELATORE PER USO SANITARIO/FARMACEUTICO | FRIMED | CV 8 | C0104L10101 |  | X02903 | OAS - Mal. Infettive Univ. - Degenza | 300 - OSP. AMEDEO DI SAVOIA E BIRAGO DI VISCHE | CG
CLA | CONGELATORE PER USO SANITARIO/FARMACEUTICO | FRIMED | VF25 | 13009 | 041052 | X03226 | OAS-BV - Dir. Sanitaria - Servizio Mortuario | 300 - OSP. AMEDEO DI SAVOIA E BIRAGO DI VISCHE | CG
CLA | CONGELATORE PER USO SANITARIO/FARMACEUTICO | IBERNA | ICHP 115 | 37000314 | 080257 |  | OSGB Cardiologia - Emodinamica | 410 - OSPEDALE SAN GIOVANNI BOSCO | CG
CLA | CONGELATORE PER USO SANITARIO/FARMACEUTICO | KW APPARECCHI SCIENTIFICI SRL | K 4058 PLL | 73904 | 079962 | X12793 | OMV - Immunoematologia e Trasfusfusionale | 302 - OSPEDALE MARIA VITTORIA | SPB
CLA | CONGELATORE PER USO SANITARIO/FARMACEUTICO | KW APPARECCHI SCIENTIFICI SRL | KBPF 180 VX | 616CA12194 | 003620 |  | OSGB Nefrologia e Dialisi - Emodialisi | 410 - OSPEDALE SAN GIOVANNI BOSCO | CG
CLA | CONGELATORE PER USO SANITARIO/FARMACEUTICO | KW APPARECCHI SCIENTIFICI SRL | KFDC 080 | 21345 | 046712 | X00865 | OMV Neurologia C/O OAS - DOMP | 300 - OSP. AMEDEO DI SAVOIA E BIRAGO DI VISCHE | CG
CLA | CONGELATORE PER USO SANITARIO/FARMACEUTICO | KW APPARECCHI SCIENTIFICI SRL | KFDE 150 | 73038 | 078121 | X11548 | OMV - Farmacia Ospedaliera 1 | 341 - MEDAIL 16 | CG
CLA | CONGELATORE PER USO SANITARIO/FARMACEUTICO | KW APPARECCHI SCIENTIFICI SRL | KFDE 350 | 73036 | 078122 | X11549 | OMV - Neonatologia | 302 - OSPEDALE MARIA VITTORIA | CG
CLA | CONGELATORE PER USO SANITARIO/FARMACEUTICO | KW APPARECCHI SCIENTIFICI SRL | KFDE 350 | 73398 | 079603 | X12081 | Patologie Dipendenze 1 - Settore Detenuti | C - CASA CIRCONDARIALE "LORUSSO e CUTUGNO" | CG
CLA | CONGELATORE PER USO SANITARIO/FARMACEUTICO | KW APPARECCHI SCIENTIFICI SRL | KFDE 350 | 75399 | 082639 |  | OSGB Laboratorio Analisi | 410 - OSPEDALE SAN GIOVANNI BOSCO | CG
CLA | CONGELATORE PER USO SANITARIO/FARMACEUTICO | KW APPARECCHI SCIENTIFICI SRL | KFDE 350 | 75398 | 082640 |  | OSGB Laboratorio Analisi | 410 - OSPEDALE SAN GIOVANNI BOSCO | CG
CLA | CONGELATORE PER USO SANITARIO/FARMACEUTICO | KW APPARECCHI SCIENTIFICI SRL | KFDE 350 | 75400 | 082641 |  | OSGB Laboratorio Analisi | 410 - OSPEDALE SAN GIOVANNI BOSCO | CG
CLA | CONGELATORE PER USO SANITARIO/FARMACEUTICO | KW APPARECCHI SCIENTIFICI SRL | KFE 600 X | 70998 | 008897 |  | OSGB Laboratorio Analisi | 410 - OSPEDALE SAN GIOVANNI BOSCO | CG
CLA | CONGELATORE PER USO SANITARIO/FARMACEUTICO | KW APPARECCHI SCIENTIFICI SRL | KFS 600 NIA | 74385 | 079991 | X12985 | OAS - Mal. Infettive Univ. - Lab. di Farmacologia | 300 - OSP. AMEDEO DI SAVOIA E BIRAGO DI VISCHE | CG
CLA | CONGELATORE PER USO SANITARIO/FARMACEUTICO | KW APPARECCHI SCIENTIFICI SRL | KLAB F 700 V | 12627 | 008641 |  | OSGB Laboratorio Analisi | 410 - OSPEDALE SAN GIOVANNI BOSCO | CG
CLA | CONGELATORE PER USO SANITARIO/FARMACEUTICO | XXX (NON CODIFICABILE) | NN | NN | 007574 |  | OSGB Servizio Mortuario | 410 - OSPEDALE SAN GIOVANNI BOSCO | CG
CTA | CONSOLLE DI COMAGestione ASLO/ELABORAZIONE PER SISTEMA DI BIOIMMAGINI | PHILIPS |  | 12155803 |  | X05985 | OMV - Radiologia Diagnostica - T.A.C. | 302 - OSPEDALE MARIA VITTORIA | SPB
CCE | CONTATORE DIGITALE DI LEUCOCITI | CRISON INSTRUMENTS | LEUCOFORM | 197 | 033130 | X06009 | OAS Lab. Microbiologia e Virologia | 300 - OSP. AMEDEO DI SAVOIA E BIRAGO DI VISCHE | CG
CCE | CONTATORE DIGITALE DI LEUCOCITI | CRISON INSTRUMENTS | LEUCOFORM 83 | 50403 | 027082 | X01371 | OMV - Laboratorio Analisi | 302 - OSPEDALE MARIA VITTORIA | CG
CNT | CONTRANGOLO ( MANIPOLO ANGOLATO PER MICROMOTORE ) | B.A. INTERNATIONAL LTD |  | 1610317 |  | X14273 | AST Circ. 5 Poliambulatorio V. Ridotto | 327 - RIDOTTO 9 - POLIAMBULATORIO | CG
CNT | CONTRANGOLO ( MANIPOLO ANGOLATO PER MICROMOTORE ) | BIEN AIR | CA 1133 1:1 | 06L0549 |  | X06891 | AST Circ. 5 Poliambulatorio Toscana | 323 - TOSCANA 108 - POLIAMBULATORIO | CG
CNT | CONTRANGOLO ( MANIPOLO ANGOLATO PER MICROMOTORE ) | BIEN AIR | CA 1133 1:1 | 06L0375 |  | X06892 | AST Circ. 5 Poliambulatorio Toscana | 323 - TOSCANA 108 - POLIAMBULATORIO | CG
CNT | CONTRANGOLO ( MANIPOLO ANGOLATO PER MICROMOTORE ) | BIEN AIR | CA 1133 1:1 | 06L0367 |  | X06893 | AST Circ. 5 Poliambulatorio Toscana | 323 - TOSCANA 108 - POLIAMBULATORIO | CG
CNT | CONTRANGOLO ( MANIPOLO ANGOLATO PER MICROMOTORE ) | BIEN AIR | CA 1133 1:1 | 07I0020 |  | X07295 | AST Circ. 5 Poliambulatorio Toscana | 323 - TOSCANA 108 - POLIAMBULATORIO | CG
CNT | CONTRANGOLO ( MANIPOLO ANGOLATO PER MICROMOTORE ) | DENTAL WORLD | TS-73 | 121206008 |  | X13041 | AST Circ. 4 Poliambulatorio Pacchiotti | 306 - PACCHIOTTI 4 - POLIAMBULATORIO | CG
CNT | CONTRANGOLO ( MANIPOLO ANGOLATO PER MICROMOTORE ) | DENTAL WORLD | TS-73 | 121206009 |  | X13042 | AST Circ. 4 Poliambulatorio Pacchiotti | 306 - PACCHIOTTI 4 - POLIAMBULATORIO | CG
CNT | CONTRANGOLO ( MANIPOLO ANGOLATO PER MICROMOTORE ) | DENTAL WORLD | TS-73 | 121206012 |  | X13043 | AST Circ. 4 Poliambulatorio Pacchiotti | 306 - PACCHIOTTI 4 - POLIAMBULATORIO | CG
CNT | CONTRANGOLO ( MANIPOLO ANGOLATO PER MICROMOTORE ) | DENTAL WORLD | TS-73 | 121206013 |  | X13044 | AST Circ. 4 Poliambulatorio Pacchiotti | 306 - PACCHIOTTI 4 - POLIAMBULATORIO | CG
CNT | CONTRANGOLO ( MANIPOLO ANGOLATO PER MICROMOTORE ) | DENTAL WORLD | TS-73 | 121206014 |  | X13045 | AST Circ. 4 Poliambulatorio Pacchiotti | 306 - PACCHIOTTI 4 - POLIAMBULATORIO | CG
CNT | CONTRANGOLO ( MANIPOLO ANGOLATO PER MICROMOTORE ) | DENTAL WORLD | TS-73 | 130617001 EX 121206015 |  | X13046 | AST Circ. 4 Poliambulatorio Pacchiotti | 306 - PACCHIOTTI 4 - POLIAMBULATORIO | CG
CNT | CONTRANGOLO ( MANIPOLO ANGOLATO PER MICROMOTORE ) | DENTAL WORLD | TS-73 | 121206016 |  | X13047 | AST Circ. 4 Poliambulatorio Pacchiotti | 306 - PACCHIOTTI 4 - POLIAMBULATORIO | CG
CNT | CONTRANGOLO ( MANIPOLO ANGOLATO PER MICROMOTORE ) | DENTAL WORLD | TS-73 | 121206019 |  | X13048 | AST Circ. 4 Poliambulatorio Pacchiotti | 306 - PACCHIOTTI 4 - POLIAMBULATORIO | CG
CNT | CONTRANGOLO ( MANIPOLO ANGOLATO PER MICROMOTORE ) | DENTAL WORLD | TS-73 | 121206022 |  | X13049 | AST Circ. 4 Poliambulatorio Pacchiotti | 306 - PACCHIOTTI 4 - POLIAMBULATORIO | CG
CNT | CONTRANGOLO ( MANIPOLO ANGOLATO PER MICROMOTORE ) | DENTAL WORLD | TS-73 | 121206024 |  | X13050 | AST Circ. 4 Poliambulatorio Pacchiotti | 306 - PACCHIOTTI 4 - POLIAMBULATORIO | CG
CNT | CONTRANGOLO ( MANIPOLO ANGOLATO PER MICROMOTORE ) | DENTAL WORLD | TS-73 | 121206028 |  | X13051 | AST Circ. 4 Poliambulatorio Pacchiotti | 306 - PACCHIOTTI 4 - POLIAMBULATORIO | CG
CNT | CONTRANGOLO ( MANIPOLO ANGOLATO PER MICROMOTORE ) | DENTAL WORLD | TS-73 | 121206031 |  | X13052 | AST Circ. 4 Poliambulatorio Pacchiotti | 306 - PACCHIOTTI 4 - POLIAMBULATORIO | CG
CNT | CONTRANGOLO ( MANIPOLO ANGOLATO PER MICROMOTORE ) | DENTAL WORLD | TS-73 | 121206018 |  | X14491 | AST Circ. 4 Poliambulatorio Pacchiotti | 306 - PACCHIOTTI 4 - POLIAMBULATORIO | CG
CNT | CONTRANGOLO ( MANIPOLO ANGOLATO PER MICROMOTORE ) | KAVO | 3555 | P471264 | 004726 | X09078 | OMV Odontostomatologia | 302 - OSPEDALE MARIA VITTORIA | CG
CNT | CONTRANGOLO ( MANIPOLO ANGOLATO PER MICROMOTORE ) | KAVO | EXPERTMATIC E20L | 1067589 | 085955 | X14156 | OMV Odontostomatologia | 302 - OSPEDALE MARIA VITTORIA | CG
CNT | CONTRANGOLO ( MANIPOLO ANGOLATO PER MICROMOTORE ) | KAVO | EXPERTMATIC E20L | 1069436 | 085956 | X14157 | OMV Odontostomatologia | 302 - OSPEDALE MARIA VITTORIA | CG
CNT | CONTRANGOLO ( MANIPOLO ANGOLATO PER MICROMOTORE ) | KAVO | INTRA 20LH + 68LH | 1024483 + 1056107 |  | X10397 | OMV Odontostomatologia | 302 - OSPEDALE MARIA VITTORIA | CG
CNT | CONTRANGOLO ( MANIPOLO ANGOLATO PER MICROMOTORE ) | KAVO | INTRA 20LH + 68LH | 1024478 + 1053470 |  | X12534 | OMV Odontostomatologia | 302 - OSPEDALE MARIA VITTORIA | CG
CNT | CONTRANGOLO ( MANIPOLO ANGOLATO PER MICROMOTORE ) | KAVO | INTRACOMPACT 20 LN | E348744 |  | X06784 | OMV Odontostomatologia | 302 - OSPEDALE MARIA VITTORIA | CG
CNT | CONTRANGOLO ( MANIPOLO ANGOLATO PER MICROMOTORE ) | KAVO | INTRACOMPACT 20 LN | E348746 |  | X11575 | OMV Odontostomatologia | 302 - OSPEDALE MARIA VITTORIA | CG
CNT | CONTRANGOLO ( MANIPOLO ANGOLATO PER MICROMOTORE ) | W&H DENTALWERK | WA 56 A | 106797 | 004872 | X09178 | AST Circ. 5 Poliambulatorio V. Ridotto | 327 - RIDOTTO 9 - POLIAMBULATORIO | CG
CNT | CONTRANGOLO ( MANIPOLO ANGOLATO PER MICROMOTORE ) | W&H DENTALWERK | WA 56 A | 106798 | 004873 | X09179 | AST Circ. 5 Poliambulatorio V. Ridotto | 327 - RIDOTTO 9 - POLIAMBULATORIO | CG
CPU | CONTROPULSATORE | DATASCOPE | CARDIOSAVE HYBRID | CH216990H5 |  | X14266 | OMV Cardiologia - Emodinamica | 302 - OSPEDALE MARIA VITTORIA | SPB
CPU | CONTROPULSATORE | DATASCOPE | CARDIOSAVE HYBRID | CH220519J5 | 900701 |  | OSGB Cardiologia - Emodinamica | 410 - OSPEDALE SAN GIOVANNI BOSCO | SPB
CPU | CONTROPULSATORE | DATASCOPE | CARDIOSAVE HYBRID | CH220787J5 | 900702 |  | OSGB Cardiologia - Emodinamica | 410 - OSPEDALE SAN GIOVANNI BOSCO | SPB
CPU | CONTROPULSATORE | DATASCOPE | CS 300 | SI 140086-H8 | 003861 |  | OSGB Cardiologia - Emodinamica | 410 - OSPEDALE SAN GIOVANNI BOSCO | SPB
CPU | CONTROPULSATORE | DATASCOPE | CS 300 | SA03105-J4 | 008624 |  | OSGB Cardiologia - Emodinamica | 410 - OSPEDALE SAN GIOVANNI BOSCO | SPB
CPU | CONTROPULSATORE | DATASCOPE | SYSTEM 98 | S803989-G0 | 018537 | X03804 | OMV Cardiologia - Emodinamica | 302 - OSPEDALE MARIA VITTORIA | SPB
CPU | CONTROPULSATORE | DATASCOPE | SYSTEM 98 | S807775-D4 | 018538 | X00676 | OMV Cardiologia - Emodinamica | 302 - OSPEDALE MARIA VITTORIA | SPB
CRC | CRIOCHIRURGIA DERMATOLOGICA, APPARECCHIO PER | ASMOT | CRIOTOM CS 2 | 202 | 038354 | X05003 | OMV ORL - Sale Operatorie | 302 - OSPEDALE MARIA VITTORIA | CG
CRC | CRIOCHIRURGIA DERMATOLOGICA, APPARECCHIO PER | CORTEX TECHNOLOGY APS | CRYOPRO MINI | S73222 | 037169 | X06524 | OAS - Mal. Infettive Univ. Infez. Sess. Trasmesse | 300 - OSP. AMEDEO DI SAVOIA E BIRAGO DI VISCHE | CG
CCY | CRIOCHIRURGIA OFTALMICA, APPARECCHIO PER | OPTIKON 2000 (OPTIKON OFTALMOLOGIA) | CRYOLINE | 066A0 | 038298 | X05148 | OMV Oculistica - Sala Operatoria | 302 - OSPEDALE MARIA VITTORIA | CG
CRI | CRIOSTATO | LEICA (LEITZ) | CM 1900 | 1686/10.2001 | 007483 |  | OSGB Anatomia Patologica | 410 - OSPEDALE SAN GIOVANNI BOSCO | CG
CRI | CRIOSTATO | LEICA (LEITZ) | CM 1900 | 2524/04 2004 |  | X00753 | OMV - Anatomia Patologica | 302 - OSPEDALE MARIA VITTORIA | CG
CRI | CRIOSTATO | LEICA (LEITZ) | CM 1950 | 5830 | 087014 |  | OSGB Anatomia Patologica | 410 - OSPEDALE SAN GIOVANNI BOSCO | CG
CRI | CRIOSTATO | LEICA (LEITZ) | KRYOSTAT 1720 | 444 | 007484 |  | OSGB Anatomia Patologica | 410 - OSPEDALE SAN GIOVANNI BOSCO | CG
CRI | CRIOSTATO | REICHERT-JUNG | FRIGOCUT 2800 | 120319 | 032224 | X04871 | OMV - Anatomia Patologica | 302 - OSPEDALE MARIA VITTORIA | CG
4CE | CUCINA A GAS DI TIPO ALBERGHIERO | XXX (NON CODIFICABILE) |  | NN | 028731 | X01691 | Disabilità - Ass. Res. Comunità Jonathan | 305 - SVIZZERA 140 - CENTRO DISABILI GRAVISSIMI | SPB
4UD | CUCINA ELETTRICA USO DOMESTICO | BOMPANI | 750 DL FE AE 55N | NN |  | X02974 | OAS - Mal. Infettive I - Degenza | 300 - OSP. AMEDEO DI SAVOIA E BIRAGO DI VISCHE | SPB
4UD | CUCINA ELETTRICA USO DOMESTICO | BOMPANI | 750 DL FE AE 55N | NN | 037753 | X02990 | OAS - Mal. Infettive Univ. - Degenza | 300 - OSP. AMEDEO DI SAVOIA E BIRAGO DI VISCHE | SPB
4UD | CUCINA ELETTRICA USO DOMESTICO | IGestione ASLESIT |  | NN |  | X02905 | OAS - Mal. Infettive Univ. - Degenza | 300 - OSP. AMEDEO DI SAVOIA E BIRAGO DI VISCHE | SPB
4UD | CUCINA ELETTRICA USO DOMESTICO | IGestione ASLESIT |  |  | 033983 | X02565 | OMV OAS-BV - SPDC | 300 - OSP. AMEDEO DI SAVOIA E BIRAGO DI VISCHE | SPB
4UD | CUCINA ELETTRICA USO DOMESTICO | REX |  | NN |  | X10414 | OMV Urologia - Degenza | 302 - OSPEDALE MARIA VITTORIA | SPB
4UD | CUCINA ELETTRICA USO DOMESTICO | REX |  | 82707506 | 030073 | X02663 | OMV C/O OAS Medicina II - Degenza | 300 - OSP. AMEDEO DI SAVOIA E BIRAGO DI VISCHE | SPB
4UD | CUCINA ELETTRICA USO DOMESTICO | SMEG ELETTRODOMESTICI | C6IMXI8-2 | 51119 2604 1 | 084940 |  | Circ. 7 - Comunità prot. tipo A - C.so Verona 57 | 492 - VERONA 57 - COMUNITA' ALTHAEA | SPB
4UD | CUCINA ELETTRICA USO DOMESTICO | XXX (NON CODIFICABILE) |  | NN | 049376 | X02606 | Centro Diurno Borgaro | 328 - BORGARO 69 - CENTRO DIURNO DSM | SPB
4UD | CUCINA ELETTRICA USO DOMESTICO | XXX (NON CODIFICABILE) |  | 4461 | 021852 | X01863 | Psichiatria 3 - Circ. 5 - DH Stradella 78 | 338 - STRADELLA 78 - COMUNITA' DSM | SPB
DAG | DATALOGGER PER APPARATO FRIGORIFERO | ESCORT DATA LOGGERS INC | IMINIPLUS PDF | MU-CB-0302-0065 |  | X11905 | Ingegneria Clinica Area Ovest | 341 - MEDAIL 16 | SPB
DAG | DATALOGGER PER APPARATO FRIGORIFERO | XXX (NON CODIFICABILE) |  |  | 00024 | GEN023 |  |  | SPB
8DE | DEAMBULATORE PER DISABILE | ARJO HOSPITAL EQUIPMENT | WALKER GCB 4100 | 0909001321 | 004897 | X09249 | OSGB Geriatria - Degenza | 410 - OSPEDALE SAN GIOVANNI BOSCO | CG
8DE | DEAMBULATORE PER DISABILE | ARJO HOSPITAL EQUIPMENT | WALKER GCB 4100 | 0909001320 | 004898 | X09250 | OSGB R.R.F. - Ambulatorio | 410 - OSPEDALE SAN GIOVANNI BOSCO | CG
DEF | DEFIBRILLATORE | GE MARQUETTE MEDICAL SYSTEMS INC HELLIGE | RESPONDER 3000 | 101019598/101018473 | 020039 | X00419 | OMV Anestesia e Rianim. - Sale Operatorie | 302 - OSPEDALE MARIA VITTORIA | CG
DEF | DEFIBRILLATORE | GE MARQUETTE MEDICAL SYSTEMS INC HELLIGE | RESPONDER 3000 | 101015640/101012701 | 021421 | X05406 | OMV - Ostetricia e ginecologia - Sale Operatorie | 302 - OSPEDALE MARIA VITTORIA | CG
DEF | DEFIBRILLATORE | GE MARQUETTE MEDICAL SYSTEMS INC HELLIGE | RESPONDER 3000 PS | 101033882 | 031810 | X01507 | OMV C/O OAS Medicina II - Degenza | 300 - OSP. AMEDEO DI SAVOIA E BIRAGO DI VISCHE | CG
DEF | DEFIBRILLATORE | GE MARQUETTE MEDICAL SYSTEMS INC HELLIGE | RESPOGestione ASLER 3000 PS | 101042919 |  | X02086 | Ing. Clinica Ovest - Magazzino BIO | 341 - MEDAIL 16 | SPB
DEF | DEFIBRILLATORE | GE MARQUETTE MEDICAL SYSTEMS INC HELLIGE | RESPONDER 3000 PS 12SL | 101033879 | 030097 | X02631 | OAS - Mal. Infettive I - Degenza | 300 - OSP. AMEDEO DI SAVOIA E BIRAGO DI VISCHE | CG
DEF | DEFIBRILLATORE | GE MARQUETTE MEDICAL SYSTEMS INC HELLIGE | RESPONDER 3000 PS 12SL | 101033877 + 101234657 | 027224 | X01226 | OMV Gastroenterologia - Diagn. Endoscopica | 302 - OSPEDALE MARIA VITTORIA | CG
DEF | DEFIBRILLATORE | GE MARQUETTE MEDICAL SYSTEMS INC HELLIGE | RESPONDER 3000 S | 101034932 | 023297 | X04763 | OMV Medicina d'Urgenza - Ambulatorio | 302 - OSPEDALE MARIA VITTORIA | CG
DEF | DEFIBRILLATORE | PHILIPS | EFFICIA DFM100 | CN32600979 | 082636 |  | OSGB Emergenza / Anestesia Intraospedaliera | 410 - OSPEDALE SAN GIOVANNI BOSCO | CG
DEF | DEFIBRILLATORE | PHILIPS | EFFICIA DFM100 | CN32600978 | 082637 |  | OSGB Emergenza / Anestesia Intraospedaliera | 410 - OSPEDALE SAN GIOVANNI BOSCO | CG
DEF | DEFIBRILLATORE | PHILIPS | M 3535 A HEARTSTART MRX | US00207124 | 046825 | X01444 | Ing. Clinica Ovest - Magazzino BIO | 341 - MEDAIL 16 | SPB
DEF | DEFIBRILLATORE | PHILIPS | M 3535 A HEARTSTART MRX | US00207127 | 047348 | X01445 | OMV Anestesia e Rianim. - DEU | 302 - OSPEDALE MARIA VITTORIA | CG
DEF | DEFIBRILLATORE | PHILIPS | M 3535 A HEARTSTART MRX | US00207125 | 047201 | X01446 | OMV Anestesia e Rianim. - DEU | 302 - OSPEDALE MARIA VITTORIA | CG
DEF | DEFIBRILLATORE | PHILIPS | M 3535 A HEARTSTART MRX | US00207128 | 047367 | X01447 | OMV Anestesia e Rianim. - DEU | 302 - OSPEDALE MARIA VITTORIA | CG
DEF | DEFIBRILLATORE | PHILIPS | M 3535 A HEARTSTART MRX | US00207123 | 029538 | X01448 | OMV Anestesia e Rianimazione - Degenza | 302 - OSPEDALE MARIA VITTORIA | CG
DEF | DEFIBRILLATORE | PHILIPS | M 3535 A HEARTSTART MRX | US00207126 | 018265 | X01449 | OMV Cardiologia - Emodinamica | 302 - OSPEDALE MARIA VITTORIA | CG
DEF | DEFIBRILLATORE | PHILIPS | M 3535 A HEARTSTART MRX | US00207122 | 019191 | X01450 | OMV Cardiologia - UTIC | 302 - OSPEDALE MARIA VITTORIA | CG
DEF | DEFIBRILLATORE | PHILIPS | M 3535 A HEARTSTART MRX | US00329359 | 039480 | X07872 | OMV Anestesia e Rianim. - DEU | 302 - OSPEDALE MARIA VITTORIA | CG
DEF | DEFIBRILLATORE | PHILIPS | M 3535 A HEARTSTART MRX | US00329400 | 036724 | X07873 | OMV C/O OAS Pneumologia | 300 - OSP. AMEDEO DI SAVOIA E BIRAGO DI VISCHE | CG
DEF | DEFIBRILLATORE | PHILIPS | M 3535 A HEARTSTART MRX | US00329421 | 002990 | X07874 | OMV DEU Pronto Soccorso Medico/Chirurgico | 302 - OSPEDALE MARIA VITTORIA | CG
DEF | DEFIBRILLATORE | PHILIPS | M 3535 A HEARTSTART MRX | US00329990 | 002982 | X08005 | OMV C/O OAS Medicina II - Degenza | 300 - OSP. AMEDEO DI SAVOIA E BIRAGO DI VISCHE | CG
DEF | DEFIBRILLATORE | PHILIPS | M 3535 A HEARTSTART MRX | US00536211 | 004724 | X09076 | OMV Oncologia Medica - Day Hospital | 302 - OSPEDALE MARIA VITTORIA | CG
DEF | DEFIBRILLATORE | PHILIPS | M 3535 A HEARTSTART MRX | US00537387 | 111013 | X09287 | OMV Anestesia e Rianimazione - Degenza | 302 - OSPEDALE MARIA VITTORIA | CG
DEF | DEFIBRILLATORE | PHILIPS | M 3535 A HEARTSTART MRX | US00537388 | 111012 | X09286 | OMV Cardiologia - Emodinamica | 302 - OSPEDALE MARIA VITTORIA | CG
DEF | DEFIBRILLATORE | PHILIPS | M 3535 A HEARTSTART MRX | US00540817 | 071781 | X10544 | OMV Anestesia e Rianim. - Sale Operatorie | 302 - OSPEDALE MARIA VITTORIA | CG
DEF | DEFIBRILLATORE | PHILIPS | M 3535 A HEARTSTART MRX | US00540861 | 071784 | X10545 | OAS-BV - Dir. Sanitaria - Accettazione e Serv. Amb | 300 - OSP. AMEDEO DI SAVOIA E BIRAGO DI VISCHE | CG
DEF | DEFIBRILLATORE | PHILIPS | M 3535 A HEARTSTART MRX | US00540723 | 078463 | X11678 | OMV Anestesia e Rianim. - Sale Operatorie | 302 - OSPEDALE MARIA VITTORIA | CG
DEF | DEFIBRILLATORE | PHILIPS | M 3535 A HEARTSTART MRX | US00540733 | 078462 | X11677 | OMV Gastroenterologia - Diagn. Endoscopica | 302 - OSPEDALE MARIA VITTORIA | CG
DEF | DEFIBRILLATORE | PHILIPS | M 3535 A HEARTSTART MRX | US00540726 | 078460 | X11675 | OMV Medicina d'Urgenza - Degenza | 302 - OSPEDALE MARIA VITTORIA | CG
DEF | DEFIBRILLATORE | PHILIPS | M 3535 A HEARTSTART MRX | US00540729 | 078461 | X11676 | OMV Medicina d'Urgenza - Degenza | 302 - OSPEDALE MARIA VITTORIA | CG
DEF | DEFIBRILLATORE | PHILIPS | M 3535 A HEARTSTART MRX | US00540728 | 078743 | X11851 | OMV Neurologia - Degenza | 302 - OSPEDALE MARIA VITTORIA | CG
DEF | DEFIBRILLATORE | PHILIPS | M 4735 A HEARTSTART XL | US00335026 | 019006 | X01452 | OMV Cardiologia - Ambulatorio | 302 - OSPEDALE MARIA VITTORIA | CG
DEF | DEFIBRILLATORE | PHILIPS | M 4735 A HEARTSTART XL | US00335033 | 019108 | X01453 | OMV Cardiologia - Ambulatorio | 302 - OSPEDALE MARIA VITTORIA | CG
DEF | DEFIBRILLATORE | PHILIPS | M 4735 A HEARTSTART XL | US00335032 | 019282 | X01454 | OMV Cardiologia - Degenza | 302 - OSPEDALE MARIA VITTORIA | CG
DEF | DEFIBRILLATORE | PHILIPS | M 4735 A HEARTSTART XL | US00335029 | 019072 | X01455 | OMV Cardiologia - Emodinamica | 302 - OSPEDALE MARIA VITTORIA | CG
DEF | DEFIBRILLATORE | PHILIPS | M 4735 A HEARTSTART XL | US00335037 | 018559 | X01456 | OMV Cardiologia - Emodinamica | 302 - OSPEDALE MARIA VITTORIA | CG
DEF | DEFIBRILLATORE | PHILIPS | M 4735 A HEARTSTART XL | US00335036 | 018582 | X01457 | OMV Cardiologia - Emodinamica | 302 - OSPEDALE MARIA VITTORIA | CG
DEF | DEFIBRILLATORE | PHILIPS | M 4735 A HEARTSTART XL | US00335030 |  | X01463 | OMV Gastroenterologia - Diagn. Endoscopica | 302 - OSPEDALE MARIA VITTORIA | CG
DEF | DEFIBRILLATORE | PHILIPS | M 4735 A HEARTSTART XL | US00335027 | 018746 | X01451 | OMV Cardiologia - Ambulatorio | 302 - OSPEDALE MARIA VITTORIA | CG
DEF | DEFIBRILLATORE | PHILIPS | M 4735 A HEARTSTART XL | US00335031 | 031119 | X01461 | Ing. Clinica Ovest - Magazzino BIO | 302 - OSPEDALE MARIA VITTORIA | SPB
DEF | DEFIBRILLATORE | PHILIPS | M 4735 A HEARTSTART XL | US00335028 | 027499 | X01462 | OMV - Neonatologia | 302 - OSPEDALE MARIA VITTORIA | CG
DEF | DEFIBRILLATORE | PHILIPS | M 4735 A HEARTSTART XL | US00335034 | 023996 | X01459 | OMV - Ostetricia e ginecologia - Sale Operatorie | 302 - OSPEDALE MARIA VITTORIA | CG
DEF | DEFIBRILLATORE | PHILIPS | M 4735 A HEARTSTART XL | US00335038 |  | X01458 | OMV Anestesia e Rianimazione - Degenza | 302 - OSPEDALE MARIA VITTORIA | CG
DEF | DEFIBRILLATORE | PHILIPS | M 4735 A HEARTSTART XL | US00335035 | 026877 | X01460 | OMV Cardiologia - Ambulatorio | 302 - OSPEDALE MARIA VITTORIA | CG
DEF | DEFIBRILLATORE | PHILIPS (EX HP-AGILENT) | CODEMASTER XL | 3714A46670 | 007006 |  | Settore Formazione Professionale | 462 - BOTTICELLI 130 - RSA | CG
DEF | DEFIBRILLATORE | PHILIPS (EX HP-AGILENT) | CODEMASTER XL | 3727A47697 | 006896 |  | Settore Formazione Professionale | 462 - BOTTICELLI 130 - RSA | CG
DEF | DEFIBRILLATORE | PHILIPS (EX HP-AGILENT) | CODEMASTER XL+ M1722 B | 3814A24621 | 004580 |  | Settore Formazione Professionale | 462 - BOTTICELLI 130 - RSA | CG
DEF | DEFIBRILLATORE | PHILIPS (EX HP-AGILENT) | HEARTSTART XL | US00441286 | 008529 |  | OSGB Cardiologia - Terapia Intensiva Cardiologica | 410 - OSPEDALE SAN GIOVANNI BOSCO | CG
DEF | DEFIBRILLATORE | PHILIPS (EX HP-AGILENT) | HEARTSTART XL | US00441287 | 008536 |  | OSGB Cardiologia - Terapia Intensiva Cardiologica | 410 - OSPEDALE SAN GIOVANNI BOSCO | CG
DEF | DEFIBRILLATORE | PHILIPS (EX HP-AGILENT) | HEARTSTART XL | US00574452 | 007902 |  | OSGB Nefrologia e Dialisi - Emodialisi | 410 - OSPEDALE SAN GIOVANNI BOSCO | CG
DEF | DEFIBRILLATORE | PHILIPS (EX HP-AGILENT) | HEARTSTART XL | US00574450 | 007903 |  | OSGB Nefrologia e Dialisi - Emodialisi | 410 - OSPEDALE SAN GIOVANNI BOSCO | CG
DEF | DEFIBRILLATORE | PHILIPS (EX HP-AGILENT) | HEARTSTART XL | US00574451 | 007901 |  | OSGB Pronto Soccorso | 410 - OSPEDALE SAN GIOVANNI BOSCO | CG
DEF | DEFIBRILLATORE | PHILIPS (EX HP-AGILENT) | HEARTSTART XL | US00574348 | 007904 |  | OSGB Cardiologia - Ambulatorio | 410 - OSPEDALE SAN GIOVANNI BOSCO | CG
DEF | DEFIBRILLATORE | PHILIPS (EX HP-AGILENT) | HEARTSTART XL | US00581922 | 073700 |  | OSGB Cardiologia - Ambulatorio | 410 - OSPEDALE SAN GIOVANNI BOSCO | CG
DEF | DEFIBRILLATORE | PHILIPS (EX HP-AGILENT) | HEARTSTART XL | US00581924 | 073701 |  | OSGB DH Multidisc. medico-chirurgico | 410 - OSPEDALE SAN GIOVANNI BOSCO | CG
DEF | DEFIBRILLATORE | PHILIPS (EX HP-AGILENT) | HEARTSTART XL | US00581916 | 076889 |  | OSGB DH Multidisc. medico-chirurgico | 410 - OSPEDALE SAN GIOVANNI BOSCO | CG
DEF | DEFIBRILLATORE | PHILIPS (EX HP-AGILENT) | HEARTSTART XL | US00577972 | 076900 |  | OSGB Anestesia e Rianim. 2 DEA - Terapia Intensiva | 410 - OSPEDALE SAN GIOVANNI BOSCO | CG
DEF | DEFIBRILLATORE | PHILIPS (EX HP-AGILENT) | M 3536A HEARTSTART MRX | US00319369 | 008597 |  | OSGB Anestesia e Rianim. 2 DEA - Terapia Intensiva | 410 - OSPEDALE SAN GIOVANNI BOSCO | CG
DEF | DEFIBRILLATORE | PHILIPS (EX HP-AGILENT) | M 3536A HEARTSTART MRX | US00319370 | 007588 |  | OSGB Anestesia e Rianim. 2 DEA - Terapia Intensiva | 410 - OSPEDALE SAN GIOVANNI BOSCO | CG
DEF | DEFIBRILLATORE | PHILIPS (EX HP-AGILENT) | M 3536A HEARTSTART MRX | US00319327 | 006949 |  | OSGB Cardiologia - Degenza | 410 - OSPEDALE SAN GIOVANNI BOSCO | CG
DEF | DEFIBRILLATORE | PHILIPS (EX HP-AGILENT) | M 3536A HEARTSTART MRX | US00319328 | 008948 |  | OSGB Cardiologia - Emodinamica | 410 - OSPEDALE SAN GIOVANNI BOSCO | CG
DEF | DEFIBRILLATORE | PHILIPS (EX HP-AGILENT) | M 3536A HEARTSTART MRX | US00319368 | 008569 |  | OSGB Cardiologia - Terapia Intensiva Cardiologica | 410 - OSPEDALE SAN GIOVANNI BOSCO | CG
DEF | DEFIBRILLATORE | PHILIPS (EX HP-AGILENT) | M 3536A HEARTSTART MRX | US00214762 | 006963 |  | OSGB Medicina d'Urgenza - Degenza | 410 - OSPEDALE SAN GIOVANNI BOSCO | CG
DEF | DEFIBRILLATORE | PHILIPS (EX HP-AGILENT) | M 3536A HEARTSTART MRX | US00319330 | 008663 |  | OSGB Pronto Soccorso | 410 - OSPEDALE SAN GIOVANNI BOSCO | CG
DEF | DEFIBRILLATORE | PHILIPS (EX HP-AGILENT) | M 3536A HEARTSTART MRX | US00319329 | 008658 |  | OSGB Pronto Soccorso | 410 - OSPEDALE SAN GIOVANNI BOSCO | CG
DEF | DEFIBRILLATORE | SCHILLER | MDF SAED | 48314523 | 002365 |  | SC Pres. Sanit. Lorusso Cutugno - Att. Ambulat. | C - CASA CIRCONDARIALE "LORUSSO e CUTUGNO" | CG
DEF | DEFIBRILLATORE | SCHILLER | MDF SAED | 48213077 | 002465 |  | SC Presidio Sanitario Lorusso Cutugno - Direzione | C - CASA CIRCONDARIALE "LORUSSO e CUTUGNO" | CG
DEF | DEFIBRILLATORE | SCHILLER | MDF SAED | 48716721 | 002219 |  | SC Pres. Sanit. Lorusso Cutugno - Att. Ambulat. | C - CASA CIRCONDARIALE "LORUSSO e CUTUGNO" | CG
DEF | DEFIBRILLATORE | SCHILLER | MDF SAED | 48313943 | 002057 |  | SC Pres. Sanit. Lorusso Cutugno - Att. Ambulat. | C - CASA CIRCONDARIALE "LORUSSO e CUTUGNO" | CG
DEF | DEFIBRILLATORE | ZOLL MEDICAL | DM 3 | T99F03304 | 006960 |  | OSGB Medicina Interna A - Degenza | 410 - OSPEDALE SAN GIOVANNI BOSCO | CG
DEF | DEFIBRILLATORE | ZOLL MEDICAL | DM 3 | T99F03308 | 006912 |  | Ing. Clinica Area Est | 410 - OSPEDALE SAN GIOVANNI BOSCO | CG
DEF | DEFIBRILLATORE | ZOLL MEDICAL | DM 3 | T99G03927 | 006970 |  | Ing. Clinica Area Est | 410 - OSPEDALE SAN GIOVANNI BOSCO | CG
DEF | DEFIBRILLATORE | ZOLL MEDICAL | DM 3 | T99G03702 | 008786 |  | OSGB Medicina Interna B - Degenza | 410 - OSPEDALE SAN GIOVANNI BOSCO | CG
DEF | DEFIBRILLATORE | ZOLL MEDICAL | DMA 5 | T00B09002 | 006882 |  | Ing. Clinica EST - Beni ritirati da ridestinare | 410 - OSPEDALE SAN GIOVANNI BOSCO | CG
DEF | DEFIBRILLATORE | ZOLL MEDICAL | DMA 5 B | T09C110976 | 111719 |  | OSGB Medicina d'Urgenza - Degenza | 410 - OSPEDALE SAN GIOVANNI BOSCO | CG
DEF | DEFIBRILLATORE | ZOLL MEDICAL | PDM 7 PM | T99D02219 | 007223 |  | OSGB Dip. Chir. - Blocco Operatorio 4° piano | 410 - OSPEDALE SAN GIOVANNI BOSCO | CG
DEF | DEFIBRILLATORE | ZOLL MEDICAL | PDM 7 PM | T99D02211 | 007596 |  | Ing. Clinica Area Est | 410 - OSPEDALE SAN GIOVANNI BOSCO | CG
DEF | DEFIBRILLATORE | ZOLL MEDICAL | PDMA 8 | T99D02216 | 008622 |  | OSGB Cardiologia - Emodinamica | 410 - OSPEDALE SAN GIOVANNI BOSCO | CG
DEF | DEFIBRILLATORE | ZOLL MEDICAL | PDMA 9 BS | T03C44236 | 008603 |  | OSGB Cardiologia - Emodinamica | 410 - OSPEDALE SAN GIOVANNI BOSCO | CG
DEF | DEFIBRILLATORE | ZOLL MEDICAL | PDMA 9 BS | T04C56226 |  | X00528 | OMV Cardiologia - Degenza | 302 - OSPEDALE MARIA VITTORIA | CG
DEA | DEFIBRILLATORE PER ADDESTRAMENTO | LAERDAL MEDICAL | AED TRAINER 2 | 5101 | 110819 |  | Settore Formazione Professionale | 462 - BOTTICELLI 130 - RSA | CG
DEA | DEFIBRILLATORE PER ADDESTRAMENTO | LAERDAL MEDICAL | AED TRAINER 2 | 2207 | 110817 |  | Settore Formazione Professionale | 462 - BOTTICELLI 130 - RSA | CG
DEA | DEFIBRILLATORE PER ADDESTRAMENTO | LAERDAL MEDICAL | AED TRAINER 2 | 1303 | 110818 |  | Settore Formazione Professionale | 462 - BOTTICELLI 130 - RSA | CG
DEA | DEFIBRILLATORE PER ADDESTRAMENTO | SCHILLER | FRED EASY TRAINER | 59812701 | 004888 | X07168 | OMV Anestesia e Rianim. - Centro "Ciocatto" | 302 - OSPEDALE MARIA VITTORIA | CG
DEA | DEFIBRILLATORE PER ADDESTRAMENTO | SCHILLER | FRED EASY TRAINER | 59812700 | 004886 | X07166 | OMV Anestesia e Rianim. - Centro "Ciocatto" | 302 - OSPEDALE MARIA VITTORIA | CG
DEA | DEFIBRILLATORE PER ADDESTRAMENTO | SCHILLER | FRED EASY TRAINER | 59812702 | 004887 | X07167 | OMV Anestesia e Rianim. - Centro "Ciocatto" | 302 - OSPEDALE MARIA VITTORIA | CG
DEA | DEFIBRILLATORE PER ADDESTRAMENTO | ZOLL MEDICAL | TRAINER AED PLUS | Z09E019301 | 111715 |  | Settore Formazione Professionale | 462 - BOTTICELLI 130 - RSA | CG
DEA | DEFIBRILLATORE PER ADDESTRAMENTO | ZOLL MEDICAL | TRAINER AED PLUS | AH12F020621 | 111714 |  | Settore Formazione Professionale | 462 - BOTTICELLI 130 - RSA | CG
DEA | DEFIBRILLATORE PER ADDESTRAMENTO | ZOLL MEDICAL | TRAINER AED PLUS | AH12F020622 | 111716 |  | Settore Formazione Professionale | 462 - BOTTICELLI 130 - RSA | CG
DEA | DEFIBRILLATORE PER ADDESTRAMENTO | ZOLL MEDICAL | TRAINER AED PLUS | AH13L028557 | 087157 | X14369 | OMV Anestesia e Rianim. - Centro "Ciocatto" | 302 - OSPEDALE MARIA VITTORIA | CG
DEA | DEFIBRILLATORE PER ADDESTRAMENTO | ZOLL MEDICAL | TRAINER AED PLUS | AH15C034201 | 087158 | X14370 | OMV Anestesia e Rianim. - Centro "Ciocatto" | 302 - OSPEDALE MARIA VITTORIA | CG
DEA | DEFIBRILLATORE PER ADDESTRAMENTO | ZOLL MEDICAL | TRAINER AED PLUS | AH15E034849 | 087159 | X14371 | OMV Anestesia e Rianim. - Centro "Ciocatto" | 302 - OSPEDALE MARIA VITTORIA | CG
DES | DEFIBRILLATORE SEMIAUTOMATICO | DEFIBTECH | LIFELINE AED | 104001585 | 004615 |  | Disabilità - Res. Ass. Cimarosa | 432 - LEONCAVALLO 2 - AMB. PSICHIATRICO | CG
DES | DEFIBRILLATORE SEMIAUTOMATICO | DEFIBTECH | LIFELINE AED | 104001648 | 067834 |  | ADI circ. 7 - L.go D. Savona 24/ C.so Belgio 38/C | 419 - BORGOTICINO 7 - SERV. AMMINISTRATIVI | CG
DES | DEFIBRILLATORE SEMIAUTOMATICO | DEFIBTECH | LIFELINE AED | 104001590 | 004616 |  | AST Circ. 7 Attività Ambulatoriale - L.go D.Savona | 446 - DORA SAVONA 24 - DISPENSARIO IGIENE SOCIALE | CG
DES | DEFIBRILLATORE SEMIAUTOMATICO | DEFIBTECH | LIFELINE AED | 104001670 | 004637 |  | AST Circ. 7 Attività Ambulatoriale - L.go D.Savona | 446 - DORA SAVONA 24 - DISPENSARIO IGIENE SOCIALE | CG
DES | DEFIBRILLATORE SEMIAUTOMATICO | DEFIBTECH | LIFELINE AED | 104001677 | 040322 |  | AST Circ. 7 Attività Ambulatoriale - L.go D.Savona | 446 - DORA SAVONA 24 - DISPENSARIO IGIENE SOCIALE | CG
DES | DEFIBRILLATORE SEMIAUTOMATICO | DEFIBTECH | LIFELINE AED | 104001613 | 004597 |  | AST Circ. 7 Attività Ambulatoriale - Via Cavezzale | 424 - CAVEZZALE 6 - POLIAMBULATORIO | CG
DES | DEFIBRILLATORE SEMIAUTOMATICO | DEFIBTECH | LIFELINE AED | 104001604 | 004619 |  | Consultorio Familiare - Via Maddalene 35/ A | 433 - MADDALENE 35/A - AMBULATORIO E CONSULTORIO | CG
DES | DEFIBRILLATORE SEMIAUTOMATICO | DEFIBTECH | LIFELINE AED | 104001665 | 007519 |  | Pneumol. Terr. - Fisiopat. Resp. L.go D. Savona | 447 - DORA SAVONA 26 - DISPENSARIO IGIENE SOCIALE | CG
DES | DEFIBRILLATORE SEMIAUTOMATICO | DEFIBTECH | LIFELINE AED | 104001578 | 007093 |  | RAF Maria Bricca - Via Bricca 9 | 495 - BRICCA 9 - RSA BRICCA | CG
DES | DEFIBRILLATORE SEMIAUTOMATICO | DEFIBTECH | LIFELINE AED | 104001586 | 004563 |  | RSA Via Botticelli 130 | 462 - BOTTICELLI 130 - RSA | CG
DES | DEFIBRILLATORE SEMIAUTOMATICO | DEFIBTECH | LIFELINE AED | 104005186 | 110737 |  | SC Psichiatria 5 - Circ. 7 - Ambulatorio - C. Ver | 453 - VERCELLI 15 - AMBULATORIO | CG
DES | DEFIBRILLATORE SEMIAUTOMATICO | DEFIBTECH | LIFELINE AED | 104001582 | 008904 |  | Sert Circ. 6 - Via Ghedini 6 | 430 - GHEDINI 6 - SERT | CG
DES | DEFIBRILLATORE SEMIAUTOMATICO | DEFIBTECH | LIFELINE AED | 104001939 | 004629 |  | AST Circ. 6 Attività Ambulatoriale - Via Anglesio | 414 - ANGLESIO 29 - POLIAMBULATORIO | CG
DES | DEFIBRILLATORE SEMIAUTOMATICO | DEFIBTECH | LIFELINE AED | 104001996 | 008908 |  | Consultorio Familiare - V. Abeti 16 | 412 - ABETI 14/16 - AMBULATORIO E CONSULTORIO | CG
DES | DEFIBRILLATORE SEMIAUTOMATICO | DEFIBTECH | LIFELINE AED | 104002982 | 007120 |  | Psichiatria 5 - Circ. 7 - Ambulat. V.Artisti 24 | 416 - ARTISTI 24 - POLIAMBULATORIO | CG
DES | DEFIBRILLATORE SEMIAUTOMATICO | DEFIBTECH | LIFELINE AED | 104001966 | 007073 |  | RSA Carlo Alberto - C.so Casale 56 | 494 - CASALE 56 - RSA CARLO ALBERTO | CG
DES | DEFIBRILLATORE SEMIAUTOMATICO | DEFIBTECH | LIFELINE AED | 104003734 | 007153 |  | Sert Circ. 6 - Via Ghedini 6 | 430 - GHEDINI 6 - SERT | CG
DES | DEFIBRILLATORE SEMIAUTOMATICO | DEFIBTECH | LIFELINE AED | 104002086 | 007468 |  | Sert Circ. 6 - Via Ghedini 6 | 430 - GHEDINI 6 - SERT | CG
DES | DEFIBRILLATORE SEMIAUTOMATICO | DEFIBTECH | LIFELINE AED | 104003412 | 110784 |  | RSA Carlo Alberto - C.so Casale 56 | 494 - CASALE 56 - RSA CARLO ALBERTO | CG
DES | DEFIBRILLATORE SEMIAUTOMATICO | DEFIBTECH | LIFELINE AED | 104003959 | 003960 |  | AST Circ. 6 Attività Ambulatoriale - Via Montanaro | 437 - MONTANARO 60 - POLIAMBULATORIO | CG
DES | DEFIBRILLATORE SEMIAUTOMATICO | DEFIBTECH | LIFELINE AED | 104003989 | 003961 |  | Sert Circ. 6 - Via Ghedini 6 | 430 - GHEDINI 6 - SERT | CG
DES | DEFIBRILLATORE SEMIAUTOMATICO | SCHILLER | FRED EASY SD CARD G1 | 58402423 | 021299 | X00434 | OMV - Pediatria | 302 - OSPEDALE MARIA VITTORIA | CG
DES | DEFIBRILLATORE SEMIAUTOMATICO | SCHILLER | FRED EASY SD CARD G1 | 58402972 |  | X00546 | OMV Cardiologia - Emodinamica | 302 - OSPEDALE MARIA VITTORIA | CG
DES | DEFIBRILLATORE SEMIAUTOMATICO | SCHILLER | FRED EASY SD CARD G1 | 58505341 |  | X01074 | OMV - Immunoematologia e Trasfusfusionale | 302 - OSPEDALE MARIA VITTORIA | CG
DES | DEFIBRILLATORE SEMIAUTOMATICO | SCHILLER | FRED EASY SD CARD G1 | 58505342 |  | X01075 | OMV Endocrinologia - Settore Diabetologico | 302 - OSPEDALE MARIA VITTORIA | CG
DES | DEFIBRILLATORE SEMIAUTOMATICO | SCHILLER | FRED EASY SD CARD G1 | 58505599 |  | X01073 | OMV Urologia - Ambulatorio | 302 - OSPEDALE MARIA VITTORIA | CG
DES | DEFIBRILLATORE SEMIAUTOMATICO | SCHILLER | FRED EASY SD CARD G1 | 58506048 | 032394 | X01309 | Centro Prelievi - Via Le Chiuse | 308 - LE CHIUSE 66 - POLIAMBULATORIO | CG
DES | DEFIBRILLATORE SEMIAUTOMATICO | SCHILLER | FRED EASY SD CARD G1 | 58608728 | 024992 | X02184 | OMV - N.P.I. 1 | 302 - OSPEDALE MARIA VITTORIA | CG
DES | DEFIBRILLATORE SEMIAUTOMATICO | SCHILLER | FRED EASY SD CARD G1 | 58608727 |  | X02185 | OMV Chirurgia plastica e della mano - Ambulatorio | 302 - OSPEDALE MARIA VITTORIA | CG
DES | DEFIBRILLATORE SEMIAUTOMATICO | SCHILLER | FRED EASY SD CARD G1 | 58608731 | 034846 | X02183 | OMV OAS-BV - SPDC | 300 - OSP. AMEDEO DI SAVOIA E BIRAGO DI VISCHE | CG
DES | DEFIBRILLATORE SEMIAUTOMATICO | SCHILLER | FRED EASY SD CARD G1 | 58608730 |  | X02186 | OMV Ortopedia e Traum. - Amb. Sala Gessi | 302 - OSPEDALE MARIA VITTORIA | CG
DES | DEFIBRILLATORE SEMIAUTOMATICO | SCHILLER | FRED EASY SD CARD G1 | 58608729 |  | X02182 | Patologie Dipendenze 1 - OAS Pronta Assistenza | 300 - OSP. AMEDEO DI SAVOIA E BIRAGO DI VISCHE | CG
DES | DEFIBRILLATORE SEMIAUTOMATICO | SCHILLER | FRED EASY SD CARD G2 | 058996011181 | 037120 | X05281 | OAS - Mal. Infettive Univ. - Ambulatorio | 300 - OSP. AMEDEO DI SAVOIA E BIRAGO DI VISCHE | CG
DES | DEFIBRILLATORE SEMIAUTOMATICO | SCHILLER | FRED EASY SD CARD G2 | 058998017712 | 002256 |  | SC Pres. Sanit. Lorusso Cutugno - Att. Ambulat. | C - CASA CIRCONDARIALE "LORUSSO e CUTUGNO" | CG
DES | DEFIBRILLATORE SEMIAUTOMATICO | SCHILLER | FRED EASY SD CARD G2 | 058999028601 | 004417 | X08976 | SC Pres. Sanit. Lorusso Cutugno - Att. Ambulat. | C - CASA CIRCONDARIALE "LORUSSO e CUTUGNO" | CG
DES | DEFIBRILLATORE SEMIAUTOMATICO | SCHILLER | FRED EASY SD CARD G2 | 058999028605 | 004891 | X09207 | SC Pres. Sanit. Lorusso Cutugno - Att. Ambulat. | C - CASA CIRCONDARIALE "LORUSSO e CUTUGNO" | CG
DES | DEFIBRILLATORE SEMIAUTOMATICO | SCHILLER | FRED EASY SD CARD G2 | 058999028617 | 111293 | X09509 | OMV Endocrinologia - Day Hospital | 302 - OSPEDALE MARIA VITTORIA | CG
DES | DEFIBRILLATORE SEMIAUTOMATICO | SCHILLER | FRED EASY SD CARD G2 | 58990035566 | 071456 | X09734 | SC Pres. Sanit. Lorusso Cutugno - Att. Ambulat. | C - CASA CIRCONDARIALE "LORUSSO e CUTUGNO" | CG
DES | DEFIBRILLATORE SEMIAUTOMATICO | SCHILLER | FRED EASY SD CARD G2 | 058990035639 | 074111 | X10643 | Ing. Clinica Ovest - Magazzino BIO | 341 - MEDAIL 16 | SPB
DES | DEFIBRILLATORE SEMIAUTOMATICO | SCHILLER | FRED EASY SD CARD G2 | 058990035548 | 074110 | X10642 | SC Pres. Sanit. Lorusso Cutugno - Att. Ambulat. | C - CASA CIRCONDARIALE "LORUSSO e CUTUGNO" | CG
DES | DEFIBRILLATORE SEMIAUTOMATICO | SCHILLER | FRED EASY SD CARD G2 | 58990035593 | 077341 | X11071 | OAS-BV - Dir. Sanitaria - Accettazione e Serv. Amb | 300 - OSP. AMEDEO DI SAVOIA E BIRAGO DI VISCHE | CG
DES | DEFIBRILLATORE SEMIAUTOMATICO | SCHILLER | FRED EASY SD CARD G2 | 058991044884 | 077738 | X11207 | OMV Anestesia e Rianimazione - Degenza | 302 - OSPEDALE MARIA VITTORIA | CG
DES | DEFIBRILLATORE SEMIAUTOMATICO | SCHILLER | FRED EASY SD CARD G2 | 58994061832 | 083114 | X13651 | Patologie Dipendenze 1 Lombardia | 321 - LOMBARDIA 187 - SERT | CG
DES | DEFIBRILLATORE SEMIAUTOMATICO | SCHILLER | FRED EASY SD CARD G2 | 58995064867 | 085023 | X14002 | SC Pres. Sanit. Lorusso Cutugno - Att. Ambulat. | C - CASA CIRCONDARIALE "LORUSSO e CUTUGNO" | CG
DES | DEFIBRILLATORE SEMIAUTOMATICO | ZOLL MEDICAL | AED PLUS | X09H418563 | 111672 |  | Ing. Clinica Area Est | 410 - OSPEDALE SAN GIOVANNI BOSCO | CG
DES | DEFIBRILLATORE SEMIAUTOMATICO | ZOLL MEDICAL | AED PLUS | X09H418576 | 111680 |  | Ing. Clinica Area Est | 410 - OSPEDALE SAN GIOVANNI BOSCO | CG
DES | DEFIBRILLATORE SEMIAUTOMATICO | ZOLL MEDICAL | AED PLUS | X09H418575 | 111679 |  | OSGB Gastroenterologia - Ambulatorio | 410 - OSPEDALE SAN GIOVANNI BOSCO | CG
DES | DEFIBRILLATORE SEMIAUTOMATICO | ZOLL MEDICAL | AED PLUS | X09H418574 | 111678 |  | OSGB Immunologia Clinica DU - Day Hospital | 410 - OSPEDALE SAN GIOVANNI BOSCO | CG
DES | DEFIBRILLATORE SEMIAUTOMATICO | ZOLL MEDICAL | AED PLUS | X09H418566 | 111673 |  | OSGB Nefrologia e Dialisi - Emodialisi | 410 - OSPEDALE SAN GIOVANNI BOSCO | CG
DES | DEFIBRILLATORE SEMIAUTOMATICO | ZOLL MEDICAL | AED PLUS | X09H418586 | 111676 |  | OSGB Oncologia - Day Hospital Oncologico | 410 - OSPEDALE SAN GIOVANNI BOSCO | CG
DES | DEFIBRILLATORE SEMIAUTOMATICO | ZOLL MEDICAL | AED PLUS | X09H418572 | 111677 |  | OSGB Otorinolaringoiatria - Ambulatorio | 410 - OSPEDALE SAN GIOVANNI BOSCO | CG
DES | DEFIBRILLATORE SEMIAUTOMATICO | ZOLL MEDICAL | AED PLUS | X09H418568 | 111675 |  | OSGB Pneumologia Ospedaliera - Ambulatorio | 410 - OSPEDALE SAN GIOVANNI BOSCO | CG
DES | DEFIBRILLATORE SEMIAUTOMATICO | ZOLL MEDICAL | AED PLUS | X09H418567 | 111674 |  | OSGB R.R.F. - Ambulatorio | 410 - OSPEDALE SAN GIOVANNI BOSCO | CG
DES | DEFIBRILLATORE SEMIAUTOMATICO | ZOLL MEDICAL | AED PLUS | X09H418577 | 111681 |  | SPDC Psichiatria - Degenza | 410 - OSPEDALE SAN GIOVANNI BOSCO | CG
DES | DEFIBRILLATORE SEMIAUTOMATICO | ZOLL MEDICAL | AED PLUS | X11J522868 | 080252 |  | OSGB Geriatria - Degenza | 410 - OSPEDALE SAN GIOVANNI BOSCO | CG
DES | DEFIBRILLATORE SEMIAUTOMATICO | ZOLL MEDICAL | AED PLUS | X11J522861 | 080250 |  | OSGB Medicina Interna A - Degenza | 410 - OSPEDALE SAN GIOVANNI BOSCO | CG
DES | DEFIBRILLATORE SEMIAUTOMATICO | ZOLL MEDICAL | AED PLUS | X11J522860 | 080251 |  | OSGB Medicina Interna B - Degenza | 410 - OSPEDALE SAN GIOVANNI BOSCO | CG
DES | DEFIBRILLATORE SEMIAUTOMATICO | ZOLL MEDICAL | AED PLUS | X11J522869 | 080253 |  | OSGB Nefrologia e Dialisi - Degenza Reparto Nefrol | 410 - OSPEDALE SAN GIOVANNI BOSCO | CG
DES | DEFIBRILLATORE SEMIAUTOMATICO | ZOLL MEDICAL | AED PLUS | X14B652436 | 080254 |  | OSGB Ortopedia e Traumatologia - Degenza | 410 - OSPEDALE SAN GIOVANNI BOSCO | CG
DES | DEFIBRILLATORE SEMIAUTOMATICO | ZOLL MEDICAL | AED PLUS | X11J522852 | 080255 |  | OSGB Urologia - Degenza | 410 - OSPEDALE SAN GIOVANNI BOSCO | CG
DES | DEFIBRILLATORE SEMIAUTOMATICO | ZOLL MEDICAL | AED PLUS | X14I708143 | 082976 |  | OSGB Cardiologia - Degenza | 410 - OSPEDALE SAN GIOVANNI BOSCO | CG
DES | DEFIBRILLATORE SEMIAUTOMATICO | ZOLL MEDICAL | AED PLUS | X14I708140 | 082980 |  | OSGB Chirurgia Generale B d'Urgenza - Degenza | 410 - OSPEDALE SAN GIOVANNI BOSCO | CG
DES | DEFIBRILLATORE SEMIAUTOMATICO | ZOLL MEDICAL | AED PLUS | X14I708127 | 082979 |  | OSGB Chirurgia Vascolare - Degenza | 410 - OSPEDALE SAN GIOVANNI BOSCO | CG
DES | DEFIBRILLATORE SEMIAUTOMATICO | ZOLL MEDICAL | AED PLUS | X14I708154 | 082978 |  | OSGB DH Multidisc. medico-chirurgico | 410 - OSPEDALE SAN GIOVANNI BOSCO | CG
DES | DEFIBRILLATORE SEMIAUTOMATICO | ZOLL MEDICAL | AED PLUS | X14I708159 | 082982 |  | OSGB Emergenza / Anestesia Intraospedaliera | 410 - OSPEDALE SAN GIOVANNI BOSCO | CG
DES | DEFIBRILLATORE SEMIAUTOMATICO | ZOLL MEDICAL | AED PLUS | X14I708130 | 082975 |  | OSGB Nefrologia e Dialisi - Emodialisi | 410 - OSPEDALE SAN GIOVANNI BOSCO | CG
DES | DEFIBRILLATORE SEMIAUTOMATICO | ZOLL MEDICAL | AED PLUS | X14I708144 | 082977 |  | OSGB Neurologia - Degenza | 410 - OSPEDALE SAN GIOVANNI BOSCO | CG
DES | DEFIBRILLATORE SEMIAUTOMATICO | ZOLL MEDICAL | AED PLUS | X14I708141 | 082981 |  | OSGB Radiologia | 410 - OSPEDALE SAN GIOVANNI BOSCO | CG
DES | DEFIBRILLATORE SEMIAUTOMATICO | ZOLL MEDICAL | AED PLUS | X16F845088 | 087156 | X14368 | Ing. Clinica Ovest - Magazzino BIO | 341 - MEDAIL 16 | SPB
DES | DEFIBRILLATORE SEMIAUTOMATICO | ZOLL MEDICAL | AED PLUS | X16F845138 | 087154 | X14366 | Medicina Legale cons. Circ. 5 - Foligno | 315 - FOLIGNO 2-14 - MEDICINA LEGALE | CG
DES | DEFIBRILLATORE SEMIAUTOMATICO | ZOLL MEDICAL | AED PLUS | X16F845144 | 087146 | X14358 | OAS - Day Hospital Centralizzato | 300 - OSP. AMEDEO DI SAVOIA E BIRAGO DI VISCHE | CG
DES | DEFIBRILLATORE SEMIAUTOMATICO | ZOLL MEDICAL | AED PLUS | X16F845131 | 087148 | X14360 | OAS - Mal. Infettive I - Degenza | 300 - OSP. AMEDEO DI SAVOIA E BIRAGO DI VISCHE | CG
DES | DEFIBRILLATORE SEMIAUTOMATICO | ZOLL MEDICAL | AED PLUS | X15J787893 | 087147 | X14359 | OAS - Mal. Infettive Poliambul. Centralizzato | 300 - OSP. AMEDEO DI SAVOIA E BIRAGO DI VISCHE | CG
DES | DEFIBRILLATORE SEMIAUTOMATICO | ZOLL MEDICAL | AED PLUS | X16A812526 | 087149 | X14361 | OAS - Mal. Infettive Univ. - Degenza | 300 - OSP. AMEDEO DI SAVOIA E BIRAGO DI VISCHE | CG
DES | DEFIBRILLATORE SEMIAUTOMATICO | ZOLL MEDICAL | AED PLUS | X16F845155 | 087150 | X14362 | OAS - Mal. Infettive Univ. - Degenza | 300 - OSP. AMEDEO DI SAVOIA E BIRAGO DI VISCHE | CG
DES | DEFIBRILLATORE SEMIAUTOMATICO | ZOLL MEDICAL | AED PLUS | X15I787406 | 087151 | X14363 | OAS - Mal. Infettive Univ. Infez. Sess. Trasmesse | 300 - OSP. AMEDEO DI SAVOIA E BIRAGO DI VISCHE | CG
DES | DEFIBRILLATORE SEMIAUTOMATICO | ZOLL MEDICAL | AED PLUS | X16F845159 | 087152 | X14364 | OAS Microbiologia e Virologia - Centro Prelievi | 300 - OSP. AMEDEO DI SAVOIA E BIRAGO DI VISCHE | CG
DES | DEFIBRILLATORE SEMIAUTOMATICO | ZOLL MEDICAL | AED PLUS | X16F845130 | 087132 | X14344 | OMV - Ostetricia e Ginecologia - Ambulatorio | 302 - OSPEDALE MARIA VITTORIA | CG
DES | DEFIBRILLATORE SEMIAUTOMATICO | ZOLL MEDICAL | AED PLUS | X16F845145 | 087131 | X14343 | OMV - Ostetricia e Ginecologia - Degenza | 302 - OSPEDALE MARIA VITTORIA | CG
DES | DEFIBRILLATORE SEMIAUTOMATICO | ZOLL MEDICAL | AED PLUS | X16F845113 | 087129 | X14341 | OMV - Ostetricia e Ginecologia - Degenza | 302 - OSPEDALE MARIA VITTORIA | CG
DES | DEFIBRILLATORE SEMIAUTOMATICO | ZOLL MEDICAL | AED PLUS | X16F845133 | 087130 | X14342 | OMV - Ostetricia e Ginecologia - Degenza | 302 - OSPEDALE MARIA VITTORIA | CG
DES | DEFIBRILLATORE SEMIAUTOMATICO | ZOLL MEDICAL | AED PLUS | X16A812523 | 087133 | X14345 | OMV - Radiologia Diagnostica | 302 - OSPEDALE MARIA VITTORIA | CG
DES | DEFIBRILLATORE SEMIAUTOMATICO | ZOLL MEDICAL | AED PLUS | X16F845129 | 087145 | X14357 | OMV C/O OAS Geriatria - Degenza | 300 - OSP. AMEDEO DI SAVOIA E BIRAGO DI VISCHE | CG
DES | DEFIBRILLATORE SEMIAUTOMATICO | ZOLL MEDICAL | AED PLUS | X16F845142 | 087138 | X14350 | OMV C/O OAS Medicina II - Day Hospital | 302 - OSPEDALE MARIA VITTORIA | CG
DES | DEFIBRILLATORE SEMIAUTOMATICO | ZOLL MEDICAL | AED PLUS | X16F845115 | 087134 | X14346 | OMV Chirurgia Generale I - Degenza | 302 - OSPEDALE MARIA VITTORIA | CG
DES | DEFIBRILLATORE SEMIAUTOMATICO | ZOLL MEDICAL | AED PLUS | X16F845139 | 087135 | X14347 | OMV Chirurgia Generale I e II - Day Hospital | 302 - OSPEDALE MARIA VITTORIA | CG
DES | DEFIBRILLATORE SEMIAUTOMATICO | ZOLL MEDICAL | AED PLUS | X16F845112 | 087136 | X14348 | OMV Chirurgia plastica e della mano - Degenza | 302 - OSPEDALE MARIA VITTORIA | CG
DES | DEFIBRILLATORE SEMIAUTOMATICO | ZOLL MEDICAL | AED PLUS | X16F845119 | 087137 | X14349 | OMV Gastroenterologia - Diagn. Endoscopica | 302 - OSPEDALE MARIA VITTORIA | CG
DES | DEFIBRILLATORE SEMIAUTOMATICO | ZOLL MEDICAL | AED PLUS | X15J792813 | 087141 | X14353 | OMV Oculistica - Ambulatorio | 302 - OSPEDALE MARIA VITTORIA | CG
DES | DEFIBRILLATORE SEMIAUTOMATICO | ZOLL MEDICAL | AED PLUS | X15J792819 | 087140 | X14352 | OMV Oculistica - Day Hospital | 302 - OSPEDALE MARIA VITTORIA | CG
DES | DEFIBRILLATORE SEMIAUTOMATICO | ZOLL MEDICAL | AED PLUS | X16F845156 | 087139 | X14351 | OMV Oculistica - Day Surgery | 302 - OSPEDALE MARIA VITTORIA | CG
DES | DEFIBRILLATORE SEMIAUTOMATICO | ZOLL MEDICAL | AED PLUS | X16F845157 | 087142 | X14354 | OMV Odontostomatologia | 302 - OSPEDALE MARIA VITTORIA | CG
DES | DEFIBRILLATORE SEMIAUTOMATICO | ZOLL MEDICAL | AED PLUS | X16F845092 | 087143 | X14355 | OMV ORL - Degenza | 302 - OSPEDALE MARIA VITTORIA | CG
DES | DEFIBRILLATORE SEMIAUTOMATICO | ZOLL MEDICAL | AED PLUS | X16F845143 | 087144 | X14356 | OMV Ortopedia e Traum. - Degenza | 302 - OSPEDALE MARIA VITTORIA | CG
DES | DEFIBRILLATORE SEMIAUTOMATICO | ZOLL MEDICAL | AED PLUS | X16F845158 | 087153 | X14365 | Organizzaz. e Politiche del Personale - Università | 303 - SVIZZERA 165 (PALAZZO DEGLI AQUILONI) | CG
DES | DEFIBRILLATORE SEMIAUTOMATICO | ZOLL MEDICAL | AED PLUS | X16F845087 | 087155 | X14367 | Psichiatria 3 - Circ. 5 - DH Stradella 78 | 338 - STRADELLA 78 - COMUNITA' DSM | CG
DES | DEFIBRILLATORE SEMIAUTOMATICO | ZOLL MEDICAL | AED PLUS | X16F845086 | 087189 |  | OMV C/O OAS Medicina II - Degenza | 300 - OSP. AMEDEO DI SAVOIA E BIRAGO DI VISCHE | CG
DES | DEFIBRILLATORE SEMIAUTOMATICO | ZOLL MEDICAL | AED PLUS | X16F845085 | 087188 |  | OMV Neurologia - Degenza | 302 - OSPEDALE MARIA VITTORIA | CG
DES | DEFIBRILLATORE SEMIAUTOMATICO | ZOLL MEDICAL | AED PLUS | X16F845160 | 087191 |  | RSA Via Botticelli 130 | 462 - BOTTICELLI 130 - RSA | CG
DES | DEFIBRILLATORE SEMIAUTOMATICO | ZOLL MEDICAL | AED PLUS | X16F846971 | 087192 |  | RSA Via Botticelli 130 | 462 - BOTTICELLI 130 - RSA | CG
DES | DEFIBRILLATORE SEMIAUTOMATICO | ZOLL MEDICAL | AED PLUS | X16F845090 | 087190 |  | RSA Via Botticelli 130 | 462 - BOTTICELLI 130 - RSA | CG
DGA | DEGASSATORE PER HPLC | WATERS ASSOCIATES | IN-LINE DEGASSER AF | K97ILD532M | 044256 | X01995 | OAS - Mal. Infettive Univ. - Lab. di Farmacologia | 300 - OSP. AMEDEO DI SAVOIA E BIRAGO DI VISCHE | SPB
DEI | DEIONIZZATORE/ADDOLCITORE MOBILE | APPENDINO | DEIONEX TWO | NN |  | X03176 | OAS - M.V. Ricerca Spec. Batteriologica e C.A. | 300 - OSP. AMEDEO DI SAVOIA E BIRAGO DI VISCHE | CG
DEI | DEIONIZZATORE/ADDOLCITORE MOBILE | APPENDINO | DEIONEX TWO | NNN | 019899 | X03573 | OMV - Farmacia Ospedaliera 1 | 341 - MEDAIL 16 | CG
DEI | DEIONIZZATORE/ADDOLCITORE MOBILE | APPENDINO | DEIONEX TWO | NN | 027286 | X04945 | OMV Gastroenterologia - Diagn. Endoscopica | 302 - OSPEDALE MARIA VITTORIA | CG
DEI | DEIONIZZATORE/ADDOLCITORE MOBILE | APPENDINO | DEIONEX TWO | NN |  | X08790 | AST Circ. 4 Poliambulatorio Pacchiotti | 306 - PACCHIOTTI 4 - POLIAMBULATORIO | CG
DEI | DEIONIZZATORE/ADDOLCITORE MOBILE | APPENDINO | DEIONEX TWO | NN |  | X06068 | OMV - Laboratorio Analisi | 302 - OSPEDALE MARIA VITTORIA | CG
DEI | DEIONIZZATORE/ADDOLCITORE MOBILE | APPENDINO | DEIONEX TWO | NN | 039331 | X01180 | OMV Neurologia C/O OAS - DOMP | 300 - OSP. AMEDEO DI SAVOIA E BIRAGO DI VISCHE | CG
DEI | DEIONIZZATORE/ADDOLCITORE MOBILE | APPENDINO | DEIONEX TWO | NN | 031340 | X01224 | OMV - Laboratorio Analisi | 302 - OSPEDALE MARIA VITTORIA | CG
DEI | DEIONIZZATORE/ADDOLCITORE MOBILE | APPENDINO | NN | NN | 028306 | X05422 | OMV - Ostetricia e Ginecologia - Sala Travaglio/Pa | 302 - OSPEDALE MARIA VITTORIA | CG
DEI | DEIONIZZATORE/ADDOLCITORE MOBILE | TECNOGAZ | WATER CLEAN 240-S | NN | 001890 |  | SC Pres. Sanit. Lorusso Cutugno - Att. Ambulat. | C - CASA CIRCONDARIALE "LORUSSO e CUTUGNO" | CG
DEI | DEIONIZZATORE/ADDOLCITORE MOBILE | TECNOGAZ | WATER CLEAN 240-S | NN | 001891 |  | SC Pres. Sanit. Lorusso Cutugno - Att. Ambulat. | C - CASA CIRCONDARIALE "LORUSSO e CUTUGNO" | CG
DEI | DEIONIZZATORE/ADDOLCITORE MOBILE | TECNOGAZ | WATER CLEAN 240-S | NN | 001892 |  | SC Pres. Sanit. Lorusso Cutugno - Att. Ambulat. | C - CASA CIRCONDARIALE "LORUSSO e CUTUGNO" | CG
DEI | DEIONIZZATORE/ADDOLCITORE MOBILE | TECNOGAZ | WATER CLEAN 240-S | NN | 001919 |  | SC Pres. Sanit. Lorusso Cutugno - Att. Ambulat. | C - CASA CIRCONDARIALE "LORUSSO e CUTUGNO" | CG
DEI | DEIONIZZATORE/ADDOLCITORE MOBILE | TECNOGAZ | WATER CLEAN 240-S | WC 084 1101 | 001926 |  | SC Pres. Sanit. Lorusso Cutugno - Att. Ambulat. | C - CASA CIRCONDARIALE "LORUSSO e CUTUGNO" | CG
DEI | DEIONIZZATORE/ADDOLCITORE MOBILE | TECNOGAZ | WATER CLEAN 240-S | WC 129 1201 | 001927 |  | SC Pres. Sanit. Lorusso Cutugno - Att. Ambulat. | C - CASA CIRCONDARIALE "LORUSSO e CUTUGNO" | CG
DEI | DEIONIZZATORE/ADDOLCITORE MOBILE | TECNOGAZ | WATER CLEAN 240-S | WC 098 1101 | 001928 |  | SC Pres. Sanit. Lorusso Cutugno - Att. Ambulat. | C - CASA CIRCONDARIALE "LORUSSO e CUTUGNO" | CG
DEI | DEIONIZZATORE/ADDOLCITORE MOBILE | TECNOGAZ | WATER CLEAN 240-S | WC 091 1101 | 001929 |  | SC Pres. Sanit. Lorusso Cutugno - Att. Ambulat. | C - CASA CIRCONDARIALE "LORUSSO e CUTUGNO" | CG
DEI | DEIONIZZATORE/ADDOLCITORE MOBILE | TECNOGAZ | WATER CLEAN 240-S | NN | 001974 |  | SC Pres. Sanit. Lorusso Cutugno - Att. Ambulat. | C - CASA CIRCONDARIALE "LORUSSO e CUTUGNO" | CG
DOI | DEMINERALIZZATORE AD OSMOSI INVERSA, MOBILE | FRESENIUS | UNITA' A BI-OSMOSI HF2000 | 041912 | 008787 |  | OSGB Nefrologia e Dialisi - Emodialisi | 410 - OSPEDALE SAN GIOVANNI BOSCO | SPB
DOI | DEMINERALIZZATORE AD OSMOSI INVERSA, MOBILE | FRESENIUS | UNITA' A BI-OSMOSI HF2000 | 042113 | 008788 |  | OSGB Nefrologia e Dialisi - Emodialisi | 410 - OSPEDALE SAN GIOVANNI BOSCO | SPB
DOI | DEMINERALIZZATORE AD OSMOSI INVERSA, MOBILE | KUNA WATER | CLEONE | 10047912 | 079610 | X12092 | OMV Odontostomatologia | 302 - OSPEDALE MARIA VITTORIA | SPB
DOI | DEMINERALIZZATORE AD OSMOSI INVERSA, MOBILE | KUNA WATER | CLEONE | 10061174 EX 10061168 | 079634 | X12233 | AST Circ. 5 Poliambulatorio V. Ridotto | 327 - RIDOTTO 9 - POLIAMBULATORIO | SPB
DOI | DEMINERALIZZATORE AD OSMOSI INVERSA, MOBILE | NALCO DIV. CASTAGNETTI | BP-S 200 MINI | I0780 |  | X07853 | OMV Dir. Sanitaria - Centrale di Sterilizzazione | 302 - OSPEDALE MARIA VITTORIA | SPB
DOI | DEMINERALIZZATORE AD OSMOSI INVERSA, MOBILE | SMEG ELETTRODOMESTICI | WO-01 | 00008AG48956 | 111981 |  | OSGB Farmacia Ospedaliera 2 | 410 - OSPEDALE SAN GIOVANNI BOSCO | SPB
DAC | DERMATOSCOPIO | DERMA MEDICAL SYSTEMS | DERMLITE II PRO HR | D2H02201001219 | 077408 | X11167 | OMV Chirurgia plastica e della mano - Ambulatorio | 302 - OSPEDALE MARIA VITTORIA | CG
DAC | DERMATOSCOPIO | HEINE | DELTA 10 | NN | 047811 | X01543 | AST Circ. 4 Poliambulatorio Le Chiuse | 308 - LE CHIUSE 66 - POLIAMBULATORIO | CG
DAC | DERMATOSCOPIO | HEINE | DELTA 10 | NN |  | X02197 | AST Circ. 4 Poliambulatorio Pacchiotti | 306 - PACCHIOTTI 4 - POLIAMBULATORIO | CG
DAC | DERMATOSCOPIO | HEINE | DELTA 10 | NN |  | X01845 | AST Circ. 5 Poliambulatorio V. Ridotto | 327 - RIDOTTO 9 - POLIAMBULATORIO | CG
DAC | DERMATOSCOPIO | HEINE | DELTA 10 | NN |  | X00506 | AST Circ. 5 Poliambulatorio Toscana | 323 - TOSCANA 108 - POLIAMBULATORIO | CG
DAC | DERMATOSCOPIO | HEINE | DELTA 20 PLUS | NN | 085011 | X13883 | OMV Chirurgia plastica e della mano - Ambulatorio | 302 - OSPEDALE MARIA VITTORIA | CG
DEE | DERMOTOMO ELETTRICO | AESCULAP | GA 670 ACCULAN 3TI | 2359 | 083158 |  | OMV Chirurgia plastica e della mano - Sala Oper. | 302 - OSPEDALE MARIA VITTORIA | CG
DIA | DIAFANOSCOPIO /VISORE SPOT | BIEFFE ITALIA SRL | BF SL 50 - 36X42 | 26B0064 | 110844 |  | Ing. Clinica Area Est | 410 - OSPEDALE SAN GIOVANNI BOSCO | CG
DIA | DIAFANOSCOPIO /VISORE SPOT | BIEFFE ITALIA SRL | BFA 43.90 OR | OR 90 1229 | 020593 | X05478 | OMV Neurologia - Degenza | 302 - OSPEDALE MARIA VITTORIA | CG
DIA | DIAFANOSCOPIO /VISORE SPOT | BIEFFE ITALIA SRL | DIAFANOSCOPIO A PARETE | NN | 003951 |  | OSGB Dip. Chir. - Blocco Operatorio 4° piano | 410 - OSPEDALE SAN GIOVANNI BOSCO | CG
DIA | DIAFANOSCOPIO /VISORE SPOT | BIEFFE ITALIA SRL | DIAFANOSCOPIO A PARETE | NN | 111808 |  | OSGB Dip. Chir. - Blocco Operatorio 4° piano | 410 - OSPEDALE SAN GIOVANNI BOSCO | CG
DIA | DIAFANOSCOPIO /VISORE SPOT | BIEFFE ITALIA SRL | DIAFANOSCOPIO MOBILE CARRELLATO | NN | 003950 |  | OSGB Dip. Chir. - Blocco Operatorio 4° piano | 410 - OSPEDALE SAN GIOVANNI BOSCO | CG
DIA | DIAFANOSCOPIO /VISORE SPOT | BIEFFE ITALIA SRL | DIAFANOSCOPIO MOBILE CARRELLATO | NN | 003949 |  | OSGB Dip. Chir. - Blocco Operatorio 1° piano | 410 - OSPEDALE SAN GIOVANNI BOSCO | CG
DIA | DIAFANOSCOPIO /VISORE SPOT | CABLAS | 120X43 | 3882 | 026811 | X03712 | OMV ORL - Ambulatorio | 302 - OSPEDALE MARIA VITTORIA | CG
DIA | DIAFANOSCOPIO /VISORE SPOT | CABLAS | 43X120 | 4817 | 020983 | X04435 | OMV Odontostomatologia | 302 - OSPEDALE MARIA VITTORIA | CG
DIA | DIAFANOSCOPIO /VISORE SPOT | CABLAS | 50X122 | NN | 022410 | X05981 | OMV - Radiologia Diagnostica - T.A.C. | 302 - OSPEDALE MARIA VITTORIA | CG
DIA | DIAFANOSCOPIO /VISORE SPOT | CABLAS | 90X43 | 4625 | 020271 | X04417 | OMV Odontostomatologia | 302 - OSPEDALE MARIA VITTORIA | CG
DIA | DIAFANOSCOPIO /VISORE SPOT | CABLAS | 90X43 | 4820 | 020201 | X04377 | OMV Odontostomatologia | 302 - OSPEDALE MARIA VITTORIA | CG
DIA | DIAFANOSCOPIO /VISORE SPOT | CABLAS | 90X43 | 4623 | 020285 | X04344 | OMV Odontostomatologia | 302 - OSPEDALE MARIA VITTORIA | CG
DIA | DIAFANOSCOPIO /VISORE SPOT | CABLAS | 90X43 | 4640 | 020922 | X04425 | OMV Odontostomatologia | 302 - OSPEDALE MARIA VITTORIA | CG
DIA | DIAFANOSCOPIO /VISORE SPOT | CABLAS | 90X43 | 4082 | 020955 | X04428 | OMV Odontostomatologia | 302 - OSPEDALE MARIA VITTORIA | CG
DIA | DIAFANOSCOPIO /VISORE SPOT | CABLAS | 90X43 | NN | 023609 | X02790 | OMV ORL - Degenza | 302 - OSPEDALE MARIA VITTORIA | CG
DIA | DIAFANOSCOPIO /VISORE SPOT | CABLAS | MNF 02 | NN | 052087 |  | OSGB Pronto Soccorso | 410 - OSPEDALE SAN GIOVANNI BOSCO | CG
DIA | DIAFANOSCOPIO /VISORE SPOT | CABLAS | MNF 02 | NN | 008700 |  | OSGB Pronto Soccorso | 410 - OSPEDALE SAN GIOVANNI BOSCO | CG
DIA | DIAFANOSCOPIO /VISORE SPOT | CABLAS | MNF 02 | NN | 004558 |  | OSGB Radiologia | 410 - OSPEDALE SAN GIOVANNI BOSCO | CG
DIA | DIAFANOSCOPIO /VISORE SPOT | CABLAS | MNF 02 | NN | 004559 |  | OSGB Radiologia | 410 - OSPEDALE SAN GIOVANNI BOSCO | CG
DIA | DIAFANOSCOPIO /VISORE SPOT | CABLAS | MNF 03 | NN | 052091 |  | OSGB Pronto Soccorso | 410 - OSPEDALE SAN GIOVANNI BOSCO | CG
DIA | DIAFANOSCOPIO /VISORE SPOT | CABLAS | MNF 04 | NN | 110833 |  | OSGB Radiologia | 410 - OSPEDALE SAN GIOVANNI BOSCO | CG
DIA | DIAFANOSCOPIO /VISORE SPOT | CABLAS | MNF 04 | NN | 110834 |  | OSGB Radiologia | 410 - OSPEDALE SAN GIOVANNI BOSCO | CG
DIA | DIAFANOSCOPIO /VISORE SPOT | CABLAS | MNF 04 | NN | 008957 |  | OSGB Radiologia | 410 - OSPEDALE SAN GIOVANNI BOSCO | CG
DIA | DIAFANOSCOPIO /VISORE SPOT | CABLAS | MNF 04 | NN | 004557 |  | OSGB Radiologia | 410 - OSPEDALE SAN GIOVANNI BOSCO | CG
DIA | DIAFANOSCOPIO /VISORE SPOT | CABLAS | MNF 04 | NN | 008959 |  | OSGB Radiologia | 410 - OSPEDALE SAN GIOVANNI BOSCO | CG
DIA | DIAFANOSCOPIO /VISORE SPOT | CABLAS | MNF 04 | NN | 008950 |  | OSGB Radiologia | 410 - OSPEDALE SAN GIOVANNI BOSCO | CG
DIA | DIAFANOSCOPIO /VISORE SPOT | CABLAS | MNF 04 | NN | 008951 |  | OSGB Radiologia | 410 - OSPEDALE SAN GIOVANNI BOSCO | CG
DIA | DIAFANOSCOPIO /VISORE SPOT | CABLAS | MNP 90 | NN | 052670 |  | Ing. Clinica Area Est | 410 - OSPEDALE SAN GIOVANNI BOSCO | CG
DIA | DIAFANOSCOPIO /VISORE SPOT | CABLAS | MNP 90 | NN | 051959 |  | OSGB Pronto Soccorso | 410 - OSPEDALE SAN GIOVANNI BOSCO | CG
DIA | DIAFANOSCOPIO /VISORE SPOT | CABLAS | MNP 90 | NN | 051984 |  | OSGB Pronto Soccorso | 410 - OSPEDALE SAN GIOVANNI BOSCO | CG
DIA | DIAFANOSCOPIO /VISORE SPOT | CABLAS | MNP 90 | NN | 060505 |  | OSGB Radiologia | 410 - OSPEDALE SAN GIOVANNI BOSCO | CG
DIA | DIAFANOSCOPIO /VISORE SPOT | CABLAS | NN | 4891 | 020907 | X04421 | OMV Odontostomatologia | 302 - OSPEDALE MARIA VITTORIA | CG
DIA | DIAFANOSCOPIO /VISORE SPOT | CABLAS | NN | 3925 | 022660 | X05910 | OMV - Radiologia Diagnostica | 302 - OSPEDALE MARIA VITTORIA | CG
DIA | DIAFANOSCOPIO /VISORE SPOT | CABLAS | NN | 3928 | 021688 | X05971 | OMV - Radiologia Diagnostica | 302 - OSPEDALE MARIA VITTORIA | CG
DIA | DIAFANOSCOPIO /VISORE SPOT | CABLAS | NN | 3926 | 022420 | X05881 | OMV - Radiologia Diagnostica | 302 - OSPEDALE MARIA VITTORIA | CG
DIA | DIAFANOSCOPIO /VISORE SPOT | CARLO DE GIORGI | 730 00 VIEW 1 | 99075342 | 063527 |  | AST Circ. 7 Attività Ambulatoriale - Via Cavezzale | 424 - CAVEZZALE 6 - POLIAMBULATORIO | CG
DIA | DIAFANOSCOPIO /VISORE SPOT | COSTA MICHELE | NN | NNN | 014440 | X02295 | AST Circ. 4 Poliambulatorio Pacchiotti | 306 - PACCHIOTTI 4 - POLIAMBULATORIO | CG
DIA | DIAFANOSCOPIO /VISORE SPOT | COSTA MICHELE | NN | NNN | 010706 | X02049 | MFR Terr. - Pacchiotti | 306 - PACCHIOTTI 4 - POLIAMBULATORIO | CG
DIA | DIAFANOSCOPIO /VISORE SPOT | DENARDO STRUMENTI CHIRURGICI ILARIO | 100X50 | NN | 001676 |  | Radiologia Casa Circondariale | C - CASA CIRCONDARIALE "LORUSSO e CUTUGNO" | CG
DIA | DIAFANOSCOPIO /VISORE SPOT | E. GRAPHIC | 36X42 | 1199 | 047836 | X01552 | AST Circ. 4 Poliambulatorio Le Chiuse | 308 - LE CHIUSE 66 - POLIAMBULATORIO | CG
DIA | DIAFANOSCOPIO /VISORE SPOT | E. GRAPHIC | NN | NNN | 010070 | X02428 | Radiologia Diagn. Terr. - Via Pacchiotti | 306 - PACCHIOTTI 4 - POLIAMBULATORIO | CG
DIA | DIAFANOSCOPIO /VISORE SPOT | EUROPROTEX (L'ACCESS. RADIOGRAFICO) | 107X45 | 6248 | 026711 | X02090 | OMV Medicina Fisica e Riabilitazione | 302 - OSPEDALE MARIA VITTORIA | CG
DIA | DIAFANOSCOPIO /VISORE SPOT | EUROPROTEX (L'ACCESS. RADIOGRAFICO) | 120X43 | 5878 | 024951 | X02157 | OMV - N.P.I. 1 | 302 - OSPEDALE MARIA VITTORIA | CG
DIA | DIAFANOSCOPIO /VISORE SPOT | EUROPROTEX (L'ACCESS. RADIOGRAFICO) | 120X43 | 6250 | 022383 | X04462 | OMV Anestesia e Rianimazione - Degenza | 302 - OSPEDALE MARIA VITTORIA | CG
DIA | DIAFANOSCOPIO /VISORE SPOT | EUROPROTEX (L'ACCESS. RADIOGRAFICO) | 72X43 | 6233 | 026736 | X02064 | OMV Medicina Fisica e Riabilitazione | 302 - OSPEDALE MARIA VITTORIA | CG
DIA | DIAFANOSCOPIO /VISORE SPOT | EUROPROTEX (L'ACCESS. RADIOGRAFICO) | 75X43 | 6237 | 022251 | X04630 | OMV Anestesia e Rianim. - Terapia Antalgica | 302 - OSPEDALE MARIA VITTORIA | CG
DIA | DIAFANOSCOPIO /VISORE SPOT | EUROPROTEX (L'ACCESS. RADIOGRAFICO) | 75X43 | NN | 021368 | X04841 | OMV Neurologia - Neurofisiopatologia | 302 - OSPEDALE MARIA VITTORIA | CG
DIA | DIAFANOSCOPIO /VISORE SPOT | EUROPROTEX (L'ACCESS. RADIOGRAFICO) | 90X43 | NN | 023448 | X04983 | OMV Chirurgia Generale I - Degenza | 302 - OSPEDALE MARIA VITTORIA | CG
DIA | DIAFANOSCOPIO /VISORE SPOT | EUROPROTEX (L'ACCESS. RADIOGRAFICO) | 90X43 | 6249 | 023264 | X04746 | OMV Medicina d'Urgenza - Degenza | 302 - OSPEDALE MARIA VITTORIA | CG
DIA | DIAFANOSCOPIO /VISORE SPOT | EUROPROTEX (L'ACCESS. RADIOGRAFICO) | 90X43 | 6157 | 026090 | X02057 | OMV Medicina Fisica e Riabilitazione | 302 - OSPEDALE MARIA VITTORIA | CG
DIA | DIAFANOSCOPIO /VISORE SPOT | EUROPROTEX (L'ACCESS. RADIOGRAFICO) | NN | 6287 | 026070 | X02081 | OMV Medicina Fisica e Riabilitazione | 302 - OSPEDALE MARIA VITTORIA | CG
DIA | DIAFANOSCOPIO /VISORE SPOT | EUROPROTEX (L'ACCESS. RADIOGRAFICO) | NN | NN |  | X03815 | Radiologia Diagnostica Ridotto | 327 - RIDOTTO 9 - POLIAMBULATORIO | CG
DIA | DIAFANOSCOPIO /VISORE SPOT | GIMA | 27360 35X43 CM | 03123061 |  | X00805 | AST Circ. 4 Poliambulatorio Pacchiotti | 306 - PACCHIOTTI 4 - POLIAMBULATORIO | CG
DIA | DIAFANOSCOPIO /VISORE SPOT | GIMA | 27360 35X43 CM | 03091801 | 005128 | X00806 | AST Circ. 5 Poliambulatorio Toscana | 323 - TOSCANA 108 - POLIAMBULATORIO | CG
DIA | DIAFANOSCOPIO /VISORE SPOT | GIMA | 27364 38X38 CM | 2961 |  | X01223 | OAS - Day Hospital Centralizzato | 300 - OSP. AMEDEO DI SAVOIA E BIRAGO DI VISCHE | CG
DIA | DIAFANOSCOPIO /VISORE SPOT | GIMA | 27365 38X62 CM | OR 70 1232 | 037738 | X05477 | OAS - Mal. Infettive Univ. - Degenza | 300 - OSP. AMEDEO DI SAVOIA E BIRAGO DI VISCHE | CG
DIA | DIAFANOSCOPIO /VISORE SPOT | GIMA | 27366 38X92 CM | 7C34KGSBW08G |  | X00244 | OMV C/O OAS Pneumologia | 300 - OSP. AMEDEO DI SAVOIA E BIRAGO DI VISCHE | CG
DIA | DIAFANOSCOPIO /VISORE SPOT | GIMA | 27366 38X92 CM | NN | 037055 | X00245 | OMV C/O OAS Pneumologia | 300 - OSP. AMEDEO DI SAVOIA E BIRAGO DI VISCHE | CG
DIA | DIAFANOSCOPIO /VISORE SPOT | GIMA | 27366 38X92 CM | NN | 036986 | X00246 | OMV C/O OAS Pneumologia | 300 - OSP. AMEDEO DI SAVOIA E BIRAGO DI VISCHE | CG
DIA | DIAFANOSCOPIO /VISORE SPOT | GIMA | 27366 38X92 CM | 1752 | 047100 | X00808 | AST Circ. 4 Poliambulatorio Le Chiuse | 308 - LE CHIUSE 66 - POLIAMBULATORIO | CG
DIA | DIAFANOSCOPIO /VISORE SPOT | GIMA | 27366 38X92 CM | NN | 027460 | X01656 | OMV - Neonatologia | 302 - OSPEDALE MARIA VITTORIA | CG
DIA | DIAFANOSCOPIO /VISORE SPOT | GIMA | 27366 38X92 CM | OR 90 1022 | 026834 | X01079 | OMV Chir. Laparoscopica - Ambulatorio | 302 - OSPEDALE MARIA VITTORIA | CG
DIA | DIAFANOSCOPIO /VISORE SPOT | GIMA | 27366 38X92 CM | NN | 039487 | X01534 | OMV DEU Pronto Soccorso Medico/Chirurgico | 302 - OSPEDALE MARIA VITTORIA | CG
DIA | DIAFANOSCOPIO /VISORE SPOT | GIMA | 27366 38X92 CM | NN | 039442 | X01535 | OMV DEU Pronto Soccorso Medico/Chirurgico | 302 - OSPEDALE MARIA VITTORIA | CG
DIA | DIAFANOSCOPIO /VISORE SPOT | GIMA | 27366 38X92 CM | OR901622 | 037093 | X07639 | OMV C/O OAS Pneumologia | 300 - OSP. AMEDEO DI SAVOIA E BIRAGO DI VISCHE | CG
DIA | DIAFANOSCOPIO /VISORE SPOT | GIMA | 27373 122X38 CM | VE 120 1003 |  | X01080 | AST Circ. 5 Poliambulatorio Toscana | 323 - TOSCANA 108 - POLIAMBULATORIO | CG
DIA | DIAFANOSCOPIO /VISORE SPOT | GIMA | 27373 122X38 CM | VE120 1009 | 015302 | X01771 | AST Circ. 5 Poliambulatorio Toscana | 323 - TOSCANA 108 - POLIAMBULATORIO | CG
DIA | DIAFANOSCOPIO /VISORE SPOT | IREM | 120X42 | 5X4/98 | 044417 | X02764 | OAS-BV - Radiologia Diagnostica | 300 - OSP. AMEDEO DI SAVOIA E BIRAGO DI VISCHE | CG
DIA | DIAFANOSCOPIO /VISORE SPOT | IREM | 120X42 | 585/98 | 044410 | X02765 | OAS-BV - Radiologia Diagnostica | 300 - OSP. AMEDEO DI SAVOIA E BIRAGO DI VISCHE | CG
DIA | DIAFANOSCOPIO /VISORE SPOT | IREM | 120X43 | 1222/NN |  | X03871 | OMV Cardiologia - Degenza | 302 - OSPEDALE MARIA VITTORIA | CG
DIA | DIAFANOSCOPIO /VISORE SPOT | IREM | 120X43 | 1441/00 | 019265 | X03880 | OMV Cardiologia - Degenza | 302 - OSPEDALE MARIA VITTORIA | CG
DIA | DIAFANOSCOPIO /VISORE SPOT | IREM | 120X43 | 1433/00 | 018695 | X03934 | OMV Cardiologia - UTIC | 302 - OSPEDALE MARIA VITTORIA | CG
DIA | DIAFANOSCOPIO /VISORE SPOT | IREM | 120X43 | NN | 022643 | X03841 | OMV Ortopedia e Traum. - Amb. Sala Gessi | 302 - OSPEDALE MARIA VITTORIA | CG
DIA | DIAFANOSCOPIO /VISORE SPOT | IREM | 120X43 | NN | 022824 | X03844 | OMV Ortopedia e Traum. - Amb. Sala Gessi | 302 - OSPEDALE MARIA VITTORIA | CG
DIA | DIAFANOSCOPIO /VISORE SPOT | IREM | 120X43 | 1229/98 | 022068 | X03847 | OMV Ortopedia e Traum. - Amb. Sala Gessi | 302 - OSPEDALE MARIA VITTORIA | CG
DIA | DIAFANOSCOPIO /VISORE SPOT | IREM | 120X43 | 1232/99 | 022067 | X03849 | OMV Ortopedia e Traum. - Amb. Sala Gessi | 302 - OSPEDALE MARIA VITTORIA | CG
DIA | DIAFANOSCOPIO /VISORE SPOT | IREM | 120X43 | NN | 022812 | X03852 | OMV Ortopedia e Traum. - Amb. Sala Gessi | 302 - OSPEDALE MARIA VITTORIA | CG
DIA | DIAFANOSCOPIO /VISORE SPOT | IREM | 120X43 | 1230/99 | 022896 | X03856 | OMV Ortopedia e Traum. - Amb. Sala Gessi | 302 - OSPEDALE MARIA VITTORIA | CG
DIA | DIAFANOSCOPIO /VISORE SPOT | IREM | 43X120 | 250/00 | 022742 | X03807 | OMV Ortopedia e Traum. - Amb. Sala Gessi | 302 - OSPEDALE MARIA VITTORIA | CG
DIA | DIAFANOSCOPIO /VISORE SPOT | IREM | 43X120 | 242/NN | 022825 | X03843 | OMV Ortopedia e Traum. - Amb. Sala Gessi | 302 - OSPEDALE MARIA VITTORIA | CG
DIA | DIAFANOSCOPIO /VISORE SPOT | IREM | 43X120 | 246/00 |  | X03848 | OMV Ortopedia e Traum. - Amb. Sala Gessi | 302 - OSPEDALE MARIA VITTORIA | CG
DIA | DIAFANOSCOPIO /VISORE SPOT | IREM | 43X120 | 24 /00 | 022813 | X03851 | OMV Ortopedia e Traum. - Amb. Sala Gessi | 302 - OSPEDALE MARIA VITTORIA | CG
DIA | DIAFANOSCOPIO /VISORE SPOT | IREM | 43X120 | 249/00 | 022897 | X03855 | OMV Ortopedia e Traum. - Amb. Sala Gessi | 302 - OSPEDALE MARIA VITTORIA | CG
DIA | DIAFANOSCOPIO /VISORE SPOT | IREM | 70X43 | 978/97 | 031860 | X02638 | OMV C/O OAS Medicina II - Degenza | 300 - OSP. AMEDEO DI SAVOIA E BIRAGO DI VISCHE | CG
DIA | DIAFANOSCOPIO /VISORE SPOT | IREM | 70X43 | 634/98 | 031849 | X02647 | OMV C/O OAS Medicina II - Degenza | 300 - OSP. AMEDEO DI SAVOIA E BIRAGO DI VISCHE | CG
DIA | DIAFANOSCOPIO /VISORE SPOT | IREM | 90X43 | 458/99 | 039400 | X02856 | OAS-BV - Radiologia Diagnostica | 300 - OSP. AMEDEO DI SAVOIA E BIRAGO DI VISCHE | CG
DIA | DIAFANOSCOPIO /VISORE SPOT | IREM | 90X43 | NN | 020879 | X04731 | OMV - Pediatria | 302 - OSPEDALE MARIA VITTORIA | CG
DIA | DIAFANOSCOPIO /VISORE SPOT | IREM | 90X43 | NN | 019096 | X03745 | OMV Cardiologia - Ambulatorio | 302 - OSPEDALE MARIA VITTORIA | CG
DIA | DIAFANOSCOPIO /VISORE SPOT | IREM | 90X43 | 1434/00 |  | X03765 | OMV Cardiologia - Ambulatorio | 302 - OSPEDALE MARIA VITTORIA | CG
DIA | DIAFANOSCOPIO /VISORE SPOT | IREM | 90X43 | 632/00 | 019042 | X03771 | OMV Cardiologia - Ambulatorio | 302 - OSPEDALE MARIA VITTORIA | CG
DIA | DIAFANOSCOPIO /VISORE SPOT | IREM | 90X43 | NN | 018742 | X03791 | OMV Cardiologia - Ambulatorio | 302 - OSPEDALE MARIA VITTORIA | CG
DIA | DIAFANOSCOPIO /VISORE SPOT | IREM | 90X43 | 113/01 | 020592 | X04785 | OMV Neurologia - Degenza | 302 - OSPEDALE MARIA VITTORIA | CG
DIA | DIAFANOSCOPIO /VISORE SPOT | IREM | 90X43 | 162/01 | 020734 | X04830 | OMV Neurologia - Degenza | 302 - OSPEDALE MARIA VITTORIA | CG
DIA | DIAFANOSCOPIO /VISORE SPOT | IREM | 90X43 | 182/01 | 021530 | X04800 | OMV Neurologia - Neurofisiopatologia | 302 - OSPEDALE MARIA VITTORIA | CG
DIA | DIAFANOSCOPIO /VISORE SPOT | IREM | 90X43 | 189/01 | 021339 | X04807 | OMV Neurologia - Neurofisiopatologia | 302 - OSPEDALE MARIA VITTORIA | CG
DIA | DIAFANOSCOPIO /VISORE SPOT | IREM | 90X43 | 190/01 | 021222 | X04836 | OMV Neurologia - Neurofisiopatologia | 302 - OSPEDALE MARIA VITTORIA | CG
DIA | DIAFANOSCOPIO /VISORE SPOT | IREM | 90X43 | 1024/99 | 022845 | X03801 | OMV Ortopedia e Traum. - Amb. Sala Gessi | 302 - OSPEDALE MARIA VITTORIA | CG
DIA | DIAFANOSCOPIO /VISORE SPOT | IREM | 90X43 | 530/01 | 021281 | X04704 | OMV - Pediatria | 302 - OSPEDALE MARIA VITTORIA | CG
DIA | DIAFANOSCOPIO /VISORE SPOT | IREM | A03 120X43 | 1229/00 | 013412 | X01782 | Radiologia Diagnostica Ridotto | 327 - RIDOTTO 9 - POLIAMBULATORIO | CG
DIA | DIAFANOSCOPIO /VISORE SPOT | IREM | A03 120X43 | 1229/00 | 013411 | X01783 | Radiologia Diagnostica Ridotto | 327 - RIDOTTO 9 - POLIAMBULATORIO | CG
DIA | DIAFANOSCOPIO /VISORE SPOT | IREM | A03 70X43 | 613/00 | 013913 | X01809 | Consultorio Familiare Ridotto | 327 - RIDOTTO 9 - POLIAMBULATORIO | CG
DIA | DIAFANOSCOPIO /VISORE SPOT | IREM | A03 70X43 | 626/98 | 026978 | X02677 | OMV Oncologia Medica - CAS c/o OMV | 302 - OSPEDALE MARIA VITTORIA | CG
DIA | DIAFANOSCOPIO /VISORE SPOT | IREM | A03 70X43 | 625/98 | 031451 | X02674 | OMV Oncologia Medica - Day Hospital | 302 - OSPEDALE MARIA VITTORIA | CG
DIA | DIAFANOSCOPIO /VISORE SPOT | IREM | A03 70X43 | 1277/00 | 013835 | X01704 | AST Circ. 5 Poliambulatorio V. Ridotto | 327 - RIDOTTO 9 - POLIAMBULATORIO | CG
DIA | DIAFANOSCOPIO /VISORE SPOT | IREM | A03 70X43 | 612/00 | 014070 | X01789 | AST Circ. 5 Poliambulatorio V. Ridotto | 327 - RIDOTTO 9 - POLIAMBULATORIO | CG
DIA | DIAFANOSCOPIO /VISORE SPOT | IREM | A03 70X43 | 1289/00 | 012967 | X01697 | AST Circ. 5 Poliambulatorio V. Ridotto | 327 - RIDOTTO 9 - POLIAMBULATORIO | CG
DIA | DIAFANOSCOPIO /VISORE SPOT | IREM | A03 70X43 | 1283/00 | 012985 | X01700 | AST Circ. 5 Poliambulatorio V. Ridotto | 327 - RIDOTTO 9 - POLIAMBULATORIO | CG
DIA | DIAFANOSCOPIO /VISORE SPOT | IREM | A03 70X43 | 1278/00 |  | X01710 | AST Circ. 5 Poliambulatorio V. Ridotto | 327 - RIDOTTO 9 - POLIAMBULATORIO | CG
DIA | DIAFANOSCOPIO /VISORE SPOT | IREM | A03 70X43 | 1290/00 | 014090 | X01752 | AST Circ. 5 Poliambulatorio V. Ridotto | 327 - RIDOTTO 9 - POLIAMBULATORIO | CG
DIA | DIAFANOSCOPIO /VISORE SPOT | IREM | A03 70X43 | 1284/00 | 012754 | X01755 | AST Circ. 5 Poliambulatorio V. Ridotto | 327 - RIDOTTO 9 - POLIAMBULATORIO | CG
DIA | DIAFANOSCOPIO /VISORE SPOT | IREM | A03 70X43 | 611/00 | 013478 | X01762 | AST Circ. 5 Poliambulatorio V. Ridotto | 327 - RIDOTTO 9 - POLIAMBULATORIO | CG
DIA | DIAFANOSCOPIO /VISORE SPOT | IREM | A03 90X43 | 1199/01 | 014140 | X01875 | AST Circ. 5 Poliambulatorio Toscana | 323 - TOSCANA 108 - POLIAMBULATORIO | CG
DIA | DIAFANOSCOPIO /VISORE SPOT | IREM | A03 90X43 | 1184/01 | 014292 | X01883 | AST Circ. 5 Poliambulatorio Toscana | 323 - TOSCANA 108 - POLIAMBULATORIO | CG
DIA | DIAFANOSCOPIO /VISORE SPOT | IREM | A03 90X43 | 1219/01 |  | X01895 | AST Circ. 5 Poliambulatorio Toscana | 323 - TOSCANA 108 - POLIAMBULATORIO | CG
DIA | DIAFANOSCOPIO /VISORE SPOT | IREM | A03 90X43 | 1198/01 | 013286 | X01899 | AST Circ. 5 Poliambulatorio Toscana | 323 - TOSCANA 108 - POLIAMBULATORIO | CG
DIA | DIAFANOSCOPIO /VISORE SPOT | IREM | A03 90X43 | 170/01 | 032426 | X03698 | OMV ORL - Degenza | 302 - OSPEDALE MARIA VITTORIA | CG
DIA | DIAFANOSCOPIO /VISORE SPOT | IREM | NN | NN |  | X02985 | Ing. Clinica Ovest - Magazzino BIO | 341 - MEDAIL 16 | SPB
DIA | DIAFANOSCOPIO /VISORE SPOT | ISTITUTO ROTA | NN | NNN | 010667 | X02020 | MFR Terr. - Pacchiotti | 306 - PACCHIOTTI 4 - POLIAMBULATORIO | CG
DIA | DIAFANOSCOPIO /VISORE SPOT | NOVAXA | 18X32 LUMINOSA NOVAX | N200257 | 020985 | X01487 | OMV Odontostomatologia | 302 - OSPEDALE MARIA VITTORIA | CG
DIA | DIAFANOSCOPIO /VISORE SPOT | ODL OFFICINA DI DUGARIA LUIGI | 70X42 | 2301 | 001847 |  | SC Pres. Sanit. Lorusso Cutugno - Att. Ambulat. | C - CASA CIRCONDARIALE "LORUSSO e CUTUGNO" | CG
DIA | DIAFANOSCOPIO /VISORE SPOT | ODL OFFICINA DI DUGARIA LUIGI | 70X42 | 2299 | 001818 |  | SC Pres. Sanit. Lorusso Cutugno - Att. Ambulat. | C - CASA CIRCONDARIALE "LORUSSO e CUTUGNO" | CG
DIA | DIAFANOSCOPIO /VISORE SPOT | PHOENIX RX | NI 101 | 11359 | 045793 | X01024 | OMV Oculistica - Sala Operatoria | 302 - OSPEDALE MARIA VITTORIA | CG
DIA | DIAFANOSCOPIO /VISORE SPOT | PHOENIX RX | NI 101 | 11360 | 045790 | X01023 | OMV Ortopedia e Traum. - Sale Operatorie | 302 - OSPEDALE MARIA VITTORIA | CG
DIA | DIAFANOSCOPIO /VISORE SPOT | PHOENIX RX | NI 101 | 11358 | 038557 | X01025 | OMV Ortopedia e Traum. - Sale Operatorie | 302 - OSPEDALE MARIA VITTORIA | CG
DIA | DIAFANOSCOPIO /VISORE SPOT | PHOENIX RX | NI 102 | 11362 | 038556 | X01026 | OMV Ortopedia e Traum. - Sale Operatorie | 302 - OSPEDALE MARIA VITTORIA | CG
DIA | DIAFANOSCOPIO /VISORE SPOT | PHOENIX RX | NI 102 | 11361 | 045791 | X01027 | OMV Ortopedia e Traum. - Sale Operatorie | 302 - OSPEDALE MARIA VITTORIA | CG
DIA | DIAFANOSCOPIO /VISORE SPOT | PHOENIX RX | NL 101 | 5378 |  | X02209 | AST Circ. 4 Poliambulatorio Pacchiotti | 306 - PACCHIOTTI 4 - POLIAMBULATORIO | CG
DIA | DIAFANOSCOPIO /VISORE SPOT | PHOENIX RX | NL 101 | 5380 | 011312 | X02287 | AST Circ. 4 Poliambulatorio Pacchiotti | 306 - PACCHIOTTI 4 - POLIAMBULATORIO | CG
DIA | DIAFANOSCOPIO /VISORE SPOT | PHOENIX RX | NL 102 | 6241 | 014854 | X02196 | AST Circ. 4 Poliambulatorio Pacchiotti | 306 - PACCHIOTTI 4 - POLIAMBULATORIO | CG
DIA | DIAFANOSCOPIO /VISORE SPOT | PHOENIX RX | NL 102 | 6242 | 011381 | X02216 | AST Circ. 4 Poliambulatorio Pacchiotti | 306 - PACCHIOTTI 4 - POLIAMBULATORIO | CG
DIA | DIAFANOSCOPIO /VISORE SPOT | PLANILUX - FELIX SCHULTE | NN | NN | 022480 | X05906 | OMV - Radiologia Diagnostica | 302 - OSPEDALE MARIA VITTORIA | CG
DIA | DIAFANOSCOPIO /VISORE SPOT | SIPAR | NN | 4-30-1582 | 063168 |  | AST Circ. 7 Attività Ambulatoriale - Via Cavezzale | 424 - CAVEZZALE 6 - POLIAMBULATORIO | CG
DIA | DIAFANOSCOPIO /VISORE SPOT | SIPAR | NN | 4-30-1581 | 063258 |  | AST Circ. 7 Attività Ambulatoriale - Via Cavezzale | 424 - CAVEZZALE 6 - POLIAMBULATORIO | CG
DIA | DIAFANOSCOPIO /VISORE SPOT | XXX (NON CODIFICABILE) | 140X120 | NN | 001675 |  | Radiologia Casa Circondariale | C - CASA CIRCONDARIALE "LORUSSO e CUTUGNO" | CG
DIA | DIAFANOSCOPIO /VISORE SPOT | XXX (NON CODIFICABILE) | 20X30 LP400 | ZL98225294.3 | 020986 | X01486 | OMV Odontostomatologia | 302 - OSPEDALE MARIA VITTORIA | CG
DIA | DIAFANOSCOPIO /VISORE SPOT | XXX (NON CODIFICABILE) | 20X52 | NN | 001911 |  | SC Pres. Sanit. Lorusso Cutugno - Att. Ambulat. | C - CASA CIRCONDARIALE "LORUSSO e CUTUGNO" | CG
DIA | DIAFANOSCOPIO /VISORE SPOT | XXX (NON CODIFICABILE) | 36X42 | NNN | 047037 | X01538 | AST Circ. 4 Poliambulatorio Le Chiuse | 308 - LE CHIUSE 66 - POLIAMBULATORIO | CG
DIA | DIAFANOSCOPIO /VISORE SPOT | XXX (NON CODIFICABILE) | 36X42 | NNN | 047052 | X01559 | AST Circ. 4 Poliambulatorio Le Chiuse | 308 - LE CHIUSE 66 - POLIAMBULATORIO | CG
DIA | DIAFANOSCOPIO /VISORE SPOT | XXX (NON CODIFICABILE) | 36X42 | NNN | 047065 | X01595 | AST Circ. 4 Poliambulatorio Le Chiuse | 308 - LE CHIUSE 66 - POLIAMBULATORIO | CG
DIA | DIAFANOSCOPIO /VISORE SPOT | XXX (NON CODIFICABILE) | 37X42 | NN | 022408 | X06128 | OMV - Radiologia Diagnostica | 302 - OSPEDALE MARIA VITTORIA | CG
DIA | DIAFANOSCOPIO /VISORE SPOT | XXX (NON CODIFICABILE) | 43X120 | NNN | 014199 | X01865 | AST Circ. 5 Poliambulatorio Toscana | 323 - TOSCANA 108 - POLIAMBULATORIO | CG
DIA | DIAFANOSCOPIO /VISORE SPOT | XXX (NON CODIFICABILE) | 49X48 | NNN | 047887 | X01603 | AST Circ. 4 Poliambulatorio Le Chiuse | 308 - LE CHIUSE 66 - POLIAMBULATORIO | CG
DIA | DIAFANOSCOPIO /VISORE SPOT | XXX (NON CODIFICABILE) | 50X50 | NN | 019474 | X05590 | OMV Medico Competente Area Ovest | 341 - MEDAIL 16 | CG
DIA | DIAFANOSCOPIO /VISORE SPOT | XXX (NON CODIFICABILE) | 50X50 | NN | 022192 | X05731 | OMV Chirurgia plastica e della mano - Ambulatorio | 302 - OSPEDALE MARIA VITTORIA | CG
DIA | DIAFANOSCOPIO /VISORE SPOT | XXX (NON CODIFICABILE) | 50X50 | NN | 027203 | X04952 | OMV Gastroenterologia - Diagn. Endoscopica | 302 - OSPEDALE MARIA VITTORIA | CG
DIA | DIAFANOSCOPIO /VISORE SPOT | XXX (NON CODIFICABILE) | 50X50 | NN | 027266 | X04961 | OMV Gastroenterologia - Diagn. Endoscopica | 302 - OSPEDALE MARIA VITTORIA | CG
DIA | DIAFANOSCOPIO /VISORE SPOT | XXX (NON CODIFICABILE) | 70X43 | 3884 | 030088 | X02630 | OMV C/O OAS Medicina II - Degenza | 300 - OSP. AMEDEO DI SAVOIA E BIRAGO DI VISCHE | CG
DIA | DIAFANOSCOPIO /VISORE SPOT | XXX (NON CODIFICABILE) | 70X43 | NN | 022228 | X05732 | OMV Chirurgia plastica e della mano - Ambulatorio | 302 - OSPEDALE MARIA VITTORIA | CG
DIA | DIAFANOSCOPIO /VISORE SPOT | XXX (NON CODIFICABILE) | 70X50 | NN | 001677 |  | Radiologia Casa Circondariale | C - CASA CIRCONDARIALE "LORUSSO e CUTUGNO" | CG
DIA | DIAFANOSCOPIO /VISORE SPOT | XXX (NON CODIFICABILE) | 80X50 | NN | 001622 |  | SC Pres. Sanit. Lorusso Cutugno - Att. Ambulat. | C - CASA CIRCONDARIALE "LORUSSO e CUTUGNO" | CG
DIA | DIAFANOSCOPIO /VISORE SPOT | XXX (NON CODIFICABILE) | M-NV-01 | NN |  | X01964 | MFR Terr. - Amb. Età evolutiva Valgioie, 10 | 336 - VALGIOIE 10 - CENTRO RIEDUC. ETA' EVOLUTIVA | CG
DIA | DIAFANOSCOPIO /VISORE SPOT | XXX (NON CODIFICABILE) | NN | NN | 001691 |  | SC Pres. Sanit. Lorusso Cutugno - Att. Ambulat. | C - CASA CIRCONDARIALE "LORUSSO e CUTUGNO" | CG
DIA | DIAFANOSCOPIO /VISORE SPOT | XXX (NON CODIFICABILE) | NN | NNN | 010578 | X02266 | AST Circ. 4 Poliambulatorio Pacchiotti | 306 - PACCHIOTTI 4 - POLIAMBULATORIO | CG
DIA | DIAFANOSCOPIO /VISORE SPOT | XXX (NON CODIFICABILE) | NN | NNN | 046439 | X05687 | Medicina Legale cons. Circ. 5 - Foligno | 315 - FOLIGNO 2-14 - MEDICINA LEGALE | CG
DIA | DIAFANOSCOPIO /VISORE SPOT | XXX (NON CODIFICABILE) | NN | NNN |  | X05690 | Medicina Legale cons. Circ. 5 - Foligno | 315 - FOLIGNO 2-14 - MEDICINA LEGALE | CG
DIA | DIAFANOSCOPIO /VISORE SPOT | XXX (NON CODIFICABILE) | NN | NNN | 046455 | X05695 | Medicina Legale cons. Circ. 5 - Foligno | 315 - FOLIGNO 2-14 - MEDICINA LEGALE | CG
DIA | DIAFANOSCOPIO /VISORE SPOT | XXX (NON CODIFICABILE) | NN | NNN | 046166 | X05700 | Medicina Legale cons. Circ. 5 - Foligno | 315 - FOLIGNO 2-14 - MEDICINA LEGALE | CG
DIA | DIAFANOSCOPIO /VISORE SPOT | XXX (NON CODIFICABILE) | NN | NNN | 045604 | X02946 | OAS - Mal. Infettive I - Degenza | 300 - OSP. AMEDEO DI SAVOIA E BIRAGO DI VISCHE | CG
DIA | DIAFANOSCOPIO /VISORE SPOT | XXX (NON CODIFICABILE) | NN | NNN | 044794 | X03063 | OAS - Mal. Infettive Univ. - Day Hospital | 300 - OSP. AMEDEO DI SAVOIA E BIRAGO DI VISCHE | CG
DIA | DIAFANOSCOPIO /VISORE SPOT | XXX (NON CODIFICABILE) | NN | NNN | 035822 | X02891 | OAS - Mal. Infettive Univ. - Degenza | 300 - OSP. AMEDEO DI SAVOIA E BIRAGO DI VISCHE | CG
DIA | DIAFANOSCOPIO /VISORE SPOT | XXX (NON CODIFICABILE) | NN | NNN | 044099 | X02782 | OAS-BV - Radiologia Diagnostica | 300 - OSP. AMEDEO DI SAVOIA E BIRAGO DI VISCHE | CG
DIA | DIAFANOSCOPIO /VISORE SPOT | XXX (NON CODIFICABILE) | NN | NNN | 026288 | X05333 | OMV - Ostetricia e Ginecologia - Sala Travaglio/Pa | 302 - OSPEDALE MARIA VITTORIA | CG
DIA | DIAFANOSCOPIO /VISORE SPOT | XXX (NON CODIFICABILE) | NN | NNN | 026300 | X05336 | OMV - Ostetricia e Ginecologia - Sala Travaglio/Pa | 302 - OSPEDALE MARIA VITTORIA | CG
DIA | DIAFANOSCOPIO /VISORE SPOT | XXX (NON CODIFICABILE) | NN | NNN | 020036 | X05415 | OMV - Ostetricia e Ginecologia - Sala Travaglio/Pa | 302 - OSPEDALE MARIA VITTORIA | CG
DIA | DIAFANOSCOPIO /VISORE SPOT | XXX (NON CODIFICABILE) | NN | NNN | 021423 | X05412 | OMV - Ostetricia e ginecologia - Sale Operatorie | 302 - OSPEDALE MARIA VITTORIA | CG
DIA | DIAFANOSCOPIO /VISORE SPOT | XXX (NON CODIFICABILE) | NN | NNN |  | X05099 | OMV Blocco Operat. Chirurgia Generale | 302 - OSPEDALE MARIA VITTORIA | CG
DIA | DIAFANOSCOPIO /VISORE SPOT | XXX (NON CODIFICABILE) | NN | NNN |  | X05106 | OMV Blocco Operat. Chirurgia Generale | 302 - OSPEDALE MARIA VITTORIA | CG
DIA | DIAFANOSCOPIO /VISORE SPOT | XXX (NON CODIFICABILE) | NN | NNN | 031244 | X05777 | OMV Chirurgia plastica e della mano - Degenza | 302 - OSPEDALE MARIA VITTORIA | CG
DIA | DIAFANOSCOPIO /VISORE SPOT | XXX (NON CODIFICABILE) | NN | NNN | 038133 | X05118 | OMV Chirurgia plastica e della mano - Sala Oper. | 302 - OSPEDALE MARIA VITTORIA | CG
DIA | DIAFANOSCOPIO /VISORE SPOT | XXX (NON CODIFICABILE) | NN | NNN | 033550 | X05452 | OMV Oculistica - Day Hospital | 302 - OSPEDALE MARIA VITTORIA | CG
DIA | DIAFANOSCOPIO /VISORE SPOT | XXX (NON CODIFICABILE) | NN | NNN | 031071 | X05783 | OMV Urologia - Degenza | 302 - OSPEDALE MARIA VITTORIA | CG
DIA | DIAFANOSCOPIO /VISORE SPOT | XXX (NON CODIFICABILE) | NN | NNN | 038055 | X05066 | OMV Urologia - Sala Operatoria | 302 - OSPEDALE MARIA VITTORIA | CG
DIA | DIAFANOSCOPIO /VISORE SPOT | XXX (NON CODIFICABILE) | NN | NN | 044416 | X03679 | OAS-BV - Radiologia Diagnostica | 300 - OSP. AMEDEO DI SAVOIA E BIRAGO DI VISCHE | CG
DIA | DIAFANOSCOPIO /VISORE SPOT | XXX (NON CODIFICABILE) | NN |  | 001662 |  | SC Pres. Sanit. Lorusso Cutugno - Distrib. Farmaci | C - CASA CIRCONDARIALE "LORUSSO e CUTUGNO" | CG
DIA | DIAFANOSCOPIO /VISORE SPOT | XXX (NON CODIFICABILE) | NN | NN | 063238 |  | AST Circ. 7 Attività Ambulatoriale - Via Cavezzale | 424 - CAVEZZALE 6 - POLIAMBULATORIO | CG
DIA | DIAFANOSCOPIO /VISORE SPOT | XXX (NON CODIFICABILE) | NN | NN | 063287 |  | AST Circ. 7 Attività Ambulatoriale - Via Cavezzale | 424 - CAVEZZALE 6 - POLIAMBULATORIO | CG
DMO | DIATERMIA A MICROONDE (RADARTERAPIA) | CAM | RADAR TPX 200 | 1948 | 001727 |  | SC Pres. Sanit. Lorusso Cutugno - Att. Ambulat. | C - CASA CIRCONDARIALE "LORUSSO e CUTUGNO" | CG
DMO | DIATERMIA A MICROONDE (RADARTERAPIA) | VIDA ELETTRONICA | MICRO WAVE | 2210024 | 001741 |  | SC Pres. Sanit. Lorusso Cutugno - Att. Ambulat. | C - CASA CIRCONDARIALE "LORUSSO e CUTUGNO" | CG
DUL | DIATERMIA AD ULTRASUONI (ULTRASUONITERAPIA) | ELETTRONICA PAGANI | ROLAND RW 200 | 0166 | 011242 | X02031 | MFR Terr. - Pacchiotti | 306 - PACCHIOTTI 4 - POLIAMBULATORIO | CG
DUL | DIATERMIA AD ULTRASUONI (ULTRASUONITERAPIA) | ELETTRONICA PAGANI | ROLAND RW 200 | 0168 | 010794 | X02034 | MFR Terr. - Pacchiotti | 306 - PACCHIOTTI 4 - POLIAMBULATORIO | CG
DUL | DIATERMIA AD ULTRASUONI (ULTRASUONITERAPIA) | ELETTRONICA PAGANI | ROLAND RW 200 | 0167 | 010724 | X02098 | MFR Terr. - Pacchiotti | 306 - PACCHIOTTI 4 - POLIAMBULATORIO | CG
DUL | DIATERMIA AD ULTRASUONI (ULTRASUONITERAPIA) | ELETTRONICA PAGANI | ROLAND RW 200 | NNN | 026755 | X02065 | OMV Medicina Fisica e Riabilitazione | 302 - OSPEDALE MARIA VITTORIA | CG
DUL | DIATERMIA AD ULTRASUONI (ULTRASUONITERAPIA) | EME ELECTRONIC MEDICAL EQUIPMENT SRL TEMA | ULTRASONIC 2500 | MI03540309N | 005200 | X08318 | SC Pres. Sanit. Lorusso Cutugno - Att. Ambulat. | C - CASA CIRCONDARIALE "LORUSSO e CUTUGNO" | CG
DUL | DIATERMIA AD ULTRASUONI (ULTRASUONITERAPIA) | EME ELECTRONIC MEDICAL EQUIPMENT SRL TEMA | ULTRASONIC 2500 | MI03550309N | 005201 | X08319 | SC Pres. Sanit. Lorusso Cutugno - Att. Ambulat. | C - CASA CIRCONDARIALE "LORUSSO e CUTUGNO" | CG
DUL | DIATERMIA AD ULTRASUONI (ULTRASUONITERAPIA) | EME ELECTRONIC MEDICAL EQUIPMENT SRL TEMA | ULTRASONIC 2500 | MI09720709N | 004422 | X09036 | SC Pres. Sanit. Lorusso Cutugno - Att. Ambulat. | C - CASA CIRCONDARIALE "LORUSSO e CUTUGNO" | CG
DUL | DIATERMIA AD ULTRASUONI (ULTRASUONITERAPIA) | ENRAF NONIUS | SONOPLUS 690S | 04.506 | 004010 |  | OSGB R.R.F. - Attività territoriale Via Montanaro | 437 - MONTANARO 60 - POLIAMBULATORIO | CG
DUL | DIATERMIA AD ULTRASUONI (ULTRASUONITERAPIA) | ENRAF NONIUS | SONOPULS 591 | 02233 | 007076 |  | OSGB R.R.F. - Ambulatorio | 410 - OSPEDALE SAN GIOVANNI BOSCO | CG
6DN | DINAMOMETRO | CAMI SRL | DIN ERGO 81-08 PRO X | 387/12 | 079639 | X12317 | Prevenzione e Protezione Aziendale | 324 - MEDAIL 4 - SPP | SPB
DIP | DISPENSATORE DI PARAFFINA | BIO OPTICA | DP 500 | 231604179 | 032217 | X00789 | OMV - Anatomia Patologica | 302 - OSPEDALE MARIA VITTORIA | CG
DIP | DISPENSATORE DI PARAFFINA | BIO OPTICA | DP 500 | 23-0205-196 | 032215 | X01142 | OMV - Anatomia Patologica | 302 - OSPEDALE MARIA VITTORIA | CG
DIP | DISPENSATORE DI PARAFFINA | KALTEK | EMBED 503 | 147 | 032136 | X04927 | OMV - Anatomia Patologica | 302 - OSPEDALE MARIA VITTORIA | CG
CLF | DISPOSITIVO DI INTERFACCIAMENTO PER SISTEMI DI INFUSIONE | CARDINAL HEALTH | ALARIS GATEWAY WORKSTATION | 802036901 | 007716 |  | OSGB Anestesia e Rianim. 2 DEA - Terapia Intensiva | 410 - OSPEDALE SAN GIOVANNI BOSCO | CG
CLF | DISPOSITIVO DI INTERFACCIAMENTO PER SISTEMI DI INFUSIONE | CARDINAL HEALTH | ALARIS GATEWAY WORKSTATION | 802036902 | 007717 |  | OSGB Anestesia e Rianim. 2 DEA - Terapia Intensiva | 410 - OSPEDALE SAN GIOVANNI BOSCO | CG
CLF | DISPOSITIVO DI INTERFACCIAMENTO PER SISTEMI DI INFUSIONE | CARDINAL HEALTH | ALARIS GATEWAY WORKSTATION | 802036921 | 007715 |  | OSGB Anestesia e Rianim. 2 DEA - Terapia Intensiva | 410 - OSPEDALE SAN GIOVANNI BOSCO | CG
CLF | DISPOSITIVO DI INTERFACCIAMENTO PER SISTEMI DI INFUSIONE | CARDINAL HEALTH | ALARIS GATEWAY WORKSTATION | 802036948 | 007801 |  | Ing. Clinica Area Est | 410 - OSPEDALE SAN GIOVANNI BOSCO | CG
CLF | DISPOSITIVO DI INTERFACCIAMENTO PER SISTEMI DI INFUSIONE | CARDINAL HEALTH | ALARIS GATEWAY WORKSTATION | 802036937 | 007797 |  | Ing. Clinica Area Est | 410 - OSPEDALE SAN GIOVANNI BOSCO | CG
CLF | DISPOSITIVO DI INTERFACCIAMENTO PER SISTEMI DI INFUSIONE | FRESENIUS KABI ITALIA | BASE PRIMEA | 18964897 | 007415 |  | OSGB Anestesia e Rianim. 1 - Sale Op. 1° p | 410 - OSPEDALE SAN GIOVANNI BOSCO | CG
CLF | DISPOSITIVO DI INTERFACCIAMENTO PER SISTEMI DI INFUSIONE | FRESENIUS KABI ITALIA | BASE PRIMEA | 081360/20649157 | 076933 |  | OSGB Anestesia e Rianim. 1 - Sale Op. 1° p | 410 - OSPEDALE SAN GIOVANNI BOSCO | CG
CLF | DISPOSITIVO DI INTERFACCIAMENTO PER SISTEMI DI INFUSIONE | FRESENIUS KABI ITALIA | BASE PRIMEA | 081360/20649156 | 076935 |  | OSGB Anestesia e Rianim. 1 - Sale Op. 1° p | 410 - OSPEDALE SAN GIOVANNI BOSCO | CG
CLF | DISPOSITIVO DI INTERFACCIAMENTO PER SISTEMI DI INFUSIONE | FRESENIUS KABI ITALIA | BASE PRIMEA | 081360/21394174 | 076934 |  | OSGB Anestesia e Rianim. 1 - Sale Op. 4° p | 410 - OSPEDALE SAN GIOVANNI BOSCO | CG
1LE | DITTAFONO - LETTORE (TRASCRITTORE) | PHILIPS | 720 TRANS. SYSTEM | 013856 (POCO VISIBIL |  | X05578 | OAS-BV - Radiologia Diagnostica | 300 - OSP. AMEDEO DI SAVOIA E BIRAGO DI VISCHE | SPB
1LE | DITTAFONO - LETTORE (TRASCRITTORE) | PHILIPS | 720 TRANS. SYSTEM | 206990 | 044470 | X02852 | OAS-BV - Radiologia Diagnostica | 300 - OSP. AMEDEO DI SAVOIA E BIRAGO DI VISCHE | SPB
1LE | DITTAFONO - LETTORE (TRASCRITTORE) | PHILIPS | 720 TRANS. SYSTEM | 348772 | 021665 | X01682 | OMV - Radiologia Diagnostica | 302 - OSPEDALE MARIA VITTORIA | SPB
1LE | DITTAFONO - LETTORE (TRASCRITTORE) | PHILIPS | 720 TRANS. SYSTEM | 352114 | 021659 | X01683 | OMV - Radiologia Diagnostica | 302 - OSPEDALE MARIA VITTORIA | SPB
1LE | DITTAFONO - LETTORE (TRASCRITTORE) | PHILIPS | 720 TRANS. SYSTEM | 360113 | 044460 | X06102 | OAS-BV - Radiologia Diagnostica | 300 - OSP. AMEDEO DI SAVOIA E BIRAGO DI VISCHE | SPB
1LE | DITTAFONO - LETTORE (TRASCRITTORE) | PHILIPS | 720 TRANS. SYSTEM | 3893004 |  | X06514 | OAS-BV - Radiologia Diagnostica | 300 - OSP. AMEDEO DI SAVOIA E BIRAGO DI VISCHE | SPB
1LE | DITTAFONO - LETTORE (TRASCRITTORE) | SONY | BM-75 | 0532 |  | X01784 | Radiologia Diagnostica Ridotto | 326 - RIDOTTO 3 - CUP - UFFICI | SPB
1DT | DITTAFONO - REGISTRATORE | GRUGestione ASLIG | DH 2028 | 700181007 |  | X00438 | OMV - Anatomia Patologica | 302 - OSPEDALE MARIA VITTORIA | SPB
1DT | DITTAFONO - REGISTRATORE | PHILIPS | POCKET MEMO 388 | 120977 |  | X00201 | OMV - Radiologia Diagnostica | 302 - OSPEDALE MARIA VITTORIA | SPB
1DT | DITTAFONO - REGISTRATORE | PHILIPS | POCKET MEMO 388 | 136549 |  | X00429 | OMV - Radiologia Diagnostica | 302 - OSPEDALE MARIA VITTORIA | SPB
1DT | DITTAFONO - REGISTRATORE | PHILIPS | POCKET MEMO 388 | 136542 |  | X00430 | OMV - Radiologia Diagnostica | 302 - OSPEDALE MARIA VITTORIA | SPB
1DT | DITTAFONO - REGISTRATORE | PHILIPS | POCKET MEMO 388 | 191221 |  | X00783 | OAS-BV - Radiologia Diagnostica | 300 - OSP. AMEDEO DI SAVOIA E BIRAGO DI VISCHE | SPB
1DT | DITTAFONO - REGISTRATORE | PHILIPS | POCKET MEMO 388 | 197825 |  | X00844 | OAS-BV - Radiologia Diagnostica | 300 - OSP. AMEDEO DI SAVOIA E BIRAGO DI VISCHE | SPB
1DT | DITTAFONO - REGISTRATORE | PHILIPS | POCKET MEMO 388 | 324695 |  | X05299 | OMV - Radiologia Diagnostica | 302 - OSPEDALE MARIA VITTORIA | SPB
1DT | DITTAFONO - REGISTRATORE | PHILIPS | POCKET MEMO 388 | 324769 |  | X05300 | OMV - Radiologia Diagnostica | 302 - OSPEDALE MARIA VITTORIA | SPB
1DT | DITTAFONO - REGISTRATORE | PHILIPS | POCKET MEMO 388 | 352492 |  | X06100 | OAS-BV - Radiologia Diagnostica | 300 - OSP. AMEDEO DI SAVOIA E BIRAGO DI VISCHE | SPB
1DT | DITTAFONO - REGISTRATORE | PHILIPS | POCKET MEMO 388 | 352485 |  | X06101 | OAS-BV - Radiologia Diagnostica | 300 - OSP. AMEDEO DI SAVOIA E BIRAGO DI VISCHE | SPB
1DT | DITTAFONO - REGISTRATORE | PHILIPS | POCKET MEMO 388 | 466772 |  | X08176 | OMV - Radiologia Diagnostica | 302 - OSPEDALE MARIA VITTORIA | SPB
1DT | DITTAFONO - REGISTRATORE | PHILIPS | POCKET MEMO 388 | 466773 |  | X08177 | OMV - Radiologia Diagnostica | 302 - OSPEDALE MARIA VITTORIA | SPB
1DT | DITTAFONO - REGISTRATORE | PHILIPS | POCKET MEMO 388 | 466776 | 005202 | X08320 | OAS-BV - Radiologia Diagnostica | 300 - OSP. AMEDEO DI SAVOIA E BIRAGO DI VISCHE | SPB
1DT | DITTAFONO - REGISTRATORE | PHILIPS | POCKET MEMO 388 | 493602 | 005203 | X08321 | OAS-BV - Radiologia Diagnostica | 300 - OSP. AMEDEO DI SAVOIA E BIRAGO DI VISCHE | SPB
1DT | DITTAFONO - REGISTRATORE | PHILIPS | POCKET MEMO 393 | 461552 |  | X07788 | OMV - Radiologia Diagnostica | 302 - OSPEDALE MARIA VITTORIA | SPB
1DT | DITTAFONO - REGISTRATORE | SONY |  | NNN |  | X10290 | OMV - Anatomia Patologica | 302 - OSPEDALE MARIA VITTORIA | SPB
1DT | DITTAFONO - REGISTRATORE | SONY |  | NNN |  | X10293 | OMV - Anatomia Patologica | 302 - OSPEDALE MARIA VITTORIA | SPB
ECO | ECOOFTALMOGRAFO | TOMEY CORP | AL 2000 | 921812 | 033035 | X05326 | OMV Oculistica - Sala Operatoria | 302 - OSPEDALE MARIA VITTORIA | CG
ECT | ECOTOMOGRAFO | GE MEDICAL SYSTEMS | LOGIQ 500 PRO | 876607YM3 | 007526 |  | AST Circ. 7 Attività Ambulatoriale - L.go D.Savona | 446 - DORA SAVONA 24 - DISPENSARIO IGIENE SOCIALE | CG
ECL | ECOTOMOGRAFO PORTATILE | BARD | SITE RITE 5 | DYWD8056 | 083152 | X13699 | OMV Medicina d'Urgenza - Degenza | 302 - OSPEDALE MARIA VITTORIA | CG
ECL | ECOTOMOGRAFO PORTATILE | BARD | SITE RITE PREVUE | DYYFN089 | 083153 |  | Patologie Dipendenze 1 - OAS Pronta Assistenza | 300 - OSP. AMEDEO DI SAVOIA E BIRAGO DI VISCHE | CG
ECL | ECOTOMOGRAFO PORTATILE | DYMAX CORP. | SITE RITE II | 27159 | 079404 |  | OSGB Nefrologia e Dialisi - Emodialisi | 410 - OSPEDALE SAN GIOVANNI BOSCO | CG
ECV | ECOVIDEOGASTROSCOPIO | OLYMPUS OPTICAL | GF UCT140 AL5 | 1121424 | 076751 | E0801 | OSGB Gastroenterologia - Ambulatorio | 410 - OSPEDALE SAN GIOVANNI BOSCO | SPB
MPI | ELABORATORE MECCANICA POLMONARE | RESPIRONICS NOVAMETRIX MEDICAL EQUIPMENT | VENT CHECK 101 | 109-0383CXYZ |  | X00607 | OMV - Neonatologia | 302 - OSPEDALE MARIA VITTORIA | CG
ELB | ELETTROBISTURI/ELETTROCOAGULATORE | AESCULAP | GN 300 | 002967 | 007409 |  | OSGB Dip. Chir. - Blocco Operatorio 1° piano | 410 - OSPEDALE SAN GIOVANNI BOSCO | CG
ELB | ELETTROBISTURI/ELETTROCOAGULATORE | AESCULAP | GN 60 | 002675 | 110870 |  | OSGB Dip. Chir. - Blocco Operatorio 1° piano | 410 - OSPEDALE SAN GIOVANNI BOSCO | CG
ELB | ELETTROBISTURI/ELETTROCOAGULATORE | ALSA | ALSATOM MB1 | 1134 | 039481 | X04518 | OMV DEU Pronto Soccorso Medico/Chirurgico | 302 - OSPEDALE MARIA VITTORIA | CG
ELB | ELETTROBISTURI/ELETTROCOAGULATORE | ALSA | ALSATOM MB1 | 450 | 047043 | X01537 | AST Circ. 4 Poliambulatorio Le Chiuse | 308 - LE CHIUSE 66 - POLIAMBULATORIO | CG
ELB | ELETTROBISTURI/ELETTROCOAGULATORE | ALSA | ALSATOM MB1 | 863 | 047056 | X01539 | AST Circ. 4 Poliambulatorio Le Chiuse | 308 - LE CHIUSE 66 - POLIAMBULATORIO | CG
ELB | ELETTROBISTURI/ELETTROCOAGULATORE | ALSA | ALSATOM MB1 | 386 |  | X02195 | AST Circ. 4 Poliambulatorio Pacchiotti | 306 - PACCHIOTTI 4 - POLIAMBULATORIO | CG
ELB | ELETTROBISTURI/ELETTROCOAGULATORE | ALSA | ALSATOM MB1 A | 571 | 022195 | X05730 | OMV Chirurgia plastica e della mano - Ambulatorio | 302 - OSPEDALE MARIA VITTORIA | CG
ELB | ELETTROBISTURI/ELETTROCOAGULATORE | ALSA | ALSATOM MB1 A MC | 2316 | 019017 | X03864 | OMV Cardiologia - Emodinamica | 302 - OSPEDALE MARIA VITTORIA | CG
ELB | ELETTROBISTURI/ELETTROCOAGULATORE | ALSA | ALSATOM MB1 MC | 2723 | 013357 | X01894 | AST Circ. 5 Poliambulatorio Toscana | 323 - TOSCANA 108 - POLIAMBULATORIO | CG
ELB | ELETTROBISTURI/ELETTROCOAGULATORE | ALSA | ALSATOM MB1 MC | 2722 | 015310 | X01046 | AST Circ. 5 Poliambulatorio Toscana | 323 - TOSCANA 108 - POLIAMBULATORIO | CG
ELB | ELETTROBISTURI/ELETTROCOAGULATORE | ALSA | ALSATOM MB1 MC | 2943 | 013844 | X01699 | AST Circ. 5 Poliambulatorio V. Ridotto | 327 - RIDOTTO 9 - POLIAMBULATORIO | CG
ELB | ELETTROBISTURI/ELETTROCOAGULATORE | ALSA | ALSATOM MB1 MC | 2865 |  | X01749 | AST Circ. 5 Poliambulatorio V. Ridotto | 327 - RIDOTTO 9 - POLIAMBULATORIO | CG
ELB | ELETTROBISTURI/ELETTROCOAGULATORE | ALSA | ALSATOM MB1 MC | 2947 |  | X01702 | AST Circ. 5 Poliambulatorio V. Ridotto | 327 - RIDOTTO 9 - POLIAMBULATORIO | CG
ELB | ELETTROBISTURI/ELETTROCOAGULATORE | BOWA ELECTRONIC | ARC 350 | 35001346 |  | X01400 | OMV Chirurgia plastica e della mano - Sala Oper. | 302 - OSPEDALE MARIA VITTORIA | CG
ELB | ELETTROBISTURI/ELETTROCOAGULATORE | BOWA ELECTRONIC | ARC 350 | 35001344 | 038056 | X01401 | OMV ORL - Sale Operatorie | 302 - OSPEDALE MARIA VITTORIA | CG
ELB | ELETTROBISTURI/ELETTROCOAGULATORE | BOWA ELECTRONIC | ARC 350 | 35001357 |  | X01402 | OMV Urologia - Sala Operatoria | 302 - OSPEDALE MARIA VITTORIA | CG
ELB | ELETTROBISTURI/ELETTROCOAGULATORE | BOWA ELECTRONIC | ARC 350 | 35001641 | 008847 |  | OSGB Dip. Chir. - Blocco Operatorio 1° piano | 410 - OSPEDALE SAN GIOVANNI BOSCO | CG
ELB | ELETTROBISTURI/ELETTROCOAGULATORE | BOWA ELECTRONIC | ARC 350 | 35001642 | 007346 |  | OSGB Dip. Chir. - Blocco Operatorio 1° piano | 410 - OSPEDALE SAN GIOVANNI BOSCO | CG
ELB | ELETTROBISTURI/ELETTROCOAGULATORE | BOWA ELECTRONIC | ARC 350 | 35001644 | 007381 |  | OSGB Dip. Chir. - Blocco Operatorio 1° piano | 410 - OSPEDALE SAN GIOVANNI BOSCO | CG
ELB | ELETTROBISTURI/ELETTROCOAGULATORE | BOWA ELECTRONIC | ARC 350 | 35001640 | 007410 |  | OSGB Dip. Chir. - Blocco Operatorio 1° piano | 410 - OSPEDALE SAN GIOVANNI BOSCO | CG
ELB | ELETTROBISTURI/ELETTROCOAGULATORE | BOWA ELECTRONIC | ARC 350 | 35001643 | 007426 |  | OSGB Dip. Chir. - Blocco Operatorio 1° piano | 410 - OSPEDALE SAN GIOVANNI BOSCO | CG
ELB | ELETTROBISTURI/ELETTROCOAGULATORE | BOWA ELECTRONIC | ARC 350 | 35001639 | 007289 |  | OSGB Dip. Chir. - Blocco Operatorio 1° piano | 410 - OSPEDALE SAN GIOVANNI BOSCO | CG
ELB | ELETTROBISTURI/ELETTROCOAGULATORE | BOWA ELECTRONIC | ARC 350 | 35001504 |  | X07871 | OMV - Ostetricia e ginecologia - Sale Operatorie | 302 - OSPEDALE MARIA VITTORIA | CG
ELB | ELETTROBISTURI/ELETTROCOAGULATORE | COREMEC | RTO 150 | RT-112 | 033799 |  | AST Circ. 7 Attività Ambulatoriale - L.go D.Savona | 446 - DORA SAVONA 24 - DISPENSARIO IGIENE SOCIALE | CG
ELB | ELETTROBISTURI/ELETTROCOAGULATORE | COVIDIEN | FORCE TRIAD | T2C28133EX | 079638 | X12241 | OMV Blocco Operat. Chirurgia Generale | 302 - OSPEDALE MARIA VITTORIA | CG
ELB | ELETTROBISTURI/ELETTROCOAGULATORE | ERBE ELEKTROMEDIZIN | ERBOTOM ICC 200 | B-1413 | 007443 |  | OSGB Gastroenterologia - Ambulatorio | 410 - OSPEDALE SAN GIOVANNI BOSCO | CG
ELB | ELETTROBISTURI/ELETTROCOAGULATORE | ERBE ELEKTROMEDIZIN | ERBOTOM ICC 200 | D-1364 | 008682 |  | OSGB Pronto Soccorso | 410 - OSPEDALE SAN GIOVANNI BOSCO | CG
ELB | ELETTROBISTURI/ELETTROCOAGULATORE | ERBE ELEKTROMEDIZIN | ERBOTOM ICC 200 EA | D-3124 | 027264 | X01423 | OMV Gastroenterologia - Diagn. Endoscopica | 302 - OSPEDALE MARIA VITTORIA | CG
ELB | ELETTROBISTURI/ELETTROCOAGULATORE | ERBE ELEKTROMEDIZIN | ERBOTOM ICC 300 H | E-1141 | 007181 |  | OSGB Dip. Chir. - Blocco Operatorio 4° piano | 410 - OSPEDALE SAN GIOVANNI BOSCO | CG
ELB | ELETTROBISTURI/ELETTROCOAGULATORE | ERBE ELEKTROMEDIZIN | ERBOTOM ICC 300 H | E-1178 | 007185 |  | OSGB Dip. Chir. - Blocco Operatorio 4° piano | 410 - OSPEDALE SAN GIOVANNI BOSCO | CG
ELB | ELETTROBISTURI/ELETTROCOAGULATORE | ERBE ELEKTROMEDIZIN | ERBOTOM ICC 300 H | F-1242 | 045919 | X05073 | Ing. Clinica Ovest - Magazzino BIO | 341 - MEDAIL 16 | SPB
ELB | ELETTROBISTURI/ELETTROCOAGULATORE | ERBE ELEKTROMEDIZIN | ERBOTOM ICC 350 | F-1096 | 007158 |  | OSGB Dip. Chir. - Blocco Operatorio 1° piano | 410 - OSPEDALE SAN GIOVANNI BOSCO | CG
ELB | ELETTROBISTURI/ELETTROCOAGULATORE | ERBE ELEKTROMEDIZIN | ERBOTOM ICC 350 | F1131 | 021491 | X05388 | OMV - Ostetricia e ginecologia - Sale Operatorie | 302 - OSPEDALE MARIA VITTORIA | CG
ELB | ELETTROBISTURI/ELETTROCOAGULATORE | ERBE ELEKTROMEDIZIN | VIO 100 C | 11344629 | 079579 | X12056 | OMV ORL - Degenza | 302 - OSPEDALE MARIA VITTORIA | CG
ELB | ELETTROBISTURI/ELETTROCOAGULATORE | ERBE ELEKTROMEDIZIN | VIO 100 C | 11346622 | 079621 | X12114 | OMV Chirurgia plastica e della mano - Ambulatorio | 302 - OSPEDALE MARIA VITTORIA | CG
ELB | ELETTROBISTURI/ELETTROCOAGULATORE | ERBE ELEKTROMEDIZIN | VIO 200 S | 11305188 | 007851 |  | OSGB Chirurgia Generale B d'Urgenza - Ambulatorio | 410 - OSPEDALE SAN GIOVANNI BOSCO | CG
ELB | ELETTROBISTURI/ELETTROCOAGULATORE | ERBE ELEKTROMEDIZIN | VIO 200 S | 11311248 | 111636 |  | OSGB Urologia - Ambulatorio | 410 - OSPEDALE SAN GIOVANNI BOSCO | CG
ELB | ELETTROBISTURI/ELETTROCOAGULATORE | ERBE ELEKTROMEDIZIN | VIO 200S ENDO CUT | 11311154 | 110370 |  | OSGB Gastroenterologia - Ambulatorio | 410 - OSPEDALE SAN GIOVANNI BOSCO | CG
ELB | ELETTROBISTURI/ELETTROCOAGULATORE | ERBE ELEKTROMEDIZIN | VIO 200S ENDO CUT | 11312100 | 111634 |  | OSGB Gastroenterologia - Ambulatorio | 410 - OSPEDALE SAN GIOVANNI BOSCO | CG
ELB | ELETTROBISTURI/ELETTROCOAGULATORE | ERBE ELEKTROMEDIZIN | VIO 300 D | 11280356 | 007337 |  | OSGB Dip. Chir. - Blocco Operatorio 1° piano | 410 - OSPEDALE SAN GIOVANNI BOSCO | CG
ELB | ELETTROBISTURI/ELETTROCOAGULATORE | ERBE ELEKTROMEDIZIN | VIO 300 D | 11344902 | 079578 | X12055 | OMV - Ostetricia e ginecologia - Sale Operatorie | 302 - OSPEDALE MARIA VITTORIA | CG
ELB | ELETTROBISTURI/ELETTROCOAGULATORE | ERBE ELEKTROMEDIZIN | VIO 300 D | 11361253 | 080188 |  | OSGB Dip. Chir. - Blocco Operatorio 1° piano | 410 - OSPEDALE SAN GIOVANNI BOSCO | CG
ELB | ELETTROBISTURI/ELETTROCOAGULATORE | ERBE ELEKTROMEDIZIN | VIO 300 D | 11361884 | 080189 |  | OSGB Dip. Chir. - Blocco Operatorio 4° piano | 410 - OSPEDALE SAN GIOVANNI BOSCO | CG
ELB | ELETTROBISTURI/ELETTROCOAGULATORE | ERBE ELEKTROMEDIZIN | VIO 300 D | 11345824 | 080190 |  | OSGB Dip. Chir. - Blocco Operatorio 4° piano | 410 - OSPEDALE SAN GIOVANNI BOSCO | CG
ELB | ELETTROBISTURI/ELETTROCOAGULATORE | ERBE ELEKTROMEDIZIN | VIO 300 D | 11363009 | 080191 |  | OMV Blocco Operat. Chirurgia Generale | 302 - OSPEDALE MARIA VITTORIA | CG
ELB | ELETTROBISTURI/ELETTROCOAGULATORE | ERBE ELEKTROMEDIZIN | VIO 300 D | 11364684 | 080870 |  | OSGB Gastroenterologia - Ambulatorio | 410 - OSPEDALE SAN GIOVANNI BOSCO | CG
ELB | ELETTROBISTURI/ELETTROCOAGULATORE | FASET | COAGULASE 120 | 980204 | 047080 | X01594 | Le Chiuse - Amb. Chirurgia I e II | 308 - LE CHIUSE 66 - POLIAMBULATORIO | CG
ELB | ELETTROBISTURI/ELETTROCOAGULATORE | GIMA | DIATERMO MB 160 | 1526588408 | 111029 | X09315 | OMV Chirurgia Generale I e II - Day Hospital | 302 - OSPEDALE MARIA VITTORIA | CG
ELB | ELETTROBISTURI/ELETTROCOAGULATORE | GIMA | DIATERMO MB 200 | 1826202308 | 005184 | X08279 | OMV Cardiologia - Emodinamica | 302 - OSPEDALE MARIA VITTORIA | CG
ELB | ELETTROBISTURI/ELETTROCOAGULATORE | GIMA | DIATERMO MB 202 | 1605063307 | 028178 | X06899 | OMV Urologia - Ambulatorio | 302 - OSPEDALE MARIA VITTORIA | CG
ELB | ELETTROBISTURI/ELETTROCOAGULATORE | LED SPA | SURTRON | 0040857699 | 004519 |  | AST Circ. 6 Attività Ambulatoriale - Via Montanaro | 437 - MONTANARO 60 - POLIAMBULATORIO | CG
ELB | ELETTROBISTURI/ELETTROCOAGULATORE | LED SPA | SURTRON 120 | 0042322702 | 004520 |  | AST Circ. 6 Attività Ambulatoriale - Via Montanaro | 437 - MONTANARO 60 - POLIAMBULATORIO | CG
ELB | ELETTROBISTURI/ELETTROCOAGULATORE | LED SPA | SURTRON FLASH 120 | 0451197399 | 001910 |  | SC Pres. Sanit. Lorusso Cutugno - Att. Ambulat. | C - CASA CIRCONDARIALE "LORUSSO e CUTUGNO" | CG
ELB | ELETTROBISTURI/ELETTROCOAGULATORE | MARTIN | ELEKTROTOM 200 | 125401 | 025364 | X05059 | OMV ORL - Sale Operatorie | 302 - OSPEDALE MARIA VITTORIA | CG
ELB | ELETTROBISTURI/ELETTROCOAGULATORE | MARTIN | ME 200 | 050001 2460 | 007456 |  | OSGB Cardiologia - Terapia Intensiva Cardiologica | 410 - OSPEDALE SAN GIOVANNI BOSCO | CG
ELB | ELETTROBISTURI/ELETTROCOAGULATORE | OLYMPUS OPTICAL | PSD 10 | 3922620 | 001960 |  | SC Pres. Sanit. Lorusso Cutugno - Att. Ambulat. | C - CASA CIRCONDARIALE "LORUSSO e CUTUGNO" | CG
ELB | ELETTROBISTURI/ELETTROCOAGULATORE | VALLEYLAB | FORCE EZ 8 | F8E2250B | 038122 | X05055 | OMV Blocco Operat. Chirurgia Generale | 302 - OSPEDALE MARIA VITTORIA | CG
ELB | ELETTROBISTURI/ELETTROCOAGULATORE | VALLEYLAB | FORCE EZ 8 | F8F2481B |  | X05064 | OMV Blocco Operat. Chirurgia Generale | 302 - OSPEDALE MARIA VITTORIA | CG
ELB | ELETTROBISTURI/ELETTROCOAGULATORE | VALLEYLAB | FORCE EZ 8 | F8E2242B | 038517 | X05207 | OMV Ortopedia e Traum. - Sale Operatorie | 302 - OSPEDALE MARIA VITTORIA | CG
ELB | ELETTROBISTURI/ELETTROCOAGULATORE | VALLEYLAB | FORCE EZ 8 | F8E2255B |  | X05095 | OMV Ortopedia e Traum. - Sale Operatorie | 302 - OSPEDALE MARIA VITTORIA | CG
ELB | ELETTROBISTURI/ELETTROCOAGULATORE | VALLEYLAB | FORCE TRIAD | T9F12400E | 080185 |  | OSGB Dip. Chir. - Blocco Operatorio 1° piano | 410 - OSPEDALE SAN GIOVANNI BOSCO | CG
ELB | ELETTROBISTURI/ELETTROCOAGULATORE | VALLEYLAB | FORCE TRIAD | T9F12419E | 080182 |  | OSGB Dip. Chir. - Blocco Operatorio 4° piano | 410 - OSPEDALE SAN GIOVANNI BOSCO | CG
ELB | ELETTROBISTURI/ELETTROCOAGULATORE | VALLEYLAB | SURGISTAT II | VL2001015 | 008781 |  | OSGB Nefrologia e Dialisi - Emodialisi | 410 - OSPEDALE SAN GIOVANNI BOSCO | CG
ECG | ELETTROCARDIOGRAFO | ESAOTE BIOMEDICA | P 80 | 4448 | 025361 | X07746 | Ing. Clinica Ovest - Magazzino BIO | C - CASA CIRCOGestione ASLARIALE "LORUSSO e CUTUGNO" | SPB
ECG | ELETTROCARDIOGRAFO | ESAOTE BIOMEDICA | P 80 | 4189 | 028312 | X00295 | Ing. Clinica Ovest - Magazzino BIO | 341 - MEDAIL 16 | SPB
ECG | ELETTROCARDIOGRAFO | ESAOTE BIOMEDICA | P 80 | 07008 | 026021 | X02093 | OMV Medicina Fisica e Riabilitazione | 302 - OSPEDALE MARIA VITTORIA | CG
ECG | ELETTROCARDIOGRAFO | ESAOTE BIOMEDICA | P 80 | 8530 |  | X00586 | ADI circ. 4 - Pacchiotti | 313 - ASINARI DI BERNEZZO 98 - AMBULATORIO | CG
ECG | ELETTROCARDIOGRAFO | ESAOTE BIOMEDICA | P8000 | 0055 | 002501 |  | SC Pres. Sanit. Lorusso Cutugno - Att. Ambulat. | C - CASA CIRCONDARIALE "LORUSSO e CUTUGNO" | CG
ECG | ELETTROCARDIOGRAFO | ESAOTE BIOMEDICA | P8000 | 0058 | 001842 |  | SC Pres. Sanit. Lorusso Cutugno - Att. Ambulat. | C - CASA CIRCONDARIALE "LORUSSO e CUTUGNO" | CG
ECG | ELETTROCARDIOGRAFO | ESAOTE BIOMEDICA | P8000 BASIC | 68 |  | X03816 | ADI circ. 5 - Toscana | 323 - TOSCANA 108 - POLIAMBULATORIO | CG
ECG | ELETTROCARDIOGRAFO | ESAOTE BIOMEDICA | P8000 BASIC | 00228 | 110809 |  | Ing. Clinica EST - Beni ritirati da ridestinare | 410 - OSPEDALE SAN GIOVANNI BOSCO | CG
ECG | ELETTROCARDIOGRAFO | ESAOTE BIOMEDICA | P8000 BASIC | 654 | 021970 | X01531 | OMV - Ostetricia e Ginecologia - Ambulatorio | 302 - OSPEDALE MARIA VITTORIA | CG
ECG | ELETTROCARDIOGRAFO | ESAOTE BIOMEDICA | P8000 BASIC | 715 | 026286 | X02379 | OMV - Ostetricia e ginecologia - Sale Operatorie | 302 - OSPEDALE MARIA VITTORIA | CG
ECG | ELETTROCARDIOGRAFO | ESAOTE BIOMEDICA | P8000 BASIC | 895 |  | X03753 | OMV Endocrinologia - Settore Diabetologico | 302 - OSPEDALE MARIA VITTORIA | CG
ECG | ELETTROCARDIOGRAFO | ESAOTE BIOMEDICA | P8000 BASIC | 891 | 031111 | X03752 | OMV Urologia - Degenza | 302 - OSPEDALE MARIA VITTORIA | CG
ECG | ELETTROCARDIOGRAFO | ESAOTE BIOMEDICA | P8000 BASIC | 894 | 022809 | X03853 | ADI circ. 4 - Pacchiotti | 313 - ASINARI DI BERNEZZO 98 - AMBULATORIO | CG
ECG | ELETTROCARDIOGRAFO | ESAOTE BIOMEDICA | P8000 BASIC | 1001 | 026477 | X05807 | AST Circ. 5 Poliambulatorio Toscana | 323 - TOSCANA 108 - POLIAMBULATORIO | CG
ECG | ELETTROCARDIOGRAFO | ESAOTE BIOMEDICA | P8000 BASIC | 1321 |  | X06890 | AST Circ. 5 Poliambulatorio V. Ridotto | 327 - RIDOTTO 9 - POLIAMBULATORIO | CG
ECG | ELETTROCARDIOGRAFO | ESAOTE BIOMEDICA | P8000 BASIC | 1539 | 000733 | X07382 | Patologie Dipendenze 1 Lombardia | 321 - LOMBARDIA 187 - SERT | CG
ECG | ELETTROCARDIOGRAFO | ESAOTE BIOMEDICA | P8000 BASIC | 02096 | 006518 | X08689 | OMV DEU Pronto Soccorso Medico/Chirurgico | 302 - OSPEDALE MARIA VITTORIA | CG
ECG | ELETTROCARDIOGRAFO | ESAOTE BIOMEDICA | P8000 BASIC | 02163 | 004727 | X09102 | AST Circ. 4 Poliambulatorio Pacchiotti | 306 - PACCHIOTTI 4 - POLIAMBULATORIO | CG
ECG | ELETTROCARDIOGRAFO | ESAOTE BIOMEDICA | P8000 BASIC | 2877 | 078783 | X11907 | OAS - Mal. Infettive I - Osped. domiciliare | 300 - OSP. AMEDEO DI SAVOIA E BIRAGO DI VISCHE | CG
ECG | ELETTROCARDIOGRAFO | ESAOTE BIOMEDICA | P8000 POWER | 1045 | 008689 |  | OSGB Chirurgia Vascolare - Degenza | 410 - OSPEDALE SAN GIOVANNI BOSCO | CG
ECG | ELETTROCARDIOGRAFO | ESAOTE BIOMEDICA | P8000 POWER | 00615 | 008709 |  | OSGB Immunologia Clinica DU - Day Hospital | 410 - OSPEDALE SAN GIOVANNI BOSCO | CG
ECG | ELETTROCARDIOGRAFO | ESAOTE BIOMEDICA | P8000 POWER | 00646 | 007007 |  | OSGB Ortopedia e Traumatologia - Degenza | 410 - OSPEDALE SAN GIOVANNI BOSCO | CG
ECG | ELETTROCARDIOGRAFO | ESAOTE BIOMEDICA | P8000 POWER | 00641 | 008667 |  | SPDC Psichiatria - Degenza | 410 - OSPEDALE SAN GIOVANNI BOSCO | CG
ECG | ELETTROCARDIOGRAFO | ESAOTE BIOMEDICA | P8000 POWER | 1046 | 008618 |  | AST Circ. 6 Attività Ambulatoriale - Via Montanaro | 437 - MONTANARO 60 - POLIAMBULATORIO | CG
ECG | ELETTROCARDIOGRAFO | ESAOTE BIOMEDICA | P8000 POWER | 00985 | 006943 |  | OSGB Nefrologia e Dialisi - Degenza Reparto Nefrol | 410 - OSPEDALE SAN GIOVANNI BOSCO | CG
ECG | ELETTROCARDIOGRAFO | ESAOTE BIOMEDICA | P8000 POWER | 1065 | 007057 |  | OSGB Oncologia - Day Hospital Oncologico | 410 - OSPEDALE SAN GIOVANNI BOSCO | CG
ECG | ELETTROCARDIOGRAFO | ESAOTE BIOMEDICA | P8000 POWER | 880 | 008540 |  | OSGB Urologia - Degenza | 410 - OSPEDALE SAN GIOVANNI BOSCO | CG
ECG | ELETTROCARDIOGRAFO | ESAOTE BIOMEDICA | P8000 POWER | 1484 | 040315 |  | AST Circ. 7 Attività Ambulatoriale - L.go D.Savona | 446 - DORA SAVONA 24 - DISPENSARIO IGIENE SOCIALE | CG
ECG | ELETTROCARDIOGRAFO | FUKUDA DENSHI | CARDIMAX FX 3010 | 34054247 | 110903 |  | AST Circ. 6 Attività Ambulatoriale - Via Montanaro | 437 - MONTANARO 60 - POLIAMBULATORIO | CG
ECG | ELETTROCARDIOGRAFO | FUKUDA DENSHI | CARDIMAX FX 7102 | 19034896 | 084922 |  | AST Circ. 7 Attività Ambulatoriale - L.go D.Savona | 446 - DORA SAVONA 24 - DISPENSARIO IGIENE SOCIALE | CG
ECG | ELETTROCARDIOGRAFO | FUKUDA DENSHI | CARDIMAX FX 7102 | 20066888 | 084902 |  | ADI circ. 6 - Via Botticelli 130/ Via Borgoticino | 462 - BOTTICELLI 130 - RSA | CG
ECG | ELETTROCARDIOGRAFO | GE MEDICAL SYSTEMS | MAC 1200 ST | 550008326 |  | X01408 | OMV Anestesia e Rianimazione - Degenza | 302 - OSPEDALE MARIA VITTORIA | CG
ECG | ELETTROCARDIOGRAFO | GE MEDICAL SYSTEMS | MAC 1200 ST | 550038054 |  | X07802 | OMV Anestesia e Rianimazione - Degenza | 302 - OSPEDALE MARIA VITTORIA | CG
ECG | ELETTROCARDIOGRAFO | GE MEDICAL SYSTEMS | MAC 1200 ST | 550038967 | 023030 | X07981 | OMV Medicina d'Urgenza - Degenza | 302 - OSPEDALE MARIA VITTORIA | CG
ECG | ELETTROCARDIOGRAFO | GE MEDICAL SYSTEMS | MAC 1200 ST | 550041848 | 023258 | X07982 | OMV Medicina d'Urgenza - Degenza | 302 - OSPEDALE MARIA VITTORIA | CG
ECG | ELETTROCARDIOGRAFO | GE MEDICAL SYSTEMS | MAC 1200 ST | 550038970 | 002829 | X07983 | AST Circ. 5 Poliambulatorio Toscana | 323 - TOSCANA 108 - POLIAMBULATORIO | CG
ECG | ELETTROCARDIOGRAFO | GE MEDICAL SYSTEMS | MAC 1200 ST | 550038979 | 002830 | X07984 | OAS - Mal. Infettive I - Degenza | 300 - OSP. AMEDEO DI SAVOIA E BIRAGO DI VISCHE | CG
ECG | ELETTROCARDIOGRAFO | GE MEDICAL SYSTEMS | MAC 1200 ST | 550038978 | 002833 | X07985 | OMV Cardiologia - Ambulatorio | 302 - OSPEDALE MARIA VITTORIA | CG
ECG | ELETTROCARDIOGRAFO | GE MEDICAL SYSTEMS | MAC 1200 ST | 550039643 | 002834 | X07986 | OMV Cardiologia - Ambulatorio | 302 - OSPEDALE MARIA VITTORIA | CG
ECG | ELETTROCARDIOGRAFO | GE MEDICAL SYSTEMS | MAC 1200 ST | 550041839 | 002835 | X07987 | OMV Cardiologia - Ambulatorio | 302 - OSPEDALE MARIA VITTORIA | CG
ECG | ELETTROCARDIOGRAFO | GE MEDICAL SYSTEMS | MAC 1200 ST | 550041840 | 002836 | X07988 | OMV Cardiologia - Ambulatorio | 302 - OSPEDALE MARIA VITTORIA | CG
ECG | ELETTROCARDIOGRAFO | GE MEDICAL SYSTEMS | MAC 1200 ST | 550041842 | 002837 | X07989 | OMV Cardiologia - Ambulatorio | 302 - OSPEDALE MARIA VITTORIA | CG
ECG | ELETTROCARDIOGRAFO | GE MEDICAL SYSTEMS | MAC 1200 ST | 550044904 | 005133 | X08208 | AST Circ. 4 Poliambulatorio Le Chiuse | 308 - LE CHIUSE 66 - POLIAMBULATORIO | CG
ECG | ELETTROCARDIOGRAFO | GE MEDICAL SYSTEMS | MAC 1200 ST | 550045163 | 005134 | X08209 | Ing. Clinica Ovest - Magazzino BIO | 341 - MEDAIL 16 | SPB
ECG | ELETTROCARDIOGRAFO | GE MEDICAL SYSTEMS | MAC 1200 ST | 550045174 | 005131 | X08206 | OMV C/O OAS Geriatria - Degenza | 300 - OSP. AMEDEO DI SAVOIA E BIRAGO DI VISCHE | CG
ECG | ELETTROCARDIOGRAFO | GE MEDICAL SYSTEMS | MAC 1200 ST | 550045162 | 005130 | X08205 | OMV C/O OAS Geriatria - Degenza | 300 - OSP. AMEDEO DI SAVOIA E BIRAGO DI VISCHE | CG
ECG | ELETTROCARDIOGRAFO | GE MEDICAL SYSTEMS | MAC 1200 ST | 550045175 | 005129 | X08204 | OMV C/O OAS Medicina II - Degenza | 300 - OSP. AMEDEO DI SAVOIA E BIRAGO DI VISCHE | CG
ECG | ELETTROCARDIOGRAFO | GE MEDICAL SYSTEMS | MAC 1200 ST | 550044901 | 005132 | X08207 | OMV C/O OAS Pneumologia | 300 - OSP. AMEDEO DI SAVOIA E BIRAGO DI VISCHE | CG
ECG | ELETTROCARDIOGRAFO | GE MEDICAL SYSTEMS | MAC 1200 ST | 550050017 | 111286 | X09502 | OMV - Ostetricia e Ginecologia - Day Hospital | 302 - OSPEDALE MARIA VITTORIA | CG
ECG | ELETTROCARDIOGRAFO | GE MEDICAL SYSTEMS | MAC 1200 ST | 550050015 | 111285 | X09501 | OMV Neurologia - Degenza | 302 - OSPEDALE MARIA VITTORIA | CG
ECG | ELETTROCARDIOGRAFO | GE MEDICAL SYSTEMS | MAC 1200 ST | 550050764 | 069809 | X09736 | OMV Oculistica - Day Hospital | 302 - OSPEDALE MARIA VITTORIA | CG
ECG | ELETTROCARDIOGRAFO | GE MEDICAL SYSTEMS | MAC 1200 ST | 550052493 | 077448 | X11195 | OAS - Mal. Infettive Univ. - Ambulatorio | 300 - OSP. AMEDEO DI SAVOIA E BIRAGO DI VISCHE | CG
ECG | ELETTROCARDIOGRAFO | GE MEDICAL SYSTEMS | MAC 1200 ST | 550052465 | 077447 | X11194 | OAS-BV - Dir. Sanitaria - Accettazione e Serv. Amb | 300 - OSP. AMEDEO DI SAVOIA E BIRAGO DI VISCHE | CG
ECG | ELETTROCARDIOGRAFO | GE MEDICAL SYSTEMS | MAC 1200 ST | 550052492 | 077736 | X11209 | OMV Ortopedia e Traum. - Amb. Sala Gessi | 302 - OSPEDALE MARIA VITTORIA | CG
ECG | ELETTROCARDIOGRAFO | GE MEDICAL SYSTEMS | MAC 1200 ST | 550052484 | 077737 | X11208 | OMV Ortopedia e Traum. - Amb. Sala Gessi | 302 - OSPEDALE MARIA VITTORIA | CG
ECG | ELETTROCARDIOGRAFO | GE MEDICAL SYSTEMS | MAC 1200 ST | 550051531 | 078497 | X11778 | OMV C/O OAS Medicina II - Day Hospital | 302 - OSPEDALE MARIA VITTORIA | CG
ECG | ELETTROCARDIOGRAFO | GE MEDICAL SYSTEMS | MAC 1600 | SDE11370036NA | 079593 | X12069 | OMV DEU Pronto Soccorso Medico/Chirurgico | 302 - OSPEDALE MARIA VITTORIA | CG
ECG | ELETTROCARDIOGRAFO | GE MEDICAL SYSTEMS | MAC 1600 | SDE11370043NA | 079594 | X12070 | OMV DEU Pronto Soccorso Medico/Chirurgico | 302 - OSPEDALE MARIA VITTORIA | CG
ECG | ELETTROCARDIOGRAFO | GE MEDICAL SYSTEMS | MAC 1600 | SDE11370047NA | 079596 | X12072 | OMV DEU Pronto Soccorso Medico/Chirurgico | 302 - OSPEDALE MARIA VITTORIA | CG
ECG | ELETTROCARDIOGRAFO | GE MEDICAL SYSTEMS | MAC 1600 | SDE11370055NA | 079597 | X12073 | OMV DEU Pronto Soccorso Medico/Chirurgico | 302 - OSPEDALE MARIA VITTORIA | CG
ECG | ELETTROCARDIOGRAFO | GE MEDICAL SYSTEMS | MAC 1600 | SDE11370042NA | 079598 | X12074 | OMV DEU Pronto Soccorso Medico/Chirurgico | 302 - OSPEDALE MARIA VITTORIA | CG
ECG | ELETTROCARDIOGRAFO | GE MEDICAL SYSTEMS | MAC 1600 | SDE11370049NA | 079595 | X12071 | OMV DEU Pronto Soccorso Medico/Chirurgico | 302 - OSPEDALE MARIA VITTORIA | CG
ECG | ELETTROCARDIOGRAFO | GE MEDICAL SYSTEMS | MAC 1600 | SDE13060043NA | 079998 | X12993 | OMV Cardiologia - Ambulatorio | 302 - OSPEDALE MARIA VITTORIA | CG
ECG | ELETTROCARDIOGRAFO | GE MEDICAL SYSTEMS | MAC 1600 | SDE13020095NA | 079997 | X12992 | OMV Cardiologia - Degenza | 302 - OSPEDALE MARIA VITTORIA | CG
ECG | ELETTROCARDIOGRAFO | GE MEDICAL SYSTEMS | MAC 1600 | SDE13060041NA | 079999 | X12994 | OMV Cardiologia - UTIC | 302 - OSPEDALE MARIA VITTORIA | CG
ECG | ELETTROCARDIOGRAFO | GE MEDICAL SYSTEMS | MAC 1600 | SDE13060019NA | 085053 | X14029 | Patologie Dipendenze 1 Lombardia | 321 - LOMBARDIA 187 - SERT | CG
ECG | ELETTROCARDIOGRAFO | GE MEDICAL SYSTEMS | MAC 800 | SDS09470916WA | 111878 |  | AST Circ. 7 Attività Ambulatoriale - L.go D.Savona | 446 - DORA SAVONA 24 - DISPENSARIO IGIENE SOCIALE | CG
ECG | ELETTROCARDIOGRAFO | GE MEDICAL SYSTEMS | MAC 800 | SDS09470915WA | 111879 |  | Pneumol. Terr. - Fisiopat. Resp. L.go D. Savona | 447 - DORA SAVONA 26 - DISPENSARIO IGIENE SOCIALE | CG
ECG | ELETTROCARDIOGRAFO | GE MEDICAL SYSTEMS | MAC 800 | SDS09470914WA | 111880 |  | RAF Maria Bricca - Via Bricca 9 | 495 - BRICCA 9 - RSA BRICCA | CG
ECG | ELETTROCARDIOGRAFO | GE MEDICAL SYSTEMS | MAC 800 | SDS09470921WA | 111881 |  | RSA Via Botticelli 130 | 462 - BOTTICELLI 130 - RSA | CG
ECG | ELETTROCARDIOGRAFO | GE MEDICAL SYSTEMS | MAC 800 | SDS10171399WA | 073702 |  | RSA Via Botticelli 130 | 462 - BOTTICELLI 130 - RSA | CG
ECG | ELETTROCARDIOGRAFO | GE MEDICAL SYSTEMS | MAC 800 | SDS10442254SW | 076661 |  | Ing. Clinica Area Est | 424 - CAVEZZALE 6 - POLIAMBULATORIO | CG
ECG | ELETTROCARDIOGRAFO | GE MEDICAL SYSTEMS | MAC 800 | SDS10442238WA | 076659 |  | RSA Carlo Alberto - C.so Casale 56 | 494 - CASALE 56 - RSA CARLO ALBERTO | CG
ECG | ELETTROCARDIOGRAFO | GE MEDICAL SYSTEMS | MAC 800 | SDS10442240SW | 076660 |  | RSA Carlo Alberto - C.so Casale 56 | 494 - CASALE 56 - RSA CARLO ALBERTO | CG
ECG | ELETTROCARDIOGRAFO | HELLIGE - MARQUETTE | EK 53 | 99644 | 018870 | X03788 | OMV Cardiologia - Ambulatorio | 302 - OSPEDALE MARIA VITTORIA | CG
ECG | ELETTROCARDIOGRAFO | HELLIGE - MARQUETTE | EK 56 | 23561 |  | X03885 | Ing. Clinica Ovest - Magazzino BIO | 341 - MEDAIL 16 | SPB
ECG | ELETTROCARDIOGRAFO | PHILIPS (EX HP-AGILENT) | M 1770 A PAGE WRITER 300 PI | CND4751456 |  | X01558 | AST Circ. 4 Poliambulatorio Le Chiuse | 308 - LE CHIUSE 66 - POLIAMBULATORIO | CG
ECG | ELETTROCARDIOGRAFO | PHILIPS (EX HP-AGILENT) | M 1770 A PAGE WRITER 300 PI | CND4751457 | 044222 | X03078 | OAS-BV - Dir. Sanitaria - Accettazione e Serv. Amb | 300 - OSP. AMEDEO DI SAVOIA E BIRAGO DI VISCHE | CG
ECG | ELETTROCARDIOGRAFO | PHILIPS (EX HP-AGILENT) | M 1770 A PAGE WRITER 300 PI | CND4751455 | 031461 | X02675 | OMV Oncologia Medica - Day Hospital | 302 - OSPEDALE MARIA VITTORIA | CG
ECG | ELETTROCARDIOGRAFO | PHILIPS (EX HP-AGILENT) | M 1770 A PAGE WRITER 300 PI | CND4751459 |  | X04488 | AST Circ. 5 Poliambulatorio V. Ridotto | 327 - RIDOTTO 9 - POLIAMBULATORIO | CG
ECG | ELETTROCARDIOGRAFO | PHILIPS (EX HP-AGILENT) | M 1770 A PAGE WRITER 300 PI | CND4751458 |  | X04991 | OMV Ortopedia e Traum. - Degenza | 302 - OSPEDALE MARIA VITTORIA | CG
ECG | ELETTROCARDIOGRAFO | PHILIPS (EX HP-AGILENT) | M 1770 A PAGE WRITER 300 PI | CND4750682 | 019291 | X03935 | OMV Cardiologia - Emodinamica | 302 - OSPEDALE MARIA VITTORIA | CG
ECG | ELETTROCARDIOGRAFO | PHILIPS (EX HP-AGILENT) | M 1770 A PAGE WRITER 300 PI | US00602807 |  | X00697 | OAS - Mal. Infettive Univ. - Degenza | 300 - OSP. AMEDEO DI SAVOIA E BIRAGO DI VISCHE | CG
ECG | ELETTROCARDIOGRAFO | PHILIPS (EX HP-AGILENT) | M 1770 A PAGE WRITER 300 PI | US00702551 |  | X00520 | AST Circ. 4 Poliambulatorio Pacchiotti | 306 - PACCHIOTTI 4 - POLIAMBULATORIO | CG
ECG | ELETTROCARDIOGRAFO | PHILIPS (EX HP-AGILENT) | M 1771 A PAGE WRITER 200 | CNC4211835 | 006913 |  | Ing. Clinica Area Est | 410 - OSPEDALE SAN GIOVANNI BOSCO | CG
ECG | ELETTROCARDIOGRAFO | PHILIPS (EX HP-AGILENT) | M 1771 A PAGE WRITER 200 | CNC4212446 | 004538 |  | OSGB Diabetologia - Amb. Via Montanaro | 437 - MONTANARO 60 - POLIAMBULATORIO | CG
ECG | ELETTROCARDIOGRAFO | PHILIPS (EX HP-AGILENT) | M 1771 A PAGE WRITER 200 | CNC4212011 | 007598 |  | AST Circ. 7 Attività Ambulatoriale - Via Cavezzale | 424 - CAVEZZALE 6 - POLIAMBULATORIO | CG
ECG | ELETTROCARDIOGRAFO | PHILIPS (EX HP-AGILENT) | M 1771 A PAGE WRITER 200 | CNB2908496 | 007021 |  | OSGB Cardiologia - Ambulatorio | 410 - OSPEDALE SAN GIOVANNI BOSCO | CG
ECG | ELETTROCARDIOGRAFO | PHILIPS (EX HP-AGILENT) | M 1771 A PAGE WRITER 200 | CNC4220238 | 006983 |  | OSGB Cardiologia - Ambulatorio | 410 - OSPEDALE SAN GIOVANNI BOSCO | CG
ECG | ELETTROCARDIOGRAFO | PHILIPS (EX HP-AGILENT) | M 1771 A PAGE WRITER 200 | CND4945146 | 007025 |  | OSGB Cardiologia - Ambulatorio | 410 - OSPEDALE SAN GIOVANNI BOSCO | CG
ECG | ELETTROCARDIOGRAFO | PHILIPS (EX HP-AGILENT) | M 1771 A PAGE WRITER 200 | CNC4220766 | 007431 |  | Ing. Clinica Ovest - Magazzino BIO | 341 - MEDAIL 16 | SPB
ECG | ELETTROCARDIOGRAFO | PHILIPS (EX HP-AGILENT) | M 1771 A PAGE WRITER 200 | CND4751454 |  | X02632 | OMV C/O OAS Medicina II - Degenza | 300 - OSP. AMEDEO DI SAVOIA E BIRAGO DI VISCHE | CG
ECG | ELETTROCARDIOGRAFO | PHILIPS (EX HP-AGILENT) | M 1771 A PAGE WRITER 200 | CND4751448 | 019202 | X03866 | OMV Chirurgia Generale I e II - Day Hospital | 302 - OSPEDALE MARIA VITTORIA | CG
ECG | ELETTROCARDIOGRAFO | PHILIPS (EX HP-AGILENT) | M 1771 A PAGE WRITER 200 | CND4753305 | 013475 | X01760 | AST Circ. 5 Poliambulatorio V. Ridotto | 327 - RIDOTTO 9 - POLIAMBULATORIO | CG
ECG | ELETTROCARDIOGRAFO | PHILIPS (EX HP-AGILENT) | M 1771 A PAGE WRITER 200 | US00702624 |  | X00521 | AST Circ. 4 Poliambulatorio Pacchiotti | 306 - PACCHIOTTI 4 - POLIAMBULATORIO | CG
ECG | ELETTROCARDIOGRAFO | PHILIPS (EX HP-AGILENT) | M 1771 A PAGE WRITER 200 | US00702398 | 046999 | X00801 | OMV DEU Pronto Soccorso Medico/Chirurgico | 302 - OSPEDALE MARIA VITTORIA | CG
ECG | ELETTROCARDIOGRAFO | PHILIPS (EX HP-AGILENT) | M 1772 A PAGE WRITER 100 | CND4751221 |  | X04981 | OMV Chirurgia Generale II - Degenza | 302 - OSPEDALE MARIA VITTORIA | CG
ECG | ELETTROCARDIOGRAFO | PHILIPS (EX HP-AGILENT) | M 1772 A PAGE WRITER 100 | CND4751222 |  | X06598 | OMV Gastroenterologia - Diagn. Endoscopica | 302 - OSPEDALE MARIA VITTORIA | CG
ECG | ELETTROCARDIOGRAFO | PHILIPS (EX HP-AGILENT) | M 1772 A PAGE WRITER 100 | CND4751224 |  | X05768 | OMV Chirurgia plastica e della mano - Degenza | 302 - OSPEDALE MARIA VITTORIA | CG
ECG | ELETTROCARDIOGRAFO | PHILIPS (EX HP-AGILENT) | M 1772 A PAGE WRITER 100 | CND4751493 |  | X03057 | OAS - Day Hospital Centralizzato | 300 - OSP. AMEDEO DI SAVOIA E BIRAGO DI VISCHE | CG
ECG | ELETTROCARDIOGRAFO | PHILIPS (EX HP-AGILENT) | M 1772 A PAGE WRITER 100 | CND4751491 |  | X02567 | OMV OAS-BV - SPDC | 300 - OSP. AMEDEO DI SAVOIA E BIRAGO DI VISCHE | CG
ECG | ELETTROCARDIOGRAFO | PHILIPS (EX HP-AGILENT) | M 1772 A PAGE WRITER 100 | CND4751492 |  | X04779 | OMV C/O OAS Geriatria - Degenza | 306 - PACCHIOTTI 4 - POLIAMBULATORIO | CG
ECG | ELETTROCARDIOGRAFO | PHILIPS (EX HP-AGILENT) | M 1772 A PAGE WRITER 100 | CND4751489 |  | X04720 | OMV - Pediatria | 302 - OSPEDALE MARIA VITTORIA | CG
ECG | ELETTROCARDIOGRAFO | PHILIPS (EX HP-AGILENT) | M 1772 A PAGE WRITER 100 | CND4751223 |  | X03686 | OMV ORL - Degenza | 302 - OSPEDALE MARIA VITTORIA | CG
ECG | ELETTROCARDIOGRAFO | PHILIPS (EX HP-AGILENT) | M 1772 A PAGE WRITER 100 | CND4751494 |  | X04669 | OMV - Neonatologia | 302 - OSPEDALE MARIA VITTORIA | CG
ECG | ELETTROCARDIOGRAFO | PHILIPS (EX HP-AGILENT) | M 1772 A PAGE WRITER 100 | CND4751490 | 027883 | X05739 | OMV Endocrinologia - Day Hospital | 302 - OSPEDALE MARIA VITTORIA | CG
ECG | ELETTROCARDIOGRAFO | PHILIPS (EX HP-AGILENT) | M 1772 A PAGE WRITER 100 | US00502050 |  | X01256 | OMV C/O OAS Geriatria - Degenza | 300 - OSP. AMEDEO DI SAVOIA E BIRAGO DI VISCHE | CG
ECG | ELETTROCARDIOGRAFO | PHILIPS (EX HP-AGILENT) | M 1772 A PAGE WRITER 100 | US00502433 |  | X02943 | OAS - Mal. Infettive Univ. - Degenza | 300 - OSP. AMEDEO DI SAVOIA E BIRAGO DI VISCHE | CG
ECG | ELETTROCARDIOGRAFO | PHILIPS (EX HP-AGILENT) | M 1772 A PAGE WRITER 100 | US00604982 | 021104 | X05362 | OMV - Ostetricia e Ginecologia - Degenza | 302 - OSPEDALE MARIA VITTORIA | CG
ECG | ELETTROCARDIOGRAFO | PHILIPS (EX HP-AGILENT) | PAGEWRITER TC30 | US61001093 | 073688 |  | OSGB Geriatria - Degenza | 410 - OSPEDALE SAN GIOVANNI BOSCO | CG
ECG | ELETTROCARDIOGRAFO | PHILIPS (EX HP-AGILENT) | PAGEWRITER TC30 | US41000342 | 073689 |  | OSGB Nefrologia e Dialisi - Emodialisi | 410 - OSPEDALE SAN GIOVANNI BOSCO | CG
ECG | ELETTROCARDIOGRAFO | PHILIPS (EX HP-AGILENT) | PAGEWRITER TC30 | US61001095 | 073685 |  | OSGB Pronto Soccorso | 410 - OSPEDALE SAN GIOVANNI BOSCO | CG
ECG | ELETTROCARDIOGRAFO | PHILIPS (EX HP-AGILENT) | PAGEWRITER TC30 | US61001092 | 073686 |  | OSGB Pronto Soccorso | 410 - OSPEDALE SAN GIOVANNI BOSCO | CG
ECG | ELETTROCARDIOGRAFO | PHILIPS (EX HP-AGILENT) | PAGEWRITER TC30 | US61001094 | 073687 |  | OSGB Pronto Soccorso | 410 - OSPEDALE SAN GIOVANNI BOSCO | CG
ECG | ELETTROCARDIOGRAFO | PHILIPS (EX HP-AGILENT) | PAGEWRITER TC30 | US31102725 | 076860 |  | OSGB Cardiologia - Degenza | 410 - OSPEDALE SAN GIOVANNI BOSCO | CG
ECG | ELETTROCARDIOGRAFO | PHILIPS (EX HP-AGILENT) | PAGEWRITER TC30 | US31102720 | 076861 |  | OSGB Cardiologia - Emodinamica | 410 - OSPEDALE SAN GIOVANNI BOSCO | CG
ECG | ELETTROCARDIOGRAFO | PHILIPS (EX HP-AGILENT) | PAGEWRITER TC30 | US31102717 | 076857 |  | OSGB Chirurgia Generale B d'Urgenza - Degenza | 410 - OSPEDALE SAN GIOVANNI BOSCO | CG
ECG | ELETTROCARDIOGRAFO | PHILIPS (EX HP-AGILENT) | PAGEWRITER TC30 | US31102722 | 076862 |  | OSGB DH Multidisc. medico-chirurgico | 410 - OSPEDALE SAN GIOVANNI BOSCO | CG
ECG | ELETTROCARDIOGRAFO | PHILIPS (EX HP-AGILENT) | PAGEWRITER TC30 | US31102726 | 076858 |  | OSGB Dip. Chir. - Blocco Operatorio 1° piano | 410 - OSPEDALE SAN GIOVANNI BOSCO | CG
ECG | ELETTROCARDIOGRAFO | PHILIPS (EX HP-AGILENT) | PAGEWRITER TC30 | US31102719 | 076863 |  | OSGB Dip. Chir. - Blocco Operatorio 4° piano | 410 - OSPEDALE SAN GIOVANNI BOSCO | CG
ECG | ELETTROCARDIOGRAFO | PHILIPS (EX HP-AGILENT) | PAGEWRITER TC30 | US31102721 | 076864 |  | OSGB Medicina Interna A - Degenza | 410 - OSPEDALE SAN GIOVANNI BOSCO | CG
ECG | ELETTROCARDIOGRAFO | PHILIPS (EX HP-AGILENT) | PAGEWRITER TC30 | US31102724 | 076865 |  | OSGB Medicina Interna B - Degenza | 410 - OSPEDALE SAN GIOVANNI BOSCO | CG
ECG | ELETTROCARDIOGRAFO | PHILIPS (EX HP-AGILENT) | PAGEWRITER TC30 | US31102723 | 076866 |  | OSGB Medicina Interna B - Degenza | 410 - OSPEDALE SAN GIOVANNI BOSCO | CG
ECG | ELETTROCARDIOGRAFO | PHILIPS (EX HP-AGILENT) | PAGEWRITER TC30 | US31102718 | 076859 |  | OSGB Neurologia - Degenza | 410 - OSPEDALE SAN GIOVANNI BOSCO | CG
ECG | ELETTROCARDIOGRAFO | PHILIPS (EX HP-AGILENT) | PAGEWRITER TC50 | US90900218 | 008767 |  | OSGB Cardiologia - Terapia Intensiva Cardiologica | 410 - OSPEDALE SAN GIOVANNI BOSCO | CG
ECG | ELETTROCARDIOGRAFO | PHILIPS (EX HP-AGILENT) | PAGEWRITER TC50 | US71001268 | 073682 |  | AST Circ. 6 Attività Ambulatoriale - Via Montanaro | 437 - MONTANARO 60 - POLIAMBULATORIO | CG
ECG | ELETTROCARDIOGRAFO | PHILIPS (EX HP-AGILENT) | PAGEWRITER TC50 | US71001270 | 073684 |  | OSGB Anestesia e Rianim. 2 DEA - Terapia Intensiva | 410 - OSPEDALE SAN GIOVANNI BOSCO | CG
ECG | ELETTROCARDIOGRAFO | PHILIPS (EX HP-AGILENT) | PAGEWRITER TC50 | US71001271 | 073683 |  | OSGB Cardiologia - Terapia Intensiva Cardiologica | 410 - OSPEDALE SAN GIOVANNI BOSCO | CG
ECG | ELETTROCARDIOGRAFO | PHILIPS (EX HP-AGILENT) | PAGEWRITER TC50 | US71001269 | 073681 |  | OSGB Medicina d'Urgenza - Degenza | 410 - OSPEDALE SAN GIOVANNI BOSCO | CG
ECG | ELETTROCARDIOGRAFO | PHILIPS (EX HP-AGILENT) | PAGEWRITER TRIM II | US40504646 | 007027 |  | OSGB Cardiologia - Ambulatorio | 410 - OSPEDALE SAN GIOVANNI BOSCO | CG
ECG | ELETTROCARDIOGRAFO | PHILIPS (EX HP-AGILENT) | PAGEWRITER TRIM II | US40504643 | 007152 |  | OSGB Pneumologia Ospedaliera - Ambulatorio | 410 - OSPEDALE SAN GIOVANNI BOSCO | CG
ECG | ELETTROCARDIOGRAFO | REMCO ITALIA | CARDIOLINE DELTA 3 PLUS | 3004679 | 001863 |  | SC Pres. Sanit. Lorusso Cutugno - Att. Ambulat. | C - CASA CIRCONDARIALE "LORUSSO e CUTUGNO" | CG
PEC | ELETTROCARDIOGRAFO PALMARE | OMRON HEALTHCARE EUROPE B.V. | HCG-801-E | 20091100332AF | 077703 | X11271 | OMV Cardiologia - Ambulatorio | 302 - OSPEDALE MARIA VITTORIA | CG
PEC | ELETTROCARDIOGRAFO PALMARE | OMRON HEALTHCARE EUROPE B.V. | HCG-801-E | 2009110033AF | 077704 | X11272 | OMV Cardiologia - Ambulatorio | 302 - OSPEDALE MARIA VITTORIA | CG
EEG | ELETTROENCEFALOGRAFO / SISTEMA INTEGRATO PER ANALISI ELETTROENCEFALOGRAFICHE | EB NEURO | GALILEO HALLEY NT | 20114 | 007102 |  | OSGB Neurologia - Neurofisiologia | 410 - OSPEDALE SAN GIOVANNI BOSCO | CG
ELF | ELETTROFORESI, ALIMENTATORE PER | BIO-RAD LABORATORIES | POWER PAC 300 | 283BR00250 | 035306 | X06842 | OAS - Biologia Molecolare | 300 - OSP. AMEDEO DI SAVOIA E BIRAGO DI VISCHE | CG
ELF | ELETTROFORESI, ALIMENTATORE PER | BIO-RAD LABORATORIES | POWER PAC 300 | 283BR16911 | 035305 | X06848 | OAS - Biologia Molecolare | 300 - OSP. AMEDEO DI SAVOIA E BIRAGO DI VISCHE | CG
ELF | ELETTROFORESI, ALIMENTATORE PER | BIO-RAD LABORATORIES | POWER PAC BASIC | 041BR10926 | 046677 | X00834 | OMV Neurologia C/O OAS - DOMP | 300 - OSP. AMEDEO DI SAVOIA E BIRAGO DI VISCHE | CG
ELF | ELETTROFORESI, ALIMENTATORE PER | BIO-RAD LABORATORIES | POWER PAC BASIC | 041BR11966 |  | X01424 | OMV Neurologia C/O OAS - DOMP | 300 - OSP. AMEDEO DI SAVOIA E BIRAGO DI VISCHE | CG
ELF | ELETTROFORESI, ALIMENTATORE PER | CONSORT P.VBV. | EV 265 | 105613 | 081413 | X13510 | OMV - Laboratorio Analisi | 302 - OSPEDALE MARIA VITTORIA | CG
ELF | ELETTROFORESI, ALIMENTATORE PER | CONSORT P.VBV. | EV 265 | 105612 | 081412 | x13512 | OMV - Laboratorio Analisi | 302 - OSPEDALE MARIA VITTORIA | CG
ELF | ELETTROFORESI, ALIMENTATORE PER | FOTODYNE | FOTO FORCE 150 | ECA2-0395-1004 | 035720 | X06845 | OAS - Biologia Molecolare | 300 - OSP. AMEDEO DI SAVOIA E BIRAGO DI VISCHE | CG
ELF | ELETTROFORESI, ALIMENTATORE PER | INVITROGEN LIFE TECHNOLOGIES INC | POWEREASE 500 | 1704290 | 039342 | X00833 | OMV Neurologia C/O OAS - DOMP | 300 - OSP. AMEDEO DI SAVOIA E BIRAGO DI VISCHE | CG
E00 | ELETTROMEDICALE - GENERICO | XXX (NON CODIFICABILE) |  |  | 00000 | GEN000 |  |  | SPB
EMG | ELETTROMIOGRAFO / SISTEMA INTEGRATO PER ANALISI NEURO-MIOGRAFICHE | MEDELEC | SYNERGY | 10047 | 007101 |  | OSGB Neurologia - Neurofisiologia | 410 - OSPEDALE SAN GIOVANNI BOSCO | CG
EMG | ELETTROMIOGRAFO / SISTEMA INTEGRATO PER ANALISI NEURO-MIOGRAFICHE | MEDELEC | SYNERGY 2 CANALI | 042943 | 007098 |  | OSGB Neurologia - Neurofisiologia | 410 - OSPEDALE SAN GIOVANNI BOSCO | CG
ERG | ELETTRORETINOGRAFO | KOWA | NON MYD 7 | 1537200009 | 004537 |  | OSGB Diabetologia - Amb. Via Montanaro | 437 - MONTANARO 60 - POLIAMBULATORIO | CG
EAI | ELETTROTERAPIA PER DIATERMIA CAPACITIVA/RESISTIVA, APP. PER | TSEM SPA | TECNOSIX CR | 2A612109 | 001743 |  | SC Pres. Sanit. Lorusso Cutugno - Att. Ambulat. | C - CASA CIRCONDARIALE "LORUSSO e CUTUGNO" | CG
ELT | ELETTROTERAPIA, APPARECCHIO PER | BIOREM | EXPERT PLUS BRT2 | 02/0717807 | 001734 |  | SC Pres. Sanit. Lorusso Cutugno - Att. Ambulat. | C - CASA CIRCONDARIALE "LORUSSO e CUTUGNO" | CG
ELT | ELETTROTERAPIA, APPARECCHIO PER | BIOREM | EXPERT PLUS BRT2 | 02/0918035 | 001740 |  | SC Pres. Sanit. Lorusso Cutugno - Att. Ambulat. | C - CASA CIRCONDARIALE "LORUSSO e CUTUGNO" | CG
ELT | ELETTROTERAPIA, APPARECCHIO PER | BLEBISCH | IONO-PULSAR 2 | 276 | 001733 |  | SC Pres. Sanit. Lorusso Cutugno - Att. Ambulat. | C - CASA CIRCONDARIALE "LORUSSO e CUTUGNO" | CG
ELT | ELETTROTERAPIA, APPARECCHIO PER | ECLI ELECTRONIQUE MEDICALE | PHENIX USB 4 | AI A 010029 | 007074 |  | OSGB R.R.F. - Ambulatorio | 410 - OSPEDALE SAN GIOVANNI BOSCO | CG
ELT | ELETTROTERAPIA, APPARECCHIO PER | ENRAF NONIUS | ENDOMED 582 | 08-957 | 011236 | X02027 | MFR Terr. - Pacchiotti | 306 - PACCHIOTTI 4 - POLIAMBULATORIO | CG
ELT | ELETTROTERAPIA, APPARECCHIO PER | ENRAF NONIUS | ENDOMED 582 | 19728 | 007075 |  | OSGB R.R.F. - Ambulatorio | 410 - OSPEDALE SAN GIOVANNI BOSCO | CG
ELT | ELETTROTERAPIA, APPARECCHIO PER | ENRAF NONIUS | ENDOMED 582 ID | 13534 | 011228 | X02046 | MFR Terr. - Pacchiotti | 306 - PACCHIOTTI 4 - POLIAMBULATORIO | CG
ELT | ELETTROTERAPIA, APPARECCHIO PER | ENRAF NONIUS | ENDOMED 582 ID | 13536 |  | X10428 | MFR Terr. - Pacchiotti | 306 - PACCHIOTTI 4 - POLIAMBULATORIO | CG
ELT | ELETTROTERAPIA, APPARECCHIO PER | ENRAF NONIUS | ENDOMED 982 | 02-661 | 026678 | X02066 | OMV Medicina Fisica e Riabilitazione | 302 - OSPEDALE MARIA VITTORIA | CG
ELT | ELETTROTERAPIA, APPARECCHIO PER | SANITAS ELECTRIC | DYNA SAN DUAL | 51110258 | 001732 |  | SC Pres. Sanit. Lorusso Cutugno - Att. Ambulat. | C - CASA CIRCONDARIALE "LORUSSO e CUTUGNO" | CG
ELT | ELETTROTERAPIA, APPARECCHIO PER | SANITAS ELECTRIC | NEURO SAN | 18090113 | 011227 | X02045 | MFR Terr. - Pacchiotti | 306 - PACCHIOTTI 4 - POLIAMBULATORIO | CG
ELT | ELETTROTERAPIA, APPARECCHIO PER | SANITAS ELECTRIC | NEURO SAN | 18020029 | 026766 | X02085 | OMV Medicina Fisica e Riabilitazione | 302 - OSPEDALE MARIA VITTORIA | CG
EMO | EMOFILTRAZIONE, SISTEMA PER | GAMBRO | AQUADEX FLEXFLOW | 5002 | 018793 | X04407 | OMV Cardiologia - UTIC | 302 - OSPEDALE MARIA VITTORIA | CG
EMO | EMOFILTRAZIONE, SISTEMA PER | MEDICA | DECAPSMART | 56.007 | 029700 | X05809 | OMV Anestesia e Rianimazione - Degenza | 302 - OSPEDALE MARIA VITTORIA | CG
EVM | EMOVELOCIMETRO/DOPPLER VASCOLARE | COMPUMEDICS | MULTIDOP T DIGITAL | 149510055 | 082355 |  | OSGB Anestesia e Rianim. 2 DEA - Terapia Intensiva | 410 - OSPEDALE SAN GIOVANNI BOSCO | CG
EVM | EMOVELOCIMETRO/DOPPLER VASCOLARE | ELCAT GMBH | HANDYDOP | 23569 | 006502 | X08668 | OMV Endocrinologia - Settore Diabetologico | 302 - OSPEDALE MARIA VITTORIA | CG
EVM | EMOVELOCIMETRO/DOPPLER VASCOLARE | GIMA | V 2000 | 14439 |  | X01237 | OMV - Neonatologia | 302 - OSPEDALE MARIA VITTORIA | CG
EVM | EMOVELOCIMETRO/DOPPLER VASCOLARE | HUNTLEIGH HEALTHCARE LTD | MD2 DOPPLEX | 1144-08 |  | X08283 | OMV Chirurgia plastica e della mano - Sala Oper. | 302 - OSPEDALE MARIA VITTORIA | CG
EVM | EMOVELOCIMETRO/DOPPLER VASCOLARE | HUNTLEIGH HEALTHCARE LTD | SUPER DOPPLEX II SD2 | WA3-98-04247 |  | X01846 | AST Circ. 5 Poliambulatorio V. Ridotto | 327 - RIDOTTO 9 - POLIAMBULATORIO | CG
EVM | EMOVELOCIMETRO/DOPPLER VASCOLARE | HUNTLEIGH HEALTHCARE LTD | SUPER DOPPLEX II SD2 | WA3-98-04257 |  | X10429 | OMV Blocco Operat. Chirurgia Generale | 302 - OSPEDALE MARIA VITTORIA | CG
EOR | ENDOSCOPIO/OTTICA RIGIDA (TELESCOPIO) | 3M | 81023 (30-2,7) | 9A |  | X06508 | OMV Chirurgia plastica e della mano - Sala Oper. | 302 - OSPEDALE MARIA VITTORIA | SPB
EOR | ENDOSCOPIO/OTTICA RIGIDA (TELESCOPIO) | MICROAIRE SURGICAL INSTRUMENTS | 81023 (30-2,7) | S.N. 574122 - (EX S.N. 704615) |  | X06507 | OMV Chirurgia plastica e della mano - Sala Oper. | 302 - OSPEDALE MARIA VITTORIA | SPB
EOR | ENDOSCOPIO/OTTICA RIGIDA (TELESCOPIO) | STORZ KARL | 10318B | LOT IH 01 |  | X06506 | OMV ORL - Sale Operatorie | 302 - OSPEDALE MARIA VITTORIA | SPB
EOR | ENDOSCOPIO/OTTICA RIGIDA (TELESCOPIO) | STORZ KARL | 10320AA (0-5,5) | 319216 |  | X06498 | OMV ORL - Sale Operatorie | 302 - OSPEDALE MARIA VITTORIA | SPB
EOR | ENDOSCOPIO/OTTICA RIGIDA (TELESCOPIO) | STORZ KARL | 10320AA (0-5,5) | 992624 |  | X06426 | OMV Blocco Operat. Chirurgia Generale | 302 - OSPEDALE MARIA VITTORIA | SPB
EOR | ENDOSCOPIO/OTTICA RIGIDA (TELESCOPIO) | STORZ KARL | 10320AA (0-5,5) | 1797870 EX 1325571 S |  | X05274 | OMV ORL - Sale Operatorie | 302 - OSPEDALE MARIA VITTORIA | SPB
EOR | ENDOSCOPIO/OTTICA RIGIDA (TELESCOPIO) | STORZ KARL | 10320AA (0-5,5) | 1835671 EX 517343S |  | X05275 | OMV ORL - Sale Operatorie | 302 - OSPEDALE MARIA VITTORIA | SPB
EOR | ENDOSCOPIO/OTTICA RIGIDA (TELESCOPIO) | STORZ KARL | 10320DA (90-5,5) | 100087 (EX 1786257) |  | X11859 | OMV ORL - Sale Operatorie | 302 - OSPEDALE MARIA VITTORIA | SPB
EOR | ENDOSCOPIO/OTTICA RIGIDA (TELESCOPIO) | STORZ KARL | 1215AA (0,4) | 517287 |  | X03724 | OMV ORL - Degenza | 302 - OSPEDALE MARIA VITTORIA | SPB
EOR | ENDOSCOPIO/OTTICA RIGIDA (TELESCOPIO) | STORZ KARL | 1215AA (0,4) | 518794 |  | X05276 | OMV ORL - Sale Operatorie | 302 - OSPEDALE MARIA VITTORIA | SPB
EOR | ENDOSCOPIO/OTTICA RIGIDA (TELESCOPIO) | STORZ KARL | 1215AA (0,4) | 933272 |  | X06427 | OMV ORL - Ambulatorio | 302 - OSPEDALE MARIA VITTORIA | SPB
EOR | ENDOSCOPIO/OTTICA RIGIDA (TELESCOPIO) | STORZ KARL | 1215AA (0,4) | 1874773 (EX 1284570) |  | X12906 | OMV ORL - Ambulatorio | 302 - OSPEDALE MARIA VITTORIA | SPB
EOR | ENDOSCOPIO/OTTICA RIGIDA (TELESCOPIO) | STORZ KARL | 1215AA (0,4) | 1284575 |  | X12907 | OMV ORL - Ambulatorio | 302 - OSPEDALE MARIA VITTORIA | SPB
EOR | ENDOSCOPIO/OTTICA RIGIDA (TELESCOPIO) | STORZ KARL | 26003AA (0-10) | 1523727 EX 1145 S |  | X05481 | OMV - Ostetricia e ginecologia - Sale Operatorie | 302 - OSPEDALE MARIA VITTORIA | SPB
EOR | ENDOSCOPIO/OTTICA RIGIDA (TELESCOPIO) | STORZ KARL | 26003AA (0-10) | 1634785 EX MR 03 |  | X09311 | OMV Blocco Operat. Chirurgia Generale | 302 - OSPEDALE MARIA VITTORIA | SPB
EOR | ENDOSCOPIO/OTTICA RIGIDA (TELESCOPIO) | STORZ KARL | 26003AA (0-10) | 120E3J EX 681461S |  | X05494 | OMV - Ostetricia e ginecologia - Sale Operatorie | 302 - OSPEDALE MARIA VITTORIA | SPB
EOR | ENDOSCOPIO/OTTICA RIGIDA (TELESCOPIO) | STORZ KARL | 26003AA (0-10) | 734272 S EX 486180 |  | X06557 | OMV - Ostetricia e ginecologia - Sale Operatorie | 302 - OSPEDALE MARIA VITTORIA | SPB
EOR | ENDOSCOPIO/OTTICA RIGIDA (TELESCOPIO) | STORZ KARL | 26003AA (0-10) | 873581 S EX 478828S |  | X05343 | OMV Blocco Operat. Chirurgia Generale | 302 - OSPEDALE MARIA VITTORIA | SPB
EOR | ENDOSCOPIO/OTTICA RIGIDA (TELESCOPIO) | STORZ KARL | 26003AA (0-10) | 1200PX EX 1014685S |  | X00411 | OMV Blocco Operat. Chirurgia Generale | 302 - OSPEDALE MARIA VITTORIA | SPB
EOR | ENDOSCOPIO/OTTICA RIGIDA (TELESCOPIO) | STORZ KARL | 26003AA (0-10) | 1524686 EX 1200174S |  | X00412 | OMV Blocco Operat. Chirurgia Generale | 302 - OSPEDALE MARIA VITTORIA | SPB
EOR | ENDOSCOPIO/OTTICA RIGIDA (TELESCOPIO) | STORZ KARL | 26003AA (0-10) | 1213109 | 006434 | X08333 | OMV Blocco Operat. Chirurgia Generale | 302 - OSPEDALE MARIA VITTORIA | SPB
EOR | ENDOSCOPIO/OTTICA RIGIDA (TELESCOPIO) | STORZ KARL | 26003AA (0-10) | 12047L (EX S.N. 1095672) | 006436 | X08335 | OMV Blocco Operat. Chirurgia Generale | 302 - OSPEDALE MARIA VITTORIA | SPB
EOR | ENDOSCOPIO/OTTICA RIGIDA (TELESCOPIO) | STORZ KARL | 26003AA (0-10) | 120DJ1 EX 1518198 |  | X00408 | OMV Blocco Operat. Chirurgia Generale | 302 - OSPEDALE MARIA VITTORIA | SPB
EOR | ENDOSCOPIO/OTTICA RIGIDA (TELESCOPIO) | STORZ KARL | 26003AA (0-10) | 1634787 EX 1361925S |  | X00410 | OMV Blocco Operat. Chirurgia Generale | 302 - OSPEDALE MARIA VITTORIA | SPB
EOR | ENDOSCOPIO/OTTICA RIGIDA (TELESCOPIO) | STORZ KARL | 26003AA (0-10) | 120EMJ (EX1370941S) |  | X05344 | OMV Blocco Operat. Chirurgia Generale | 302 - OSPEDALE MARIA VITTORIA | SPB
EOR | ENDOSCOPIO/OTTICA RIGIDA (TELESCOPIO) | STORZ KARL | 26003AA (0-10) | 1806378 EX1368448S |  | X05480 | OMV - Ostetricia e ginecologia - Sale Operatorie | 302 - OSPEDALE MARIA VITTORIA | SPB
EOR | ENDOSCOPIO/OTTICA RIGIDA (TELESCOPIO) | STORZ KARL | 26003AA (0-10) | 1369434S EX 786206 |  | X00407 | OMV Blocco Operat. Chirurgia Generale | 302 - OSPEDALE MARIA VITTORIA | SPB
EOR | ENDOSCOPIO/OTTICA RIGIDA (TELESCOPIO) | STORZ KARL | 26003AA (0-10) | 1375918S EX 1219711S |  | X05496 | OMV - Ostetricia e ginecologia - Sale Operatorie | 302 - OSPEDALE MARIA VITTORIA | SPB
EOR | ENDOSCOPIO/OTTICA RIGIDA (TELESCOPIO) | STORZ KARL | 26003AA (0-10) | 1509266 EX 1206633S |  | X00406 | OMV Blocco Operat. Chirurgia Generale | 302 - OSPEDALE MARIA VITTORIA | SPB
EOR | ENDOSCOPIO/OTTICA RIGIDA (TELESCOPIO) | STORZ KARL | 26003AA (0-10) | 1773029 |  | X11785 | OMV Blocco Operat. Chirurgia Generale | 302 - OSPEDALE MARIA VITTORIA | SPB
EOR | ENDOSCOPIO/OTTICA RIGIDA (TELESCOPIO) | STORZ KARL | 26003AA (0-10) | 1778037 EX 786200 |  | X00409 | OMV Blocco Operat. Chirurgia Generale | 302 - OSPEDALE MARIA VITTORIA | SPB
EOR | ENDOSCOPIO/OTTICA RIGIDA (TELESCOPIO) | STORZ KARL | 26003AA (0-10) | 1530608 EX 416521 |  | X05342 | OMV Blocco Operat. Chirurgia Generale | 302 - OSPEDALE MARIA VITTORIA | SPB
EOR | ENDOSCOPIO/OTTICA RIGIDA (TELESCOPIO) | STORZ KARL | 26003AA (0-10) | 120BYC EX 1172952 | 006431 | X08330 | OMV Blocco Operat. Chirurgia Generale | 302 - OSPEDALE MARIA VITTORIA | SPB
EOR | ENDOSCOPIO/OTTICA RIGIDA (TELESCOPIO) | STORZ KARL | 26003AA (0-10) | 1205Q6 EX 1095670 | 006435 | X08334 | OMV Blocco Operat. Chirurgia Generale | 302 - OSPEDALE MARIA VITTORIA | SPB
EOR | ENDOSCOPIO/OTTICA RIGIDA (TELESCOPIO) | STORZ KARL | 26003AA (0-10) | 120K6B (EX 1523495) |  | X05495 | OMV - Ostetricia e ginecologia - Sale Operatorie | 302 - OSPEDALE MARIA VITTORIA | SPB
EOR | ENDOSCOPIO/OTTICA RIGIDA (TELESCOPIO) | STORZ KARL | 26003AA (0-10) | 120K6M (EX 1223247S EX 909171S) |  | X05497 | OMV - Ostetricia e ginecologia - Sale Operatorie | 302 - OSPEDALE MARIA VITTORIA | SPB
EOR | ENDOSCOPIO/OTTICA RIGIDA (TELESCOPIO) | STORZ KARL | 26003AA (0-10) | 120GKM (EX 1370951S) |  | X11545 | OMV - Ostetricia e ginecologia - Sale Operatorie | 302 - OSPEDALE MARIA VITTORIA | SPB
EOR | ENDOSCOPIO/OTTICA RIGIDA (TELESCOPIO) | STORZ KARL | 26003AA (0-10) | 120LJZ (EX 1509257 EX 416530) |  | X06501 | OMV Blocco Operat. Chirurgia Generale | 302 - OSPEDALE MARIA VITTORIA | SPB
EOR | ENDOSCOPIO/OTTICA RIGIDA (TELESCOPIO) | STORZ KARL | 26003AA (0-10) | 120T5T (EX 120AMN EX 1518533) |  | X11544 | OMV - Ostetricia e ginecologia - Sale Operatorie | 302 - OSPEDALE MARIA VITTORIA | SPB
EOR | ENDOSCOPIO/OTTICA RIGIDA (TELESCOPIO) | STORZ KARL | 26003BA (30-10) | 671255 |  | X06502 | OMV Blocco Operat. Chirurgia Generale | 302 - OSPEDALE MARIA VITTORIA | SPB
EOR | ENDOSCOPIO/OTTICA RIGIDA (TELESCOPIO) | STORZ KARL | 26003BA (30-10) | 685366 |  | X00413 | OMV Blocco Operat. Chirurgia Generale | 302 - OSPEDALE MARIA VITTORIA | SPB
EOR | ENDOSCOPIO/OTTICA RIGIDA (TELESCOPIO) | STORZ KARL | 26003BA (30-10) | 1392673S EX 1076791S |  | X05346 | OMV Blocco Operat. Chirurgia Generale | 302 - OSPEDALE MARIA VITTORIA | SPB
EOR | ENDOSCOPIO/OTTICA RIGIDA (TELESCOPIO) | STORZ KARL | 26003BA (30-10) | 121210 EX 1069438S |  | X05348 | OMV Blocco Operat. Chirurgia Generale | 302 - OSPEDALE MARIA VITTORIA | SPB
EOR | ENDOSCOPIO/OTTICA RIGIDA (TELESCOPIO) | STORZ KARL | 26003BA (30-10) | 12122D EX 1200188S |  | X05349 | OMV Blocco Operat. Chirurgia Generale | 302 - OSPEDALE MARIA VITTORIA | SPB
EOR | ENDOSCOPIO/OTTICA RIGIDA (TELESCOPIO) | STORZ KARL | 26003BA (30-10) | 120R1Z EX 1487420S |  | X10239 | OMV Blocco Operat. Chirurgia Generale | 302 - OSPEDALE MARIA VITTORIA | SPB
EOR | ENDOSCOPIO/OTTICA RIGIDA (TELESCOPIO) | STORZ KARL | 26003BA (30-10) | 120QQT EX 1512640 |  | X05345 | OMV Blocco Operat. Chirurgia Generale | 302 - OSPEDALE MARIA VITTORIA | SPB
EOR | ENDOSCOPIO/OTTICA RIGIDA (TELESCOPIO) | STORZ KARL | 26003BA (30-10) | 121289 EX 1207QS |  | X00416 | OMV Blocco Operat. Chirurgia Generale | 302 - OSPEDALE MARIA VITTORIA | SPB
EOR | ENDOSCOPIO/OTTICA RIGIDA (TELESCOPIO) | STORZ KARL | 26003BA (30-10) | 120R82 EX 1208VU |  | X00414 | OMV Blocco Operat. Chirurgia Generale | 302 - OSPEDALE MARIA VITTORIA | SPB
EOR | ENDOSCOPIO/OTTICA RIGIDA (TELESCOPIO) | STORZ KARL | 26003BA (30-10) | 1785265 EX 1172940 | 006433 | X08332 | OMV Blocco Operat. Chirurgia Generale | 302 - OSPEDALE MARIA VITTORIA | SPB
EOR | ENDOSCOPIO/OTTICA RIGIDA (TELESCOPIO) | STORZ KARL | 26003BA (30-10) | 121FPF (EX 120DB2 EX 1217833) | 006432 | X08331 | OMV Blocco Operat. Chirurgia Generale | 302 - OSPEDALE MARIA VITTORIA | SPB
EOR | ENDOSCOPIO/OTTICA RIGIDA (TELESCOPIO) | STORZ KARL | 26003BA (30-10) | 121GM3 (EX 1546280 EX 1392098) |  | X05347 | OMV Blocco Operat. Chirurgia Generale | 302 - OSPEDALE MARIA VITTORIA | SPB
EOR | ENDOSCOPIO/OTTICA RIGIDA (TELESCOPIO) | STORZ KARL | 26003BA (30-10) | 121QGL (EX 120R9V EX 1093700) |  | X00415 | OMV Blocco Operat. Chirurgia Generale | 302 - OSPEDALE MARIA VITTORIA | SPB
EOR | ENDOSCOPIO/OTTICA RIGIDA (TELESCOPIO) | STORZ KARL | 26003BA (30-10) | 121NLY (EX 1805967 EX 1344435) |  | X00417 | OMV Blocco Operat. Chirurgia Generale | 302 - OSPEDALE MARIA VITTORIA | SPB
EOR | ENDOSCOPIO/OTTICA RIGIDA (TELESCOPIO) | STORZ KARL | 26003BUA (30-10) | 1768255 |  | X11786 | OMV Blocco Operat. Chirurgia Generale | 302 - OSPEDALE MARIA VITTORIA | SPB
EOR | ENDOSCOPIO/OTTICA RIGIDA (TELESCOPIO) | STORZ KARL | 26003BUA (30-10) | 1809461 EX1411834S |  | X05350 | OMV Blocco Operat. Chirurgia Generale | 302 - OSPEDALE MARIA VITTORIA | SPB
EOR | ENDOSCOPIO/OTTICA RIGIDA (TELESCOPIO) | STORZ KARL | 26008BA (30-2) | 1591968 EX 920571S |  | X05498 | OMV - Ostetricia e ginecologia - Sale Operatorie | 302 - OSPEDALE MARIA VITTORIA | SPB
EOR | ENDOSCOPIO/OTTICA RIGIDA (TELESCOPIO) | STORZ KARL | 26008BA (30-2) | 1823607 - EX - 1808745 |  | X01396 | OMV - Ostetricia e ginecologia - Sale Operatorie | 302 - OSPEDALE MARIA VITTORIA | SPB
EOR | ENDOSCOPIO/OTTICA RIGIDA (TELESCOPIO) | STORZ KARL | 26008BA (30-2) | 1892406 EX 1550363S EX 1100534S |  | X01395 | OMV - Ostetricia e ginecologia - Sale Operatorie | 302 - OSPEDALE MARIA VITTORIA | SPB
EOR | ENDOSCOPIO/OTTICA RIGIDA (TELESCOPIO) | STORZ KARL | 26008BA (30-2) | 1001DT (EX 1591982 EX 1420483S) |  | X01394 | OMV - Ostetricia e ginecologia - Sale Operatorie | 302 - OSPEDALE MARIA VITTORIA | SPB
EOR | ENDOSCOPIO/OTTICA RIGIDA (TELESCOPIO) | STORZ KARL | 26008BA (30-2) | 1001VK (EX 1449981 EX 633828) |  | X01397 | OMV - Ostetricia e ginecologia - Sale Operatorie | 302 - OSPEDALE MARIA VITTORIA | SPB
EOR | ENDOSCOPIO/OTTICA RIGIDA (TELESCOPIO) | STORZ KARL | 26008BAC (30-3) | 10006G EX 1613575 |  | X11578 | OMV - Ostetricia e ginecologia - Sale Operatorie | 302 - OSPEDALE MARIA VITTORIA | SPB
EOR | ENDOSCOPIO/OTTICA RIGIDA (TELESCOPIO) | STORZ KARL | 26033AP 0 G. | 395832S |  | X06558 | OMV Urologia - Sala Operatoria | 302 - OSPEDALE MARIA VITTORIA | SPB
EOR | ENDOSCOPIO/OTTICA RIGIDA (TELESCOPIO) | STORZ KARL | 26034AA (0-10) | 1772454 EX 1556462 |  | X10963 | OMV Blocco Operat. Chirurgia Generale | 302 - OSPEDALE MARIA VITTORIA | SPB
EOR | ENDOSCOPIO/OTTICA RIGIDA (TELESCOPIO) | STORZ KARL | 26046AA (0-5) | 1209F7 (EX 936799S) |  | X05500 | OMV - Ostetricia e ginecologia - Sale Operatorie | 302 - OSPEDALE MARIA VITTORIA | SPB
EOR | ENDOSCOPIO/OTTICA RIGIDA (TELESCOPIO) | STORZ KARL | 26046AA (0-5) | 1103927 |  | X06536 | OMV Blocco Operat. Chirurgia Generale | 302 - OSPEDALE MARIA VITTORIA | SPB
EOR | ENDOSCOPIO/OTTICA RIGIDA (TELESCOPIO) | STORZ KARL | 26046AA (0-5) | 1209RS |  | X13672 | OMV - Ostetricia e ginecologia - Sale Operatorie | 302 - OSPEDALE MARIA VITTORIA | SPB
EOR | ENDOSCOPIO/OTTICA RIGIDA (TELESCOPIO) | STORZ KARL | 26046AA (0-5) | 120JY6 (EX 1702930) |  | X12236 | OMV Blocco Operat. Chirurgia Generale | 302 - OSPEDALE MARIA VITTORIA | SPB
EOR | ENDOSCOPIO/OTTICA RIGIDA (TELESCOPIO) | STORZ KARL | 26046BA (30-5) | 616833 |  | X07800 | OMV Blocco Operat. Chirurgia Generale | 302 - OSPEDALE MARIA VITTORIA | SPB
EOR | ENDOSCOPIO/OTTICA RIGIDA (TELESCOPIO) | STORZ KARL | 26046BA (30-5) | 637209S |  | X06559 | OMV Anestesia e Rianimazione - Degenza | 302 - OSPEDALE MARIA VITTORIA | SPB
EOR | ENDOSCOPIO/OTTICA RIGIDA (TELESCOPIO) | STORZ KARL | 26046BA (30-5) | 978662 |  | X06537 | OMV Blocco Operat. Chirurgia Generale | 302 - OSPEDALE MARIA VITTORIA | SPB
EOR | ENDOSCOPIO/OTTICA RIGIDA (TELESCOPIO) | STORZ KARL | 26105AA (0-4) | 12003A EX 12003G |  | X01654 | OMV - Ostetricia e ginecologia - Sale Operatorie | 302 - OSPEDALE MARIA VITTORIA | SPB
EOR | ENDOSCOPIO/OTTICA RIGIDA (TELESCOPIO) | STORZ KARL | 26105AA (0-4) | 1711029 - (EX S.N. 1481167S) |  | X05502 | OMV - Ostetricia e ginecologia - Sale Operatorie | 302 - OSPEDALE MARIA VITTORIA | SPB
EOR | ENDOSCOPIO/OTTICA RIGIDA (TELESCOPIO) | STORZ KARL | 26105AA (0-4) | 1723464 EX 1084007S |  | X01655 | OMV - Ostetricia e ginecologia - Sale Operatorie | 302 - OSPEDALE MARIA VITTORIA | SPB
EOR | ENDOSCOPIO/OTTICA RIGIDA (TELESCOPIO) | STORZ KARL | 26105BA (30-4) | 1541064 EX 576998S |  | X12354 | OMV Urologia - Ambulatorio | 302 - OSPEDALE MARIA VITTORIA | SPB
EOR | ENDOSCOPIO/OTTICA RIGIDA (TELESCOPIO) | STORZ KARL | 26120BA (30-2,9) | 590219S(EX 435423) |  | X05501 | OMV - Ostetricia e ginecologia - Sale Operatorie | 302 - OSPEDALE MARIA VITTORIA | SPB
EOR | ENDOSCOPIO/OTTICA RIGIDA (TELESCOPIO) | STORZ KARL | 27002K | 10015C EX 1128794S |  | X06911 | OMV Urologia - Sala Operatoria | 302 - OSPEDALE MARIA VITTORIA | SPB
EOR | ENDOSCOPIO/OTTICA RIGIDA (TELESCOPIO) | STORZ KARL | 27002L | 1135578 | 005155 | X08303 | OMV Urologia - Sala Operatoria | 302 - OSPEDALE MARIA VITTORIA | SPB
EOR | ENDOSCOPIO/OTTICA RIGIDA (TELESCOPIO) | STORZ KARL | 27002L | 1619413 EX1129344S |  | X07791 | OMV Urologia - Sala Operatoria | 302 - OSPEDALE MARIA VITTORIA | SPB
EOR | ENDOSCOPIO/OTTICA RIGIDA (TELESCOPIO) | STORZ KARL | 27005AA (0-4) | 369433 |  | X06563 | OMV Urologia - Sala Operatoria | 302 - OSPEDALE MARIA VITTORIA | SPB
EOR | ENDOSCOPIO/OTTICA RIGIDA (TELESCOPIO) | STORZ KARL | 27005AA (0-4) | 369919 (EX C0 01) |  | X06562 | OMV Urologia - Sala Operatoria | 302 - OSPEDALE MARIA VITTORIA | SPB
EOR | ENDOSCOPIO/OTTICA RIGIDA (TELESCOPIO) | STORZ KARL | 27005AA (0-4) | 38838 S |  | X06566 | OMV Urologia - Sala Operatoria | 302 - OSPEDALE MARIA VITTORIA | SPB
EOR | ENDOSCOPIO/OTTICA RIGIDA (TELESCOPIO) | STORZ KARL | 27005AA (0-4) | 953452S |  | X05290 | OMV Urologia - Sala Operatoria | 302 - OSPEDALE MARIA VITTORIA | SPB
EOR | ENDOSCOPIO/OTTICA RIGIDA (TELESCOPIO) | STORZ KARL | 27005AA (0-4) | 1079527S (EX686433) |  | X05505 | OMV - Ostetricia e ginecologia - Sale Operatorie | 302 - OSPEDALE MARIA VITTORIA | SPB
EOR | ENDOSCOPIO/OTTICA RIGIDA (TELESCOPIO) | STORZ KARL | 27005AA (0-4) | 1507949 EX 1077734S |  | X07019 | OMV Urologia - Sala Operatoria | 302 - OSPEDALE MARIA VITTORIA | SPB
EOR | ENDOSCOPIO/OTTICA RIGIDA (TELESCOPIO) | STORZ KARL | 27005AA (0-4) | 1204FF EX 1383107S |  | X05503 | OMV - Ostetricia e ginecologia - Sale Operatorie | 302 - OSPEDALE MARIA VITTORIA | SPB
EOR | ENDOSCOPIO/OTTICA RIGIDA (TELESCOPIO) | STORZ KARL | 27005AA (0-4) | 1098290S EX 372694 S |  | X07752 | OMV Urologia - Sala Operatoria | 302 - OSPEDALE MARIA VITTORIA | SPB
EOR | ENDOSCOPIO/OTTICA RIGIDA (TELESCOPIO) | STORZ KARL | 27005AA (0-4) | 1204JB ( EX S.N. 1716376) | 005151 | X08299 | OMV Urologia - Sala Operatoria | 302 - OSPEDALE MARIA VITTORIA | SPB
EOR | ENDOSCOPIO/OTTICA RIGIDA (TELESCOPIO) | STORZ KARL | 27005AA (0-4) | 1335410SEX 419833S |  | X05291 | OMV Urologia - Sala Operatoria | 302 - OSPEDALE MARIA VITTORIA | SPB
EOR | ENDOSCOPIO/OTTICA RIGIDA (TELESCOPIO) | STORZ KARL | 27005AA (0-4) | 1427346S EX 815690S |  | X06564 | OMV Urologia - Sala Operatoria | 302 - OSPEDALE MARIA VITTORIA | SPB
EOR | ENDOSCOPIO/OTTICA RIGIDA (TELESCOPIO) | STORZ KARL | 27005AA (0-4) | 1485431S (EX 410776S) |  | X05292 | OMV Urologia - Sala Operatoria | 302 - OSPEDALE MARIA VITTORIA | SPB
EOR | ENDOSCOPIO/OTTICA RIGIDA (TELESCOPIO) | STORZ KARL | 27005AA (0-4) | 1661310 EX 1226952S |  | X01653 | OMV - Ostetricia e ginecologia - Sale Operatorie | 302 - OSPEDALE MARIA VITTORIA | SPB
EOR | ENDOSCOPIO/OTTICA RIGIDA (TELESCOPIO) | STORZ KARL | 27005AA (0-4) | 1258874 EX 648868 |  | X06561 | OMV Urologia - Sala Operatoria | 302 - OSPEDALE MARIA VITTORIA | SPB
EOR | ENDOSCOPIO/OTTICA RIGIDA (TELESCOPIO) | STORZ KARL | 27005AA (0-4) | 1204DH |  | X13673 | OMV Urologia - Ambulatorio | 302 - OSPEDALE MARIA VITTORIA | SPB
EOR | ENDOSCOPIO/OTTICA RIGIDA (TELESCOPIO) | STORZ KARL | 27005AA (0-4) | 1204FD |  | X13674 | OMV Urologia - Ambulatorio | 302 - OSPEDALE MARIA VITTORIA | SPB
EOR | ENDOSCOPIO/OTTICA RIGIDA (TELESCOPIO) | STORZ KARL | 27005AA (0-4) | 120784 (EX 1497255) |  | X05504 | OMV - Ostetricia e ginecologia - Sale Operatorie | 302 - OSPEDALE MARIA VITTORIA | SPB
EOR | ENDOSCOPIO/OTTICA RIGIDA (TELESCOPIO) | STORZ KARL | 27005AA (0-4) | 12087G (EX 1682892 EX 1340281S) |  | X06560 | OMV Urologia - Sala Operatoria | 302 - OSPEDALE MARIA VITTORIA | SPB
EOR | ENDOSCOPIO/OTTICA RIGIDA (TELESCOPIO) | STORZ KARL | 27005AA (0-4) | 1209MM (EX 1222534) | 005150 | X08298 | OMV Urologia - Sala Operatoria | 302 - OSPEDALE MARIA VITTORIA | SPB
EOR | ENDOSCOPIO/OTTICA RIGIDA (TELESCOPIO) | STORZ KARL | 27005AA (0-4) | 120BCF (EX 12056H EX 194912) |  | X11787 | OMV Urologia - Sala Operatoria | 302 - OSPEDALE MARIA VITTORIA | SPB
EOR | ENDOSCOPIO/OTTICA RIGIDA (TELESCOPIO) | STORZ KARL | 27005AA (0-4) | 120BPT (EX 1204JB) |  | X13675 | OMV Blocco Operat. Chirurgia Generale | 302 - OSPEDALE MARIA VITTORIA | SPB
EOR | ENDOSCOPIO/OTTICA RIGIDA (TELESCOPIO) | STORZ KARL | 27005AA (0-4) | 193800 (EX 1694188 EX 1226523) |  | X01652 | OMV - Ostetricia e ginecologia - Sale Operatorie | 302 - OSPEDALE MARIA VITTORIA | SPB
EOR | ENDOSCOPIO/OTTICA RIGIDA (TELESCOPIO) | STORZ KARL | 27005AR (0-4) | 1705411 EX 1068145S |  | X05293 | OMV Urologia - Sala Operatoria | 302 - OSPEDALE MARIA VITTORIA | SPB
EOR | ENDOSCOPIO/OTTICA RIGIDA (TELESCOPIO) | STORZ KARL | 27005AR (0-4) | 120ATN (EX 1375683S EX EN0150) |  | X05294 | OMV Urologia - Sala Operatoria | 302 - OSPEDALE MARIA VITTORIA | SPB
EOR | ENDOSCOPIO/OTTICA RIGIDA (TELESCOPIO) | STORZ KARL | 27005BA (30-4) | 1514257 - EX 681980S |  | X06567 | OMV Urologia - Ambulatorio | 302 - OSPEDALE MARIA VITTORIA | SPB
EOR | ENDOSCOPIO/OTTICA RIGIDA (TELESCOPIO) | STORZ KARL | 27005BA (30-4) | 1075465S |  | X06552 | OMV Urologia - Sala Operatoria | 302 - OSPEDALE MARIA VITTORIA | SPB
EOR | ENDOSCOPIO/OTTICA RIGIDA (TELESCOPIO) | STORZ KARL | 27005BA (30-4) | 12102D EX 1195288S |  | X07799 | OMV Blocco Operat. Chirurgia Generale | 302 - OSPEDALE MARIA VITTORIA | SPB
EOR | ENDOSCOPIO/OTTICA RIGIDA (TELESCOPIO) | STORZ KARL | 27005BA (30-4) | 120KBJ EX 1226480S | 005152 | X08300 | OMV Urologia - Sala Operatoria | 302 - OSPEDALE MARIA VITTORIA | SPB
EOR | ENDOSCOPIO/OTTICA RIGIDA (TELESCOPIO) | STORZ KARL | 27005BA (30-4) | 1222093 | 005153 | X08301 | OMV Urologia - Sala Operatoria | 302 - OSPEDALE MARIA VITTORIA | SPB
EOR | ENDOSCOPIO/OTTICA RIGIDA (TELESCOPIO) | STORZ KARL | 27005BA (30-4) | 1638368 EX 1051668 S |  | X06910 | OMV Urologia - Sala Operatoria | 302 - OSPEDALE MARIA VITTORIA | SPB
EOR | ENDOSCOPIO/OTTICA RIGIDA (TELESCOPIO) | STORZ KARL | 27005BA (30-4) | 12035L EX 683431S |  | X05296 | OMV Urologia - Sala Operatoria | 302 - OSPEDALE MARIA VITTORIA | SPB
EOR | ENDOSCOPIO/OTTICA RIGIDA (TELESCOPIO) | STORZ KARL | 27005BA (30-4) | 12077U |  | X05852 | OMV Urologia - Ambulatorio | 302 - OSPEDALE MARIA VITTORIA | SPB
EOR | ENDOSCOPIO/OTTICA RIGIDA (TELESCOPIO) | STORZ KARL | 27005BA (30-4) | 120TJD |  | X13677 | OMV Urologia - Ambulatorio | 302 - OSPEDALE MARIA VITTORIA | SPB
EOR | ENDOSCOPIO/OTTICA RIGIDA (TELESCOPIO) | STORZ KARL | 27005BA (30-4) | 120TYR |  | X13678 | OMV Urologia - Ambulatorio | 302 - OSPEDALE MARIA VITTORIA | SPB
EOR | ENDOSCOPIO/OTTICA RIGIDA (TELESCOPIO) | STORZ KARL | 27005BA (30-4) | 120X5U |  | X13676 | OMV Urologia - Ambulatorio | 302 - OSPEDALE MARIA VITTORIA | SPB
EOR | ENDOSCOPIO/OTTICA RIGIDA (TELESCOPIO) | STORZ KARL | 27005BA (30-4) | 1216MK |  | X14461 | OMV Urologia - Sala Operatoria | 302 - OSPEDALE MARIA VITTORIA | SPB
EOR | ENDOSCOPIO/OTTICA RIGIDA (TELESCOPIO) | STORZ KARL | 27005BA (30-4) | 1216CQ |  | X14462 | OMV Urologia - Sala Operatoria | 302 - OSPEDALE MARIA VITTORIA | SPB
EOR | ENDOSCOPIO/OTTICA RIGIDA (TELESCOPIO) | STORZ KARL | 27005BA (30-4) | 121EL7 (EX 1731587 EX 1006582S) |  | X05853 | OMV Urologia - Ambulatorio | 302 - OSPEDALE MARIA VITTORIA | SPB
EOR | ENDOSCOPIO/OTTICA RIGIDA (TELESCOPIO) | STORZ KARL | 27005BA (30-4) | 121RSG (EX 1213S7 EX 1178466) |  | X05295 | OMV Urologia - Sala Operatoria | 302 - OSPEDALE MARIA VITTORIA | SPB
EOR | ENDOSCOPIO/OTTICA RIGIDA (TELESCOPIO) | STORZ KARL | 27005BA (30-4) | 1222TZ (EX 872577) |  | X11788 | OMV Urologia - Sala Operatoria | 302 - OSPEDALE MARIA VITTORIA | SPB
EOR | ENDOSCOPIO/OTTICA RIGIDA (TELESCOPIO) | STORZ KARL | 27005CA (70-4) | LOT GM 0257 |  | X05297 | OMV Urologia - Sala Operatoria | 302 - OSPEDALE MARIA VITTORIA | SPB
EOR | ENDOSCOPIO/OTTICA RIGIDA (TELESCOPIO) | STORZ KARL | 27005CA (70-4) | 454693S (EX CL 0249) |  | X10386 | OMV Urologia - Ambulatorio | 302 - OSPEDALE MARIA VITTORIA | SPB
EOR | ENDOSCOPIO/OTTICA RIGIDA (TELESCOPIO) | STORZ KARL | 27005CA (70-4) | 510722 |  | X06569 | OMV Urologia - Ambulatorio | 302 - OSPEDALE MARIA VITTORIA | SPB
EOR | ENDOSCOPIO/OTTICA RIGIDA (TELESCOPIO) | STORZ KARL | 27005CA (70-4) | 512746 |  | X06570 | OMV Urologia - Ambulatorio | 302 - OSPEDALE MARIA VITTORIA | SPB
EOR | ENDOSCOPIO/OTTICA RIGIDA (TELESCOPIO) | STORZ KARL | 27005CA (70-4) | 1848823 EX1084627 S |  | X05857 | OMV Urologia - Ambulatorio | 302 - OSPEDALE MARIA VITTORIA | SPB
EOR | ENDOSCOPIO/OTTICA RIGIDA (TELESCOPIO) | STORZ KARL | 27005CA (70-4) | 120794 EX 1370630 S |  | X07017 | OMV Urologia - Ambulatorio | 302 - OSPEDALE MARIA VITTORIA | SPB
EOR | ENDOSCOPIO/OTTICA RIGIDA (TELESCOPIO) | STORZ KARL | 27005CA (70-4) | 1216223 | 005154 | X08302 | OMV Urologia - Sala Operatoria | 302 - OSPEDALE MARIA VITTORIA | SPB
EOR | ENDOSCOPIO/OTTICA RIGIDA (TELESCOPIO) | STORZ KARL | 27005CA (70-4) | 1260248S EX932394 S |  | X05859 | OMV Urologia - Ambulatorio | 302 - OSPEDALE MARIA VITTORIA | SPB
EOR | ENDOSCOPIO/OTTICA RIGIDA (TELESCOPIO) | STORZ KARL | 27005CA (70-4) | 1364543S EX901618S |  | X05858 | OMV Urologia - Ambulatorio | 302 - OSPEDALE MARIA VITTORIA | SPB
EOR | ENDOSCOPIO/OTTICA RIGIDA (TELESCOPIO) | STORZ KARL | 27005CA (70-4) | 1496528S EX 934219S |  | X06553 | OMV Urologia - Ambulatorio | 302 - OSPEDALE MARIA VITTORIA | SPB
EOR | ENDOSCOPIO/OTTICA RIGIDA (TELESCOPIO) | STORZ KARL | 27005CA (70-4) | 1696938 - EX 1041819S |  | X05855 | OMV Urologia - Ambulatorio | 302 - OSPEDALE MARIA VITTORIA | SPB
EOR | ENDOSCOPIO/OTTICA RIGIDA (TELESCOPIO) | STORZ KARL | 27005CA (70-4) | 12012H EX 1748699 |  | X05856 | OMV Urologia - Ambulatorio | 302 - OSPEDALE MARIA VITTORIA | SPB
EOR | ENDOSCOPIO/OTTICA RIGIDA (TELESCOPIO) | STORZ KARL | 27005CA (70-4) | 120HDX (EX 1730236 EX 1696931) |  | X05854 | OMV Urologia - Ambulatorio | 302 - OSPEDALE MARIA VITTORIA | SPB
EOR | ENDOSCOPIO/OTTICA RIGIDA (TELESCOPIO) | STORZ KARL | 27005FA 12 G.4MM | 1607287 EX FN0224 |  | X11182 | OMV - Ostetricia e ginecologia - Sale Operatorie | 302 - OSPEDALE MARIA VITTORIA | SPB
EOR | ENDOSCOPIO/OTTICA RIGIDA (TELESCOPIO) | STORZ KARL | 27020BA (30-3) | LOT IL 0120 |  | X05507 | OMV - Ostetricia e ginecologia - Sale Operatorie | 302 - OSPEDALE MARIA VITTORIA | SPB
EOR | ENDOSCOPIO/OTTICA RIGIDA (TELESCOPIO) | STORZ KARL | 27020BA (30-3) | 1444312 S EX 1409925 S | 013337 | X05506 | OMV - Ostetricia e ginecologia - Sale Operatorie | 302 - OSPEDALE MARIA VITTORIA | SPB
EOR | ENDOSCOPIO/OTTICA RIGIDA (TELESCOPIO) | STORZ KARL | 27092AMA (0-3) | 1986687 EX 1309017S |  | X08151 | OMV Urologia - Sala Operatoria | 302 - OSPEDALE MARIA VITTORIA | SPB
EOR | ENDOSCOPIO/OTTICA RIGIDA (TELESCOPIO) | STORZ KARL | 27092AMA (0-3) | 4002951 EX 1431510S |  | X05298 | OMV Urologia - Sala Operatoria | 302 - OSPEDALE MARIA VITTORIA | SPB
EOR | ENDOSCOPIO/OTTICA RIGIDA (TELESCOPIO) | STORZ KARL | 28008FA (12-2) | 3408867 (EX 3404664 EX 3401689) |  | X13380 | OMV - Ostetricia e ginecologia - Sale Operatorie | 302 - OSPEDALE MARIA VITTORIA | SPB
EOR | ENDOSCOPIO/OTTICA RIGIDA (TELESCOPIO) | STORZ KARL | 28008FA (12-2) | 3408735 (EX 3407812 EX 3405276) |  | X13539 | OMV - Ostetricia e ginecologia - Sale Operatorie | 302 - OSPEDALE MARIA VITTORIA | SPB
EOR | ENDOSCOPIO/OTTICA RIGIDA (TELESCOPIO) | STORZ KARL | 28008FA (12-2) | 10000B (EX 3408378 EX 3403081 EX 162369) |  | X01393 | OMV - Ostetricia e ginecologia - Sale Operatorie | 302 - OSPEDALE MARIA VITTORIA | SPB
EOR | ENDOSCOPIO/OTTICA RIGIDA (TELESCOPIO) | STORZ KARL | 28008FA (12-2) | 10001B (EX 3407471 EX 1796596) |  | X01392 | OMV - Ostetricia e ginecologia - Sale Operatorie | 302 - OSPEDALE MARIA VITTORIA | SPB
EOR | ENDOSCOPIO/OTTICA RIGIDA (TELESCOPIO) | STORZ KARL | 28008FA (12-2) | 100047 (EX 3409262 EX 3403085 EX 1891409 |  | X05499 | OMV - Ostetricia e ginecologia - Sale Operatorie | 302 - OSPEDALE MARIA VITTORIA | SPB
EOR | ENDOSCOPIO/OTTICA RIGIDA (TELESCOPIO) | STORZ KARL | 28731BWA (30-4) | 481928S(EX357462) |  | X10387 | OMV Ortopedia e Traum. - Sale Operatorie | 302 - OSPEDALE MARIA VITTORIA | SPB
EOR | ENDOSCOPIO/OTTICA RIGIDA (TELESCOPIO) | STORZ KARL | 28731BWA (30-4) | 1025002S EX 694192 |  | X06789 | OMV Ortopedia e Traum. - Sale Operatorie | 302 - OSPEDALE MARIA VITTORIA | SPB
EOR | ENDOSCOPIO/OTTICA RIGIDA (TELESCOPIO) | STORZ KARL | 28731BWA (30-4) | 1055023 S EX694563 |  | X06905 | OMV Ortopedia e Traum. - Sale Operatorie | 302 - OSPEDALE MARIA VITTORIA | SPB
EOR | ENDOSCOPIO/OTTICA RIGIDA (TELESCOPIO) | STORZ KARL | 28731BWA (30-4) | 126453S EX(407797S) |  | X06556 | OMV Ortopedia e Traum. - Sale Operatorie | 302 - OSPEDALE MARIA VITTORIA | SPB
EOR | ENDOSCOPIO/OTTICA RIGIDA (TELESCOPIO) | STORZ KARL | 28731BWA (30-4) | 1351975S EX 960877 S |  | X06342 | OMV Ortopedia e Traum. - Sale Operatorie | 302 - OSPEDALE MARIA VITTORIA | SPB
EOR | ENDOSCOPIO/OTTICA RIGIDA (TELESCOPIO) | STORZ KARL | 28731BWA (30-4) | 1359036S(EX1012132S) |  | X06786 | OMV Ortopedia e Traum. - Sale Operatorie | 302 - OSPEDALE MARIA VITTORIA | SPB
EOR | ENDOSCOPIO/OTTICA RIGIDA (TELESCOPIO) | STORZ KARL | 28731BWA (30-4) | 1204NJ (EX 1478172S) |  | X07014 | OMV Ortopedia e Traum. - Sale Operatorie | 302 - OSPEDALE MARIA VITTORIA | SPB
EOR | ENDOSCOPIO/OTTICA RIGIDA (TELESCOPIO) | STORZ KARL | 28731BWA (30-4) | 1223187S EX 1223187S |  | X08152 | OMV Ortopedia e Traum. - Sale Operatorie | 302 - OSPEDALE MARIA VITTORIA | SPB
EOR | ENDOSCOPIO/OTTICA RIGIDA (TELESCOPIO) | STORZ KARL | 28731BWA (30-4) | 1696143 - EX 1227220S |  | X06341 | OMV Ortopedia e Traum. - Sale Operatorie | 302 - OSPEDALE MARIA VITTORIA | SPB
EOR | ENDOSCOPIO/OTTICA RIGIDA (TELESCOPIO) | STORZ KARL | 28731BWA (30-4) | 1932344 EX 1224965S |  | X06809 | OMV Ortopedia e Traum. - Sale Operatorie | 302 - OSPEDALE MARIA VITTORIA | SPB
EOR | ENDOSCOPIO/OTTICA RIGIDA (TELESCOPIO) | STORZ KARL | 28731BWA (30-4) | 1217QG (EX 1937784 EX 1228261) |  | X06343 | OMV Ortopedia e Traum. - Sale Operatorie | 302 - OSPEDALE MARIA VITTORIA | SPB
EOR | ENDOSCOPIO/OTTICA RIGIDA (TELESCOPIO) | STORZ KARL | 7200D (90-4) | 439425S (EX 344634S) |  | X06499 | OMV ORL - Sale Operatorie | 302 - OSPEDALE MARIA VITTORIA | SPB
EOR | ENDOSCOPIO/OTTICA RIGIDA (TELESCOPIO) | STORZ KARL | 7210FA (45-4) | 1203AS (EX 755440) |  | X01377 | OMV ORL - Sale Operatorie | 302 - OSPEDALE MARIA VITTORIA | SPB
EOR | ENDOSCOPIO/OTTICA RIGIDA (TELESCOPIO) | STORZ KARL | 7219AA (0-2,7) | 647039 |  | X01379 | OMV ORL - Sale Operatorie | 302 - OSPEDALE MARIA VITTORIA | SPB
EOR | ENDOSCOPIO/OTTICA RIGIDA (TELESCOPIO) | STORZ KARL | 7219AA (0-2,7) | 647040 |  | X01380 | OMV ORL - Sale Operatorie | 302 - OSPEDALE MARIA VITTORIA | SPB
EOR | ENDOSCOPIO/OTTICA RIGIDA (TELESCOPIO) | STORZ KARL | 7219BA (30-2,7) | 651153 |  | X01382 | OMV ORL - Sale Operatorie | 302 - OSPEDALE MARIA VITTORIA | SPB
EOR | ENDOSCOPIO/OTTICA RIGIDA (TELESCOPIO) | STORZ KARL | 7220AA (0-3) | 1780610 |  | X11792 | OMV ORL - Sale Operatorie | 302 - OSPEDALE MARIA VITTORIA | SPB
EOR | ENDOSCOPIO/OTTICA RIGIDA (TELESCOPIO) | STORZ KARL | 7220FA (45-3) | 1623136 EX 1784168 |  | X11793 | OMV ORL - Sale Operatorie | 302 - OSPEDALE MARIA VITTORIA | SPB
EOR | ENDOSCOPIO/OTTICA RIGIDA (TELESCOPIO) | STORZ KARL | 7230AA (0-4) | 644323 |  | X01384 | OMV ORL - Sale Operatorie | 302 - OSPEDALE MARIA VITTORIA | SPB
EOR | ENDOSCOPIO/OTTICA RIGIDA (TELESCOPIO) | STORZ KARL | 7230AA (0-4) | 1234142S |  | X09310 | OMV ORL - Sale Operatorie | 302 - OSPEDALE MARIA VITTORIA | SPB
EOR | ENDOSCOPIO/OTTICA RIGIDA (TELESCOPIO) | STORZ KARL | 7230AA (0-4) | 1515486 EX 1227174 | 005187 | X08305 | OMV ORL - Sale Operatorie | 302 - OSPEDALE MARIA VITTORIA | SPB
EOR | ENDOSCOPIO/OTTICA RIGIDA (TELESCOPIO) | STORZ KARL | 7230AA (0-4) | 1371283S(EX1200421S) |  | X05278 | OMV ORL - Sale Operatorie | 302 - OSPEDALE MARIA VITTORIA | SPB
EOR | ENDOSCOPIO/OTTICA RIGIDA (TELESCOPIO) | STORZ KARL | 7230AA (0-4) | 1658944 |  | X11789 | OMV ORL - Sale Operatorie | 302 - OSPEDALE MARIA VITTORIA | SPB
EOR | ENDOSCOPIO/OTTICA RIGIDA (TELESCOPIO) | STORZ KARL | 7230AA (0-4) | 1856627 EX 1371283 S |  | X01383 | OMV ORL - Sale Operatorie | 302 - OSPEDALE MARIA VITTORIA | SPB
EOR | ENDOSCOPIO/OTTICA RIGIDA (TELESCOPIO) | STORZ KARL | 7230AA (0-4) | 120F8C (EX 1932085 EX 1392599) |  | X01385 | OMV ORL - Sale Operatorie | 302 - OSPEDALE MARIA VITTORIA | SPB
EOR | ENDOSCOPIO/OTTICA RIGIDA (TELESCOPIO) | STORZ KARL | 7230AA (0-4) | 120D6K (EX 1226684) | 006456 | X08411 | OMV ORL - Sale Operatorie | 302 - OSPEDALE MARIA VITTORIA | SPB
EOR | ENDOSCOPIO/OTTICA RIGIDA (TELESCOPIO) | STORZ KARL | 7230BA (30,4) | 1206944 | 005189 | X08307 | OMV ORL - Sale Operatorie | 302 - OSPEDALE MARIA VITTORIA | SPB
EOR | ENDOSCOPIO/OTTICA RIGIDA (TELESCOPIO) | STORZ KARL | 7230BA (30,4) | 1255249S EX 486576 |  | X06500 | OMV ORL - Sale Operatorie | 302 - OSPEDALE MARIA VITTORIA | SPB
EOR | ENDOSCOPIO/OTTICA RIGIDA (TELESCOPIO) | STORZ KARL | 7230BA (30,4) | 1663010 |  | X11791 | OMV ORL - Sale Operatorie | 302 - OSPEDALE MARIA VITTORIA | SPB
EOR | ENDOSCOPIO/OTTICA RIGIDA (TELESCOPIO) | STORZ KARL | 7230BA (30,4) | 1930230 EX 1185437S |  | X05283 | OMV ORL - Sale Operatorie | 302 - OSPEDALE MARIA VITTORIA | SPB
EOR | ENDOSCOPIO/OTTICA RIGIDA (TELESCOPIO) | STORZ KARL | 7230BA (30,4) | 120644 (EX 1022763S EX 577361S) |  | X06788 | OMV Ortopedia e Traum. - Sale Operatorie | 302 - OSPEDALE MARIA VITTORIA | SPB
EOR | ENDOSCOPIO/OTTICA RIGIDA (TELESCOPIO) | STORZ KARL | 7230BA (30,4) | 120A8Y (EX 1222226) | 005188 | X08306 | OMV ORL - Sale Operatorie | 302 - OSPEDALE MARIA VITTORIA | SPB
EOR | ENDOSCOPIO/OTTICA RIGIDA (TELESCOPIO) | STORZ KARL | 7230CA (70-4) | 810011 |  | X05491 | OMV ORL - Sale Operatorie | 302 - OSPEDALE MARIA VITTORIA | SPB
EOR | ENDOSCOPIO/OTTICA RIGIDA (TELESCOPIO) | STORZ KARL | 7230CA (70-4) | 1215404 | 005191 | X08309 | OMV ORL - Sale Operatorie | 302 - OSPEDALE MARIA VITTORIA | SPB
EOR | ENDOSCOPIO/OTTICA RIGIDA (TELESCOPIO) | STORZ KARL | 7230CA (70-4) | 1215391 | 005192 | X08310 | OMV ORL - Sale Operatorie | 302 - OSPEDALE MARIA VITTORIA | SPB
EOR | ENDOSCOPIO/OTTICA RIGIDA (TELESCOPIO) | STORZ KARL | 7230CA (70-4) | 1582763 EX812821 |  | X05493 | OMV ORL - Sale Operatorie | 302 - OSPEDALE MARIA VITTORIA | SPB
EOR | ENDOSCOPIO/OTTICA RIGIDA (TELESCOPIO) | STORZ KARL | 7230CA (70-4) | 1677133 |  | X11858 | OMV ORL - Sale Operatorie | 302 - OSPEDALE MARIA VITTORIA | SPB
EOR | ENDOSCOPIO/OTTICA RIGIDA (TELESCOPIO) | STORZ KARL | 7230CA (70-4) | 1698179 EX 813051 |  | X05492 | OMV ORL - Sale Operatorie | 302 - OSPEDALE MARIA VITTORIA | SPB
EOR | ENDOSCOPIO/OTTICA RIGIDA (TELESCOPIO) | STORZ KARL | 7230DA (90-4) | 100044 EX 999936 |  | X06521 | OMV ORL - Sale Operatorie | 302 - OSPEDALE MARIA VITTORIA | SPB
EOR | ENDOSCOPIO/OTTICA RIGIDA (TELESCOPIO) | STORZ KARL | 7230DA (90-4) | 1763248 EX 999928 |  | X06522 | OMV ORL - Sale Operatorie | 302 - OSPEDALE MARIA VITTORIA | SPB
EOR | ENDOSCOPIO/OTTICA RIGIDA (TELESCOPIO) | STORZ KARL | 7230DA (90-4) | S.N. 1902360 EX 1568815S |  | X05569 | OMV ORL - Sale Operatorie | 302 - OSPEDALE MARIA VITTORIA | SPB
EOR | ENDOSCOPIO/OTTICA RIGIDA (TELESCOPIO) | STORZ KARL | 7230DA (90-4) | 10000E EX1784050 |  | X11862 | OMV ORL - Degenza | 302 - OSPEDALE MARIA VITTORIA | SPB
EOR | ENDOSCOPIO/OTTICA RIGIDA (TELESCOPIO) | STORZ KARL | 7230DA (90-4) | 1790105 |  | X11863 | OMV ORL - Degenza | 302 - OSPEDALE MARIA VITTORIA | SPB
EOR | ENDOSCOPIO/OTTICA RIGIDA (TELESCOPIO) | STORZ KARL | 7230DA (90-4) | 10005X EX 1802172 | 005186 | X08304 | OMV ORL - Sale Operatorie | 302 - OSPEDALE MARIA VITTORIA | SPB
EOR | ENDOSCOPIO/OTTICA RIGIDA (TELESCOPIO) | STORZ KARL | 7230DA (90-4) | 1815370 ( EX S.N. 1300289) | 005193 | X08311 | OMV ORL - Sale Operatorie | 302 - OSPEDALE MARIA VITTORIA | SPB
EOR | ENDOSCOPIO/OTTICA RIGIDA (TELESCOPIO) | STORZ KARL | 7230DA (90-4) | 1921308 EX1300303S |  | X01381 | OMV ORL - Sale Operatorie | 302 - OSPEDALE MARIA VITTORIA | SPB
EOR | ENDOSCOPIO/OTTICA RIGIDA (TELESCOPIO) | STORZ KARL | 7230DA (90-4) | 1975330 EX 1461939S |  | X05279 | OMV ORL - Sale Operatorie | 302 - OSPEDALE MARIA VITTORIA | SPB
EOR | ENDOSCOPIO/OTTICA RIGIDA (TELESCOPIO) | STORZ KARL | 7230DA (90-4) | 1000BC (EX 1873598) |  | X14015 | OMV ORL - Degenza | 302 - OSPEDALE MARIA VITTORIA | SPB
EOR | ENDOSCOPIO/OTTICA RIGIDA (TELESCOPIO) | STORZ KARL | 7230EA (120-4) | 1404313 | 004385 | X08825 | OMV ORL - Sale Operatorie | 302 - OSPEDALE MARIA VITTORIA | SPB
EOR | ENDOSCOPIO/OTTICA RIGIDA (TELESCOPIO) | STORZ KARL | 7230FA (45-4) | 1202597 S EX 333116 |  | X05280 | OMV ORL - Sale Operatorie | 302 - OSPEDALE MARIA VITTORIA | SPB
EOR | ENDOSCOPIO/OTTICA RIGIDA (TELESCOPIO) | STORZ KARL | 7230FA (45-4) | 1251244S EX 1218390 | 005190 | X08308 | OMV ORL - Sale Operatorie | 302 - OSPEDALE MARIA VITTORIA | SPB
EOR | ENDOSCOPIO/OTTICA RIGIDA (TELESCOPIO) | STORZ KARL | 7230FA (45-4) | 1658926 |  | X11790 | OMV ORL - Sale Operatorie | 302 - OSPEDALE MARIA VITTORIA | SPB
EOR | ENDOSCOPIO/OTTICA RIGIDA (TELESCOPIO) | STORZ KARL | 7230FA (45-4) | 1974755 EX 1279873S |  | X01378 | OMV ORL - Sale Operatorie | 302 - OSPEDALE MARIA VITTORIA | SPB
EOR | ENDOSCOPIO/OTTICA RIGIDA (TELESCOPIO) | STORZ KARL | 7230FA (45-4) | 1202YZ (EX 1581669 EX631917) |  | X05284 | OMV ORL - Sale Operatorie | 302 - OSPEDALE MARIA VITTORIA | SPB
EOR | ENDOSCOPIO/OTTICA RIGIDA (TELESCOPIO) | STORZ KARL | 8575AV (15-4) | 1793569 |  | X11860 | OMV ORL - Sale Operatorie | 302 - OSPEDALE MARIA VITTORIA | SPB
EOR | ENDOSCOPIO/OTTICA RIGIDA (TELESCOPIO) | STORZ KARL | 8702DA (90-5) | 1125059S |  | X03708 | OMV ORL - Degenza | 302 - OSPEDALE MARIA VITTORIA | SPB
EOR | ENDOSCOPIO/OTTICA RIGIDA (TELESCOPIO) | STORZ KARL | 8712AA (0-5) | 1796049 EX 1108854S |  | X06497 | OMV ORL - Sale Operatorie | 302 - OSPEDALE MARIA VITTORIA | SPB
EOR | ENDOSCOPIO/OTTICA RIGIDA (TELESCOPIO) | STORZ KARL | 8712AA (0-5) | 1821189 |  | X12235 | OMV ORL - Sale Operatorie | 302 - OSPEDALE MARIA VITTORIA | SPB
EOR | ENDOSCOPIO/OTTICA RIGIDA (TELESCOPIO) | STORZ KARL | 8712AA (0-5) | 453655 EX 453655 |  | X05286 | OMV ORL - Sale Operatorie | 302 - OSPEDALE MARIA VITTORIA | SPB
EOR | ENDOSCOPIO/OTTICA RIGIDA (TELESCOPIO) | STORZ KARL | 8712AA (0-5) | 1890077 EX 318792 |  | X05285 | OMV ORL - Sale Operatorie | 302 - OSPEDALE MARIA VITTORIA | SPB
EOR | ENDOSCOPIO/OTTICA RIGIDA (TELESCOPIO) | STORZ KARL | 8712CA (70-5) | 10005V EX 806489S |  | X05289 | OMV ORL - Sale Operatorie | 302 - OSPEDALE MARIA VITTORIA | SPB
EOR | ENDOSCOPIO/OTTICA RIGIDA (TELESCOPIO) | STORZ KARL | 8712CA (70-5) | 1830899 EX 1299170S |  | X05287 | OMV ORL - Sale Operatorie | 302 - OSPEDALE MARIA VITTORIA | SPB
EOR | ENDOSCOPIO/OTTICA RIGIDA (TELESCOPIO) | STORZ KARL | 8712CA (70-5) | 1408705S EX 459728S |  | X05288 | OMV ORL - Sale Operatorie | 302 - OSPEDALE MARIA VITTORIA | SPB
EOR | ENDOSCOPIO/OTTICA RIGIDA (TELESCOPIO) | STORZ KARL | 8712CA (70-5) | 10007X (EX 1820344) |  | X12234 | OMV ORL - Sale Operatorie | 302 - OSPEDALE MARIA VITTORIA | SPB
EOR | ENDOSCOPIO/OTTICA RIGIDA (TELESCOPIO) | WOLF | PANOVIEW PLUS 5¦4MM | 5000136005 EX344520 |  | X05352 | OMV Blocco Operat. Chirurgia Generale | 302 - OSPEDALE MARIA VITTORIA | SPB
EOR | ENDOSCOPIO/OTTICA RIGIDA (TELESCOPIO) | WOLF | PANOVIEW PLUS 50¦7MM | 406945 (EX 332833) |  | X05351 | OMV Blocco Operat. Chirurgia Generale | 302 - OSPEDALE MARIA VITTORIA | SPB
ESV | ESSICATORE DI VETRINI | TEKNOLABO | NN | 0128 | 032279 | X04863 | OMV - Anatomia Patologica | 302 - OSPEDALE MARIA VITTORIA | CG
EAN | ESTRATTORE DI ACIDI NUCLEICI | NORDIAG ASA | ARROW | A0393R3 | 081419 | X13365 | OAS - M.V. Ricerca Spec. Batteriologica e C.A. | 300 - OSP. AMEDEO DI SAVOIA E BIRAGO DI VISCHE | CG
EOV | ESTRATTORE OSTETRICO A VUOTO (VACUUM ESTRATTORE) | MEDELA | MEDIAN (APGAR-TIMER) | 10532 | 020011 | X05370 | OMV - Ostetricia e ginecologia - Sale Operatorie | 302 - OSPEDALE MARIA VITTORIA | CG
2ET | ETICHETTATRICE/TIMBRATRICE PER LAVAGestione ASLERIA | XXX (NON CODIFICABILE) |  | 18306 | 038799 | X03340 | Economato - Servizio Guardaroba OAS -OMV | 300 - OSP. AMEDEO DI SAVOIA E BIRAGO DI VISCHE | SPB
EVA | EVAPORATORE | EPPENDORF | CONCENTRATOR 5301 | 04203 | 046721 | X00678 | OMV Neurologia C/O OAS - DOMP | 300 - OSP. AMEDEO DI SAVOIA E BIRAGO DI VISCHE | CG
4FG | FABBRICATORE GHIACCIO | ANGELANTONI SCIENTIFICA | ATS 40 | 34641 | 039334 | X00681 | OMV Neurologia C/O OAS - DOMP | 300 - OSP. AMEDEO DI SAVOIA E BIRAGO DI VISCHE | CG
4FG | FABBRICATORE GHIACCIO | ANGELANTONI SCIENTIFICA | CA 24 | 35613 | 054503 |  | OSGB Chirurgia Generale B d'Urgenza - Degenza | 410 - OSPEDALE SAN GIOVANNI BOSCO | CG
4FG | FABBRICATORE GHIACCIO | ANGELANTONI SCIENTIFICA | CA 24 | 35612 | 007070 |  | OSGB Chirurgia Vascolare - Degenza | 410 - OSPEDALE SAN GIOVANNI BOSCO | CG
4FG | FABBRICATORE GHIACCIO | ANGELANTONI SCIENTIFICA | CA 24 | 35610 | 006991 |  | OSGB Medicina d'Urgenza - Degenza | 410 - OSPEDALE SAN GIOVANNI BOSCO | CG
4FG | FABBRICATORE GHIACCIO | CASTEL MAC | ICEMATIC N35S | 000 606 00770 | 007317 |  | OSGB Dip. Chir. - Blocco Operatorio 1° piano | 410 - OSPEDALE SAN GIOVANNI BOSCO | CG
4FG | FABBRICATORE GHIACCIO | CASTEL MAC | ICEMATIC N35S | 000 707 01006 | 003280 |  | OSGB Ortopedia e Traumatologia - Degenza | 410 - OSPEDALE SAN GIOVANNI BOSCO | CG
4FG | FABBRICATORE GHIACCIO | CASTEL MAC | ICEMATIC N35S | 0008090088 4 | 003667 |  | OSGB Dip. Chir. - Blocco Operatorio 4° piano | 410 - OSPEDALE SAN GIOVANNI BOSCO | CG
4FG | FABBRICATORE GHIACCIO | CASTEL MAC | ICEMATIC N35S | 000 111 04496 | 076980 |  | OSGB Nefrologia e Dialisi - Degenza Reparto Nefrol | 410 - OSPEDALE SAN GIOVANNI BOSCO | CG
4FG | FABBRICATORE GHIACCIO | CASTEL MAC | ICEMATIC N35S | 000 111 04495 | 076979 |  | OSGB Neurologia - Degenza | 410 - OSPEDALE SAN GIOVANNI BOSCO | CG
4FG | FABBRICATORE GHIACCIO | CASTEL MAC | ICEMATIC N35S |  | 083124 | X13662 | OAS - Mal. Infettive Univ. - Degenza | 300 - OSP. AMEDEO DI SAVOIA E BIRAGO DI VISCHE | CG
4FG | FABBRICATORE GHIACCIO | FRIMED | FG20 | FG005EU082000 | 035844 | X02892 | OAS - Mal. Infettive Univ. - Degenza | 300 - OSP. AMEDEO DI SAVOIA E BIRAGO DI VISCHE | CG
4FG | FABBRICATORE GHIACCIO | FRIMONT | AF 80 | DD613108G | 006595 | X08413 | OMV - Ostetricia e Ginecologia - Degenza | 302 - OSPEDALE MARIA VITTORIA | CG
4FG | FABBRICATORE GHIACCIO | FRIMONT | B 21 WS-F | LG 23258 5 | 045983 | X01312 | OMV Anestesia e Rianim. - Sale Operatorie | 302 - OSPEDALE MARIA VITTORIA | CG
FAZ | FIBROSCOPIO PER INTUBAZIONE | PENTAX-ASAHI OPTICAL CORP. | FI-16RBS | G110793 | 080183 | E0408 | OSGB Anestesia e Rianim. 2 DEA - Terapia Intensiva | 410 - OSPEDALE SAN GIOVANNI BOSCO | SPB
FAZ | FIBROSCOPIO PER INTUBAZIONE | PENTAX-ASAHI OPTICAL CORP. | FI-16RBS | G110794 | 080184 | E0413 | OSGB Anestesia e Rianim. 2 DEA - Terapia Intensiva | 410 - OSPEDALE SAN GIOVANNI BOSCO | SPB
FAZ | FIBROSCOPIO PER INTUBAZIONE | PENTAX-ASAHI OPTICAL CORP. | FI-16RBS | H111536 (EX G110808) |  | E0412 | OSGB Anestesia e Rianim. 2 DEA - Terapia Intensiva | 410 - OSPEDALE SAN GIOVANNI BOSCO | SPB
FAZ | FIBROSCOPIO PER INTUBAZIONE | PENTAX-ASAHI OPTICAL CORP. | FI-16RBS | H111307 | 080843 | E1026 (ex E0410) | OSGB Anestesia e Rianim. 2 DEA - Terapia Intensiva | 410 - OSPEDALE SAN GIOVANNI BOSCO | SPB
FLU | FONTE LUMINOSA PER ENDOSCOPIA | GIMA | 30802 | 7001 | 047079 | X00085 | Le Chiuse - Amb. Chirurgia I e II | 308 - LE CHIUSE 66 - POLIAMBULATORIO | CG
FLU | FONTE LUMINOSA PER ENDOSCOPIA | GIMA | 30802 | 7172 | 111028 | X09314 | OMV Chirurgia Generale I e II - Day Hospital | 302 - OSPEDALE MARIA VITTORIA | CG
FLU | FONTE LUMINOSA PER ENDOSCOPIA | GIMA | 30802 | 7156 | 077725 | X11341 | AST Circ. 5 Poliambulatorio V. Ridotto | 327 - RIDOTTO 9 - POLIAMBULATORIO | CG
FLU | FONTE LUMINOSA PER ENDOSCOPIA | ILO ELECTRONIC | HL 75 | 2220-1033 | 047501 | X01641 | AST Circ. 4 Poliambulatorio Le Chiuse | 308 - LE CHIUSE 66 - POLIAMBULATORIO | CG
FLU | FONTE LUMINOSA PER ENDOSCOPIA | LUXTEC | 1600 | 0231489 | 038367 | X05007 | OMV Chirurgia plastica e della mano - Sala Oper. | 302 - OSPEDALE MARIA VITTORIA | CG
FLU | FONTE LUMINOSA PER ENDOSCOPIA | OLYMPUS OPTICAL | CLE 165 | 7700661 | 005543 | X07274 | OMV Cardiologia - UTIC | 302 - OSPEDALE MARIA VITTORIA | CG
FLU | FONTE LUMINOSA PER ENDOSCOPIA | OLYMPUS OPTICAL | CLE F10 | 7844222 | 001760 |  | SC Pres. Sanit. Lorusso Cutugno - Att. Ambulat. | C - CASA CIRCONDARIALE "LORUSSO e CUTUGNO" | CG
FLU | FONTE LUMINOSA PER ENDOSCOPIA | OLYMPUS OPTICAL | CLK 3 | 7922533 | 001814 |  | SC Pres. Sanit. Lorusso Cutugno - Att. Ambulat. | C - CASA CIRCONDARIALE "LORUSSO e CUTUGNO" | CG
FLU | FONTE LUMINOSA PER ENDOSCOPIA | OLYMPUS OPTICAL | CLK 3E | 410255M | 001963 |  | SC Pres. Sanit. Lorusso Cutugno - Att. Ambulat. | C - CASA CIRCONDARIALE "LORUSSO e CUTUGNO" | CG
FLU | FONTE LUMINOSA PER ENDOSCOPIA | OLYMPUS OPTICAL | CLK 4 | 7317078 |  | X03007 | OMV C/O OAS Pneumologia | 300 - OSP. AMEDEO DI SAVOIA E BIRAGO DI VISCHE | CG
FLU | FONTE LUMINOSA PER ENDOSCOPIA | OLYMPUS OPTICAL | CLK 4 | 7625245 |  | X04623 | OMV Anestesia e Rianimazione - Degenza | 302 - OSPEDALE MARIA VITTORIA | CG
FLU | FONTE LUMINOSA PER ENDOSCOPIA | OLYMPUS OPTICAL | CLV-160 | 7225983 | 007448 |  | Ing. Clinica EST - Beni ritirati da ridestinare | 410 - OSPEDALE SAN GIOVANNI BOSCO | CG
FLU | FONTE LUMINOSA PER ENDOSCOPIA | OLYMPUS OPTICAL | CLV-180 | 7702411 |  | X07308 | OMV C/O OAS Pneumologia | 300 - OSP. AMEDEO DI SAVOIA E BIRAGO DI VISCHE | CG
FLU | FONTE LUMINOSA PER EGestione ASLOSCOPIA | OLYMPUS OPTICAL | CLV-S20 | 7522008 | 024627 | X05080 | Ing. Clinica Ovest - Magazzino BIO | 341 - MEDAIL 16 | SPB
FLU | FONTE LUMINOSA PER ENDOSCOPIA | OLYMPUS OPTICAL | CLV-S40 | 7500203 | 036739 | X02383 | OMV C/O OAS Pneumologia | 302 - OSPEDALE MARIA VITTORIA | CG
FLU | FONTE LUMINOSA PER ENDOSCOPIA | SCHOLLY FIBEROPTIC | FLEXILUX 250 ENDO | 100886 |  | X04624 | OMV Anestesia e Rianimazione - Degenza | 302 - OSPEDALE MARIA VITTORIA | CG
FLU | FONTE LUMINOSA PER ENDOSCOPIA | STORZ KARL | 11301 DE | NN | 007094 |  | Ing. Clinica EST - Beni ritirati da ridestinare | 410 - OSPEDALE SAN GIOVANNI BOSCO | CG
FLU | FONTE LUMINOSA PER ENDOSCOPIA | STORZ KARL | 11301 DE | NN |  | X11864 | OMV ORL - Degenza | 302 - OSPEDALE MARIA VITTORIA | CG
FLU | FONTE LUMINOSA PER ENDOSCOPIA | STORZ KARL | 20112320 HALOGEN 150 | BL1567 | 038386 | X05023 | OMV ORL - Sale Operatorie | 302 - OSPEDALE MARIA VITTORIA | CG
FLU | FONTE LUMINOSA PER ENDOSCOPIA | STORZ KARL | 20112320 HALOGEN 150 | BL1574 | 038374 | X05056 | OMV ORL - Sale Operatorie | 302 - OSPEDALE MARIA VITTORIA | CG
FLU | FONTE LUMINOSA PER ENDOSCOPIA | STORZ KARL | 20112320 HALOGEN 150 | DK2650 | 004528 |  | AST Circ. 6 Attività Ambulatoriale - Via Montanaro | 437 - MONTANARO 60 - POLIAMBULATORIO | CG
FLU | FONTE LUMINOSA PER ENDOSCOPIA | STORZ KARL | 20112320 HALOGEN 150 | IK 2916 | 037108 | X03100 | OAS - Mal. Infettive Univ. Infez. Sess. Trasmesse | 300 - OSP. AMEDEO DI SAVOIA E BIRAGO DI VISCHE | CG
FLU | FONTE LUMINOSA PER ENDOSCOPIA | STORZ KARL | 20112320 HALOGEN 150 | IK 2933 | 023620 | X03700 | OMV ORL - Degenza | 302 - OSPEDALE MARIA VITTORIA | CG
FLU | FONTE LUMINOSA PER ENDOSCOPIA | STORZ KARL | 20112320 HALOGEN 150 | LJ 4060 | 026888 | X03711 | OMV ORL - Ambulatorio | 302 - OSPEDALE MARIA VITTORIA | CG
FLU | FONTE LUMINOSA PER ENDOSCOPIA | STORZ KARL | 20112320 HALOGEN 150 | FF6286 | 045893 | X00772 | OMV Blocco Operat. Chirurgia Generale | 302 - OSPEDALE MARIA VITTORIA | CG
FLU | FONTE LUMINOSA PER ENDOSCOPIA | STORZ KARL | 20112320 HALOGEN 150 | DB9986 | 026812 | X07401 | OMV ORL - Ambulatorio | 302 - OSPEDALE MARIA VITTORIA | CG
FLU | FONTE LUMINOSA PER ENDOSCOPIA | STORZ KARL | 20113320 HALOGEN 250 TWIN | BL0988 | 038074 | X05010 | OMV ORL - Sale Operatorie | 302 - OSPEDALE MARIA VITTORIA | CG
FLU | FONTE LUMINOSA PER ENDOSCOPIA | STORZ KARL | 470 B | AD31762 | 007089 |  | OSGB Chirurgia Generale B d'Urgenza - Ambulatorio | 410 - OSPEDALE SAN GIOVANNI BOSCO | CG
FLU | FONTE LUMINOSA PER ENDOSCOPIA | STORZ KARL | 470 B | AD31763 | 44231 |  | OSGB Otorinolaringoiatria - Ambulatorio | 410 - OSPEDALE SAN GIOVANNI BOSCO | CG
FLU | FONTE LUMINOSA PER ENDOSCOPIA | STORZ KARL | 482 | 19081 |  | X03713 | OMV ORL - Ambulatorio | 302 - OSPEDALE MARIA VITTORIA | CG
FLU | FONTE LUMINOSA PER ENDOSCOPIA | STORZ KARL | 485 | 40600 | 032425 | X03697 | OMV ORL - Degenza | 302 - OSPEDALE MARIA VITTORIA | CG
FLU | FONTE LUMINOSA PER ENDOSCOPIA | STORZ KARL | HALOGEN 150 | EA10898 | 003992 |  | OSGB Otorinolaringoiatria - Ambulatorio | 410 - OSPEDALE SAN GIOVANNI BOSCO | CG
FLU | FONTE LUMINOSA PER ENDOSCOPIA | STORZ KARL | HALOGEN 150 | EA10893 | 003993 |  | OSGB Otorinolaringoiatria - Ambulatorio | 410 - OSPEDALE SAN GIOVANNI BOSCO | CG
FLU | FONTE LUMINOSA PER ENDOSCOPIA | STORZ KARL | HALOGEN 150 | EA10900 | 003994 |  | OSGB Otorinolaringoiatria - Ambulatorio | 410 - OSPEDALE SAN GIOVANNI BOSCO | CG
FLU | FONTE LUMINOSA PER ENDOSCOPIA | STORZ KARL | HALOGEN 150 20112120 | DK 2657 | 004602 |  | AST Circ. 7 Attività Ambulatoriale - Via Cavezzale | 424 - CAVEZZALE 6 - POLIAMBULATORIO | CG
FLU | FONTE LUMINOSA PER ENDOSCOPIA | STORZ KARL | HALOGEN 250-2 TWIN | DN455 | 007438 |  | OSGB Dip. Chir. - Blocco Operatorio 1° piano | 410 - OSPEDALE SAN GIOVANNI BOSCO | CG
FLU | FONTE LUMINOSA PER ENDOSCOPIA | STORZ KARL | XENON NOVA 175 20131520 | 4144 | 001445 | X05164 | OMV Ortopedia e Traum. - Sale Operatorie | 302 - OSPEDALE MARIA VITTORIA | CG
FLU | FONTE LUMINOSA PER ENDOSCOPIA | STORZ KARL | XENON NOVA 175 20131520 | CK6039 | 007219 |  | OSGB Dip. Chir. - Blocco Operatorio 4° piano | 410 - OSPEDALE SAN GIOVANNI BOSCO | CG
FLU | FONTE LUMINOSA PER ENDOSCOPIA | STORZ KARL | XENON NOVA 175 20131520 | KK7609 |  | X05057 | OMV ORL - Sale Operatorie | 302 - OSPEDALE MARIA VITTORIA | CG
FLU | FONTE LUMINOSA PER ENDOSCOPIA | STORZ KARL | XENON NOVA 175 20131520 | HI9846 | 007302 |  | OSGB Dip. Chir. - Blocco Operatorio 1° piano | 410 - OSPEDALE SAN GIOVANNI BOSCO | CG
FLU | FONTE LUMINOSA PER ENDOSCOPIA | STORZ KARL | XENON NOVA 175 20131520 | CF0607182 |  | X00762 | OMV Urologia - Sala Operatoria | 302 - OSPEDALE MARIA VITTORIA | CG
FLU | FONTE LUMINOSA PER ENDOSCOPIA | STORZ KARL | XENON NOVA 175 20131520 | MF0612486 | 038073 | X06299 | OMV ORL - Sale Operatorie | 302 - OSPEDALE MARIA VITTORIA | CG
FLU | FONTE LUMINOSA PER ENDOSCOPIA | STORZ KARL | XENON NOVA 175 20131520 | DC0628965 | 007191 |  | OSGB Dip. Chir. - Blocco Operatorio 4° piano | 410 - OSPEDALE SAN GIOVANNI BOSCO | CG
FLU | FONTE LUMINOSA PER ENDOSCOPIA | STORZ KARL | XENON NOVA 175 20131520 | BB0640945 | 038528 | X07402 | OMV Ortopedia e Traum. - Sale Operatorie | 302 - OSPEDALE MARIA VITTORIA | CG
FLU | FONTE LUMINOSA PER ENDOSCOPIA | STORZ KARL | XENON NOVA 175 20131520 | RZ0660794 | 071464 | X10334 | OMV - Ostetricia e ginecologia - Sale Operatorie | 302 - OSPEDALE MARIA VITTORIA | CG
FLU | FONTE LUMINOSA PER ENDOSCOPIA | STORZ KARL | XENON NOVA 175 20131520 | LA0657333 | 076914 |  | OSGB Otorinolaringoiatria - Ambulatorio | 410 - OSPEDALE SAN GIOVANNI BOSCO | CG
FLU | FONTE LUMINOSA PER ENDOSCOPIA | STORZ KARL | XENON NOVA 300 20134020 | DEF0607821 |  | X00775 | OMV Blocco Operat. Chirurgia Generale | 302 - OSPEDALE MARIA VITTORIA | CG
FLU | FONTE LUMINOSA PER ENDOSCOPIA | STORZ KARL | XENON NOVA 300 20134020 | BE0613702 | 021469 | X01305 | OMV - Ostetricia e ginecologia - Sale Operatorie | 302 - OSPEDALE MARIA VITTORIA | CG
FLU | FONTE LUMINOSA PER ENDOSCOPIA | STORZ KARL | XENON NOVA 300 20134020 | AA0651027 | 005141 | X08295 | OMV Blocco Operat. Chirurgia Generale | 302 - OSPEDALE MARIA VITTORIA | CG
FLU | FONTE LUMINOSA PER ENDOSCOPIA | UNITED STATES SURGICAL CORP | VITAL VUE | U0613150 |  | X06129 | OMV Blocco Operat. Chirurgia Generale | 302 - OSPEDALE MARIA VITTORIA | CG
FLU | FONTE LUMINOSA PER ENDOSCOPIA | WELCH ALLIN | 5175 (LB24M) | 608 | 002977 | X07990 | OMV Chirurgia plastica e della mano - Sala Oper. | 302 - OSPEDALE MARIA VITTORIA | CG
FLU | FONTE LUMINOSA PER ENDOSCOPIA | WISAP | XENON ILLUMINATION | 9472132 | 021459 | X05404 | OMV - Ostetricia e ginecologia - Sale Operatorie | 302 - OSPEDALE MARIA VITTORIA | CG
FLU | FONTE LUMINOSA PER ENDOSCOPIA | WOLF | 4210 LP | 972034 | 025358 | X05198 | OMV Urologia - Ambulatorio | 302 - OSPEDALE MARIA VITTORIA | CG
4FM | FORNO A MICROOGestione ASLE | CAGestione ASLY |  | 38000145 | 078794 | X11934 | OMV - Farmacia Ospedaliera 1 | 341 - MEDAIL 16 | SPB
4FM | FORNO A MICROOGestione ASLE | CAGestione ASLY | CMG 2894 DS | 38000043-0634541 | 020605 | X06332 | OMV Neurologia - Degenza | 302 - OSPEDALE MARIA VITTORIA | SPB
4FM | FORNO A MICROOGestione ASLE | CAGestione ASLY | CMG 2894 DS | 6406005 | 021849 | X07356 | Psichiatria 3 - Circ. 5 - DH Stradella 78 | 338 - STRADELLA 78 - COMUNITA' DSM | SPB
4FM | FORNO A MICROOGestione ASLE | DE LONGHI | MW 675 FI | 02008 |  | X01955 | Geriatria Terr. Circ. 4 - 5 - CD Alzheimer - Valgi | 335 - VALGIOIE 39 - RSA CENTRO ALZHEIMER | SPB
4FM | FORNO A MICROOGestione ASLE | NON CODIFICATA (000) |  | 1012034074 |  | X11529 | Patologie DipeGestione ASLenze 1 - OAS Pronta Assistenza | 300 - OSP. AMEDEO DI SAVOIA E BIRAGO DI VISCHE | SPB
4FM | FORNO A MICROOGestione ASLE | REX |  | 947602290 | 030688 |  | OMV C/O OAS Geriatria - Degenza | 300 - OSP. AMEDEO DI SAVOIA E BIRAGO DI VISCHE | SPB
4FM | FORNO A MICROOGestione ASLE | SAMSUNG |  | 7MAR700369N |  | X00956 | OMV Medicina d'Urgenza - Degenza | 302 - OSPEDALE MARIA VITTORIA | SPB
4FM | FORNO A MICROOGestione ASLE | SAMSUNG | GE87HT | 17127DCQA00081J | 033477 | X08032 | OMV Oculistica - Day Hospital | 302 - OSPEDALE MARIA VITTORIA | SPB
4FM | FORNO A MICROOGestione ASLE | SAMSUNG | GE87HT | 17127DCQA00080H | 033014 | X08033 | OMV Oculistica - Day Surgery | 302 - OSPEDALE MARIA VITTORIA | SPB
4FM | FORNO A MICROOGestione ASLE | SAMSUNG | GE87Y | 11477DBP900068F | 000349 | X07289 | OMV - Pediatria | 302 - OSPEDALE MARIA VITTORIA | SPB
4FM | FORNO A MICROOGestione ASLE | SAMSUNG | M1711N | 40233/DP1651 |  | X06871 | OAS - Biologia Molecolare | 300 - OSP. AMEDEO DI SAVOIA E BIRAGO DI VISCHE | SPB
4FM | FORNO A MICROOGestione ASLE | SAMSUNG | M1711N | 7ANT701083Z | 035307 | X06872 | OAS - Biologia Molecolare | 300 - OSP. AMEDEO DI SAVOIA E BIRAGO DI VISCHE | SPB
4FM | FORNO A MICROOGestione ASLE | SCHAUB LORENZ | FM 170 | 136-4040300245 |  | X00866 | OMV Neurologia C/O OAS - DOMP | 300 - OSP. AMEDEO DI SAVOIA E BIRAGO DI VISCHE | SPB
4FM | FORNO A MICROOGestione ASLE | SHARP CORPORATION |  | NN |  | X11530 | Patologie DipeGestione ASLenze 1 - OAS Pronta Assistenza | 300 - OSP. AMEDEO DI SAVOIA E BIRAGO DI VISCHE | SPB
4FM | FORNO A MICROOGestione ASLE | WHIRLPOOL | AMW 499/IX | NN | 086575 |  | OSGB Medicina d'Urgenza - Degenza | 410 - OSPEDALE SAN GIOVANNI BOSCO | SPB
4FM | FORNO A MICROOGestione ASLE | WHIRLPOOL | AMW 755/IXL | NN | 086370 |  | OSGB Dip. Chir. - Blocco Operatorio 4° piano | 410 - OSPEDALE SAN GIOVANNI BOSCO | SPB
4FM | FORNO A MICROOGestione ASLE | WHIRLPOOL | AMW 755/IXL | NN | 086456 |  | OSGB Cardiologia - Degenza | 410 - OSPEDALE SAN GIOVANNI BOSCO | SPB
4FM | FORNO A MICROOGestione ASLE | WHIRLPOOL | AMW 755/IXL | NN | 086724 |  | OSGB Chirurgia Generale B d'Urgenza - Degenza | 410 - OSPEDALE SAN GIOVANNI BOSCO | SPB
4FM | FORNO A MICROOGestione ASLE | WHIRLPOOL | AMW 755/IXL | NN | 086777 |  | OMV ORL - Degenza | 302 - OSPEDALE MARIA VITTORIA | SPB
4FM | FORNO A MICROOGestione ASLE | WHIRLPOOL | AMW 755/IXL | NN | 087078 |  | OSGB Chirurgia Vascolare - Degenza | 410 - OSPEDALE SAN GIOVANNI BOSCO | SPB
4FM | FORNO A MICROOGestione ASLE | WHIRLPOOL | AVM 129/WP/WH | 42-0538000612 | 025662 | X02171 | OMV - N.P.I. 1 | 302 - OSPEDALE MARIA VITTORIA | SPB
4FM | FORNO A MICROOGestione ASLE | WHIRLPOOL | MT42WH | NN | 033981 | X01045 | OMV OAS-BV - SPDC | 300 - OSP. AMEDEO DI SAVOIA E BIRAGO DI VISCHE | SPB
4FM | FORNO A MICROOGestione ASLE | WHIRLPOOL | MW 26 G | 853825538641 | 032180 | X04879 | OMV - Anatomia Patologica | 302 - OSPEDALE MARIA VITTORIA | SPB
4FY | FORNO STATICO | NON CODIFICATA (000) |  | NN |  | X11531 | Patologie DipeGestione ASLenze 1 - OAS Pronta Assistenza | 300 - OSP. AMEDEO DI SAVOIA E BIRAGO DI VISCHE | SPB
1FO | FOTOCOPIATRICE | OLIVETTI |  | 96711 | 001937 |  | SC Pres. Sanit. Lorusso Cutugno - Att. Ambulat. | C - CASA CIRCOGestione ASLARIALE "LORUSSO e CUTUGNO" | SPB
FOM | FOTOMETRO | EPPENDORF | 6131 BIOPHOTOMETER | 21351 | 039336 | X00679 | OMV Neurologia C/O OAS - DOMP | 300 - OSP. AMEDEO DI SAVOIA E BIRAGO DI VISCHE | CG
FOM | FOTOMETRO | EPPENDORF | BIOPHOTOMETER PLUS 6132 | 6132ZR203493 | 078113 | X11532 | OAS - Mal. Infettive Univ. - Lab. di Farmacologia | 300 - OSP. AMEDEO DI SAVOIA E BIRAGO DI VISCHE | CG
FOT | FOTOTERAPIA NEONATALE, APPARECCHIO PER | DRAEGER | PHOTO-THERAPY 4000 | ARNK0006 |  | X04662 | OMV - Neonatologia | 302 - OSPEDALE MARIA VITTORIA | CG
FOT | FOTOTERAPIA NEONATALE, APPARECCHIO PER | DRAEGER | PHOTO-THERAPY 4000 | ARNL0005 |  | X04675 | OMV - Neonatologia | 302 - OSPEDALE MARIA VITTORIA | CG
FOT | FOTOTERAPIA NEONATALE, APPARECCHIO PER | DRAEGER | PHOTO-THERAPY 4000 | ARNK0004 | 020326 | X04698 | OMV - Neonatologia | 302 - OSPEDALE MARIA VITTORIA | CG
FOT | FOTOTERAPIA NEONATALE, APPARECCHIO PER | DRAEGER | PHOTO-THERAPY 4000 | ARSD0131 | 020314 | X04676 | OMV - Neonatologia | 302 - OSPEDALE MARIA VITTORIA | CG
FOT | FOTOTERAPIA NEONATALE, APPARECCHIO PER | MEDELA | BILIBED | 1177639 | 006472 | X08493 | OMV - Neonatologia | 302 - OSPEDALE MARIA VITTORIA | CG
PRR | FOTOTIMBRO (PRINTATRICE) | AGFA GEVAERT | CURIX ID CAMERA | NN | 010065 | X02435 | Radiologia Diagn. Terr. - Via Pacchiotti | 306 - PACCHIOTTI 4 - POLIAMBULATORIO | SPB
PRR | FOTOTIMBRO (PRINTATRICE) | AGFA GEVAERT | CURIX ID CAMERA | I1962 |  | X01769 | Radiologia Diagnostica Ridotto | 327 - RIDOTTO 9 - POLIAMBULATORIO | SPB
PRR | FOTOTIMBRO (PRINTATRICE) | AGFA GEVAERT | CURIX ID CAMERA | 8400/300 | 010067 | X02429 | Radiologia Diagn. Terr. - Via Pacchiotti | 306 - PACCHIOTTI 4 - POLIAMBULATORIO | SPB
FRE | FRIGOEMOTECA | ANGELANTONI SCIENTIFICA | BBR 700/7 | 59019 | 073690 |  | OSGB Ematologia - Trasfusionale | 410 - OSPEDALE SAN GIOVANNI BOSCO | CG
FRE | FRIGOEMOTECA | ANGELANTONI SCIENTIFICA | BBR 700/7 | 59018 | 073691 |  | OSGB Ematologia - Trasfusionale | 410 - OSPEDALE SAN GIOVANNI BOSCO | CG
FRE | FRIGOEMOTECA | FRIMED | AF 70 V | FF0133EV0999 | 008818 |  | OSGB Ematologia - Trasfusionale | 410 - OSPEDALE SAN GIOVANNI BOSCO | CG
FRE | FRIGOEMOTECA | KW APPARECCHI SCIENTIFICI SRL | BBR 700 C | 77513 | 086036 | X14153 | OMV - Ostetricia e Ginecologia - Sala Travaglio/Pa | 302 - OSPEDALE MARIA VITTORIA | CG
FRE | FRIGOEMOTECA | KW APPARECCHI SCIENTIFICI SRL | KBBR 180 C AC | 919CC58178 |  | X08764 | OMV - Immunoematologia e Trasfusfusionale | 302 - OSPEDALE MARIA VITTORIA | CG
FRE | FRIGOEMOTECA | KW APPARECCHI SCIENTIFICI SRL | KLAB BBR 700 V | 75514 | 083115 | X13652 | OMV - Immunoematologia e Trasfusfusionale | 302 - OSPEDALE MARIA VITTORIA | CG
FRE | FRIGOEMOTECA | KW APPARECCHI SCIENTIFICI SRL | KLAB BBR 700 V | 75515 | 083116 | X13653 | OMV - Immunoematologia e Trasfusfusionale | 302 - OSPEDALE MARIA VITTORIA | CG
4FD | FRIGORIFERO / CONGELATORE DOMESTICO | AEG | ARCTIS GA 75240 | 73200392 | 000350 | X07156 | Ing. Clinica Ovest - Magazzino BIO | 302 - OSPEDALE MARIA VITTORIA | SPB
4FD | FRIGORIFERO / CONGELATORE DOMESTICO | AEG | ARCTIS GA 75240 | 04600047 | 075787 | X11019 | OMV Blocco Operat. Chirurgia Generale | 302 - OSPEDALE MARIA VITTORIA | SPB
4FD | FRIGORIFERO / CONGELATORE DOMESTICO | AEG | SANTO 70170TK38 | 10240012 | 077384 | X11138 | OAS - Mal. Infettive I - Degenza | 300 - OSP. AMEDEO DI SAVOIA E BIRAGO DI VISCHE | SPB
4FD | FRIGORIFERO / CONGELATORE DOMESTICO | AEG | SANTO 70170TK38 | 10240008 | 077385 | X11139 | OAS - Mal. Infettive I - Degenza | 300 - OSP. AMEDEO DI SAVOIA E BIRAGO DI VISCHE | SPB
4FD | FRIGORIFERO / CONGELATORE DOMESTICO | AEG | SANTO 75320 DT | 73000078 | 023168 | X07268 | OMV Medicina d'Urgenza - Degenza | 302 - OSPEDALE MARIA VITTORIA | SPB
4FD | FRIGORIFERO / CONGELATORE DOMESTICO | AEG | SANTO 75320 DT | 72900066 | 006486 | X08508 | OMV Neurologia - Degenza | 302 - OSPEDALE MARIA VITTORIA | SPB
4FD | FRIGORIFERO / CONGELATORE DOMESTICO | ARISTON - MERLONI ELETTRODOMESTICI | MTB45D2NF | NN | 032667 | X01057 | Geriatria Terr. Circ. 4 - 5 - CD Alzheimer - Valgi | 335 - VALGIOIE 39 - RSA CENTRO ALZHEIMER | SPB
4FD | FRIGORIFERO / CONGELATORE DOMESTICO | ATLANTIC |  | 964414673 | 033475 | X08034 | OMV Oculistica - Day Hospital | 302 - OSPEDALE MARIA VITTORIA | SPB
4FD | FRIGORIFERO / CONGELATORE DOMESTICO | ATLANTIC | FA 2122 | 980311952 | 047492 | X01606 | AST Circ. 4 Poliambulatorio Le Chiuse | 308 - LE CHIUSE 66 - POLIAMBULATORIO | SPB
4FD | FRIGORIFERO / CONGELATORE DOMESTICO | ATLANTIC | FA 2122E | 981300195 | 010345 | X02318 | Patologie DipeGestione ASLenze 1 - Sert Circ. 4 | 306 - PACCHIOTTI 4 - POLIAMBULATORIO | SPB
4FD | FRIGORIFERO / CONGELATORE DOMESTICO | BEKO | TS190020 | 15-118938-40 | 084698 |  | OSGB Gastroenterologia - Ambulatorio | 410 - OSPEDALE SAN GIOVANNI BOSCO | SPB
4FD | FRIGORIFERO / CONGELATORE DOMESTICO | BEKO | TS190020 | 16-107631-05 | 086065 | X14281 | OMV Cardiologia - UTIC | 302 - OSPEDALE MARIA VITTORIA | SPB
4FD | FRIGORIFERO / CONGELATORE DOMESTICO | BOSCH | GSD2801/54 | FD8005000974 | 028743 | X01650 | Disabilità - Ass. Res. Comunità Jonathan | 305 - SVIZZERA 140 - CENTRO DISABILI GRAVISSIMI | SPB
4FD | FRIGORIFERO / CONGELATORE DOMESTICO | BOSCH | KDR 3701 SOFT | 080120100882000655 | 034606 | X06700 | OAS Lab. Microbiologia e Virologia | 300 - OSP. AMEDEO DI SAVOIA E BIRAGO DI VISCHE | SPB
4FD | FRIGORIFERO / CONGELATORE DOMESTICO | BOSCH | KDR 3701 SOFT | 080120100882000453 | 035507 | X06721 | OAS Lab. Microbiologia e Virologia | 300 - OSP. AMEDEO DI SAVOIA E BIRAGO DI VISCHE | SPB
4FD | FRIGORIFERO / CONGELATORE DOMESTICO | BOSCH | KDR 3701 SOFT | 080120100882000678 | 038782 | X03341 | Economato - Servizio Guardaroba OAS -OMV | 300 - OSP. AMEDEO DI SAVOIA E BIRAGO DI VISCHE | SPB
4FD | FRIGORIFERO / CONGELATORE DOMESTICO | BOSCH | KSV 24321IE | 9000053984 |  | X02839 | OMV - Anatomia Patologica | 302 - OSPEDALE MARIA VITTORIA | SPB
4FD | FRIGORIFERO / CONGELATORE DOMESTICO | BOSCH | KSV 24321IE | 9000050365 |  | X02840 | OMV Direzione Sanitaria | 302 - OSPEDALE MARIA VITTORIA | SPB
4FD | FRIGORIFERO / CONGELATORE DOMESTICO | BOSCH | KSV 24321IE | 8511/16322 | 027641 | X04617 | OMV - Ostetricia e Ginecologia - Degenza | 302 - OSPEDALE MARIA VITTORIA | SPB
4FD | FRIGORIFERO / CONGELATORE DOMESTICO | BOSCH | KSV 24321IE | 8511/160381 |  | X04616 | OMV - Laboratorio Analisi | 302 - OSPEDALE MARIA VITTORIA | SPB
4FD | FRIGORIFERO / CONGELATORE DOMESTICO | CAGestione ASLY | CD 240S | 34605675 0004 2602 | 029812 | X05767 | OMV Chirurgia plastica e della mano - Degenza | 302 - OSPEDALE MARIA VITTORIA | SPB
4FD | FRIGORIFERO / CONGELATORE DOMESTICO | CAGestione ASLY | CDA 240 B | 34605782 9938 1675 | 023850 | X04970 | OMV Chirurgia Generale II - Degenza | 302 - OSPEDALE MARIA VITTORIA | SPB
4FD | FRIGORIFERO / CONGELATORE DOMESTICO | CAGestione ASLY | CFD 2460 E | 3400120810311089 | 074758 | X10867 | Patologie DipeGestione ASLenze 1 Lombardia | 321 - LOMBARDIA 187 - SERT | SPB
4FD | FRIGORIFERO / CONGELATORE DOMESTICO | CAGestione ASLY | CFD 2460 E |  | 077382 | X11136 | Psichiatria 3 - Circ. 5 - CPT Stradella 203 | 311 - STRADELLA 203 - AMBULATORIO DSM NPI | SPB
4FD | FRIGORIFERO / CONGELATORE DOMESTICO | CAGestione ASLY | NN | NN | 019753 | X03599 | OMV - Farmacia Ospedaliera 1 | 341 - MEDAIL 16 | SPB
4FD | FRIGORIFERO / CONGELATORE DOMESTICO | CASTOR | CFB 75P | 923395601 | 025690 | X02170 | OMV - N.P.I. 1 | 302 - OSPEDALE MARIA VITTORIA | SPB
4FD | FRIGORIFERO / CONGELATORE DOMESTICO | CASTOR | CFD 23 | 53800125 | 045717 | X08495 | OAS - Mal. Infettive Univ. Infez. Sess. Trasmesse | 300 - OSP. AMEDEO DI SAVOIA E BIRAGO DI VISCHE | SPB
4FD | FRIGORIFERO / CONGELATORE DOMESTICO | CASTOR | CFD 240 | 506 00057 | 044728 | X07831 | OAS - Mal. Infettive Univ. - Lab. di Farmacologia | 300 - OSP. AMEDEO DI SAVOIA E BIRAGO DI VISCHE | SPB
4FD | FRIGORIFERO / CONGELATORE DOMESTICO | CASTOR | CFT 140 | 52400198 | 044771 | X03076 | OAS - Mal. Infettive II - Day Hospital | 300 - OSP. AMEDEO DI SAVOIA E BIRAGO DI VISCHE | SPB
4FD | FRIGORIFERO / CONGELATORE DOMESTICO | ELECTROLUX |  | 62740035 | 087167 | X14413 | OAS-BV - Farmacia Ospedaliera | 300 - OSP. AMEDEO DI SAVOIA E BIRAGO DI VISCHE | SPB
4FD | FRIGORIFERO / CONGELATORE DOMESTICO | ELECTROLUX | ER7321D | 72900031 | 054589 | X03330 | Provveditorato - Direzione costi di struttura | 490 - BOTTICELLI 151 - UFF. AMMINISTRATIVI | SPB
4FD | FRIGORIFERO / CONGELATORE DOMESTICO | ELECTROLUX | EU3202C | 40707301 | 028740 | X01648 | Disabilità - Ass. Res. Comunità Jonathan | 305 - SVIZZERA 140 - CENTRO DISABILI GRAVISSIMI | SPB
4FD | FRIGORIFERO / CONGELATORE DOMESTICO | ELECTROLUX | FI251/2TS | 54500056 | 086725 |  | OSGB Chirurgia Generale B d'Urgenza - Degenza | 410 - OSPEDALE SAN GIOVANNI BOSCO | SPB
4FD | FRIGORIFERO / CONGELATORE DOMESTICO | FRIMED | C420 BAR |  | 035959 | X03467 | Controllo di Gestione | 300 - OSP. AMEDEO DI SAVOIA E BIRAGO DI VISCHE | SPB
4FD | FRIGORIFERO / CONGELATORE DOMESTICO | FRIMED | C420 BAR | 853962038011 | 035946 | X03484 | Direzione Generale | 300 - OSP. AMEDEO DI SAVOIA E BIRAGO DI VISCHE | SPB
4FD | FRIGORIFERO / CONGELATORE DOMESTICO | FRIMED | FD 19 | FF295SI0201 |  | X10406 | OAS - Biologia Molecolare | 300 - OSP. AMEDEO DI SAVOIA E BIRAGO DI VISCHE | SPB
4FD | FRIGORIFERO / CONGELATORE DOMESTICO | FRIMED | FD 19 | FF284SI0201 | 037272 | X03135 | OAS - Mal. Infettive I - MI.SA. OAS\Azuni | 300 - OSP. AMEDEO DI SAVOIA E BIRAGO DI VISCHE | SPB
4FD | FRIGORIFERO / CONGELATORE DOMESTICO | FRIMED | FD 19 | FF286SI0201 |  | X02906 | OAS - Mal. Infettive Univ. - Degenza | 300 - OSP. AMEDEO DI SAVOIA E BIRAGO DI VISCHE | SPB
4FD | FRIGORIFERO / CONGELATORE DOMESTICO | FRIMED | FD 19 | FF296SI0201 | 035686 | X06717 | OAS Lab. Microbiologia e Virologia | 300 - OSP. AMEDEO DI SAVOIA E BIRAGO DI VISCHE | SPB
4FD | FRIGORIFERO / CONGELATORE DOMESTICO | FRIMED | FD 19 | FF293SI0201 |  | X10407 | OAS-BV - Dir. Sanitaria - Accettazione e Serv. Amb | 300 - OSP. AMEDEO DI SAVOIA E BIRAGO DI VISCHE | SPB
4FD | FRIGORIFERO / CONGELATORE DOMESTICO | FRIMED | FD 19 | FF292SI0201 |  | X03241 | OAS-BV - Direzione Sanitaria | 300 - OSP. AMEDEO DI SAVOIA E BIRAGO DI VISCHE | SPB
4FD | FRIGORIFERO / CONGELATORE DOMESTICO | FRIMED | FD 19 | FF294SI0201 | 044430 | X02784 | OAS-BV - Radiologia Diagnostica | 300 - OSP. AMEDEO DI SAVOIA E BIRAGO DI VISCHE | SPB
4FD | FRIGORIFERO / CONGELATORE DOMESTICO | FRIMED | FD 19 | FF290SI0201 | 026445 | X02078 | OMV Medicina Fisica e Riabilitazione | 302 - OSPEDALE MARIA VITTORIA | SPB
4FD | FRIGORIFERO / CONGELATORE DOMESTICO | FRIMED | K9260 (SILTAL) |  | 032205 | X04929 | OMV - Anatomia Patologica | 302 - OSPEDALE MARIA VITTORIA | SPB
4FD | FRIGORIFERO / CONGELATORE DOMESTICO | IGNIS | ARF 916/IG | TR901800068 |  | X02364 | Medicina Legale cons. Circ. 4 - Pacchiotti | 306 - PACCHIOTTI 4 - POLIAMBULATORIO | SPB
4FD | FRIGORIFERO / CONGELATORE DOMESTICO | IGNIS | ARL 079/IG | NN | 010401 | X02340 | AST Circ. 4 Poliambulatorio Pacchiotti | 306 - PACCHIOTTI 4 - POLIAMBULATORIO | SPB
4FD | FRIGORIFERO / CONGELATORE DOMESTICO | IGNIS | NN | NN | 021851 | X01861 | Psichiatria 3 - Circ. 5 - DH Stradella 78 | 338 - STRADELLA 78 - COMUNITA' DSM | SPB
4FD | FRIGORIFERO / CONGELATORE DOMESTICO | IGNIS | T140/G | 119712009652 |  | X03081 | OAS-BV - Dir. Sanitaria - Accettazione e Serv. Amb | 300 - OSP. AMEDEO DI SAVOIA E BIRAGO DI VISCHE | SPB
4FD | FRIGORIFERO / CONGELATORE DOMESTICO | IGNIS | T140/G | NN | 057112 | X02514 | Patologie DipeGestione ASLenze 1 Lombardia | 321 - LOMBARDIA 187 - SERT | SPB
4FD | FRIGORIFERO / CONGELATORE DOMESTICO | IGNIS | T140/G | NN | 045848 | X02418 | ADI circ. 4 - Pacchiotti | 313 - ASINARI DI BERNEZZO 98 - AMBULATORIO | SPB
4FD | FRIGORIFERO / CONGELATORE DOMESTICO | IGNIS | T140/G | 853936038000 | 056365 | X02585 | Psichiatria 2 - Circ. 4 - CSM Lecce 43 | 329 - LECCE 43/E - CENTRO DIURNO DSM | SPB
4FD | FRIGORIFERO / CONGELATORE DOMESTICO | IGNIS | T140/G | 853936038000 | 041240 | X02556 | Psichiatria 3 - Circ. 5 - CSM Massaia 11 | 325 - MASSAIA 11 - COMUNITA' CSM | SPB
4FD | FRIGORIFERO / CONGELATORE DOMESTICO | IGNIS | T140/G | NN |  | X01601 | Le Chiuse - Amb. Chirurgia I e II | 308 - LE CHIUSE 66 - POLIAMBULATORIO | SPB
4FD | FRIGORIFERO / CONGELATORE DOMESTICO | IGNIS | T140/G | ARF787 | 036719 | X03001 | OMV C/O OAS Pneumologia | 300 - OSP. AMEDEO DI SAVOIA E BIRAGO DI VISCHE | SPB
4FD | FRIGORIFERO / CONGELATORE DOMESTICO | IGNIS | T140/G | 853936038020 |  | X10411 | OMV - Neonatologia | 302 - OSPEDALE MARIA VITTORIA | SPB
4FD | FRIGORIFERO / CONGELATORE DOMESTICO | IGNIS | T140/G | 853936038020 | 027191 | X04950 | OMV Gastroenterologia - Diagn. EGestione ASLoscopica | 302 - OSPEDALE MARIA VITTORIA | SPB
4FD | FRIGORIFERO / CONGELATORE DOMESTICO | IGNIS | T140/G | 119712009364 |  | X10409 | OMV - Radiologia Diagnostica | 302 - OSPEDALE MARIA VITTORIA | SPB
4FD | FRIGORIFERO / CONGELATORE DOMESTICO | IGNIS | T140/G | 119636008306 |  | X10410 | OMV Oculistica - Day Surgery | 302 - OSPEDALE MARIA VITTORIA | SPB
4FD | FRIGORIFERO / CONGELATORE DOMESTICO | IGNIS | T140/G | 853936038002 | 035063 | X03544 | OAS-BV - Direzione Sanitaria | 300 - OSP. AMEDEO DI SAVOIA E BIRAGO DI VISCHE | SPB
4FD | FRIGORIFERO / CONGELATORE DOMESTICO | IGNIS | T140/G | 853936038001 |  | X10408 | OMV Medicina d'Urgenza - Ambulatorio | 302 - OSPEDALE MARIA VITTORIA | SPB
4FD | FRIGORIFERO / CONGELATORE DOMESTICO | IGNIS | T140/G | NN | 019719 | X03653 | Economato - C/O OMV Controllo DURC/CCNL/Sicurezza | 341 - MEDAIL 16 | SPB
4FD | FRIGORIFERO / CONGELATORE DOMESTICO | IGNIS | T140/G | NN | 025334 | X03640 | Provveditorato - Direzione costi di struttura | 490 - BOTTICELLI 151 - UFF. AMMINISTRATIVI | SPB
4FD | FRIGORIFERO / CONGELATORE DOMESTICO | IGNIS | T140/G | 11 9825 025265 | 024331 | X04046 | Tecnico Progetti integrati Area Ovest | 341 - MEDAIL 16 | SPB
4FD | FRIGORIFERO / CONGELATORE DOMESTICO | IGNIS | T140/G | NN | 026901 | X03717 | OMV ORL - Ambulatorio | 302 - OSPEDALE MARIA VITTORIA | SPB
4FD | FRIGORIFERO / CONGELATORE DOMESTICO | IGNIS | T140/G | NN | 014522 | X03675 | Provveditorato - Direzione costi di struttura | 490 - BOTTICELLI 151 - UFF. AMMINISTRATIVI | SPB
4FD | FRIGORIFERO / CONGELATORE DOMESTICO | IGestione ASLESIT | GR 2260 | 607265179 | 055681 | X03118 | OAS - M.V. Ricerca Spec. Batteriologica e C.A. | 300 - OSP. AMEDEO DI SAVOIA E BIRAGO DI VISCHE | SPB
4FD | FRIGORIFERO / CONGELATORE DOMESTICO | IGestione ASLESIT | GR 2260 | 608015079 | 035137 | X03124 | OAS - Mal. Infettive I - Osped. domiciliare | 300 - OSP. AMEDEO DI SAVOIA E BIRAGO DI VISCHE | SPB
4FD | FRIGORIFERO / CONGELATORE DOMESTICO | IGestione ASLESIT | IN D 2412 | 509023320 | 085027 | X14010 | OMV C/O OAS Medicina II - Degenza | 300 - OSP. AMEDEO DI SAVOIA E BIRAGO DI VISCHE | SPB
4FD | FRIGORIFERO / CONGELATORE DOMESTICO | IGestione ASLESIT | NN | NN | 021813 | X01852 | Psichiatria 3 - Circ. 5 - DH Stradella 78 | 338 - STRADELLA 78 - COMUNITA' DSM | SPB
4FD | FRIGORIFERO / CONGELATORE DOMESTICO | IGestione ASLESIT | TAA 12 N | 203100525 | 079643 | X12335 | OMV DEU Pronto Soccorso Medico/Chirurgico | 302 - OSPEDALE MARIA VITTORIA | SPB
4FD | FRIGORIFERO / CONGELATORE DOMESTICO | IGestione ASLESIT | TAA 12 N | 204120416 | 079963 | X12794 | OAS - Mal. Infettive Univ. - Degenza | 300 - OSP. AMEDEO DI SAVOIA E BIRAGO DI VISCHE | SPB
4FD | FRIGORIFERO / CONGELATORE DOMESTICO | IGestione ASLESIT | TAA N2V |  | 079959 | X12790 | OMV Ortopedia e Traum. - Degenza | 302 - OSPEDALE MARIA VITTORIA | SPB
4FD | FRIGORIFERO / CONGELATORE DOMESTICO | IGestione ASLESIT | TIAA 12V | 604062022 | 086371 |  | OSGB Dip. Chir. - Blocco Operatorio 4° piano | 410 - OSPEDALE SAN GIOVANNI BOSCO | SPB
4FD | FRIGORIFERO / CONGELATORE DOMESTICO | IGestione ASLESIT | TIAA 12V | 604062350 | 086457 |  | OSGB Cardiologia - Degenza | 410 - OSPEDALE SAN GIOVANNI BOSCO | SPB
4FD | FRIGORIFERO / CONGELATORE DOMESTICO | IGestione ASLESIT | TIAA 12V | 604222004 | 086514 |  | OSGB Cardiologia - Degenza | 410 - OSPEDALE SAN GIOVANNI BOSCO | SPB
4FD | FRIGORIFERO / CONGELATORE DOMESTICO | IGestione ASLESIT | TIAA 12V | 511252175 | 086778 |  | OMV ORL - Degenza | 302 - OSPEDALE MARIA VITTORIA | SPB
4FD | FRIGORIFERO / CONGELATORE DOMESTICO | IGestione ASLESIT | TIAA 12V | 604062366 | 087024 |  | OSGB Anatomia Patologica | 410 - OSPEDALE SAN GIOVANNI BOSCO | SPB
4FD | FRIGORIFERO / CONGELATORE DOMESTICO | IGestione ASLESIT | TIAA 12V | 604062177 | 087079 |  | OSGB Chirurgia Vascolare - Degenza | 410 - OSPEDALE SAN GIOVANNI BOSCO | SPB
4FD | FRIGORIFERO / CONGELATORE DOMESTICO | IGestione ASLESIT | UIAA 12.1 | 506260902 | 084508 |  | OSGB Farmacia Ospedaliera 2 | 415 - ARRIVORE 25 - UFF. AMMINISTRATIVI | SPB
4FD | FRIGORIFERO / CONGELATORE DOMESTICO | KELLY (KELVINATOR) | KA 104 | 3407900850 | 002344 |  | SC Pres. Sanit. Lorusso Cutugno - Att. Ambulat. | C - CASA CIRCOGestione ASLARIALE "LORUSSO e CUTUGNO" | SPB
4FD | FRIGORIFERO / CONGELATORE DOMESTICO | KELLY (KELVINATOR) | NN | NNN | 021600 | X05637 | OMV Direzione Sanitaria | 302 - OSPEDALE MARIA VITTORIA | SPB
4FD | FRIGORIFERO / CONGELATORE DOMESTICO | LIEBHERR WERK LIENZ | KSB3640 26A/001 | 9951604-01 |  | X05764 | OMV Urologia - Degenza | 302 - OSPEDALE MARIA VITTORIA | SPB
4FD | FRIGORIFERO / CONGELATORE DOMESTICO | PHILCO | FR 240C | 101271 | 010572 | X02264 | AST Circ. 4 Poliambulatorio Pacchiotti | 306 - PACCHIOTTI 4 - POLIAMBULATORIO | SPB
4FD | FRIGORIFERO / CONGELATORE DOMESTICO | PHILIPS | NN | 34714326011054 | 001620 |  | SC Pres. Sanit. Lorusso Cutugno - Att. Ambulat. | C - CASA CIRCOGestione ASLARIALE "LORUSSO e CUTUGNO" | SPB
4FD | FRIGORIFERO / CONGELATORE DOMESTICO | PHONOLA | PN1409/R | N872601388 | 021013 | X05361 | OMV - Ostetricia e Ginecologia - Degenza | 302 - OSPEDALE MARIA VITTORIA | SPB
4FD | FRIGORIFERO / CONGELATORE DOMESTICO | PHONOLA | PN1409/R | TR895000154 | 019416 | X05595 | OMV Medico Competente Area Ovest | 341 - MEDAIL 16 | SPB
4FD | FRIGORIFERO / CONGELATORE DOMESTICO | PHONOLA | PN1409CA | 891200254 | 022013 | X05449 | OMV - Ostetricia e Ginecologia - FIVET | 302 - OSPEDALE MARIA VITTORIA | SPB
4FD | FRIGORIFERO / CONGELATORE DOMESTICO | REX |  | 32200235 | 045287 | X03488 | OMV Medico Competente Area Ovest | 300 - OSP. AMEDEO DI SAVOIA E BIRAGO DI VISCHE | SPB
4FD | FRIGORIFERO / CONGELATORE DOMESTICO | REX | FI 1510 FH | 94700435 | 022779 | X03810 | OMV Ortopedia e Traum. - Amb. Sala Gessi | 302 - OSPEDALE MARIA VITTORIA | SPB
4FD | FRIGORIFERO / CONGELATORE DOMESTICO | REX | FI 1510 FH | 94700186 | 022073 | X03850 | OMV Ortopedia e Traum. - Amb. Sala Gessi | 302 - OSPEDALE MARIA VITTORIA | SPB
4FD | FRIGORIFERO / CONGELATORE DOMESTICO | REX | FI 1510 FH | 1400439 | 013558 | X01803 | Centro Prelievi - Via Del Ridotto | 327 - RIDOTTO 9 - POLIAMBULATORIO | SPB
4FD | FRIGORIFERO / CONGELATORE DOMESTICO | REX | FI 1510 FH | 05000136 | 013559 | X01804 | Centro Prelievi - Via Del Ridotto | 327 - RIDOTTO 9 - POLIAMBULATORIO | SPB
4FD | FRIGORIFERO / CONGELATORE DOMESTICO | REX | FI 1510 FH | NN |  | X10412 | Patologie DipeGestione ASLenze 1 - OAS Pronta Assistenza | 300 - OSP. AMEDEO DI SAVOIA E BIRAGO DI VISCHE | SPB
4FD | FRIGORIFERO / CONGELATORE DOMESTICO | REX | FI260-2TA | 93700105 | 111015 | X09289 | OMV Anestesia e Rianimazione - Degenza | 302 - OSPEDALE MARIA VITTORIA | SPB
4FD | FRIGORIFERO / CONGELATORE DOMESTICO | REX | NN | NN | 021321 | X04718 | OMV - Pediatria | 302 - OSPEDALE MARIA VITTORIA | SPB
4FD | FRIGORIFERO / CONGELATORE DOMESTICO | REX | R2265/2PR | 8240326 |  | X03137 | Ing. Clinica Ovest - Magazzino BIO | 341 - MEDAIL 16 | SPB
4FD | FRIGORIFERO / CONGELATORE DOMESTICO | REX | R2265/2PR | 822 |  | X06698 | OAS Lab. Microbiologia e Virologia | 300 - OSP. AMEDEO DI SAVOIA E BIRAGO DI VISCHE | SPB
4FD | FRIGORIFERO / CONGELATORE DOMESTICO | REX | R270/2PR | 0060046 | 044581 | X03115 | OAS - M.V. Ricerca Spec. Batteriologica e C.A. | 300 - OSP. AMEDEO DI SAVOIA E BIRAGO DI VISCHE | SPB
4FD | FRIGORIFERO / CONGELATORE DOMESTICO | REX | R270/2PR | 0060006 | 011141 | X02328 | Patologie DipeGestione ASLenze 1 - Sert Circ. 4 | 306 - PACCHIOTTI 4 - POLIAMBULATORIO | SPB
4FD | FRIGORIFERO / CONGELATORE DOMESTICO | REX | RA 171 | 9230003 | 011274 | X02317 | Pediatria di Comunità Pacchiotti | 306 - PACCHIOTTI 4 - POLIAMBULATORIO | SPB
4FD | FRIGORIFERO / CONGELATORE DOMESTICO | REX | RC185A | 63700051 | 049440 | X06637 | Centro Diurno Sostegno 33 | 339 - SOSTEGNO 33 - DSM | SPB
4FD | FRIGORIFERO / CONGELATORE DOMESTICO | REX | RD24S | NN | 013150 | X01983 | Patologie DipeGestione ASLenze 1 - Alcologia Montale | 317 - MONTALE 10 - CENTRO ALCOLISTI E CONSULT. FAM. | SPB
4FD | FRIGORIFERO / CONGELATORE DOMESTICO | REX | RF 7 | 63810032 | 024564 | X05706 | OMV EGestione ASLocrinologia - Settore Diabetologico | 302 - OSPEDALE MARIA VITTORIA | SPB
4FD | FRIGORIFERO / CONGELATORE DOMESTICO | REX | RF14T | 73400233 | 028174 | X05749 | OMV Urologia - Ambulatorio | 302 - OSPEDALE MARIA VITTORIA | SPB
4FD | FRIGORIFERO / CONGELATORE DOMESTICO | REX | RFT 14 | 42401031 | 002187 |  | SC Pres. Sanit. Lorusso Cutugno - Att. Ambulat. | C - CASA CIRCOGestione ASLARIALE "LORUSSO e CUTUGNO" | SPB
4FD | FRIGORIFERO / CONGELATORE DOMESTICO | REX | RRD 18301 W |  | 022151 | X07867 | OMV Chirurgia plastica e della mano - Ambulatorio | 302 - OSPEDALE MARIA VITTORIA | SPB
4FD | FRIGORIFERO / CONGELATORE DOMESTICO | REX | RRD24301W | 74120142 | 036627 | X07028 | Affari Generali | 300 - OSP. AMEDEO DI SAVOIA E BIRAGO DI VISCHE | SPB
4FD | FRIGORIFERO / CONGELATORE DOMESTICO | REX | RRD24301W | 73930250 | 020260 | X07405 | OMV Odontostomatologia | 302 - OSPEDALE MARIA VITTORIA | SPB
4FD | FRIGORIFERO / CONGELATORE DOMESTICO | REX | RRD24301W | 82610203 | 035892 | X07865 | OAS - Mal. Infettive Univ. - Degenza | 300 - OSP. AMEDEO DI SAVOIA E BIRAGO DI VISCHE | SPB
4FD | FRIGORIFERO / CONGELATORE DOMESTICO | REX | RRD24301W | 82910367 | 045736 | X07995 | OMV Oculistica - Sala Operatoria | 302 - OSPEDALE MARIA VITTORIA | SPB
4FD | FRIGORIFERO / CONGELATORE DOMESTICO | REX | RRD24301W | 93130008 | 004386 | X08826 | OMV - Radiologia Diagnostica | 302 - OSPEDALE MARIA VITTORIA | SPB
4FD | FRIGORIFERO / CONGELATORE DOMESTICO | REX | RRD24301W | 93130027 | 004430 | X09075 | OMV Blocco Operat. Chirurgia Generale | 302 - OSPEDALE MARIA VITTORIA | SPB
4FD | FRIGORIFERO / CONGELATORE DOMESTICO | REX | RRD24301W | 93310476 |  | X09503 | OMV - Anatomia Patologica | 302 - OSPEDALE MARIA VITTORIA | SPB
4FD | FRIGORIFERO / CONGELATORE DOMESTICO | REX | RRD24301W | 00310028 | 074117 | X10649 | OMV Ortopedia e Traum. - Amb. Sala Gessi | 302 - OSPEDALE MARIA VITTORIA | SPB
4FD | FRIGORIFERO / CONGELATORE DOMESTICO | REX | RRT14301W | 93250041 | 004384 | X08824 | OMV - Laboratorio Analisi | 302 - OSPEDALE MARIA VITTORIA | SPB
4FD | FRIGORIFERO / CONGELATORE DOMESTICO | REX | RRT14301W | 91720054 | 111016 | X09290 | OMV Direzione Sanitaria | 302 - OSPEDALE MARIA VITTORIA | SPB
4FD | FRIGORIFERO / CONGELATORE DOMESTICO | REX | RRT14301W | 03010223 | 077395 | X11154 | OMV - Neonatologia | 302 - OSPEDALE MARIA VITTORIA | SPB
4FD | FRIGORIFERO / CONGELATORE DOMESTICO | REX | RRT16001W | 82360033 | 005315 | X08296 | N.P.I. 1 - Montale | 316 - MONTALE 12/14 - CONSULTORIO NPI | SPB
4FD | FRIGORIFERO / CONGELATORE DOMESTICO | REX | RT 16 | NN |  | X07059 | Patologie DipeGestione ASLenze 1 Lombardia | 321 - LOMBARDIA 187 - SERT | SPB
4FD | FRIGORIFERO / CONGELATORE DOMESTICO | REX | RV5 | 02010796 |  | X10413 | OMV - Laboratorio Analisi | 302 - OSPEDALE MARIA VITTORIA | SPB
4FD | FRIGORIFERO / CONGELATORE DOMESTICO | SMEG ELETTRODOMESTICI | FA 120 AP | 1110136110 | 078793 | X11933 | OMV - Farmacia Ospedaliera 1 | 341 - MEDAIL 16 | SPB
4FD | FRIGORIFERO / CONGELATORE DOMESTICO | SMEG ELETTRODOMESTICI | FA 120 AP | 1110141910 | 079620 | X12113 | OAS - Day Hospital Centralizzato | 300 - OSP. AMEDEO DI SAVOIA E BIRAGO DI VISCHE | SPB
4FD | FRIGORIFERO / CONGELATORE DOMESTICO | SMEG ELETTRODOMESTICI | FA120APS | 1010008002 | 077383 | X11137 | Prevenzione e Protezione AzieGestione ASLale | 324 - MEDAIL 4 - SPP | SPB
4FD | FRIGORIFERO / CONGELATORE DOMESTICO | SMEG ELETTRODOMESTICI | FA120APS | 1110008002 | 078062 | X11442 | A.S.T. - Attività poliambulatoriale Circ. 5 | 326 - RIDOTTO 3 - CUP - UFFICI | SPB
4FD | FRIGORIFERO / CONGELATORE DOMESTICO | SMEG ELETTRODOMESTICI | FA120APS | 1110001002 | 078054 | X11434 | Ingegneria Clinica Area Ovest | 341 - MEDAIL 16 | SPB
4FD | FRIGORIFERO / CONGELATORE DOMESTICO | SMEG ELETTRODOMESTICI | FA120APS |  | 079599 | X12077 | Psichiatria 2 - Circ. 4 - CSM Francia 73 | 314 - FRANCIA 73 - DSM | SPB
4FD | FRIGORIFERO / CONGELATORE DOMESTICO | TELEFUNKEN | GN1101 | 1167239301011523320001 | 083262 |  | AST Circ. 5 Poliambulatorio Toscana | 323 - TOSCANA 108 - POLIAMBULATORIO | SPB
4FD | FRIGORIFERO / CONGELATORE DOMESTICO | TELEFUNKEN | TFGN2601 | 1167285692013344080041 | 084912 |  | OSGB Nefrologia e Dialisi - Degenza Reparto Nefrol | 410 - OSPEDALE SAN GIOVANNI BOSCO | SPB
4FD | FRIGORIFERO / CONGELATORE DOMESTICO | TELEFUNKEN | TFGN2601 | 1167285692013344090075 | 084911 |  | OSGB Ortopedia e Traumatologia - Degenza | 410 - OSPEDALE SAN GIOVANNI BOSCO | SPB
4FD | FRIGORIFERO / CONGELATORE DOMESTICO | TELEFUNKEN | TFGN2601 | 1167285692013206140121 | 084939 |  | OMV OAS-BV - SPDC | 300 - OSP. AMEDEO DI SAVOIA E BIRAGO DI VISCHE | SPB
4FD | FRIGORIFERO / CONGELATORE DOMESTICO | TELEFUNKEN | TFGN2601 | 1167285692014075560090 | 086066 | X14282 | OMV Cardiologia - Degenza | 302 - OSPEDALE MARIA VITTORIA | SPB
4FD | FRIGORIFERO / CONGELATORE DOMESTICO | WHIRLPOOL | NN | NN | 025141 | X04105 | Tecnico Progetti integrati Area Ovest | 341 - MEDAIL 16 | SPB
4FD | FRIGORIFERO / CONGELATORE DOMESTICO | XXX (NON CODIFICABILE) |  | 4023182091402 | 002087 |  | SC Pres. Sanit. Lorusso Cutugno - Att. Ambulat. | C - CASA CIRCOGestione ASLARIALE "LORUSSO e CUTUGNO" | SPB
4FD | FRIGORIFERO / CONGELATORE DOMESTICO | XXX (NON CODIFICABILE) |  | NN | 030592 | X02872 | OAS-BV - Farmacia Ospedaliera | 300 - OSP. AMEDEO DI SAVOIA E BIRAGO DI VISCHE | SPB
4FD | FRIGORIFERO / CONGELATORE DOMESTICO | XXX (NON CODIFICABILE) |  |  |  | X05759 | OMV Chirurgia plastica e della mano - Ambulatorio | 302 - OSPEDALE MARIA VITTORIA | SPB
4FD | FRIGORIFERO / CONGELATORE DOMESTICO | XXX (NON CODIFICABILE) |  | NN | 019385 | X05676 | OMV Direzione Sanitaria | 302 - OSPEDALE MARIA VITTORIA | SPB
4FD | FRIGORIFERO / CONGELATORE DOMESTICO | XXX (NON CODIFICABILE) |  | NN |  | X05172 | OMV Ortopedia e Traum. - Sale Operatorie | 302 - OSPEDALE MARIA VITTORIA | SPB
4FD | FRIGORIFERO / CONGELATORE DOMESTICO | XXX (NON CODIFICABILE) |  | 9011080585 | 022764 | X03842 | OMV Ortopedia e Traum. - Amb. Sala Gessi | 302 - OSPEDALE MARIA VITTORIA | SPB
4FD | FRIGORIFERO / CONGELATORE DOMESTICO | XXX (NON CODIFICABILE) |  | 9230360 | 022886 | X03857 | OMV Ortopedia e Traum. - Amb. Sala Gessi | 302 - OSPEDALE MARIA VITTORIA | SPB
4FD | FRIGORIFERO / CONGELATORE DOMESTICO | XXX (NON CODIFICABILE) | HIRUGestione ASLO-GRE | NNN |  | X03164 | OAS Microbiologia e Virologia - Centro Prelievi | 300 - OSP. AMEDEO DI SAVOIA E BIRAGO DI VISCHE | SPB
4FD | FRIGORIFERO / CONGELATORE DOMESTICO | XXX (NON CODIFICABILE) | NN |  |  | X03536 | Gestione Economica Finanziaria | 490 - BOTTICELLI 151 - UFF. AMMINISTRATIVI | SPB
4FD | FRIGORIFERO / CONGELATORE DOMESTICO | XXX (NON CODIFICABILE) | NN | NN |  | X02750 | Psichiatria 3 - Circ. 5 - CSM Toscana 151 | 332 - TOSCANA 151 - CONSULTORIO DSM | SPB
4FD | FRIGORIFERO / CONGELATORE DOMESTICO | ZOPPAS | PC 1041 T | 810103 | 044295 | X07833 | OAS - Mal. Infettive Univ. - Lab. di Farmacologia | 300 - OSP. AMEDEO DI SAVOIA E BIRAGO DI VISCHE | SPB
4FD | FRIGORIFERO / CONGELATORE DOMESTICO | ZOPPAS | PD 25 R | 71600502 | 010944 | X06634 | Medicina Legale cons. Circ. 4 - Pacchiotti | 306 - PACCHIOTTI 4 - POLIAMBULATORIO | SPB
4FD | FRIGORIFERO / CONGELATORE DOMESTICO | ZOPPAS | PD 25 R+ | 71000149 | 049369 | X06636 | Centro Diurno Borgaro | 328 - BORGARO 69 - CENTRO DIURNO DSM | SPB
4FD | FRIGORIFERO / CONGELATORE DOMESTICO | ZOPPAS | PD 25 R+ | NN |  | X10231 | Centro Diurno Sostegno 33 | 339 - SOSTEGNO 33 - DSM | SPB
4FD | FRIGORIFERO / CONGELATORE DOMESTICO | ZOPPAS | PRT 27 100WA | 32240207 | 080002 | X13039 | OMV - Pediatria | 302 - OSPEDALE MARIA VITTORIA | SPB
4FD | FRIGORIFERO / CONGELATORE DOMESTICO | ZOPPAS | PT 140 | 72700415 | 028846 | X03037 | OAS - Mal. Infettive I - Ambulatorio | 300 - OSP. AMEDEO DI SAVOIA E BIRAGO DI VISCHE | SPB
4FD | FRIGORIFERO / CONGELATORE DOMESTICO | ZOPPAS | PT 140 | 72800387 | 036868 | X03250 | OAS-BV - Direzione Sanitaria | 300 - OSP. AMEDEO DI SAVOIA E BIRAGO DI VISCHE | SPB
4FD | FRIGORIFERO / CONGELATORE DOMESTICO | ZOPPAS | PT14 | 10800365 |  | X05035 | OMV Blocco Operat. Chirurgia Generale | 302 - OSPEDALE MARIA VITTORIA | SPB
4FI | FRIGORIFERO IGestione ASLUSTRIALE | XXX (NON CODIFICABILE) | NN | NN |  | X10399 | Economato - Servizio Mensa OMV | 302 - OSPEDALE MARIA VITTORIA | SPB
COR | FRIGORIFERO TRASPORTO FARMACI/EMOCOMPONENTI | KW APPARECCHI SCIENTIFICI SRL | KFT50A | 75126 | 081424 | X13531 | SC Presidio Sanitario Lorusso Cutugno - Direzione | 306 - PACCHIOTTI 4 - POLIAMBULATORIO | CG
FBI | FRIGORIFERO USO MEDICO/FARMACEUTICO | ANGELANTONI SCIENTIFICA |  | 22237/99 | 034597 | X06743 | OAS Lab. Microbiologia e Virologia | 300 - OSP. AMEDEO DI SAVOIA E BIRAGO DI VISCHE | CG
FBI | FRIGORIFERO USO MEDICO/FARMACEUTICO | ANGELANTONI SCIENTIFICA | BASIC 1500 2 TN | 34481 | 035680 | X00687 | OAS Lab. Microbiologia e Virologia | 300 - OSP. AMEDEO DI SAVOIA E BIRAGO DI VISCHE | CG
FBI | FRIGORIFERO USO MEDICO/FARMACEUTICO | ANGELANTONI SCIENTIFICA | BASIC 1500 2 TN | 34482 | 035530 | X00688 | OAS Lab. Microbiologia e Virologia | 300 - OSP. AMEDEO DI SAVOIA E BIRAGO DI VISCHE | CG
FBI | FRIGORIFERO USO MEDICO/FARMACEUTICO | ANGELANTONI SCIENTIFICA | CE 3002 3 RS GL | 17305 1995 | 035281 | X06005 | OMV - Immunoematologia e Trasfusfusionale | 302 - OSPEDALE MARIA VITTORIA | CG
FBI | FRIGORIFERO USO MEDICO/FARMACEUTICO | ANGELANTONI SCIENTIFICA | EKOBASIC 1500/2 TN-GL | 58930 | 111961 |  | OSGB Farmacia Ospedaliera 2 | 410 - OSPEDALE SAN GIOVANNI BOSCO | CG
FBI | FRIGORIFERO USO MEDICO/FARMACEUTICO | ANGELANTONI SCIENTIFICA | EKOBASIC 1500/2 TN-GL | 58933 | 111962 |  | OSGB Farmacia Ospedaliera 2 | 410 - OSPEDALE SAN GIOVANNI BOSCO | CG
FBI | FRIGORIFERO USO MEDICO/FARMACEUTICO | ANGELANTONI SCIENTIFICA | EKOBASIC 1500/2 TN-GL | 58929 | 111963 |  | OSGB Farmacia Ospedaliera 2 | 410 - OSPEDALE SAN GIOVANNI BOSCO | CG
FBI | FRIGORIFERO USO MEDICO/FARMACEUTICO | ANGELANTONI SCIENTIFICA | EKOBASIC 1500/2 TN-GL | 58934 | 111964 |  | OSGB Farmacia Ospedaliera 2 | 410 - OSPEDALE SAN GIOVANNI BOSCO | CG
FBI | FRIGORIFERO USO MEDICO/FARMACEUTICO | ANGELANTONI SCIENTIFICA | EKOBASIC 1500/2 TN-GL | 58935 | 111965 |  | OSGB Farmacia Ospedaliera 2 | 410 - OSPEDALE SAN GIOVANNI BOSCO | CG
FBI | FRIGORIFERO USO MEDICO/FARMACEUTICO | ANGELANTONI SCIENTIFICA | EKOBASIC 1500/2 TN-GL | 58931 | 111966 |  | OSGB Farmacia Ospedaliera 2 | 410 - OSPEDALE SAN GIOVANNI BOSCO | CG
FBI | FRIGORIFERO USO MEDICO/FARMACEUTICO | ANGELANTONI SCIENTIFICA | EKOBASIC 1500/2 TN-GL | 58932 | 111967 |  | OSGB Farmacia Ospedaliera 2 | 410 - OSPEDALE SAN GIOVANNI BOSCO | CG
FBI | FRIGORIFERO USO MEDICO/FARMACEUTICO | ANGELANTONI SCIENTIFICA | EKOBASIK 700/1 TN SS GL | A58936 | 073905 |  | OSGB Farmacia Ospedaliera 2 | 410 - OSPEDALE SAN GIOVANNI BOSCO | CG
FBI | FRIGORIFERO USO MEDICO/FARMACEUTICO | ANGELANTONI SCIENTIFICA | FKS 2600 | 21617/98 | 046095 | X01048 | Ing. Clinica Ovest - Magazzino BIO | 302 - OSPEDALE MARIA VITTORIA | SPB
FBI | FRIGORIFERO USO MEDICO/FARMACEUTICO | ANGELANTONI SCIENTIFICA | FRL 180 V-GL | 33070 | 045231 | X00536 | Ingegneria Clinica Area Ovest | 300 - OSP. AMEDEO DI SAVOIA E BIRAGO DI VISCHE | SPB
FBI | FRIGORIFERO USO MEDICO/FARMACEUTICO | ANGELANTONI SCIENTIFICA | FRL 180 V-GL | 37072 | 045493 | X00533 | OAS - Mal. Infettive I - Ambulatorio | 300 - OSP. AMEDEO DI SAVOIA E BIRAGO DI VISCHE | CG
FBI | FRIGORIFERO USO MEDICO/FARMACEUTICO | ANGELANTONI SCIENTIFICA | FRL 180 V-GL | 33071 |  | X00534 | OAS - Mal. Infettive Poliambul. Centralizzato | 300 - OSP. AMEDEO DI SAVOIA E BIRAGO DI VISCHE | CG
FBI | FRIGORIFERO USO MEDICO/FARMACEUTICO | ANGELANTONI SCIENTIFICA | FRL 180 V-GL | 33073 | 045404 | X00532 | OAS - Mal. Infettive Univ. - Ambulatorio | 300 - OSP. AMEDEO DI SAVOIA E BIRAGO DI VISCHE | CG
FBI | FRIGORIFERO USO MEDICO/FARMACEUTICO | ANGELANTONI SCIENTIFICA | FRL 180 V-GL | 33074 | 045428 | X00537 | OAS - Mal. Infettive Univ. - Ambulatorio | 300 - OSP. AMEDEO DI SAVOIA E BIRAGO DI VISCHE | CG
FBI | FRIGORIFERO USO MEDICO/FARMACEUTICO | ANGELANTONI SCIENTIFICA | FRL 180 V-GL | 33069 | 045198 | X00535 | OAS-BV - Farmacia Ospedaliera | 300 - OSP. AMEDEO DI SAVOIA E BIRAGO DI VISCHE | CG
FBI | FRIGORIFERO USO MEDICO/FARMACEUTICO | ANGELANTONI SCIENTIFICA | FRL 180 V-GL | 33256/03 | 034792 | X00694 | OMV OAS-BV - SPDC | 300 - OSP. AMEDEO DI SAVOIA E BIRAGO DI VISCHE | CG
FBI | FRIGORIFERO USO MEDICO/FARMACEUTICO | ANGELANTONI SCIENTIFICA | FRL 180 V-GL | 34426 | 015339 | X00691 | AST Circ. 5 Poliambulatorio Toscana | 323 - TOSCANA 108 - POLIAMBULATORIO | CG
FBI | FRIGORIFERO USO MEDICO/FARMACEUTICO | ANGELANTONI SCIENTIFICA | FRL 180 V-GL | 34836 | 033064 | X01410 | OMV Oculistica - Day Hospital | 302 - OSPEDALE MARIA VITTORIA | CG
FBI | FRIGORIFERO USO MEDICO/FARMACEUTICO | ANGELANTONI SCIENTIFICA | FRL 180 V-GL | 35614 | 067833 |  | ADI circ. 7 - L.go D. Savona 24/ C.so Belgio 38/C | 419 - BORGOTICINO 7 - SERV. AMMINISTRATIVI | CG
FBI | FRIGORIFERO USO MEDICO/FARMACEUTICO | ANGELANTONI SCIENTIFICA | FRL 180 V-GL | 35615 | 110736 |  | AST Circ. 7 Attività Ambulatoriale - L.go D.Savona | 446 - DORA SAVONA 24 - DISPENSARIO IGIENE SOCIALE | CG
FBI | FRIGORIFERO USO MEDICO/FARMACEUTICO | ANGELANTONI SCIENTIFICA | FRL 180 V-GL | 34364 | 018271 | X00542 | OMV Cardiologia - Emodinamica | 302 - OSPEDALE MARIA VITTORIA | CG
FBI | FRIGORIFERO USO MEDICO/FARMACEUTICO | ANGELANTONI SCIENTIFICA | FRL 180 V-GL | 37638 | 045528 | X01414 | OAS - Mal. Infettive I - Degenza | 300 - OSP. AMEDEO DI SAVOIA E BIRAGO DI VISCHE | CG
FBI | FRIGORIFERO USO MEDICO/FARMACEUTICO | ANGELANTONI SCIENTIFICA | FRL 180 V-GL | 34789 | 037518 | X01415 | OAS - Mal. Infettive Univ. - Degenza | 300 - OSP. AMEDEO DI SAVOIA E BIRAGO DI VISCHE | CG
FBI | FRIGORIFERO USO MEDICO/FARMACEUTICO | ANGELANTONI SCIENTIFICA | FRL 180 V-GL | 39381 | 110835 |  | OSGB Diabetologia - Amb. Via Montanaro | 437 - MONTANARO 60 - POLIAMBULATORIO | CG
FBI | FRIGORIFERO USO MEDICO/FARMACEUTICO | ANGELANTONI SCIENTIFICA | FRL 260 V-GL | 35607 | 007008 |  | OSGB DH Multidisc. medico-chirurgico | 410 - OSPEDALE SAN GIOVANNI BOSCO | CG
FBI | FRIGORIFERO USO MEDICO/FARMACEUTICO | ANGELANTONI SCIENTIFICA | FRL 260 V-GL | 38834 | 008612 |  | OSGB Cardiologia - Emodinamica | 410 - OSPEDALE SAN GIOVANNI BOSCO | CG
FBI | FRIGORIFERO USO MEDICO/FARMACEUTICO | ANGELANTONI SCIENTIFICA | FRL 260 V-GL | 39382 | 008632 |  | OSGB Nefrologia e Dialisi - Emodialisi | 410 - OSPEDALE SAN GIOVANNI BOSCO | CG
FBI | FRIGORIFERO USO MEDICO/FARMACEUTICO | ANGELANTONI SCIENTIFICA | FRL 260 V-GL | 39384 | 006954 |  | OSGB Oncologia - Day Hospital Oncologico | 410 - OSPEDALE SAN GIOVANNI BOSCO | CG
FBI | FRIGORIFERO USO MEDICO/FARMACEUTICO | ANGELANTONI SCIENTIFICA | FRL 360 V GL AL | 59024 | 073826 |  | OSGB Anatomia Patologica | 410 - OSPEDALE SAN GIOVANNI BOSCO | CG
FBI | FRIGORIFERO USO MEDICO/FARMACEUTICO | ANGELANTONI SCIENTIFICA | FRL 360 V GL AL | 59025 | 073828 |  | OSGB Anestesia e Rianim. 2 DEA - Terapia Intensiva | 410 - OSPEDALE SAN GIOVANNI BOSCO | CG
FBI | FRIGORIFERO USO MEDICO/FARMACEUTICO | ANGELANTONI SCIENTIFICA | FRL 360 V GL AL | 59020 | 073831 |  | OSGB Anestesia e Rianim. 2 DEA - Terapia Intensiva | 410 - OSPEDALE SAN GIOVANNI BOSCO | CG
FBI | FRIGORIFERO USO MEDICO/FARMACEUTICO | ANGELANTONI SCIENTIFICA | FRL 360 V GL AL | 59021 | 073830 |  | OSGB DH Multidisc. medico-chirurgico | 410 - OSPEDALE SAN GIOVANNI BOSCO | CG
FBI | FRIGORIFERO USO MEDICO/FARMACEUTICO | ANGELANTONI SCIENTIFICA | FRL 360 V GL AL | 59023 | 073827 |  | OSGB Medicina Interna A - Degenza | 410 - OSPEDALE SAN GIOVANNI BOSCO | CG
FBI | FRIGORIFERO USO MEDICO/FARMACEUTICO | ANGELANTONI SCIENTIFICA | FRL 360 V GL AL | 59022 | 073829 |  | OSGB Ortopedia e Traumatologia - Degenza | 410 - OSPEDALE SAN GIOVANNI BOSCO | CG
FBI | FRIGORIFERO USO MEDICO/FARMACEUTICO | ANGELANTONI SCIENTIFICA | H 108 B ES | 21925/98 | 035549 | X06719 | OAS Lab. Microbiologia e Virologia | 300 - OSP. AMEDEO DI SAVOIA E BIRAGO DI VISCHE | CG
FBI | FRIGORIFERO USO MEDICO/FARMACEUTICO | ANGELANTONI SCIENTIFICA | H 72 B | 22227/99 | 047365 | X04472 | OMV Gastroenterologia - Diagn. Endoscopica | 302 - OSPEDALE MARIA VITTORIA | CG
FBI | FRIGORIFERO USO MEDICO/FARMACEUTICO | ANGELANTONI SCIENTIFICA | H 72 B | 22228/99 | 045164 | X03259 | OAS - Mal. Infettive Poliambul. Centralizzato | 300 - OSP. AMEDEO DI SAVOIA E BIRAGO DI VISCHE | CG
FBI | FRIGORIFERO USO MEDICO/FARMACEUTICO | ANGELANTONI SCIENTIFICA | H 72 B | 22229/98 | 038472 | X05016 | OMV Blocco Operat. Chir. Specialistica | 302 - OSPEDALE MARIA VITTORIA | CG
FBI | FRIGORIFERO USO MEDICO/FARMACEUTICO | ANGELANTONI SCIENTIFICA | H 72 B ES | 22230/98 | 012973 | X01817 | AST Circ. 5 Poliambulatorio V. Ridotto | 327 - RIDOTTO 9 - POLIAMBULATORIO | CG
FBI | FRIGORIFERO USO MEDICO/FARMACEUTICO | ANGELANTONI SCIENTIFICA | KSGSD 3610 CE | 18710/96 | 035382 | X06828 | OAS - Biologia Molecolare | 300 - OSP. AMEDEO DI SAVOIA E BIRAGO DI VISCHE | CG
FBI | FRIGORIFERO USO MEDICO/FARMACEUTICO | ANGELANTONI SCIENTIFICA | KSGSD 3610 CE | 18709/96 | 035432 | X06812 | OAS - Biologia Molecolare | 300 - OSP. AMEDEO DI SAVOIA E BIRAGO DI VISCHE | CG
FBI | FRIGORIFERO USO MEDICO/FARMACEUTICO | ELECTROLUX |  | 8075010 | 001916 |  | SC Pres. Sanit. Lorusso Cutugno - Att. Ambulat. | C - CASA CIRCONDARIALE "LORUSSO e CUTUGNO" | CG
FBI | FRIGORIFERO USO MEDICO/FARMACEUTICO | FIOCCHETTI CIRO | MEDIKA 120 | 9541 | 110679 |  | RSA Carlo Alberto - C.so Casale 56 | 494 - CASALE 56 - RSA CARLO ALBERTO | CG
FBI | FRIGORIFERO USO MEDICO/FARMACEUTICO | FIOCCHETTI CIRO | MEDIKA 120 | 9539 | 110672 |  | RSA Carlo Alberto - C.so Casale 56 | 494 - CASALE 56 - RSA CARLO ALBERTO | CG
FBI | FRIGORIFERO USO MEDICO/FARMACEUTICO | FIOCCHETTI CIRO | MEDIKA 130 | 10306 | 008645 |  | OSGB Nefrologia e Dialisi - Emodialisi | 410 - OSPEDALE SAN GIOVANNI BOSCO | CG
FBI | FRIGORIFERO USO MEDICO/FARMACEUTICO | FIOCCHETTI CIRO | MEDIKA 140 | 20814 | 110723 |  | Ing. Clinica EST - Interventi/ beni di scorta | 410 - OSPEDALE SAN GIOVANNI BOSCO | CG
FBI | FRIGORIFERO USO MEDICO/FARMACEUTICO | FIOCCHETTI CIRO | MEDIKA 140 | 39674 | 076913 |  | OSGB Farmacia Ospedaliera 2 | 410 - OSPEDALE SAN GIOVANNI BOSCO | CG
FBI | FRIGORIFERO USO MEDICO/FARMACEUTICO | FIOCCHETTI CIRO | MEDIKA 200 | 683 |  | X10430 | OMV Medicina d'Urgenza - Ambulatorio | 302 - OSPEDALE MARIA VITTORIA | CG
FBI | FRIGORIFERO USO MEDICO/FARMACEUTICO | FIOCCHETTI CIRO | MEDIKA 270 | 50572T |  | X04527 | Ing. Clinica Ovest - Magazzino BIO | 302 - OSPEDALE MARIA VITTORIA | SPB
FBI | FRIGORIFERO USO MEDICO/FARMACEUTICO | FIOCCHETTI CIRO | NN | NN | 031883 | X02859 | OAS-BV - Farmacia Ospedaliera | 300 - OSP. AMEDEO DI SAVOIA E BIRAGO DI VISCHE | CG
FBI | FRIGORIFERO USO MEDICO/FARMACEUTICO | FRIMED | AF 140 | NN | 004645 |  | Farmaceutica Terr. - Circ. 6 - 7 - L.go D. Savona | 447 - DORA SAVONA 26 - DISPENSARIO IGIENE SOCIALE | CG
FBI | FRIGORIFERO USO MEDICO/FARMACEUTICO | FRIMED | AF 140 V | FF0118EV0799 | 019988 | X03566 | OMV - Farmacia Ospedaliera 1 | 341 - MEDAIL 16 | CG
FBI | FRIGORIFERO USO MEDICO/FARMACEUTICO | FRIMED | AF 140 V | FF327EV0601 | 019987 | X03567 | OMV - Farmacia Ospedaliera 1 | 341 - MEDAIL 16 | CG
FBI | FRIGORIFERO USO MEDICO/FARMACEUTICO | FRIMED | AF 140 V | FF326EV0601 | 019985 | X03569 | OMV - Farmacia Ospedaliera 1 | 341 - MEDAIL 16 | CG
FBI | FRIGORIFERO USO MEDICO/FARMACEUTICO | FRIMED | AF 140 V | FF448EV0602 | 030557 | X02864 | OAS-BV - Farmacia Ospedaliera | 300 - OSP. AMEDEO DI SAVOIA E BIRAGO DI VISCHE | CG
FBI | FRIGORIFERO USO MEDICO/FARMACEUTICO | FRIMED | AF 140 V | FF447EV0602 | 030556 | X02865 | OAS-BV - Farmacia Ospedaliera | 300 - OSP. AMEDEO DI SAVOIA E BIRAGO DI VISCHE | CG
FBI | FRIGORIFERO USO MEDICO/FARMACEUTICO | FRIMED | AF 140 V | FF804FM0505 | 031909 | X01504 | OAS-BV - Farmacia Ospedaliera | 300 - OSP. AMEDEO DI SAVOIA E BIRAGO DI VISCHE | CG
FBI | FRIGORIFERO USO MEDICO/FARMACEUTICO | FRIMED | AF 140 V | FF109FM0308 | 027048 | X07385 | OMV - Laboratorio Analisi | 302 - OSPEDALE MARIA VITTORIA | CG
FBI | FRIGORIFERO USO MEDICO/FARMACEUTICO | FRIMED | AF 70 | FF4168FM1108 | 006490 | X08594 | OAS Lab. Microbiologia e Virologia | 300 - OSP. AMEDEO DI SAVOIA E BIRAGO DI VISCHE | CG
FBI | FRIGORIFERO USO MEDICO/FARMACEUTICO | FRIMED | AF 70 V | FF0180SI022000 | 019986 | X03568 | OMV - Farmacia Ospedaliera 1 | 341 - MEDAIL 16 | CG
FBI | FRIGORIFERO USO MEDICO/FARMACEUTICO | FRIMED | AF 70 V | FF857FM0905 | 019953 | X01502 | OMV - Farmacia Ospedaliera 1 | 341 - MEDAIL 16 | CG
FBI | FRIGORIFERO USO MEDICO/FARMACEUTICO | FRIMED | AF 70 V | FF858FM0905 | 019954 | X01503 | OMV - Farmacia Ospedaliera 1 | 341 - MEDAIL 16 | CG
FBI | FRIGORIFERO USO MEDICO/FARMACEUTICO | FRIMED | AF 70 V | FF121FM1006 | 039375 | X05800 | OAS - M.V. Ricerca Spec. Batteriologica e C.A. | 300 - OSP. AMEDEO DI SAVOIA E BIRAGO DI VISCHE | CG
FBI | FRIGORIFERO USO MEDICO/FARMACEUTICO | FRIMED | AF 70 V | FF0157FM0409 | 020643 | X09155 | OMV Neurologia - Degenza | 302 - OSPEDALE MARIA VITTORIA | CG
FBI | FRIGORIFERO USO MEDICO/FARMACEUTICO | FRIMED | CB4056 | FF022CI0207 |  | X06512 | Consultorio Familiare Montale | 317 - MONTALE 10 - CENTRO ALCOLISTI E CONSULT. FAM. | CG
FBI | FRIGORIFERO USO MEDICO/FARMACEUTICO | FRIMED | FC 39 2 | FF194FM1206 | 057204 | X06543 | Ing. Clinica Ovest - Magazzino BIO | 302 - OSPEDALE MARIA VITTORIA | SPB
FBI | FRIGORIFERO USO MEDICO/FARMACEUTICO | FRIMED | FC 39 2 | FF192FM1206 |  | X06531 | OMV - Laboratorio Analisi | 302 - OSPEDALE MARIA VITTORIA | CG
FBI | FRIGORIFERO USO MEDICO/FARMACEUTICO | FRIMED | FD 36 2 | FF536LI0103 | 020365 | X00134 | OMV - Ostetricia e ginecologia - Sale Operatorie | 302 - OSPEDALE MARIA VITTORIA | CG
FBI | FRIGORIFERO USO MEDICO/FARMACEUTICO | FRIMED | FS 13 | FF556UN0303 | 027814 | X00128 | OMV Endocrinologia - Day Hospital | 302 - OSPEDALE MARIA VITTORIA | CG
FBI | FRIGORIFERO USO MEDICO/FARMACEUTICO | FRIMED | FS 15 | FF183FM1006 | 047086 | X05799 | Le Chiuse - Amb. Chirurgia I e II | 308 - LE CHIUSE 66 - POLIAMBULATORIO | CG
FBI | FRIGORIFERO USO MEDICO/FARMACEUTICO | FRIMED | FS 15 | FF174FM1006 | 044185 | X05803 | OAS-BV - Dir. Sanitaria - Accettazione e Serv. Amb | 300 - OSP. AMEDEO DI SAVOIA E BIRAGO DI VISCHE | CG
FBI | FRIGORIFERO USO MEDICO/FARMACEUTICO | FRIMED | FS 15 | FF172FM1006 |  | X05821 | Psichiatria 2 - Circ. 4 - CSM Francia 73 | 314 - FRANCIA 73 - DSM | CG
FBI | FRIGORIFERO USO MEDICO/FARMACEUTICO | FRIMED | FS 15 | FF173FM1006 | 056364 | X05823 | Psichiatria 2 - Circ. 4 - CSM Lecce 43 | 329 - LECCE 43/E - CENTRO DIURNO DSM | CG
FBI | FRIGORIFERO USO MEDICO/FARMACEUTICO | FRIMED | FS 15 | FF168FM1006 | 041258 | X05825 | Psichiatria 3 - Circ. 5 - CSM Massaia 11 | 325 - MASSAIA 11 - COMUNITA' CSM | CG
FBI | FRIGORIFERO USO MEDICO/FARMACEUTICO | FRIMED | FS 15 | FF176FM1006 |  | X05822 | SC Psichiatria 4 - Circ. 6 - Ambulatorio - V.Leonc | 432 - LEONCAVALLO 2 - AMB. PSICHIATRICO | CG
FBI | FRIGORIFERO USO MEDICO/FARMACEUTICO | FRIMED | FS 15 | FF175FM1006 | 033654 | X05761 | OMV Oculistica - Ambulatorio | 302 - OSPEDALE MARIA VITTORIA | CG
FBI | FRIGORIFERO USO MEDICO/FARMACEUTICO | FRIMED | FS 15 | FF180FM1106 | 028707 | X06109 | Disabilità - Ass. Res. Comunità Jonathan | 305 - SVIZZERA 140 - CENTRO DISABILI GRAVISSIMI | CG
FBI | FRIGORIFERO USO MEDICO/FARMACEUTICO | FRIMED | FS 15 | FF948FM0508 | 001455 | X07438 | OAS - Mal. Infettive I - Medicina dei Viaggi | 300 - OSP. AMEDEO DI SAVOIA E BIRAGO DI VISCHE | CG
FBI | FRIGORIFERO USO MEDICO/FARMACEUTICO | FRIMED | FS 15 V | FF103FM0607 | 027450 | X06538 | OMV - Neonatologia | 302 - OSPEDALE MARIA VITTORIA | CG
FBI | FRIGORIFERO USO MEDICO/FARMACEUTICO | FRIMED | FS 20 | FF169FM1106 |  | X05549 | OMV Blocco Operat. Chir. Specialistica | 302 - OSPEDALE MARIA VITTORIA | CG
FBI | FRIGORIFERO USO MEDICO/FARMACEUTICO | FRIMED | FS 20 | FF170FM1006 | 039439 | X05826 | OMV DEU Pronto Soccorso Medico/Chirurgico | 302 - OSPEDALE MARIA VITTORIA | CG
FBI | FRIGORIFERO USO MEDICO/FARMACEUTICO | FRIMED | FS 20 | FF190FM1206 |  | X06117 | OMV C/O OAS Medicina II - Day Hospital | 300 - OSP. AMEDEO DI SAVOIA E BIRAGO DI VISCHE | CG
FBI | FRIGORIFERO USO MEDICO/FARMACEUTICO | FRIMED | FS 20 | FF028FM0307 | 010771 | X06511 | AST Circ. 4 Poliambulatorio Pacchiotti | 306 - PACCHIOTTI 4 - POLIAMBULATORIO | CG
FBI | FRIGORIFERO USO MEDICO/FARMACEUTICO | FRIMED | FS 20 V | FF181FM1106 | 035809 | X06095 | OAS - Mal. Infettive Univ. - Degenza | 300 - OSP. AMEDEO DI SAVOIA E BIRAGO DI VISCHE | CG
FBI | FRIGORIFERO USO MEDICO/FARMACEUTICO | FRIMED | FS 20 V | FF968FM0508 | 001580 | X07868 | OMV C/O OAS Pneumologia | 300 - OSP. AMEDEO DI SAVOIA E BIRAGO DI VISCHE | CG
FBI | FRIGORIFERO USO MEDICO/FARMACEUTICO | FRIMED | FS 20 V | FF4169FM1108 | 006473 | X08194 | OAS - Mal. Infettive I - Day Hospital | 300 - OSP. AMEDEO DI SAVOIA E BIRAGO DI VISCHE | CG
FBI | FRIGORIFERO USO MEDICO/FARMACEUTICO | FRIMED | FS 22 V | FF625FM1003 | 020122 | X00278 | Ing. Clinica Ovest - Magazzino BIO | 300 - OSP. AMEDEO DI SAVOIA E BIRAGO DI VISCHE | SPB
FBI | FRIGORIFERO USO MEDICO/FARMACEUTICO | FRIMED | FS 25 V | FF166FM1007 | 037381 | X07047 | ADI circ. 4 - Pacchiotti | 313 - ASINARI DI BERNEZZO 98 - AMBULATORIO | CG
FBI | FRIGORIFERO USO MEDICO/FARMACEUTICO | FRIMED | FS 25 V | FF926FM0508 | 001459 | X07404 | Ing. Clinica Ovest - Magazzino BIO | 302 - OSPEDALE MARIA VITTORIA | SPB
FBI | FRIGORIFERO USO MEDICO/FARMACEUTICO | FRIMED | FS 25 V | FF2263FM0708 | 001457 | X07801 | OMV Chirurgia plastica e della mano - Degenza | 302 - OSPEDALE MARIA VITTORIA | CG
FBI | FRIGORIFERO USO MEDICO/FARMACEUTICO | FRIMED | FS 27 | FF0145SI1099 | 014243 | X01928 | Centro Prelievi - C.so Toscana | 323 - TOSCANA 108 - POLIAMBULATORIO | CG
FBI | FRIGORIFERO USO MEDICO/FARMACEUTICO | FRIMED | FS 27 V | FF0130SI0999 | 007465 |  | SPDC Psichiatria - Degenza | 410 - OSPEDALE SAN GIOVANNI BOSCO | CG
FBI | FRIGORIFERO USO MEDICO/FARMACEUTICO | FRIMED | FS 27 V | FF495SI0902 | 014451 | X02292 | AST Circ. 4 Poliambulatorio Pacchiotti | 306 - PACCHIOTTI 4 - POLIAMBULATORIO | CG
FBI | FRIGORIFERO USO MEDICO/FARMACEUTICO | FRIMED | FS 27 V | FF499SI1002 | 010613 | X02219 | AST Circ. 4 Poliambulatorio Pacchiotti | 306 - PACCHIOTTI 4 - POLIAMBULATORIO | CG
FBI | FRIGORIFERO USO MEDICO/FARMACEUTICO | FRIMED | FS 27 V | FF545FM0203 | 006929 |  | OSGB Medicina Interna A - Degenza | 410 - OSPEDALE SAN GIOVANNI BOSCO | CG
FBI | FRIGORIFERO USO MEDICO/FARMACEUTICO | FRIMED | FS 27 V |  | 008644 |  | OSGB Nefrologia e Dialisi - Emodialisi | 410 - OSPEDALE SAN GIOVANNI BOSCO | CG
FBI | FRIGORIFERO USO MEDICO/FARMACEUTICO | FRIMED | FS 27 V | FF631FM1003 | 007568 |  | Ing. Clinica Ovest - Magazzino BIO | 302 - OSPEDALE MARIA VITTORIA | SPB
FBI | FRIGORIFERO USO MEDICO/FARMACEUTICO | FRIMED | FS 27 V | FF879FM1005 | 028845 | X01984 | OAS - Mal. Infettive I - Medicina dei Viaggi | 300 - OSP. AMEDEO DI SAVOIA E BIRAGO DI VISCHE | CG
FBI | FRIGORIFERO USO MEDICO/FARMACEUTICO | FRIMED | FS 30 | FF008FM0108 | 001458 | X07158 | OAS Lab. Microbiologia e Virologia | 300 - OSP. AMEDEO DI SAVOIA E BIRAGO DI VISCHE | CG
FBI | FRIGORIFERO USO MEDICO/FARMACEUTICO | FRIMED | FS 30 | FF089FM0308 | 001425 | X07320 | OMV - Immunoematologia e Trasfusfusionale | 302 - OSPEDALE MARIA VITTORIA | CG
FBI | FRIGORIFERO USO MEDICO/FARMACEUTICO | FRIMED | FS 30 V | FF182FM1006 | 021521 | X06108 | OMV Neurologia - Neurofisiopatologia | 302 - OSPEDALE MARIA VITTORIA | CG
FBI | FRIGORIFERO USO MEDICO/FARMACEUTICO | FRIMED | FS 30 V | FF101FM0607 | 027014 | X06877 | OMV - Laboratorio Analisi | 302 - OSPEDALE MARIA VITTORIA | CG
FBI | FRIGORIFERO USO MEDICO/FARMACEUTICO | FRIMED | FS 30 V | FF167FM1007 | 036239 | X07046 | OMV Odontostomatologia | 302 - OSPEDALE MARIA VITTORIA | CG
FBI | FRIGORIFERO USO MEDICO/FARMACEUTICO | FRIMED | FS 30 V | FF927FM0508 | 023560 | X07403 | OMV Anestesia e Rianimazione - Degenza | 302 - OSPEDALE MARIA VITTORIA | CG
FBI | FRIGORIFERO USO MEDICO/FARMACEUTICO | FRIMED | FS 30 V | FF4138FM1008 | 002970 | X08022 | ADI circ. 5 - Toscana | 323 - TOSCANA 108 - POLIAMBULATORIO | CG
FBI | FRIGORIFERO USO MEDICO/FARMACEUTICO | FRIMED | FS 30 V | FF0008FM0109 | 005170 | X08264 | OMV - Laboratorio Analisi | 302 - OSPEDALE MARIA VITTORIA | CG
FBI | FRIGORIFERO USO MEDICO/FARMACEUTICO | FRIMED | FS 30 V | FF0307FM0609 | 006521 | X08693 | OMV Cardiologia - UTIC | 302 - OSPEDALE MARIA VITTORIA | CG
FBI | FRIGORIFERO USO MEDICO/FARMACEUTICO | FRIMED | FS 32 | FF265SI122000 | 044583 | X00802 | OAS - Mal. Infettive Univ. - Lab. di Farmacologia | 300 - OSP. AMEDEO DI SAVOIA E BIRAGO DI VISCHE | CG
FBI | FRIGORIFERO USO MEDICO/FARMACEUTICO | FRIMED | FS 32 V | FF0222SI072000 |  | X04649 | Ing. Clinica Ovest - Magazzino BIO | 300 - OSP. AMEDEO DI SAVOIA E BIRAGO DI VISCHE | SPB
FBI | FRIGORIFERO USO MEDICO/FARMACEUTICO | FRIMED | FS 32 V | FF230SI082000 | 027441 | X04642 | OMV - Neonatologia | 302 - OSPEDALE MARIA VITTORIA | CG
FBI | FRIGORIFERO USO MEDICO/FARMACEUTICO | FRIMED | FS 32 V | NN | 012286 |  | OSGB Immunologia Clinica DU - Day Hospital | 410 - OSPEDALE SAN GIOVANNI BOSCO | CG
FBI | FRIGORIFERO USO MEDICO/FARMACEUTICO | FRIMED | FS 32 V | FF776FM0305 | 021233 | X01387 | Pneumologia B Prevenzione TB - SoS Allergologia e | 447 - DORA SAVONA 26 - DISPENSARIO IGIENE SOCIALE | CG
FBI | FRIGORIFERO USO MEDICO/FARMACEUTICO | FRIMED | FS 32 V | FF781FM0405 | 023311 | X01386 | OMV C/O OAS Medicina II - Day Hospital | 302 - OSPEDALE MARIA VITTORIA | CG
FBI | FRIGORIFERO USO MEDICO/FARMACEUTICO | FRIMED | FS80PV | FF0255EV102000 | 023699 | X01409 | OMV ORL - Degenza | 302 - OSPEDALE MARIA VITTORIA | CG
FBI | FRIGORIFERO USO MEDICO/FARMACEUTICO | FRIMED | PN 41 | FF0247ME092000 | 013406 | X01806 | AST Circ. 5 Poliambulatorio V. Ridotto | 327 - RIDOTTO 9 - POLIAMBULATORIO | CG
FBI | FRIGORIFERO USO MEDICO/FARMACEUTICO | FRIMED | PN 41 | FF0248ME092000 | 013407 | X01807 | AST Circ. 5 Poliambulatorio V. Ridotto | 327 - RIDOTTO 9 - POLIAMBULATORIO | CG
FBI | FRIGORIFERO USO MEDICO/FARMACEUTICO | FRIMED | PN 52 | FF102FM0607 | 027015 | X06878 | OMV - Laboratorio Analisi | 302 - OSPEDALE MARIA VITTORIA | CG
FBI | FRIGORIFERO USO MEDICO/FARMACEUTICO | FRIMED | PN 57 | FF518ME1102 | 044577 | X03108 | OAS Lab. Microbiologia e Virologia | 300 - OSP. AMEDEO DI SAVOIA E BIRAGO DI VISCHE | CG
FBI | FRIGORIFERO USO MEDICO/FARMACEUTICO | FRIMED | PN 60 | FF0182ME | 034613 | X06702 | OAS Lab. Microbiologia e Virologia | 300 - OSP. AMEDEO DI SAVOIA E BIRAGO DI VISCHE | CG
FBI | FRIGORIFERO USO MEDICO/FARMACEUTICO | FRIMED | PN 60 | FF0205ME | 035309 | X06835 | OAS - Biologia Molecolare | 300 - OSP. AMEDEO DI SAVOIA E BIRAGO DI VISCHE | CG
FBI | FRIGORIFERO USO MEDICO/FARMACEUTICO | FRIMED | PN 60 | CO097ME122000 | 055680 | X03177 | OAS - M.V. Ricerca Spec. Batteriologica e C.A. | 300 - OSP. AMEDEO DI SAVOIA E BIRAGO DI VISCHE | CG
FBI | FRIGORIFERO USO MEDICO/FARMACEUTICO | IBERNA | NN | 146B01050 | 007533 |  | AST Circ. 7 Attività Ambulatoriale - L.go D.Savona | 446 - DORA SAVONA 24 - DISPENSARIO IGIENE SOCIALE | CG
FBI | FRIGORIFERO USO MEDICO/FARMACEUTICO | KW APPARECCHI SCIENTIFICI SRL | GTS | 10906 | 008813 |  | OSGB Ematologia - Trasfusionale | 410 - OSPEDALE SAN GIOVANNI BOSCO | CG
FBI | FRIGORIFERO USO MEDICO/FARMACEUTICO | KW APPARECCHI SCIENTIFICI SRL | KBPR 180 C | 815CB80283 | 003619 |  | Psichiatria 5 - Circ. 7 - Ambulat. V.Artisti 24 | 416 - ARTISTI 24 - POLIAMBULATORIO | CG
FBI | FRIGORIFERO USO MEDICO/FARMACEUTICO | KW APPARECCHI SCIENTIFICI SRL | KBPR 180 C | 930CC70836 | 110032 |  | OMV - Ostetricia e Ginecologia - Degenza | 302 - OSPEDALE MARIA VITTORIA | CG
FBI | FRIGORIFERO USO MEDICO/FARMACEUTICO | KW APPARECCHI SCIENTIFICI SRL | KBPR 180 C | 919CC58159 | 110030 |  | OSGB Otorinolaringoiatria - Ambulatorio | 410 - OSPEDALE SAN GIOVANNI BOSCO | CG
FBI | FRIGORIFERO USO MEDICO/FARMACEUTICO | KW APPARECCHI SCIENTIFICI SRL | KBPR 180 C | 919CC58167 | 110029 |  | RSA Carlo Alberto - C.so Casale 56 | 494 - CASALE 56 - RSA CARLO ALBERTO | CG
FBI | FRIGORIFERO USO MEDICO/FARMACEUTICO | KW APPARECCHI SCIENTIFICI SRL | KBPR 180 C | 930CC70833 | 110031 |  | SC Psichiatria 5 - Circ. 7 - Ambulatorio - C. Ver | 453 - VERCELLI 15 - AMBULATORIO | CG
FBI | FRIGORIFERO USO MEDICO/FARMACEUTICO | KW APPARECCHI SCIENTIFICI SRL | KBPR 180 C | 002CC95844 | 074140 | X10763 | SC Pres. Sanit. Lorusso Cutugno - Att. Ambulat. | C - CASA CIRCONDARIALE "LORUSSO e CUTUGNO" | CG
FBI | FRIGORIFERO USO MEDICO/FARMACEUTICO | KW APPARECCHI SCIENTIFICI SRL | KBPR 180 C | 137ME10373 | 079602 | X12080 | SC Pres. Sanit. Lorusso Cutugno - Att. Ambulat. | C - CASA CIRCONDARIALE "LORUSSO e CUTUGNO" | CG
FBI | FRIGORIFERO USO MEDICO/FARMACEUTICO | KW APPARECCHI SCIENTIFICI SRL | KBPR 180 V | 905CC37668 | 110033 |  | RSA Carlo Alberto - C.so Casale 56 | 494 - CASALE 56 - RSA CARLO ALBERTO | CG
FBI | FRIGORIFERO USO MEDICO/FARMACEUTICO | KW APPARECCHI SCIENTIFICI SRL | KBPR 180 V | 004CC96393 | 069793 | X09670 | OMV Ortopedia e Traum. - Amb. Sala Gessi | 302 - OSPEDALE MARIA VITTORIA | CG
FBI | FRIGORIFERO USO MEDICO/FARMACEUTICO | KW APPARECCHI SCIENTIFICI SRL | KBPR 180 V | MD21368 | 077386 | X11140 | Psichiatria 3 - Circ. 5 - CSM Toscana 151 | 332 - TOSCANA 151 - CONSULTORIO DSM | CG
FBI | FRIGORIFERO USO MEDICO/FARMACEUTICO | KW APPARECCHI SCIENTIFICI SRL | KBPR 180 V | 122MD87697 | 078457 | X11672 | OMV Oncologia Medica - Day Hospital | 302 - OSPEDALE MARIA VITTORIA | CG
FBI | FRIGORIFERO USO MEDICO/FARMACEUTICO | KW APPARECCHI SCIENTIFICI SRL | KBPR 180C AC | 430MF41122 | 083142 | X13683 | SC Pres. Sanit. Lorusso Cutugno - Att. Ambulat. | C - CASA CIRCONDARIALE "LORUSSO e CUTUGNO" | CG
FBI | FRIGORIFERO USO MEDICO/FARMACEUTICO | KW APPARECCHI SCIENTIFICI SRL | KBPR 180C AC | 430MF41120 | 083138 | X13679 | SC Pres. Sanit. Lorusso Cutugno - Att. Ambulat. | C - CASA CIRCONDARIALE "LORUSSO e CUTUGNO" | CG
FBI | FRIGORIFERO USO MEDICO/FARMACEUTICO | KW APPARECCHI SCIENTIFICI SRL | KBPR 180C AC | 440MF48564 | 083139 | X13680 | SC Pres. Sanit. Lorusso Cutugno - Att. Ambulat. | C - CASA CIRCONDARIALE "LORUSSO e CUTUGNO" | CG
FBI | FRIGORIFERO USO MEDICO/FARMACEUTICO | KW APPARECCHI SCIENTIFICI SRL | KBPR 180C AC | 430MF41118 | 083141 | X13682 | SC Pres. Sanit. Lorusso Cutugno - Att. Ambulat. | C - CASA CIRCONDARIALE "LORUSSO e CUTUGNO" | CG
FBI | FRIGORIFERO USO MEDICO/FARMACEUTICO | KW APPARECCHI SCIENTIFICI SRL | KBPR 180C AC | 440MF48563 | 083143 | X13684 | SC Pres. Sanit. Lorusso Cutugno - Att. Ambulat. | C - CASA CIRCONDARIALE "LORUSSO e CUTUGNO" | CG
FBI | FRIGORIFERO USO MEDICO/FARMACEUTICO | KW APPARECCHI SCIENTIFICI SRL | KBPR 180C AC | 440MF48566 | 083140 | X13681 | SC Pres. Sanit. Lorusso Cutugno - Att. Ambulat. | C - CASA CIRCONDARIALE "LORUSSO e CUTUGNO" | CG
FBI | FRIGORIFERO USO MEDICO/FARMACEUTICO | KW APPARECCHI SCIENTIFICI SRL | KBPR 180C HT GI | 305ME73347 | 082644 |  | AST Circ. 7 Attività Ambulatoriale - Via Cavezzale | 424 - CAVEZZALE 6 - POLIAMBULATORIO | CG
FBI | FRIGORIFERO USO MEDICO/FARMACEUTICO | KW APPARECCHI SCIENTIFICI SRL | KBPR 180V | 616CA15462 | 008643 |  | OSGB Laboratorio Analisi | 410 - OSPEDALE SAN GIOVANNI BOSCO | CG
FBI | FRIGORIFERO USO MEDICO/FARMACEUTICO | KW APPARECCHI SCIENTIFICI SRL | KBPR 180V | 719CB04864 | 008633 |  | OSGB Pronto Soccorso | 410 - OSPEDALE SAN GIOVANNI BOSCO | CG
FBI | FRIGORIFERO USO MEDICO/FARMACEUTICO | KW APPARECCHI SCIENTIFICI SRL | KBPR 180V | 719CB04859 | 007174 |  | RAF Maria Bricca - Via Bricca 9 | 495 - BRICCA 9 - RSA BRICCA | CG
FBI | FRIGORIFERO USO MEDICO/FARMACEUTICO | KW APPARECCHI SCIENTIFICI SRL | KBPR 180V | 826CC01053 | 003617 |  | RSA Via Botticelli 130 | 462 - BOTTICELLI 130 - RSA | CG
FBI | FRIGORIFERO USO MEDICO/FARMACEUTICO | KW APPARECCHI SCIENTIFICI SRL | KBPR 180V | 826CC01057 | 003618 |  | RSA Via Botticelli 130 | 462 - BOTTICELLI 130 - RSA | CG
FBI | FRIGORIFERO USO MEDICO/FARMACEUTICO | KW APPARECCHI SCIENTIFICI SRL | KBPR 180V AC | 137ME10371 | 079361 |  | OSGB Gastroenterologia - Ambulatorio | 410 - OSPEDALE SAN GIOVANNI BOSCO | CG
FBI | FRIGORIFERO USO MEDICO/FARMACEUTICO | KW APPARECCHI SCIENTIFICI SRL | KBPR 180V AC | 137ME10380 | 079295 |  | OSGB Laboratorio Analisi | 410 - OSPEDALE SAN GIOVANNI BOSCO | CG
FBI | FRIGORIFERO USO MEDICO/FARMACEUTICO | KW APPARECCHI SCIENTIFICI SRL | KBPR 180V AC | 137ME10370 | 079296 |  | OSGB Radiologia | 410 - OSPEDALE SAN GIOVANNI BOSCO | CG
FBI | FRIGORIFERO USO MEDICO/FARMACEUTICO | KW APPARECCHI SCIENTIFICI SRL | KBPR 180V AC | 430MF41115 | 083122 | X13659 | OMV Oculistica - Day Surgery | 302 - OSPEDALE MARIA VITTORIA | CG
FBI | FRIGORIFERO USO MEDICO/FARMACEUTICO | KW APPARECCHI SCIENTIFICI SRL | KBPR 180V AC | 451MF52182 | 085068 | X14038 | OMV - Ostetricia e Ginecologia - Ambulatorio | 302 - OSPEDALE MARIA VITTORIA | CG
FBI | FRIGORIFERO USO MEDICO/FARMACEUTICO | KW APPARECCHI SCIENTIFICI SRL | KBPR 180V AC | 451MF52181 | 085069 | X14039 | OMV - Ostetricia e Ginecologia - Degenza | 302 - OSPEDALE MARIA VITTORIA | CG
FBI | FRIGORIFERO USO MEDICO/FARMACEUTICO | KW APPARECCHI SCIENTIFICI SRL | KBPR 180V AC | 609CF73212 | 087197 |  | OAS - Mal. Infettive Univ. - Ambulatorio | 300 - OSP. AMEDEO DI SAVOIA E BIRAGO DI VISCHE | CG
FBI | FRIGORIFERO USO MEDICO/FARMACEUTICO | KW APPARECCHI SCIENTIFICI SRL | KBPR 310 C | M4868 | 111032 | X09318 | Patologie Dipendenze 1 Lombardia | 321 - LOMBARDIA 187 - SERT | CG
FBI | FRIGORIFERO USO MEDICO/FARMACEUTICO | KW APPARECCHI SCIENTIFICI SRL | KBPR 310 V AC | 019MD21476 | 074143 | X10766 | Centro Prelievi - Via Le Chiuse | 308 - LE CHIUSE 66 - POLIAMBULATORIO | CG
FBI | FRIGORIFERO USO MEDICO/FARMACEUTICO | KW APPARECCHI SCIENTIFICI SRL | KBPR 310 V AC | MD21477 | 074752 | X10853 | AST Circ. 5 Poliambulatorio V. Ridotto | 327 - RIDOTTO 9 - POLIAMBULATORIO | CG
FBI | FRIGORIFERO USO MEDICO/FARMACEUTICO | KW APPARECCHI SCIENTIFICI SRL | KBPR 310 V AC | MD27110 | 074741 | X10842 | OMV DEU Pronto Soccorso Medico/Chirurgico | 302 - OSPEDALE MARIA VITTORIA | CG
FBI | FRIGORIFERO USO MEDICO/FARMACEUTICO | KW APPARECCHI SCIENTIFICI SRL | KBPR 310 V AC | 122MD87706 | 078730 | X11802 | OMV Ortopedia e Traum. - Degenza | 302 - OSPEDALE MARIA VITTORIA | CG
FBI | FRIGORIFERO USO MEDICO/FARMACEUTICO | KW APPARECCHI SCIENTIFICI SRL | KBPR 310 V AC | 125MD90313 | 079364 |  | OSGB Neurologia - Degenza | 410 - OSPEDALE SAN GIOVANNI BOSCO | CG
FBI | FRIGORIFERO USO MEDICO/FARMACEUTICO | KW APPARECCHI SCIENTIFICI SRL | KBPR 310 V AC | 125MD90310 | 079363 |  | OSGB Nefrologia e Dialisi - Emodialisi | 410 - OSPEDALE SAN GIOVANNI BOSCO | CG
FBI | FRIGORIFERO USO MEDICO/FARMACEUTICO | KW APPARECCHI SCIENTIFICI SRL | KBPR 310 V AC | 309ME75672 | 083121 | X13658 | OMV Cardiologia - Degenza | 302 - OSPEDALE MARIA VITTORIA | CG
FBI | FRIGORIFERO USO MEDICO/FARMACEUTICO | KW APPARECCHI SCIENTIFICI SRL | KBPR 310 V AC | 430MF41091 | 083877 |  | OSGB Chirurgia Generale B d'Urgenza - Degenza | 410 - OSPEDALE SAN GIOVANNI BOSCO | CG
FBI | FRIGORIFERO USO MEDICO/FARMACEUTICO | KW APPARECCHI SCIENTIFICI SRL | KBPR 310 V AC | 430MF41088 | 083878 |  | OSGB Nefrologia e Dialisi - Degenza Reparto Nefrol | 410 - OSPEDALE SAN GIOVANNI BOSCO | CG
FBI | FRIGORIFERO USO MEDICO/FARMACEUTICO | KW APPARECCHI SCIENTIFICI SRL | KBPR 310 V AC | 430MF41090 | 083876 |  | OSGB Urologia - Degenza | 410 - OSPEDALE SAN GIOVANNI BOSCO | CG
FBI | FRIGORIFERO USO MEDICO/FARMACEUTICO | KW APPARECCHI SCIENTIFICI SRL | KBPR 310 V AC | 430MF41087 | 083875 |  | OSGB Pronto Soccorso | 410 - OSPEDALE SAN GIOVANNI BOSCO | CG
FBI | FRIGORIFERO USO MEDICO/FARMACEUTICO | KW APPARECCHI SCIENTIFICI SRL | KBPR 310 V AC | 514MF55604 | 084915 |  | OSGB Dip. Chir. - Blocco Operatorio 1° piano | 410 - OSPEDALE SAN GIOVANNI BOSCO | CG
FBI | FRIGORIFERO USO MEDICO/FARMACEUTICO | KW APPARECCHI SCIENTIFICI SRL | KBPR 310 V AC | 514MF55598 | 084914 |  | OSGB Pronto Soccorso | 410 - OSPEDALE SAN GIOVANNI BOSCO | CG
FBI | FRIGORIFERO USO MEDICO/FARMACEUTICO | KW APPARECCHI SCIENTIFICI SRL | KBPR 310 V AC GI | 309ME75676 | 082643 |  | OSGB Cardiologia - Terapia Intensiva Cardiologica | 410 - OSPEDALE SAN GIOVANNI BOSCO | CG
FBI | FRIGORIFERO USO MEDICO/FARMACEUTICO | KW APPARECCHI SCIENTIFICI SRL | KBPR 310V | M5232 | 006946 |  | OSGB Cardiologia - Degenza | 410 - OSPEDALE SAN GIOVANNI BOSCO | CG
FBI | FRIGORIFERO USO MEDICO/FARMACEUTICO | KW APPARECCHI SCIENTIFICI SRL | KBPR 310V | M5231 | 007053 |  | OSGB Geriatria - Degenza | 410 - OSPEDALE SAN GIOVANNI BOSCO | CG
FBI | FRIGORIFERO USO MEDICO/FARMACEUTICO | KW APPARECCHI SCIENTIFICI SRL | KBPR 310V | M5234 | 007107 |  | OSGB Ortopedia e Traumatologia - Degenza | 410 - OSPEDALE SAN GIOVANNI BOSCO | CG
FBI | FRIGORIFERO USO MEDICO/FARMACEUTICO | KW APPARECCHI SCIENTIFICI SRL | KBPR 310V | M5246 | 007060 |  | OSGB Chirurgia Vascolare - Degenza | 410 - OSPEDALE SAN GIOVANNI BOSCO | CG
FBI | FRIGORIFERO USO MEDICO/FARMACEUTICO | KW APPARECCHI SCIENTIFICI SRL | KBPR 310V | M5250 | 006977 |  | OSGB Medicina d'Urgenza - Degenza | 410 - OSPEDALE SAN GIOVANNI BOSCO | CG
FBI | FRIGORIFERO USO MEDICO/FARMACEUTICO | KW APPARECCHI SCIENTIFICI SRL | KBPR 310V | M5248 | 006917 |  | OSGB Medicina Interna B - Degenza | 410 - OSPEDALE SAN GIOVANNI BOSCO | CG
FBI | FRIGORIFERO USO MEDICO/FARMACEUTICO | KW APPARECCHI SCIENTIFICI SRL | KBPR 310V | M5253 | 007049 |  | OSGB Neurologia - Degenza | 410 - OSPEDALE SAN GIOVANNI BOSCO | CG
FBI | FRIGORIFERO USO MEDICO/FARMACEUTICO | KW APPARECCHI SCIENTIFICI SRL | KBPR 310V | M5251 | 007154 |  | OSGB Pneumologia Ospedaliera - Ambulatorio | 410 - OSPEDALE SAN GIOVANNI BOSCO | CG
FBI | FRIGORIFERO USO MEDICO/FARMACEUTICO | KW APPARECCHI SCIENTIFICI SRL | KBPR 310V | M6225 | 110020 |  | Pneumol. Terr. - Fisiopat. Resp. L.go D. Savona | 447 - DORA SAVONA 26 - DISPENSARIO IGIENE SOCIALE | CG
FBI | FRIGORIFERO USO MEDICO/FARMACEUTICO | KW APPARECCHI SCIENTIFICI SRL | KBPR 310V | M6226 | 110021 |  | Pneumol. Terr. - Fisiopat. Resp. L.go D. Savona | 447 - DORA SAVONA 26 - DISPENSARIO IGIENE SOCIALE | CG
FBI | FRIGORIFERO USO MEDICO/FARMACEUTICO | KW APPARECCHI SCIENTIFICI SRL | KBPR 400 C AC GI | 413MF20353 | 082642 |  | OSGB Laboratorio Analisi | 410 - OSPEDALE SAN GIOVANNI BOSCO | CG
FBI | FRIGORIFERO USO MEDICO/FARMACEUTICO | KW APPARECCHI SCIENTIFICI SRL | KBPR 400 V | 413MF20339 | 083123 | X13660 | OMV Medicina d'Urgenza - Degenza | 302 - OSPEDALE MARIA VITTORIA | CG
FBI | FRIGORIFERO USO MEDICO/FARMACEUTICO | KW APPARECCHI SCIENTIFICI SRL | KBPR 400 V | 413MF20341 | 083126 | X13661 | Patologie Dipendenze 1 - OAS Pronta Assistenza | 300 - OSP. AMEDEO DI SAVOIA E BIRAGO DI VISCHE | CG
FBI | FRIGORIFERO USO MEDICO/FARMACEUTICO | KW APPARECCHI SCIENTIFICI SRL | KBPR 400 V AC | 514MF55586 | 085071 | X14042 | OMV C/O OAS Geriatria - Degenza | 300 - OSP. AMEDEO DI SAVOIA E BIRAGO DI VISCHE | CG
FBI | FRIGORIFERO USO MEDICO/FARMACEUTICO | KW APPARECCHI SCIENTIFICI SRL | KBPR 400 V AC | 514MF55588 | 085070 | X14041 | OMV C/O OAS Medicina II - Degenza | 300 - OSP. AMEDEO DI SAVOIA E BIRAGO DI VISCHE | CG
FBI | FRIGORIFERO USO MEDICO/FARMACEUTICO | KW APPARECCHI SCIENTIFICI SRL | KBPR 400 V AC | 514MF55584 | 084913 |  | OSGB Pronto Soccorso | 410 - OSPEDALE SAN GIOVANNI BOSCO | CG
FBI | FRIGORIFERO USO MEDICO/FARMACEUTICO | KW APPARECCHI SCIENTIFICI SRL | KBPR 400 V AC | 514MF55585 | 087196 |  | OMV Cardiologia - UTIC | 302 - OSPEDALE MARIA VITTORIA | CG
FBI | FRIGORIFERO USO MEDICO/FARMACEUTICO | KW APPARECCHI SCIENTIFICI SRL | KBPR 400 V AC | 514MF55589 | 087198 |  | OAS - Mal. Infettive Univ. - Lab. di Farmacologia | 300 - OSP. AMEDEO DI SAVOIA E BIRAGO DI VISCHE | CG
FBI | FRIGORIFERO USO MEDICO/FARMACEUTICO | KW APPARECCHI SCIENTIFICI SRL | KBPR 600C AC | M5619 | 070205 | X09982 | SC Pres. Sanit. Lorusso Cutugno - Att. Ambulat. | C - CASA CIRCONDARIALE "LORUSSO e CUTUGNO" | CG
FBI | FRIGORIFERO USO MEDICO/FARMACEUTICO | KW APPARECCHI SCIENTIFICI SRL | KLAB R1500V | 12623 | 008639 |  | OSGB Laboratorio Analisi | 410 - OSPEDALE SAN GIOVANNI BOSCO | CG
FBI | FRIGORIFERO USO MEDICO/FARMACEUTICO | KW APPARECCHI SCIENTIFICI SRL | KLAB R1500V | 12620 | 004543 |  | AST Circ. 6 Attività Ambulatoriale - Via Montanaro | 437 - MONTANARO 60 - POLIAMBULATORIO | CG
FBI | FRIGORIFERO USO MEDICO/FARMACEUTICO | KW APPARECCHI SCIENTIFICI SRL | KLAB R1500V | 12621 | 008640 |  | OSGB Laboratorio Analisi | 410 - OSPEDALE SAN GIOVANNI BOSCO | CG
FBI | FRIGORIFERO USO MEDICO/FARMACEUTICO | KW APPARECCHI SCIENTIFICI SRL | KLAB R1500V | 12622 | 008635 |  | OSGB Laboratorio Analisi | 410 - OSPEDALE SAN GIOVANNI BOSCO | CG
FBI | FRIGORIFERO USO MEDICO/FARMACEUTICO | KW APPARECCHI SCIENTIFICI SRL | KLAB R1500V | 12704 | 008636 |  | OSGB Laboratorio Analisi | 410 - OSPEDALE SAN GIOVANNI BOSCO | CG
FBI | FRIGORIFERO USO MEDICO/FARMACEUTICO | KW APPARECCHI SCIENTIFICI SRL | KLAB R1500V | 12758 | 004642 |  | Pneumol. Terr. - Fisiopat. Resp. L.go D. Savona | 447 - DORA SAVONA 26 - DISPENSARIO IGIENE SOCIALE | CG
FBI | FRIGORIFERO USO MEDICO/FARMACEUTICO | KW APPARECCHI SCIENTIFICI SRL | KLAB R1500V NIA | 76419 | 083171 | X13862 | OAS Lab. Microbiologia e Virologia | 300 - OSP. AMEDEO DI SAVOIA E BIRAGO DI VISCHE | CG
FBI | FRIGORIFERO USO MEDICO/FARMACEUTICO | KW APPARECCHI SCIENTIFICI SRL | KLAB R700V | 12624 | 008637 |  | OSGB Laboratorio Analisi | 410 - OSPEDALE SAN GIOVANNI BOSCO | CG
FBI | FRIGORIFERO USO MEDICO/FARMACEUTICO | KW APPARECCHI SCIENTIFICI SRL | KLAB R700V | 12625 | 008642 |  | OSGB Laboratorio Analisi | 410 - OSPEDALE SAN GIOVANNI BOSCO | CG
FBI | FRIGORIFERO USO MEDICO/FARMACEUTICO | KW APPARECCHI SCIENTIFICI SRL | KLAB R700V | 70388 | 004643 |  | Farmaceutica Terr. - Circ. 6 - 7 - L.go D. Savona | 447 - DORA SAVONA 26 - DISPENSARIO IGIENE SOCIALE | CG
FBI | FRIGORIFERO USO MEDICO/FARMACEUTICO | KW APPARECCHI SCIENTIFICI SRL | KLAB R700V | 70389 | 004644 |  | Farmaceutica Terr. - Circ. 6 - 7 - L.go D. Savona | 447 - DORA SAVONA 26 - DISPENSARIO IGIENE SOCIALE | CG
FBI | FRIGORIFERO USO MEDICO/FARMACEUTICO | KW APPARECCHI SCIENTIFICI SRL | KLAB RF700V | 12760 | 007271 |  | OSGB Dip. Chir. - Blocco Operatorio 1° piano | 410 - OSPEDALE SAN GIOVANNI BOSCO | CG
FBI | FRIGORIFERO USO MEDICO/FARMACEUTICO | KW APPARECCHI SCIENTIFICI SRL | KRFDE 2711 | 73037 | 078063 | X11443 | OMV - Ostetricia e Ginecologia - Degenza | 302 - OSPEDALE MARIA VITTORIA | CG
FBI | FRIGORIFERO USO MEDICO/FARMACEUTICO | KW APPARECCHI SCIENTIFICI SRL | R 1500 VX N | 12382 | 012441 | X10962 | OAS-BV - Farmacia Ospedaliera | 300 - OSP. AMEDEO DI SAVOIA E BIRAGO DI VISCHE | CG
FBI | FRIGORIFERO USO MEDICO/FARMACEUTICO | KW APPARECCHI SCIENTIFICI SRL | R 1500 VX N | 12759 | 012440 | X10961 | OAS-BV - Farmacia Ospedaliera | 300 - OSP. AMEDEO DI SAVOIA E BIRAGO DI VISCHE | CG
FBI | FRIGORIFERO USO MEDICO/FARMACEUTICO | KW APPARECCHI SCIENTIFICI SRL | R 1500 VX N | 75516 | 081470 | X13585 | OMV - Farmacia Ospedaliera 1 | 341 - MEDAIL 16 | CG
FBI | FRIGORIFERO USO MEDICO/FARMACEUTICO | KW APPARECCHI SCIENTIFICI SRL | R 1500 VX N | 75517 | 081471 | X13588 | OMV - Farmacia Ospedaliera 1 | 341 - MEDAIL 16 | CG
FBI | FRIGORIFERO USO MEDICO/FARMACEUTICO | KW APPARECCHI SCIENTIFICI SRL | R1500C TG | 72056 | 070206 | X09983 | SC Pres. Sanit. Lorusso Cutugno - Distrib. Farmaci | C - CASA CIRCONDARIALE "LORUSSO e CUTUGNO" | CG
FBI | FRIGORIFERO USO MEDICO/FARMACEUTICO | PIARDI TECNOLOGIE DEL FREDDO | A MONO | 0179331 | 002120 |  | SC Pres. Sanit. Lorusso Cutugno - Att. Ambulat. | C - CASA CIRCONDARIALE "LORUSSO e CUTUGNO" | CG
FBI | FRIGORIFERO USO MEDICO/FARMACEUTICO | PIARDI TECNOLOGIE DEL FREDDO | AF 700 TP AC | 09022736 |  | X01042 | OAS - Mal. Infettive Univ. - Lab. di Farmacologia | 300 - OSP. AMEDEO DI SAVOIA E BIRAGO DI VISCHE | CG
FBI | FRIGORIFERO USO MEDICO/FARMACEUTICO | PIARDI TECNOLOGIE DEL FREDDO | AF 700 TP AC | 09022738 |  | X01041 | OAS-BV - Farmacia Ospedaliera | 300 - OSP. AMEDEO DI SAVOIA E BIRAGO DI VISCHE | CG
FBI | FRIGORIFERO USO MEDICO/FARMACEUTICO | PIARDI TECNOLOGIE DEL FREDDO | LE9 | 0306270120 | 002369 |  | SC Pres. Sanit. Lorusso Cutugno - Att. Ambulat. | C - CASA CIRCONDARIALE "LORUSSO e CUTUGNO" | CG
FBI | FRIGORIFERO USO MEDICO/FARMACEUTICO | REX | NN | 0303086 | 002102 |  | SC Pres. Sanit. Lorusso Cutugno - Att. Ambulat. | C - CASA CIRCONDARIALE "LORUSSO e CUTUGNO" | CG
FBI | FRIGORIFERO USO MEDICO/FARMACEUTICO | UNIFRIGOR | NN | 110036.00168 |  | X00087 | OMV - Pediatria | 302 - OSPEDALE MARIA VITTORIA | CG
FCX | FRIGORIFERO/CONGELATORE COMBINATO PER USO SANITARIO | ANGELANTONI SCIENTIFICA | CE 1500 2 RS | 18072/96 | 035430 | X06780 | OAS - Biologia Molecolare | 300 - OSP. AMEDEO DI SAVOIA E BIRAGO DI VISCHE | CG
FCX | FRIGORIFERO/CONGELATORE COMBINATO PER USO SANITARIO | ANGELANTONI SCIENTIFICA | FCL 300/2TS | 35366 | 032838 | X00692 | OMV - Ostetricia e Ginecologia - FIVET | 302 - OSPEDALE MARIA VITTORIA | CG
FCX | FRIGORIFERO/CONGELATORE COMBINATO PER USO SANITARIO | ANGELANTONI SCIENTIFICA | FCL 300/2TS | 35685 | 037326 | X00828 | OAS - Mal. Infettive Univ. Infez. Sess. Trasmesse | 300 - OSP. AMEDEO DI SAVOIA E BIRAGO DI VISCHE | CG
FCX | FRIGORIFERO/CONGELATORE COMBINATO PER USO SANITARIO | ANGELANTONI SCIENTIFICA | FCL 400/2TS | 34639 | 039330 | X00680 | OMV Neurologia C/O OAS - DOMP | 300 - OSP. AMEDEO DI SAVOIA E BIRAGO DI VISCHE | CG
FCX | FRIGORIFERO/CONGELATORE COMBINATO PER USO SANITARIO | FRIMED | AF140/2 | FF114FM0906 | 046704 | X01569 | OMV Neurologia C/O OAS - DOMP | 300 - OSP. AMEDEO DI SAVOIA E BIRAGO DI VISCHE | CG
FCX | FRIGORIFERO/CONGELATORE COMBINATO PER USO SANITARIO | FRIMED | AF140/2 | FF0009FM0109 | 006497 | X08154 | OMV - Laboratorio Analisi | 302 - OSPEDALE MARIA VITTORIA | CG
FCX | FRIGORIFERO/CONGELATORE COMBINATO PER USO SANITARIO | FRIMED | FC39V/2 | FF193FM1206 | 023561 | X06533 | OMV Anestesia e Rianimazione - Degenza | 302 - OSPEDALE MARIA VITTORIA | CG
FCX | FRIGORIFERO/CONGELATORE COMBINATO PER USO SANITARIO | FRIMED | FD34/2 | NN | 032184 | X04876 | OMV - Anatomia Patologica | 302 - OSPEDALE MARIA VITTORIA | CG
FCX | FRIGORIFERO/CONGELATORE COMBINATO PER USO SANITARIO | FRIMED | FD34/2 | NN | 024565 | X05707 | OMV Endocrinologia - Settore Diabetologico | 302 - OSPEDALE MARIA VITTORIA | CG
FCX | FRIGORIFERO/CONGELATORE COMBINATO PER USO SANITARIO | FRIMED | KB300 | FF302LI0301 | 027194 | X04939 | OMV Gastroenterologia - Diagn. Endoscopica | 302 - OSPEDALE MARIA VITTORIA | CG
FCX | FRIGORIFERO/CONGELATORE COMBINATO PER USO SANITARIO | KW APPARECCHI SCIENTIFICI SRL | KLAB RF700C | 74403 | 080000 | X12996 | OAS - M.V. Ricerca Spec. Batteriologica e C.A. | 300 - OSP. AMEDEO DI SAVOIA E BIRAGO DI VISCHE | CG
FCX | FRIGORIFERO/CONGELATORE COMBINATO PER USO SANITARIO | KW APPARECCHI SCIENTIFICI SRL | KRFDE 2711 | 70240 | 007537 |  | OSGB Anatomia Patologica | 410 - OSPEDALE SAN GIOVANNI BOSCO | CG
FCX | FRIGORIFERO/CONGELATORE COMBINATO PER USO SANITARIO | KW APPARECCHI SCIENTIFICI SRL | KRFDE 2711 | 70296 | 033260 |  | AST Circ. 7 Attività Ambulatoriale - L.go D.Savona | 446 - DORA SAVONA 24 - DISPENSARIO IGIENE SOCIALE | CG
FCX | FRIGORIFERO/CONGELATORE COMBINATO PER USO SANITARIO | KW APPARECCHI SCIENTIFICI SRL | KRFDE 2711 | 70295 | 065732 |  | RSA Via Botticelli 130 | 462 - BOTTICELLI 130 - RSA | CG
FCX | FRIGORIFERO/CONGELATORE COMBINATO PER USO SANITARIO | KW APPARECCHI SCIENTIFICI SRL | KRFDE 2711 | 70901 | 003621 |  | OSGB Geriatria - Degenza | 410 - OSPEDALE SAN GIOVANNI BOSCO | CG
FCX | FRIGORIFERO/CONGELATORE COMBINATO PER USO SANITARIO | KW APPARECCHI SCIENTIFICI SRL | KRFDE 2711 | 71247 | 003847 |  | OSGB Dip. Chir. - Blocco Operatorio 4° piano | 410 - OSPEDALE SAN GIOVANNI BOSCO | CG
FCX | FRIGORIFERO/CONGELATORE COMBINATO PER USO SANITARIO | KW APPARECCHI SCIENTIFICI SRL | KRFDE 2711 | 73653 | 079362 |  | OSGB Anatomia Patologica | 410 - OSPEDALE SAN GIOVANNI BOSCO | CG
FRF | FRONTIFOCOMETRO | INAMI | L 4550 | 207648 | 032920 | X05180 | OMV Oculistica - Ambulatorio | 302 - OSPEDALE MARIA VITTORIA | CG
FRF | FRONTIFOCOMETRO | INAMI | L 4550 | 207643 | 032933 | X05327 | OMV Oculistica - Day Surgery | 302 - OSPEDALE MARIA VITTORIA | CG
FRF | FRONTIFOCOMETRO | INDUSTRIE OTTICHE RIUNITE | FG 75 | 10372 | 047858 | X01553 | AST Circ. 4 Poliambulatorio Le Chiuse | 308 - LE CHIUSE 66 - POLIAMBULATORIO | CG
FRF | FRONTIFOCOMETRO | MADSEN ELECTRONICS | NN | NN | 017372 |  | AST Circ. 6 Attività Ambulatoriale - Via Montanaro | 437 - MONTANARO 60 - POLIAMBULATORIO | CG
FRF | FRONTIFOCOMETRO | NIDEK | LM 380 | 10191 | 001782 |  | SC Pres. Sanit. Lorusso Cutugno - Att. Ambulat. | C - CASA CIRCONDARIALE "LORUSSO e CUTUGNO" | CG
FRF | FRONTIFOCOMETRO | NIDEK | LM 990 A | 27499 | 047473 | X00243 | AST Circ. 4 Poliambulatorio Le Chiuse | 308 - LE CHIUSE 66 - POLIAMBULATORIO | CG
FRF | FRONTIFOCOMETRO | OFFICINE GALILEO | FG1E | 55A02131 |  | X05265 | OMV Oculistica - Ambulatorio | 302 - OSPEDALE MARIA VITTORIA | CG
FRF | FRONTIFOCOMETRO | OPTIKON 2000 (OPTIKON OFTALMOLOGIA) |  | 4536 | 010268 | X02402 | Medicina Legale cons. Circ. 4 - Pacchiotti | 306 - PACCHIOTTI 4 - POLIAMBULATORIO | CG
FRF | FRONTIFOCOMETRO | SHIN NIPPON | LM 20 | 806012 | 014902 | X02285 | AST Circ. 4 Poliambulatorio Pacchiotti | 306 - PACCHIOTTI 4 - POLIAMBULATORIO | CG
FRF | FRONTIFOCOMETRO | SHIN NIPPON | LM 20 | NNN | 013879 | X01741 | AST Circ. 5 Poliambulatorio V. Ridotto | 327 - RIDOTTO 9 - POLIAMBULATORIO | CG
FRF | FRONTIFOCOMETRO | SHIN NIPPON | LM 20 | NN | 018258 |  | AST Circ. 6 Attività Ambulatoriale - Via Montanaro | 437 - MONTANARO 60 - POLIAMBULATORIO | CG
FRF | FRONTIFOCOMETRO | SHIN NIPPON | LM 20 | 004078 | 031609 |  | AST Circ. 7 Attività Ambulatoriale - L.go D.Savona | 446 - DORA SAVONA 24 - DISPENSARIO IGIENE SOCIALE | CG
FRF | FRONTIFOCOMETRO | SHIN NIPPON | LM 20 | NN | 031786 |  | AST Circ. 7 Attività Ambulatoriale - L.go D.Savona | 446 - DORA SAVONA 24 - DISPENSARIO IGIENE SOCIALE | CG
FRF | FRONTIFOCOMETRO | SHIN NIPPON | LM 25 | 505323 | 033034 | X05189 | OMV Oculistica - Day Hospital | 302 - OSPEDALE MARIA VITTORIA | CG
FRF | FRONTIFOCOMETRO | SHIN NIPPON | LM 25 | NN | 004515 |  | AST Circ. 6 Attività Ambulatoriale - Via Montanaro | 437 - MONTANARO 60 - POLIAMBULATORIO | CG
FRF | FRONTIFOCOMETRO | SHIN NIPPON | LM 25 | 295106 | 004604 |  | AST Circ. 7 Attività Ambulatoriale - Via Cavezzale | 424 - CAVEZZALE 6 - POLIAMBULATORIO | CG
FRF | FRONTIFOCOMETRO | SHIN NIPPON | SLM 5000 | 974414N | 033688 | X07993 | OMV Oculistica - Day Hospital | 302 - OSPEDALE MARIA VITTORIA | CG
FRF | FRONTIFOCOMETRO | SHIN NIPPON | SLM 5000 | 585369 |  | X08011 | AST Circ. 5 Poliambulatorio Toscana | 323 - TOSCANA 108 - POLIAMBULATORIO | CG
FRF | FRONTIFOCOMETRO | SHIN NIPPON | SLM 5000 | 585371N | 005171 | X08265 | AST Circ. 4 Poliambulatorio Pacchiotti | 306 - PACCHIOTTI 4 - POLIAMBULATORIO | CG
FRF | FRONTIFOCOMETRO | SHIN NIPPON | SLM 5000 | 39606N | 074753 | X10858 | AST Circ. 5 Poliambulatorio V. Ridotto | 327 - RIDOTTO 9 - POLIAMBULATORIO | CG
FRF | FRONTIFOCOMETRO | TAKAGI | LM 10 | 0691233 | 001781 |  | SC Pres. Sanit. Lorusso Cutugno - Att. Ambulat. | C - CASA CIRCONDARIALE "LORUSSO e CUTUGNO" | CG
FRF | FRONTIFOCOMETRO | TAKATA OPHTALMIC INSTRUM. | LM 10 | 7093 | 001783 |  | SC Pres. Sanit. Lorusso Cutugno - Att. Ambulat. | C - CASA CIRCONDARIALE "LORUSSO e CUTUGNO" | CG
FRF | FRONTIFOCOMETRO | TOPCON | LM 6 | 3126008 |  | X03492 | OMV Medico Competente Area Ovest | 341 - MEDAIL 16 | CG
FRF | FRONTIFOCOMETRO | TOPCON | LM 6 | 3126010 | 019469 | X05588 | OMV Medico Competente Area Ovest | 341 - MEDAIL 16 | CG
FRF | FRONTIFOCOMETRO | TOPCON | LM-7 | NNN | 015359 | X01871 | AST Circ. 5 Poliambulatorio Toscana | 323 - TOSCANA 108 - POLIAMBULATORIO | CG
FRF | FRONTIFOCOMETRO | TOPCON | LM-7 | 335034 | 046415 | X05689 | Medicina Legale cons. Circ. 5 - Foligno | 315 - FOLIGNO 2-14 - MEDICINA LEGALE | CG
FRF | FRONTIFOCOMETRO | TOPCON | NN | 258127 | 004631 |  | AST Circ. 6 Attività Ambulatoriale - Via Anglesio | 414 - ANGLESIO 29 - POLIAMBULATORIO | CG
GSP | GAS ESPIRATI, ANALIZZATORE DI | PHILIPS |  | 3950A18879 |  | X00874 | OMV Anestesia e Rianim. - Sale Operatorie | 302 - OSPEDALE MARIA VITTORIA | SPB
1AZ | GENERATORE DI AZOTO | PEAK SCIENTIFIK INSTRUMENTS LTD | NM30LA | K04-11-08 | 044290 | X01993 | OAS - Mal. Infettive Univ. - Lab. di Farmacologia | 300 - OSP. AMEDEO DI SAVOIA E BIRAGO DI VISCHE | SPB
PER | GENERATORE DI VUOTO PER RECUPERO SANGUE POST-OPERATORIO | (NON USARE) REDAX SRL MEDICAL DEVICES | DRENTECH VACUUM UNIT | 2009-01 033 | 006480 | X08512 | OMV Chirurgia Generale I - Degenza | 302 - OSPEDALE MARIA VITTORIA | CG
PER | GENERATORE DI VUOTO PER RECUPERO SANGUE POST-OPERATORIO | (NON USARE) REDAX SRL MEDICAL DEVICES | DRENTECH VACUUM UNIT | 2009-01 034 | 006479 | X08513 | OMV Chirurgia Generale I - Degenza | 341 - MEDAIL 16 | CG
PER | GENERATORE DI VUOTO PER RECUPERO SANGUE POST-OPERATORIO | (NON USARE) REDAX SRL MEDICAL DEVICES | DRENTECH VACUUM UNIT | 2009-01 005 | 006483 | X08514 | OMV Chirurgia Generale I - Degenza | 341 - MEDAIL 16 | CG
PER | GENERATORE DI VUOTO PER RECUPERO SANGUE POST-OPERATORIO | REDAX SRL MEDICAL DEVICES | DRENTECH MOBILE | 014 | 900665 |  | OSGB Chirurgia Generale B d'Urgenza - Degenza | 410 - OSPEDALE SAN GIOVANNI BOSCO | SPB
PER | GENERATORE DI VUOTO PER RECUPERO SANGUE POST-OPERATORIO | REDAX SRL MEDICAL DEVICES | DRENTECH MOBILE | 016 | 900666 |  | OSGB Chirurgia Generale B d'Urgenza - Degenza | 410 - OSPEDALE SAN GIOVANNI BOSCO | SPB
PER | GENERATORE DI VUOTO PER RECUPERO SANGUE POST-OPERATORIO | REDAX SRL MEDICAL DEVICES | DRENTECH PALM | 015 | 111317 | X09533 | OMV Chirurgia Generale I - Degenza | 302 - OSPEDALE MARIA VITTORIA | CG
PER | GENERATORE DI VUOTO PER RECUPERO SANGUE POST-OPERATORIO | REDAX SRL MEDICAL DEVICES | DRENTECH PALM | 036 | 111318 | X09534 | OMV Chirurgia Generale I - Degenza | 341 - MEDAIL 16 | CG
PER | GENERATORE DI VUOTO PER RECUPERO SANGUE POST-OPERATORIO | REDAX SRL MEDICAL DEVICES | DRENTECH PALM EVO | 00118 | 900667 |  | OSGB Chirurgia Generale B d'Urgenza - Degenza | 410 - OSPEDALE SAN GIOVANNI BOSCO | SPB
5GF | GIRELLO PER FISIOTERAPIA | CHINESPORT | WALKER LIFT | 00812/22 | 077729 | X11345 | OMV Neurologia - Degenza | 302 - OSPEDALE MARIA VITTORIA | CG
5GF | GIRELLO PER FISIOTERAPIA | CHINESPORT | WALKER LIFT | 00157/17 | 078458 | X11673 | OMV Ortopedia e Traum. - Degenza | 302 - OSPEDALE MARIA VITTORIA | CG
5GF | GIRELLO PER FISIOTERAPIA | CHINESPORT | WALKER LIFT | 00157/18 | 078459 | X11674 | OMV Ortopedia e Traum. - Degenza | 302 - OSPEDALE MARIA VITTORIA | CG
5GF | GIRELLO PER FISIOTERAPIA | CHINESPORT | WALKER LIFT | 00157/8 | 078467 | X11685 | OAS - Mal. Infettive I - Degenza | 300 - OSP. AMEDEO DI SAVOIA E BIRAGO DI VISCHE | CG
5GF | GIRELLO PER FISIOTERAPIA | CHINESPORT | WALKER LIFT | 00157/5 | 078466 | X11684 | OAS - Mal. Infettive Univ. - Degenza | 300 - OSP. AMEDEO DI SAVOIA E BIRAGO DI VISCHE | CG
5GF | GIRELLO PER FISIOTERAPIA | CHINESPORT | WALKER LIFT | 00157/20 | 078465 | X11683 | OMV C/O OAS Geriatria - Degenza | 300 - OSP. AMEDEO DI SAVOIA E BIRAGO DI VISCHE | CG
5GF | GIRELLO PER FISIOTERAPIA | CHINESPORT | WALKER LIFT | 00157/7 | 078464 | X11682 | OMV C/O OAS Medicina II - Degenza | 300 - OSP. AMEDEO DI SAVOIA E BIRAGO DI VISCHE | CG
5GF | GIRELLO PER FISIOTERAPIA | CHINESPORT | WALKER LIFT | 00595/6 | 078719 | X11780 | OMV Cardiologia - Degenza | 302 - OSPEDALE MARIA VITTORIA | CG
5GF | GIRELLO PER FISIOTERAPIA | CHINESPORT | WALKER LIFT | 00595/10 | 078720 | X11781 | OMV Cardiologia - Degenza | 302 - OSPEDALE MARIA VITTORIA | CG
5GF | GIRELLO PER FISIOTERAPIA | CHINESPORT | WALKER LIFT | NN | 079985 | X12966 | OMV Medicina d'Urgenza - Degenza | 302 - OSPEDALE MARIA VITTORIA | CG
7GC | GRUPPO DI CONTINUITA' MOBILE |  |  | 01121864B | 002051 |  | SC Pres. Sanit. Lorusso Cutugno - Distrib. Farmaci | C - CASA CIRCONDARIALE "LORUSSO e CUTUGNO" | SPB
7GC | GRUPPO DI CONTINUITA' MOBILE | ABLEREX EUROPE SRL | MARS II 10000 VA | MA04219001 | 078749 | X11871 | OMV - Ostetricia e Ginecologia - FIVET | 302 - OSPEDALE MARIA VITTORIA | SPB
7GC | GRUPPO DI CONTINUITA' MOBILE | ABLEREX EUROPE SRL | MARS II 6000 | MA960740010 | 111292 | X09506 | Tecnico Progetti integrati - Ing. Edilizia Impiant | 341 - MEDAIL 16 | SPB
7GC | GRUPPO DI CONTINUITA' MOBILE | BEST POWER | 1050 VA FORTRESS III | 194PF0X081 |  | X02576 | Psichiatria 3 - Circ. 5 - CSM Massaia 11 | 325 - MASSAIA 11 - COMUNITA' CSM | SPB
7GC | GRUPPO DI CONTINUITA' MOBILE | BEST POWER | 1050 VA FORTRESS III | 194PF0X086 |  | X00935 | Ing. Clinica Ovest - Magazzino BIO | 341 - MEDAIL 16 | SPB
7GC | GRUPPO DI CONTINUITA' MOBILE | BEST POWER | 1050 VA FORTRESS III | 194PF0X079 |  | X00934 | Ing. Clinica Ovest - Magazzino BIO | 341 - MEDAIL 16 | SPB
7GC | GRUPPO DI CONTINUITA' MOBILE | BEST POWER | 1050 VA FORTRESS III | 194PF0X064 |  | X09435 | AST Circ. 5 Assistenza Protesica | TERRITORIO CIRCOSCRIZIONE 5 | SPB
7GC | GRUPPO DI CONTINUITA' MOBILE | BEST POWER | 1050 VA FORTRESS III | 194PF0X065 |  | X09436 | AST Circ. 5 Assistenza Protesica | TERRITORIO CIRCOSCRIZIONE 5 | SPB
7GC | GRUPPO DI CONTINUITA' MOBILE | BEST POWER | 1050 VA FORTRESS III | 194PF0X071 |  | X10257 | Ing. Clinica Ovest - Magazzino BIO | 341 - MEDAIL 16 | SPB
7GC | GRUPPO DI CONTINUITA' MOBILE | BEST POWER | 1050 VA FORTRESS III | 194PFOX072 |  | X08354 | AST Circ. 4 Assistenza Protesica | TERRITORIO CIRCOSCRIZIONE 4 | SPB
7GC | GRUPPO DI CONTINUITA' MOBILE | BEST POWER | 1050 VA FORTRESS III | 200PF27022C |  | X09428 | Ing. Clinica Ovest - Magazzino BIO | 341 - MEDAIL 16 | SPB
7GC | GRUPPO DI CONTINUITA' MOBILE | BEST POWER | 1050 VA FORTRESS III | 200PF27030C |  | X00931 | Ing. Clinica Ovest - Magazzino BIO | 341 - MEDAIL 16 | SPB
7GC | GRUPPO DI CONTINUITA' MOBILE | BEST POWER | 1050 VA FORTRESS III | 194PFOX068 | 025344 | X07636 | Tecnico Progetti integrati Area Ovest | 341 - MEDAIL 16 | SPB
7GC | GRUPPO DI CONTINUITA' MOBILE | BEST POWER | 1425 VA FORTRESS III | 199PF78100C |  | X10420 | Ing. Clinica Ovest - Magazzino BIO | 341 - MEDAIL 16 | SPB
7GC | GRUPPO DI CONTINUITA' MOBILE | BEST POWER | 510 900VA | 175PFD1014 |  | X10421 | Ing. Clinica Ovest - Magazzino BIO | 341 - MEDAIL 16 | SPB
7GC | GRUPPO DI CONTINUITA' MOBILE | BEST POWER | 510 900VA | 175PF55015 | 044236 | X02857 | OAS-BV - Radiologia Diagnostica | 300 - OSP. AMEDEO DI SAVOIA E BIRAGO DI VISCHE | SPB
7GC | GRUPPO DI CONTINUITA' MOBILE | BEST POWER | 750VA FORTRESS III | 200PF16093C |  | X09427 | AST Circ. 5 Assistenza Protesica | TERRITORIO CIRCOSCRIZIONE 5 | SPB
7GC | GRUPPO DI CONTINUITA' MOBILE | BEST POWER | AXXIUM RACK 1500 | ET620 15000 120041 |  | X10003 | OMV Blocco Operat. Chir. Specialistica | 302 - OSPEDALE MARIA VITTORIA | SPB
7GC | GRUPPO DI CONTINUITA' MOBILE | HOFFRICHTER | AKKUPACK | DHH0432 |  | X05815 | Ing. Clinica Ovest - Magazzino BIO | 341 - MEDAIL 16 | SPB
7GC | GRUPPO DI CONTINUITA' MOBILE | PROMEC ELETTRONICA SRL | UPS 12/24 |  |  | X08341 | AST Circ. 5 Assistenza Protesica | TERRITORIO CIRCOSCRIZIONE 5 | SPB
7GC | GRUPPO DI CONTINUITA' MOBILE | PROMEC ELETTRONICA SRL | UPS 12/24 |  | 013822 | X01072 | AST Circ. 5 Assistenza Protesica | TERRITORIO CIRCOSCRIZIONE 5 | SPB
7GC | GRUPPO DI CONTINUITA' MOBILE | XXX (NON CODIFICABILE) |  | QS0026314909 |  | X04100 | Ing. Clinica Ovest - Magazzino BIO | 302 - OSPEDALE MARIA VITTORIA | SPB
7GC | GRUPPO DI CONTINUITA' MOBILE | ZENITH |  | Z1A012030011 | 079930 | X12526 | OMV Medicina d'Urgenza - Degenza | 302 - OSPEDALE MARIA VITTORIA | SPB
ZUP | GRUPPO STATICO DI CONTINUITA' (UPS) | APC MEDICAL | SMART UPS 700 | NS0129240661 |  | X03682 | OAS-BV - Radiologia Diagnostica | 300 - OSP. AMEDEO DI SAVOIA E BIRAGO DI VISCHE | SPB
ZUP | GRUPPO STATICO DI CONTINUITA' (UPS) | APC MEDICAL | SMART UPS 700 | NS9833038529 |  | X05871 | OMV - Radiologia Diagnostica | 302 - OSPEDALE MARIA VITTORIA | SPB
1HU | HUB / MAU (DIRAMATORE) PER RETI LOCALI | GE MEDICAL SYSTEMS | ETHERNETBOX (LWC-DEV) |  | 074725 | X10803 | Ing. Clinica Ovest - Magazzino BIO | 341 - MEDAIL 16 | SPB
1HU | HUB / MAU (DIRAMATORE) PER RETI LOCALI | GE MEDICAL SYSTEMS | ETHERNETBOX (LWC-DEV) |  | 078114 | X11363 | Ing. Clinica Ovest - Magazzino BIO | 341 - MEDAIL 16 | SPB
1HU | HUB / MAU (DIRAMATORE) PER RETI LOCALI | GE MEDICAL SYSTEMS | ETHERNETBOX (LWC-DEV) |  | 078115 | X11364 | Ing. Clinica Ovest - Magazzino BIO | 341 - MEDAIL 16 | SPB
1HU | HUB / MAU (DIRAMATORE) PER RETI LOCALI | NON CODIFICATA (000) |  | A4CMC7234894 | 044262 | X07955 | OAS - Mal. Infettive Univ. - Lab. di Farmacologia | 300 - OSP. AMEDEO DI SAVOIA E BIRAGO DI VISCHE | SPB
ABD | IBRIDAZIONE DI ACIDI NUCLEICI, APPARECCHIO PER | MATEST SYSTEMTECHNIK GMBH | APOLLO 20/2TC | 0304202T00082 | 034607 | X06711 | OAS Lab. Microbiologia e Virologia | 300 - OSP. AMEDEO DI SAVOIA E BIRAGO DI VISCHE | CG
6GR | IGROMETRO / PSICROMETRO | KIMO | AMI 300 | 3P150300426 | 083169 | X13707 | Tecnico Progetti integrati Area Ovest | 341 - MEDAIL 16 | SPB
6GR | IGROMETRO / PSICROMETRO | TESTO SPA | TESTO 400 | 00155989 |  | X00785 | Tecnico Progetti integrati Area Ovest | 341 - MEDAIL 16 | SPB
6GR | IGROMETRO / PSICROMETRO | TESTO SPA | TESTO 400 | 00155989 |  | X10418 | Tecnico Progetti integrati Area Ovest | 341 - MEDAIL 16 | SPB
IMP | IMPEDENZA CORPOREA, ANALIZZATORE DI | BIOSPACE CO | INBODY 230 | P40A9A0BE | 027778 | X09257 | OMV Dietetica e Nutrizione Clinica | 300 - OSP. AMEDEO DI SAVOIA E BIRAGO DI VISCHE | CG
IMM | IMPEDENZOMETRO | AMPLIFON - AMPLAID | 724 | MRA7240513001 | 027315 | X01405 | OMV ORL - Ambulatorio | 302 - OSPEDALE MARIA VITTORIA | CG
IMM | IMPEDENZOMETRO | AMPLIFON - AMPLAID | A 750 | 02137 | 004623 |  | N.P.I. 2 - Via Tamagno 5 | 450 - TAMAGNO 5 - CONSULTORIO | CG
IMM | IMPEDENZOMETRO | AMPLIFON - AMPLAID | AMPLAID 728 | MRA7280516004 | 007092 |  | OSGB Otorinolaringoiatria - Ambulatorio | 410 - OSPEDALE SAN GIOVANNI BOSCO | CG
IMM | IMPEDENZOMETRO | M.R.S. SRL | RESONANCE R36M | R36M14A000040 | 080944 |  | OSGB Otorinolaringoiatria - Ambulatorio | 410 - OSPEDALE SAN GIOVANNI BOSCO | CG
ADD | IMPIANTO ADDOLCITORE | XXX (NON CODIFICABILE) | LAPA-CAB7 DEPUREX | 1212001 |  | X04936 | OMV Dir. Sanitaria - Centrale di Sterilizzazione | 302 - OSPEDALE MARIA VITTORIA | SPB
ZVU | IMPIANTO PRODUZIONE VUOTO | DURR DENTAL GMBH & CO KG | VS 900 | U008108 + T006725 |  | X06873 | OMV Odontostomatologia | 302 - OSPEDALE MARIA VITTORIA | CG
ZRI | IMPIANTO STOCCAGGIO E MISURA RIFIUTI LIQUIDI | EUROPROTEX (L'ACCESS. RADIOGRAFICO) |  | L10P9138 | 013423 | X01777 | Radiologia Diagnostica Ridotto | 327 - RIDOTTO 9 - POLIAMBULATORIO | SPB
ZTA | IMPIANTO TRATTAMENTO ACQUA | FRESENIUS | AQUAB DUO + HOT FEED | 048S0334 | 087629 |  | OSGB Nefrologia e Dialisi - Emodialisi | 410 - OSPEDALE SAN GIOVANNI BOSCO | SPB
ZTA | IMPIANTO TRATTAMENTO ACQUA | FRESENIUS | AQUAB DUO + HOT FEED | 048S0332 | 087630 |  | OSGB Nefrologia e Dialisi - Emodialisi | 410 - OSPEDALE SAN GIOVANNI BOSCO | SPB
ZTA | IMPIANTO TRATTAMENTO ACQUA | XXX (NON CODIFICABILE) | NN |  |  | X13053 | OMV Gastroenterologia - Diagn. Endoscopica | 302 - OSPEDALE MARIA VITTORIA | SPB
CMI | INCAPSULATRICE / OPERCOLATRICE | GALENO | MINI KUBICAP 10 10 | 60892-2007 | 019902 | X07124 | OMV - Farmacia Ospedaliera 1 | 341 - MEDAIL 16 | CG
CMI | INCAPSULATRICE / OPERCOLATRICE | GALENO | MINI KUBICAP 10 10 | NN | 078064 | X11444 | OMV - Farmacia Ospedaliera 1 | 341 - MEDAIL 16 | CG
CMI | INCAPSULATRICE / OPERCOLATRICE | ZUMA | 150 B 3 | 1640 | 012248 |  | OSGB Farmacia Ospedaliera 2 | 410 - OSPEDALE SAN GIOVANNI BOSCO | CG
INC | INCUBATORE / ARMADIO TERMOSTATO | ANGELANTONI SCIENTIFICA | MCT 700 | 17942/96 | 035604 | X06673 | OAS Lab. Microbiologia e Virologia | 300 - OSP. AMEDEO DI SAVOIA E BIRAGO DI VISCHE | CG
INC | INCUBATORE / ARMADIO TERMOSTATO | DURONI G.R. | NN | NNN | 044305 | X06767 | OAS Lab. Microbiologia e Virologia | 300 - OSP. AMEDEO DI SAVOIA E BIRAGO DI VISCHE | CG
INC | INCUBATORE / ARMADIO TERMOSTATO | ENRICO BRUNO | TA 96 DG | 2454 | 027054 | X06144 | OMV - Laboratorio Analisi | 302 - OSPEDALE MARIA VITTORIA | CG
INC | INCUBATORE / ARMADIO TERMOSTATO | ENRICO BRUNO | TS 21 DG | 2355 | 035453 | X06735 | OAS Lab. Microbiologia e Virologia | 300 - OSP. AMEDEO DI SAVOIA E BIRAGO DI VISCHE | CG
INC | INCUBATORE / ARMADIO TERMOSTATO | ENRICO BRUNO | TS 21 DG | 2900 | 057202 | X01257 | OAS - Mal. Infettive I - MI.SA. OAS\Azuni | ANDREIS | CG
INC | INCUBATORE / ARMADIO TERMOSTATO | ENRICO BRUNO | TS 40 DG | 2146 | 055617 | X03185 | OAS - M.V. Ricerca Spec. Batteriologica e C.A. | 300 - OSP. AMEDEO DI SAVOIA E BIRAGO DI VISCHE | CG
INC | INCUBATORE / ARMADIO TERMOSTATO | ENRICO BRUNO | TS 58 | 2716 | 007536 |  | OSGB Anatomia Patologica | 410 - OSPEDALE SAN GIOVANNI BOSCO | CG
INC | INCUBATORE / ARMADIO TERMOSTATO | ENRICO BRUNO | TS 58 | 2510 | 004586 |  | OSGB Immunologia Clinica DU - Day Hospital | 410 - OSPEDALE SAN GIOVANNI BOSCO | CG
INC | INCUBATORE / ARMADIO TERMOSTATO | ENRICO BRUNO | TS 58 DG | 2830 | 055692 | X00899 | OAS - M.V. Ricerca Spec. Batteriologica e C.A. | 300 - OSP. AMEDEO DI SAVOIA E BIRAGO DI VISCHE | CG
INC | INCUBATORE / ARMADIO TERMOSTATO | ENRICO BRUNO | TS 96 DG | 9054 | 035544 | X06689 | OAS Lab. Microbiologia e Virologia | 300 - OSP. AMEDEO DI SAVOIA E BIRAGO DI VISCHE | CG
INC | INCUBATORE / ARMADIO TERMOSTATO | F.LLI GALLI G & P DI GALLI PIETRO & C SNC | 2100 | 25968 | 034474 | X00580 | OAS Lab. Microbiologia e Virologia | 300 - OSP. AMEDEO DI SAVOIA E BIRAGO DI VISCHE | CG
INC | INCUBATORE / ARMADIO TERMOSTATO | F.LLI GALLI G & P DI GALLI PIETRO & C SNC | M91 | 32.391 | 080860 |  | OSGB Laboratorio Analisi | 410 - OSPEDALE SAN GIOVANNI BOSCO | CG
INC | INCUBATORE / ARMADIO TERMOSTATO | GALLENKAMP | PRIME IPR 150 | SG96/03/655 | 034622 | X06704 | OAS Lab. Microbiologia e Virologia | 300 - OSP. AMEDEO DI SAVOIA E BIRAGO DI VISCHE | CG
INC | INCUBATORE / ARMADIO TERMOSTATO | GRIFOLS | I-54 | 776921080 | 008817 |  | OSGB Ematologia - Trasfusionale | 410 - OSPEDALE SAN GIOVANNI BOSCO | CG
INC | INCUBATORE / ARMADIO TERMOSTATO | HERAEUS | UB 12 FUNCTION LINE | 40583513 | 008900 |  | OSGB Laboratorio Analisi | 410 - OSPEDALE SAN GIOVANNI BOSCO | CG
INC | INCUBATORE / ARMADIO TERMOSTATO | HERAEUS | UB 6760 | 40584101 | 008901 |  | OSGB Laboratorio Analisi | 410 - OSPEDALE SAN GIOVANNI BOSCO | CG
INC | INCUBATORE / ARMADIO TERMOSTATO | INTERCONTINENTAL | DAS 37010 | 0/00058/13 | 081398 | X13377 | OAS - M.V. Ricerca Spec. Batteriologica e C.A. | 300 - OSP. AMEDEO DI SAVOIA E BIRAGO DI VISCHE | CG
INC | INCUBATORE / ARMADIO TERMOSTATO | KW APPARECCHI SCIENTIFICI SRL | WRC 700 | 73110 | 078488 | X11696 | OAS Lab. Microbiologia e Virologia | 300 - OSP. AMEDEO DI SAVOIA E BIRAGO DI VISCHE | CG
INC | INCUBATORE / ARMADIO TERMOSTATO | LABOTECT LABOR TECHNIK GOTTINGEN GMBH | CELL TRANS 4016 | 124 | 032829 | X00133 | OMV - Ostetricia e Ginecologia - FIVET | 302 - OSPEDALE MARIA VITTORIA | CG
INC | INCUBATORE / ARMADIO TERMOSTATO | MEMMERT | B 10 | 822-261 | 037315 | X03092 | OAS - Mal. Infettive Univ. Infez. Sess. Trasmesse | 300 - OSP. AMEDEO DI SAVOIA E BIRAGO DI VISCHE | CG
INC | INCUBATORE / ARMADIO TERMOSTATO | MEMMERT | IN160 | 0516.0189 | 087171 |  | OAS Lab. Microbiologia e Virologia | 300 - OSP. AMEDEO DI SAVOIA E BIRAGO DI VISCHE | CG
INC | INCUBATORE / ARMADIO TERMOSTATO | STUART SCIENTIFIC | S 120 H | R000100533 | 046680 | X00895 | OMV Neurologia C/O OAS - DOMP | 300 - OSP. AMEDEO DI SAVOIA E BIRAGO DI VISCHE | CG
INC | INCUBATORE / ARMADIO TERMOSTATO | TECNOGAZ | SEE TEST INCUBATOR | ST1110506 | 001987 |  | SC Pres. Sanit. Lorusso Cutugno - Att. Ambulat. | C - CASA CIRCONDARIALE "LORUSSO e CUTUGNO" | CG
INC | INCUBATORE / ARMADIO TERMOSTATO | THERMO HYBAID | SHAKE N STACK | 27417 | 044601 | X07842 | OAS - Mal. Infettive Univ. - Lab. di Farmacologia | 300 - OSP. AMEDEO DI SAVOIA E BIRAGO DI VISCHE | CG
INC | INCUBATORE / ARMADIO TERMOSTATO | XXX (NON CODIFICABILE) | NN | NNN |  | X03178 | OAS - M.V. Ricerca Spec. Batteriologica e C.A. | 300 - OSP. AMEDEO DI SAVOIA E BIRAGO DI VISCHE | CG
IAC | INCUBATORE AD ANIDRIDE CARBONICA | HERAEUS | HERACELL 150 | 40262532 | 032827 | X00153 | OAS Lab. Microbiologia e Virologia | 300 - OSP. AMEDEO DI SAVOIA E BIRAGO DI VISCHE | CG
IAC | INCUBATORE AD ANIDRIDE CARBONICA | HERAEUS | HERACELL 150 | 40264229 | 032828 | X00154 | OMV - Ostetricia e Ginecologia - FIVET | 302 - OSPEDALE MARIA VITTORIA | CG
IAC | INCUBATORE AD ANIDRIDE CARBONICA | HERAEUS | HERACELL 150 | 40429588 | 035582 | X01056 | OAS Lab. Microbiologia e Virologia | 300 - OSP. AMEDEO DI SAVOIA E BIRAGO DI VISCHE | CG
IAC | INCUBATORE AD ANIDRIDE CARBONICA | HERAEUS | HERACELL 150 | 40429587 | 035583 | X01058 | OAS Lab. Microbiologia e Virologia | 300 - OSP. AMEDEO DI SAVOIA E BIRAGO DI VISCHE | CG
IAC | INCUBATORE AD ANIDRIDE CARBONICA | HERAEUS | HERACELL 240 | 40510958 | 008889 |  | OSGB Laboratorio Analisi | 410 - OSPEDALE SAN GIOVANNI BOSCO | CG
IAC | INCUBATORE AD ANIDRIDE CARBONICA | K-SYSTEMS | GB5E | 10090343 | 075693 | X10872 | OMV - Ostetricia e Ginecologia - FIVET | 302 - OSPEDALE MARIA VITTORIA | CG
IAC | INCUBATORE AD ANIDRIDE CARBONICA | MEMMERT | INCO153med | 0216.0154 | 087170 |  | OAS Lab. Microbiologia e Virologia | 300 - OSP. AMEDEO DI SAVOIA E BIRAGO DI VISCHE | CG
IAC | INCUBATORE AD ANIDRIDE CARBONICA | SANYO | MCO-5M | 10120152 | 078741 | X11844 | OMV - Ostetricia e Ginecologia - FIVET | 302 - OSPEDALE MARIA VITTORIA | CG
IAC | INCUBATORE AD ANIDRIDE CARBONICA | SANYO | MCO-5M | 10120158 | 078740 | X11843 | OMV - Ostetricia e Ginecologia - FIVET | 302 - OSPEDALE MARIA VITTORIA | CG
IAC | INCUBATORE AD ANIDRIDE CARBONICA | THERMO FISHER SCIENTIFIC | HERACELL 150I | 4U32707 | 075757 | X10960 | OAS Lab. Microbiologia e Virologia | 300 - OSP. AMEDEO DI SAVOIA E BIRAGO DI VISCHE | CG
INN | INCUBATRICE NEONATALE | DATEX - OHMEDA | GIRAFFE OMNIBED | HDGM51122 | 075776 | X11004 | OMV - Neonatologia | 302 - OSPEDALE MARIA VITTORIA | SPB
INN | INCUBATRICE NEONATALE | DRAEGER | 8000IC A/C/O/U (N) | ARPK0015 | 027559 | X04665 | OMV - Neonatologia | 302 - OSPEDALE MARIA VITTORIA | SPB
INN | INCUBATRICE NEONATALE | DRAEGER | 8000IC A/C/O/U (N) | ARPK0016 | 027533 | X04674 | OMV - Neonatologia | 302 - OSPEDALE MARIA VITTORIA | SPB
INN | INCUBATRICE NEONATALE | DRAEGER | CALEO | ARWF-0074 | 027509 | X01333 | OMV - Neonatologia | 302 - OSPEDALE MARIA VITTORIA | SPB
INN | INCUBATRICE NEONATALE | DRAEGER | CALEO | ARWF-0075 | 027514 | X01334 | OMV - Neonatologia | 302 - OSPEDALE MARIA VITTORIA | SPB
INN | INCUBATRICE NEONATALE | DRAEGER | CALEO | ARWF-0076 | 027550 | X01335 | OMV - Neonatologia | 302 - OSPEDALE MARIA VITTORIA | SPB
INN | INCUBATRICE NEONATALE | DRAEGER | CALEO | ASDB-0008 | 078797 | X11979 | OMV - Neonatologia | 302 - OSPEDALE MARIA VITTORIA | SPB
INN | INCUBATRICE NEONATALE | DRAEGER | CALEO | ASDB-0009 | 078798 | X11980 | OMV - Neonatologia | 302 - OSPEDALE MARIA VITTORIA | SPB
INN | INCUBATRICE NEONATALE | DRAEGER | CALEO | ASHH-0020 | 085007 | X13879 | OMV - Neonatologia | 302 - OSPEDALE MARIA VITTORIA | SPB
INN | INCUBATRICE NEONATALE | DRAEGER | CALEO | ASHH-0021 | 085008 | X13880 | OMV - Neonatologia | 302 - OSPEDALE MARIA VITTORIA | SPB
INN | INCUBATRICE NEONATALE | DRAEGER | CALEO | ASHH-0022 | 085009 | X13881 | OMV - Neonatologia | 302 - OSPEDALE MARIA VITTORIA | SPB
INN | INCUBATRICE NEONATALE | DRAEGER | CALEO | ASHH-0027 | 085010 | X13882 | OMV - Neonatologia | 302 - OSPEDALE MARIA VITTORIA | SPB
IAH | INFUSIONE INTRAOSSEA, APPARECCHIO PER | VIDACARE CORP | EZ-IO | 019661 |  | X06796 | OMV Anestesia e Rianim. - Centro "Ciocatto" | 302 - OSPEDALE MARIA VITTORIA | CG
IAH | INFUSIONE INTRAOSSEA, APPARECCHIO PER | VIDACARE CORP | EZ-IO | 029431 |  | X06797 | OMV - Pediatria | 302 - OSPEDALE MARIA VITTORIA | CG
IAH | INFUSIONE INTRAOSSEA, APPARECCHIO PER | VIDACARE CORP | EZ-IO | 029430 |  | X06798 | OMV Anestesia e Rianim. - DEU | 302 - OSPEDALE MARIA VITTORIA | CG
PDI | INFUSORE PORTATILE PER TERAPIA ANTALGICA | CANE' ELETTRONICA MEDICALE | MICROJET CRONO | NN |  | X01573 | AST Circ. 4 Assistenza Protesica | TERRITORIO CIRCOSCRIZIONE 4 | SPB
PDI | INFUSORE PORTATILE PER TERAPIA ANTALGICA | CANE' ELETTRONICA MEDICALE | MICROJET CRONO | NN |  | X09138 | AST Circ. 4 Assistenza Protesica | TERRITORIO CIRCOSCRIZIONE 4 | SPB
PDI | INFUSORE PORTATILE PER TERAPIA ANTALGICA | CANE' ELETTRONICA MEDICALE | MICROJET CRONO | NN |  | X09148 | AST Circ. 4 Assistenza Protesica | TERRITORIO CIRCOSCRIZIONE 4 | SPB
PDI | INFUSORE PORTATILE PER TERAPIA ANTALGICA | CANE' ELETTRONICA MEDICALE | MICROJET CRONO | NN |  | X09397 | AST Circ. 5 Assistenza Protesica | TERRITORIO CIRCOSCRIZIONE 5 | SPB
PDI | INFUSORE PORTATILE PER TERAPIA ANTALGICA | CANE' ELETTRONICA MEDICALE | MICROJET CRONO | 1563.03 |  | X00290 | AST Circ. 4 Assistenza Protesica | TERRITORIO CIRCOSCRIZIONE 4 | SPB
PDI | INFUSORE PORTATILE PER TERAPIA ANTALGICA | CANE' ELETTRONICA MEDICALE | MICROJET CRONO | 1668.04 |  | X00435 | AST Circ. 5 Assistenza Protesica | TERRITORIO CIRCOSCRIZIONE 5 | SPB
PDI | INFUSORE PORTATILE PER TERAPIA ANTALGICA | CANE' ELETTRONICA MEDICALE | MICROJET CRONO | 1845.04 |  | X00555 | AST Circ. 4 Assistenza Protesica | TERRITORIO CIRCOSCRIZIONE 4 | SPB
PDI | INFUSORE PORTATILE PER TERAPIA ANTALGICA | CANE' ELETTRONICA MEDICALE | MICROJET CRONO | 3835.05 |  | X01987 | AST Circ. 5 Assistenza Protesica | TERRITORIO CIRCOSCRIZIONE 5 | SPB
PDI | INFUSORE PORTATILE PER TERAPIA ANTALGICA | CANE' ELETTRONICA MEDICALE | MICROJET CRONO | 4281.06 |  | X03386 | AST Circ. 4 Assistenza Protesica | TERRITORIO CIRCOSCRIZIONE 4 | SPB
PDI | INFUSORE PORTATILE PER TERAPIA ANTALGICA | CANE' ELETTRONICA MEDICALE | MICROJET CRONO | 4301.06 |  | X03384 | AST Circ. 5 Assistenza Protesica | TERRITORIO CIRCOSCRIZIONE 5 | SPB
PDI | INFUSORE PORTATILE PER TERAPIA ANTALGICA | CANE' ELETTRONICA MEDICALE | MICROJET CRONO | 4345.06 |  | X04249 | AST Circ. 5 Assistenza Protesica | TERRITORIO CIRCOSCRIZIONE 5 | SPB
PDI | INFUSORE PORTATILE PER TERAPIA ANTALGICA | CANE' ELETTRONICA MEDICALE | MICROJET CRONO | 4356.06 |  | X04247 | AST Circ. 5 Assistenza Protesica | TERRITORIO CIRCOSCRIZIONE 5 | SPB
PDI | INFUSORE PORTATILE PER TERAPIA ANTALGICA | CANE' ELETTRONICA MEDICALE | MICROJET CRONO | 4354.06 |  | X04248 | AST Circ. 5 Assistenza Protesica | TERRITORIO CIRCOSCRIZIONE 5 | SPB
PDI | INFUSORE PORTATILE PER TERAPIA ANTALGICA | CANE' ELETTRONICA MEDICALE | MICROJET CRONO | 4748.07 |  | X05568 | AST Circ. 5 Assistenza Protesica | TERRITORIO CIRCOSCRIZIONE 5 | SPB
PDI | INFUSORE PORTATILE PER TERAPIA ANTALGICA | CANE' ELETTRONICA MEDICALE | MICROJET CRONO | 4757.07 |  | X06306 | AST Circ. 5 Assistenza Protesica | TERRITORIO CIRCOSCRIZIONE 5 | SPB
PDI | INFUSORE PORTATILE PER TERAPIA ANTALGICA | CANE' ELETTRONICA MEDICALE | MICROJET CRONO | 5412.08 |  | X07613 | AST Circ. 4 Assistenza Protesica | TERRITORIO CIRCOSCRIZIONE 4 | SPB
PDI | INFUSORE PORTATILE PER TERAPIA ANTALGICA | CANE' ELETTRONICA MEDICALE | MICROJET CRONO | 5458.08 |  | X07683 | AST Circ. 5 Assistenza Protesica | TERRITORIO CIRCOSCRIZIONE 5 | SPB
PDI | INFUSORE PORTATILE PER TERAPIA ANTALGICA | CANE' ELETTRONICA MEDICALE | MICROJET CRONO | 5810.09 |  | X08145 | Ing. Clinica Ovest - Magazzino BIO | 341 - MEDAIL 16 | SPB
PDI | INFUSORE PORTATILE PER TERAPIA ANTALGICA | CANE' ELETTRONICA MEDICALE | MICROJET CRONO | 6087.09 |  | X08979 | AST Circ. 5 Assistenza Protesica | TERRITORIO CIRCOSCRIZIONE 5 | SPB
PDI | INFUSORE PORTATILE PER TERAPIA ANTALGICA | CANE' ELETTRONICA MEDICALE | MICROJET CRONO | 6160.09 | 004885 | X09204 | AST Circ. 4 Assistenza Protesica | TERRITORIO CIRCOSCRIZIONE 4 | SPB
PDI | INFUSORE PORTATILE PER TERAPIA ANTALGICA | CANE' ELETTRONICA MEDICALE | MICROJET CRONO | 6220.09 |  | X09303 | AST Circ. 5 Assistenza Protesica | TERRITORIO CIRCOSCRIZIONE 5 | SPB
PDI | INFUSORE PORTATILE PER TERAPIA ANTALGICA | CANE' ELETTRONICA MEDICALE | MICROJET CRONO | 6306.10 | 070153 | X09725 | AST Circ. 4 Assistenza Protesica | TERRITORIO CIRCOSCRIZIONE 4 | SPB
PDI | INFUSORE PORTATILE PER TERAPIA ANTALGICA | CANE' ELETTRONICA MEDICALE | MICROJET CRONO | 6862.4 | 077375 | X11123 | AST Circ. 4 Assistenza Protesica | TERRITORIO CIRCOSCRIZIONE 4 | SPB
PDI | INFUSORE PORTATILE PER TERAPIA ANTALGICA | CANE' ELETTRONICA MEDICALE | MICROJET CRONO | 6871.11 | 077377 | X11125 | AST Circ. 4 Assistenza Protesica | TERRITORIO CIRCOSCRIZIONE 4 | SPB
PDI | INFUSORE PORTATILE PER TERAPIA ANTALGICA | CANE' ELETTRONICA MEDICALE | MICROJET CRONO | 7425.11 | 078801 | X11983 | AST Circ. 5 Assistenza Protesica | TERRITORIO CIRCOSCRIZIONE 5 | SPB
PDI | INFUSORE PORTATILE PER TERAPIA ANTALGICA | CANE' ELETTRONICA MEDICALE | MICROJET CRONO PAR | 2344.07 |  | X07082 | AST Circ. 4 Assistenza Protesica | TERRITORIO CIRCOSCRIZIONE 4 | SPB
PDI | INFUSORE PORTATILE PER TERAPIA ANTALGICA | SMITHS MEDICAL INTERNATIONAL LTD GRASEBY | CADD MS 3 | 449635 | 083159 |  | OMV Anestesia e Rianim. - Terapia Antalgica | 302 - OSPEDALE MARIA VITTORIA | SPB
IPY | INFUSORE PORTATILE PER TERAPIA INSULINICA | ANIMAS CORP | IR 1200 | 33-51712-10 |  | X05571 | AST Circ. 4 Assistenza Protesica | TERRITORIO CIRCOSCRIZIONE 4 | SPB
IPY | INFUSORE PORTATILE PER TERAPIA INSULINICA | ANIMAS CORP | IR 2020 | NN |  | X11887 | AST Circ. 5 Assistenza Protesica | TERRITORIO CIRCOSCRIZIONE 5 | SPB
IPY | INFUSORE PORTATILE PER TERAPIA INSULINICA | ANIMAS CORP | IR 2020 | 87-29927-12 |  | X07891 | AST Circ. 5 Assistenza Protesica | TERRITORIO CIRCOSCRIZIONE 5 | SPB
IPY | INFUSORE PORTATILE PER TERAPIA INSULINICA | ANIMAS CORP | IR 2020 | 76-72744 | 077721 | X11307 | AST Circ. 5 Assistenza Protesica | TERRITORIO CIRCOSCRIZIONE 5 | SPB
IPY | INFUSORE PORTATILE PER TERAPIA INSULINICA | ANIMAS CORP | IR 2020 | 02-69621-12 | 079576 | X12049 | AST Circ. 5 Assistenza Protesica | TERRITORIO CIRCOSCRIZIONE 5 | SPB
IPY | INFUSORE PORTATILE PER TERAPIA INSULINICA | DISETRONIC MEDICAL SYSTEMS AG | D TRON | NN |  | X06252 | AST Circ. 4 Assistenza Protesica | TERRITORIO CIRCOSCRIZIONE 4 | SPB
IPY | INFUSORE PORTATILE PER TERAPIA INSULINICA | DISETRONIC MEDICAL SYSTEMS AG | D TRON | NN |  | X06253 | AST Circ. 4 Assistenza Protesica | TERRITORIO CIRCOSCRIZIONE 4 | SPB
IPY | INFUSORE PORTATILE PER TERAPIA INSULINICA | DISETRONIC MEDICAL SYSTEMS AG | D TRON PLUS | 181843 |  | X06254 | AST Circ. 4 Assistenza Protesica | TERRITORIO CIRCOSCRIZIONE 4 | SPB
IPY | INFUSORE PORTATILE PER TERAPIA INSULINICA | DISETRONIC MEDICAL SYSTEMS AG | D TRON PLUS | NN |  | X06255 | AST Circ. 4 Assistenza Protesica | TERRITORIO CIRCOSCRIZIONE 4 | SPB
IPY | INFUSORE PORTATILE PER TERAPIA INSULINICA | DISETRONIC MEDICAL SYSTEMS AG | D TRON PLUS | 313048 |  | X03366 | AST Circ. 5 Assistenza Protesica | TERRITORIO CIRCOSCRIZIONE 5 | SPB
IPY | INFUSORE PORTATILE PER TERAPIA INSULINICA | DISETRONIC MEDICAL SYSTEMS AG | D TRON PLUS | 320210 EX 313023 |  | X03365 | AST Circ. 5 Assistenza Protesica | TERRITORIO CIRCOSCRIZIONE 5 | SPB
IPY | INFUSORE PORTATILE PER TERAPIA INSULINICA | DISETRONIC MEDICAL SYSTEMS AG | D TRON PLUS | 417628 |  | X07749 | AST Circ. 5 Assistenza Protesica | TERRITORIO CIRCOSCRIZIONE 5 | SPB
IPY | INFUSORE PORTATILE PER TERAPIA INSULINICA | DISETRONIC MEDICAL SYSTEMS AG | D TRON PLUS | 422522 |  | X08146 | AST Circ. 5 Assistenza Protesica | TERRITORIO CIRCOSCRIZIONE 5 | SPB
IPY | INFUSORE PORTATILE PER TERAPIA INSULINICA | MEDTRONIC | MINIMED 512 PARADIGM | PAR561921H |  | X07617 | AST Circ. 5 Assistenza Protesica | TERRITORIO CIRCOSCRIZIONE 5 | SPB
IPY | INFUSORE PORTATILE PER TERAPIA INSULINICA | MEDTRONIC | MINIMED 512 PARADIGM | PAR409244U | 070237 | X10263 | AST Circ. 5 Assistenza Protesica | TERRITORIO CIRCOSCRIZIONE 5 | SPB
IPY | INFUSORE PORTATILE PER TERAPIA INSULINICA | MEDTRONIC | MINIMED 712 PARADIGM | 043702-D574 |  | X06261 | AST Circ. 5 Assistenza Protesica | TERRITORIO CIRCOSCRIZIONE 5 | SPB
IPY | INFUSORE PORTATILE PER TERAPIA INSULINICA | MEDTRONIC | MINIMED 712 PARADIGM | PAR333655H |  | X02382 | AST Circ. 4 Assistenza Protesica | TERRITORIO CIRCOSCRIZIONE 4 | SPB
IPY | INFUSORE PORTATILE PER TERAPIA INSULINICA | MEDTRONIC | MINIMED 712 PARADIGM | PAR350966H |  | X02262 | AST Circ. 5 Assistenza Protesica | TERRITORIO CIRCOSCRIZIONE 5 | SPB
IPY | INFUSORE PORTATILE PER TERAPIA INSULINICA | MEDTRONIC | MINIMED 712 PARADIGM | PAR3431118H |  | X02390 | AST Circ. 5 Assistenza Protesica | TERRITORIO CIRCOSCRIZIONE 5 | SPB
IPY | INFUSORE PORTATILE PER TERAPIA INSULINICA | MEDTRONIC | MINIMED 712 PARADIGM | PAR349068H |  | X03377 | AST Circ. 5 Assistenza Protesica | TERRITORIO CIRCOSCRIZIONE 5 | SPB
IPY | INFUSORE PORTATILE PER TERAPIA INSULINICA | MEDTRONIC | MINIMED 712 PARADIGM | PAR356159H |  | X04236 | AST Circ. 4 Assistenza Protesica | TERRITORIO CIRCOSCRIZIONE 4 | SPB
IPY | INFUSORE PORTATILE PER TERAPIA INSULINICA | MEDTRONIC | MINIMED 712 PARADIGM | PAR428759H |  | X08422 | AST Circ. 4 Assistenza Protesica | TERRITORIO CIRCOSCRIZIONE 4 | SPB
IPY | INFUSORE PORTATILE PER TERAPIA INSULINICA | MEDTRONIC | MINIMED 712 PARADIGM | NG1096063H |  | X14327 | AST Circ. 5 Assistenza Protesica | TERRITORIO CIRCOSCRIZIONE 5 | SPB
IPY | INFUSORE PORTATILE PER TERAPIA INSULINICA | MEDTRONIC | MINIMED PARADIGM 522 REAL TIME | PAR443324U |  | X07618 | AST Circ. 4 Assistenza Protesica | TERRITORIO CIRCOSCRIZIONE 4 | SPB
IPY | INFUSORE PORTATILE PER TERAPIA INSULINICA | MEDTRONIC | MINIMED PARADIGM 522 REAL TIME | PAR548286H |  | X07611 | AST Circ. 5 Assistenza Protesica | TERRITORIO CIRCOSCRIZIONE 5 | SPB
IPY | INFUSORE PORTATILE PER TERAPIA INSULINICA | MEDTRONIC | MINIMED PARADIGM 522 REAL TIME | PAR651970U |  | X12524 | AST Circ. 4 Assistenza Protesica | TERRITORIO CIRCOSCRIZIONE 4 | SPB
IPY | INFUSORE PORTATILE PER TERAPIA INSULINICA | MEDTRONIC | MINIMED PARADIGM 554 VEO | PAR734795U | 111271 | X09451 | AST Circ. 4 Assistenza Protesica | TERRITORIO CIRCOSCRIZIONE 4 | SPB
IPY | INFUSORE PORTATILE PER TERAPIA INSULINICA | MEDTRONIC | MINIMED PARADIGM 554 VEO | PAR783846H | 071458 | X10322 | Ing. Clinica Ovest - Magazzino BIO | 341 - MEDAIL 16 | SPB
IPY | INFUSORE PORTATILE PER TERAPIA INSULINICA | MEDTRONIC | MINIMED PARADIGM 554 VEO | PAR790642H | 074727 | X10827 | AST Circ. 4 Assistenza Protesica | TERRITORIO CIRCOSCRIZIONE 4 | SPB
IPY | INFUSORE PORTATILE PER TERAPIA INSULINICA | MEDTRONIC | MINIMED PARADIGM 554 VEO | PAR856787H | 075698 | X10876 | AST Circ. 5 Assistenza Protesica | TERRITORIO CIRCOSCRIZIONE 5 | SPB
IPY | INFUSORE PORTATILE PER TERAPIA INSULINICA | MEDTRONIC | MINIMED PARADIGM 554 VEO | PAR857022H | 075753 | X10951 | AST Circ. 4 Assistenza Protesica | TERRITORIO CIRCOSCRIZIONE 4 | SPB
IPY | INFUSORE PORTATILE PER TERAPIA INSULINICA | MEDTRONIC | MINIMED PARADIGM 554 VEO | PBR372914H (EX PBR316158H) | 079573 | X12046 | AST Circ. 4 Assistenza Protesica | TERRITORIO CIRCOSCRIZIONE 4 | SPB
IPY | INFUSORE PORTATILE PER TERAPIA INSULINICA | MEDTRONIC | MINIMED PARADIGM 554 VEO | PCR350991H | 085026 | X14009 | AST Circ. 4 Assistenza Protesica | TERRITORIO CIRCOSCRIZIONE 4 | SPB
IPY | INFUSORE PORTATILE PER TERAPIA INSULINICA | MEDTRONIC | MINIMED PARADIGM 554 VEO | PAR775988U |  | X13379 | AST Circ. 4 Assistenza Protesica | TERRITORIO CIRCOSCRIZIONE 4 | SPB
IPY | INFUSORE PORTATILE PER TERAPIA INSULINICA | MEDTRONIC | MINIMED PARADIGM 722 REAL TIME | PAR649563U |  | X12352 | AST Circ. 5 Assistenza Protesica | TERRITORIO CIRCOSCRIZIONE 5 | SPB
IPY | INFUSORE PORTATILE PER TERAPIA INSULINICA | MEDTRONIC | MINIMED PARADIGM 754 VEO | PAR693111U | 070201 | X09975 | AST Circ. 5 Assistenza Protesica | TERRITORIO CIRCOSCRIZIONE 5 | SPB
IPY | INFUSORE PORTATILE PER TERAPIA INSULINICA | MEDTRONIC | MINIMED PARADIGM 754 VEO | PAR810651H | 074138 | X10760 | AST Circ. 4 Assistenza Protesica | TERRITORIO CIRCOSCRIZIONE 4 | SPB
IPY | INFUSORE PORTATILE PER TERAPIA INSULINICA | MEDTRONIC | MINIMED PARADIGM 754 VEO | PAR488729U | 078759 | X11888 | AST Circ. 4 Assistenza Protesica | TERRITORIO CIRCOSCRIZIONE 4 | SPB
IPY | INFUSORE PORTATILE PER TERAPIA INSULINICA | MEDTRONIC | MINIMED PARADIGM 754 VEO | PAR884266H | 077370 | X11100 | AST Circ. 5 Assistenza Protesica | TERRITORIO CIRCOSCRIZIONE 5 | SPB
IPY | INFUSORE PORTATILE PER TERAPIA INSULINICA | MEDTRONIC | MINIMED PARADIGM 754 VEO | PAR888545H | 077373 | X11114 | AST Circ. 5 Assistenza Protesica | TERRITORIO CIRCOSCRIZIONE 5 | SPB
IPY | INFUSORE PORTATILE PER TERAPIA INSULINICA | MEDTRONIC | MINIMED PARADIGM 754 VEO | PAR914449H | 077697 | X11265 | AST Circ. 4 Assistenza Protesica | TERRITORIO CIRCOSCRIZIONE 4 | SPB
IPY | INFUSORE PORTATILE PER TERAPIA INSULINICA | MEDTRONIC | MINIMED PARADIGM 754 VEO | PAR953083H | 078800 | X11982 | AST Circ. 5 Assistenza Protesica | TERRITORIO CIRCOSCRIZIONE 5 | SPB
IPY | INFUSORE PORTATILE PER TERAPIA INSULINICA | MEDTRONIC | MINIMED PARADIGM 754 VEO | PCR368543H |  | X14326 | AST Circ. 7 Assistenza Protesica - Via Cavezzale 6 | 424 - CAVEZZALE 6 - POLIAMBULATORIO | SPB
IPY | INFUSORE PORTATILE PER TERAPIA INSULINICA | MEDTRONIC | PARADIGM 715 | PAR504976H |  | X06912 | AST Circ. 5 Assistenza Protesica | TERRITORIO CIRCOSCRIZIONE 5 | SPB
IPY | INFUSORE PORTATILE PER TERAPIA INSULINICA | MEDTRONIC | PARADIGM 715 | PAR601576H | 003624 |  | AST Circ. 6 Assistenza Protesica - V. Montanaro 60 | 437 - MONTANARO 60 - POLIAMBULATORIO | SPB
IPY | INFUSORE PORTATILE PER TERAPIA INSULINICA | MEDTRONIC | PARADIGM 722 | PAR107273U |  | X03511 | AST Circ. 4 Assistenza Protesica | TERRITORIO CIRCOSCRIZIONE 4 | SPB
IPY | INFUSORE PORTATILE PER TERAPIA INSULINICA | MEDTRONIC | PARADIGM 722 | PAR415978H |  | X05574 | AST Circ. 5 Assistenza Protesica | TERRITORIO CIRCOSCRIZIONE 5 | SPB
IPY | INFUSORE PORTATILE PER TERAPIA INSULINICA | MEDTRONIC | PARADIGM 722 | PAR484026H |  | X07033 | AST Circ. 4 Assistenza Protesica | TERRITORIO CIRCOSCRIZIONE 4 | SPB
IPY | INFUSORE PORTATILE PER TERAPIA INSULINICA | ROCHE DIAGNOSTIC SYSTEMS | ACCU CHEK SPIRIT | 10062513 | 070169 | X09750 | AST Circ. 5 Assistenza Protesica | TERRITORIO CIRCOSCRIZIONE 5 | SPB
IPY | INFUSORE PORTATILE PER TERAPIA INSULINICA | ROCHE DIAGNOSTIC SYSTEMS | ACCU CHEK SPIRIT | 10079013 | 074757 | X10863 | AST Circ. 5 Assistenza Protesica | TERRITORIO CIRCOSCRIZIONE 5 | SPB
IPY | INFUSORE PORTATILE PER TERAPIA INSULINICA | ROCHE DIAGNOSTIC SYSTEMS | ACCU CHEK SPIRIT | 10162271 | 071775 | X10529 | AST Circ. 5 Assistenza Protesica | TERRITORIO CIRCOSCRIZIONE 5 | SPB
IPY | INFUSORE PORTATILE PER TERAPIA INSULINICA | ROCHE DIAGNOSTIC SYSTEMS | ACCU CHEK SPIRIT | 10162492 | 071791 | X10557 | AST Circ. 4 Assistenza Protesica | TERRITORIO CIRCOSCRIZIONE 4 | SPB
IPY | INFUSORE PORTATILE PER TERAPIA INSULINICA | ROCHE DIAGNOSTIC SYSTEMS | ACCU CHEK SPIRIT | 10165369 | 074108 | X10639 | AST Circ. 4 Assistenza Protesica | TERRITORIO CIRCOSCRIZIONE 4 | SPB
IPY | INFUSORE PORTATILE PER TERAPIA INSULINICA | ROCHE DIAGNOSTIC SYSTEMS | ACCU CHEK SPIRIT | 10174250 | 077734 | X11368 | AST Circ. 4 Assistenza Protesica | TERRITORIO CIRCOSCRIZIONE 4 | SPB
IPY | INFUSORE PORTATILE PER TERAPIA INSULINICA | ROCHE DIAGNOSTIC SYSTEMS | ACCU CHEK SPIRIT | 10188353 | 075743 | X10930 | AST Circ. 4 Assistenza Protesica | TERRITORIO CIRCOSCRIZIONE 4 | SPB
IPY | INFUSORE PORTATILE PER TERAPIA INSULINICA | ROCHE DIAGNOSTIC SYSTEMS | ACCU CHEK SPIRIT | 10229268 | 077726 | X11342 | AST Circ. 4 Assistenza Protesica | TERRITORIO CIRCOSCRIZIONE 4 | SPB
IPY | INFUSORE PORTATILE PER TERAPIA INSULINICA | ROCHE DIAGNOSTIC SYSTEMS | ACCU-CHECK COMBO | 10265013 | 078493 | X11773 | AST Circ. 5 Assistenza Protesica | TERRITORIO CIRCOSCRIZIONE 5 | SPB
IPY | INFUSORE PORTATILE PER TERAPIA INSULINICA | ROCHE DIAGNOSTIC SYSTEMS | ACCU-CHECK COMBO | 10272561 | 078803 | X11985 | AST Circ. 4 Assistenza Protesica | TERRITORIO CIRCOSCRIZIONE 4 | SPB
IPY | INFUSORE PORTATILE PER TERAPIA INSULINICA | ROCHE DIAGNOSTIC SYSTEMS | ACCU-CHECK COMBO | 10274719 | 078802 | X11984 | AST Circ. 4 Assistenza Protesica | TERRITORIO CIRCOSCRIZIONE 4 | SPB
IPY | INFUSORE PORTATILE PER TERAPIA INSULINICA | ROCHE DIAGNOSTIC SYSTEMS | ACCU-CHECK COMBO | 10296443 | 079605 | X12084 | AST Circ. 5 Assistenza Protesica | TERRITORIO CIRCOSCRIZIONE 5 | SPB
IPY | INFUSORE PORTATILE PER TERAPIA INSULINICA | ROCHE DIAGNOSTIC SYSTEMS | ACCU-CHECK COMBO | 10317193 | 079641 | X12157 | AST Circ. 5 Assistenza Protesica | TERRITORIO CIRCOSCRIZIONE 5 | SPB
IPY | INFUSORE PORTATILE PER TERAPIA INSULINICA | ROCHE DIAGNOSTIC SYSTEMS | ACCU-CHECK COMBO | 10323970 | 079642 | X12271 | AST Circ. 5 Assistenza Protesica | TERRITORIO CIRCOSCRIZIONE 5 | SPB
IPY | INFUSORE PORTATILE PER TERAPIA INSULINICA | ROCHE DIAGNOSTIC SYSTEMS | ACCU-CHECK COMBO | 10371252 | 079976 | X12931 | AST Circ. 5 Assistenza Protesica | TERRITORIO CIRCOSCRIZIONE 5 | SPB
IPY | INFUSORE PORTATILE PER TERAPIA INSULINICA | ROCHE DIAGNOSTIC SYSTEMS | ACCU-CHECK D-TRON PLUS | 390863 | 46393 |  | AST Circ. 7 Assistenza Protesica - Via Cavezzale 6 | 424 - CAVEZZALE 6 - POLIAMBULATORIO | SPB
IAG | INIETTORE ANGIOGRAFICO | MEDRAD | AVANTA | 10129 | 110796 |  | OSGB Cardiologia - Emodinamica | 410 - OSPEDALE SAN GIOVANNI BOSCO | SPB
IAG | INIETTORE ANGIOGRAFICO | MEDRAD | AVIDIA AVD 100 | A70098 |  | X08006 | OMV - Radiologia Diagnostica | 302 - OSPEDALE MARIA VITTORIA | SPB
IAG | INIETTORE ANGIOGRAFICO | MEDRAD | MARK V PLUS | 70799I | 008631 |  | OSGB Cardiologia - Emodinamica | 410 - OSPEDALE SAN GIOVANNI BOSCO | SPB
IAG | INIETTORE ANGIOGRAFICO | MEDRAD | MARK V PROVIS | 25998 | 008602 |  | OSGB Cardiologia - Emodinamica | 410 - OSPEDALE SAN GIOVANNI BOSCO | SPB
IAG | INIETTORE ANGIOGRAFICO | MEDRAD | STELLANT D | 40023 | 008945 |  | OSGB Radiologia | 410 - OSPEDALE SAN GIOVANNI BOSCO | SPB
IAG | INIETTORE ANGIOGRAFICO | MEDRAD | STELLANT D | 40024 | 008939 |  | OSGB Radiologia | 410 - OSPEDALE SAN GIOVANNI BOSCO | SPB
IRM | INIETTORE PER RISONANZA MAGNETICA | MEDRAD | SPECTRIS SOLARIS | 3004684-12524 | 008964 |  | OSGB Radiologia | 410 - OSPEDALE SAN GIOVANNI BOSCO | SPB
IGA | INSUFFLATORE GAS | BRACCO | PROTOCO2L | 6400#85952KTA | 080180 |  | OSGB Radiologia | 410 - OSPEDALE SAN GIOVANNI BOSCO | CG
IGA | INSUFFLATORE GAS | STORZ KARL | 26432020 THERMOFLATOR | GF03956-B | 045892 | X00871 | OMV Blocco Operat. Chirurgia Generale | 302 - OSPEDALE MARIA VITTORIA | CG
IGA | INSUFFLATORE GAS | STORZ KARL | 26432020 THERMOFLATOR SCB | EF3816-B | 045921 | X00774 | OMV Blocco Operat. Chirurgia Generale | 302 - OSPEDALE MARIA VITTORIA | CG
IGA | INSUFFLATORE GAS | STORZ KARL | HAMOU HYSTEROFLATOR | MF01583-B | 021428 | X01299 | OMV - Ostetricia e ginecologia - Sale Operatorie | 302 - OSPEDALE MARIA VITTORIA | CG
IGA | INSUFFLATORE GAS | WISAP | THERME PNEU | 9573372 |  | X05387 | OMV - Ostetricia e ginecologia - Sale Operatorie | 302 - OSPEDALE MARIA VITTORIA | CG
IGA | INSUFFLATORE GAS | WISAP | WP1140 HYSTERO INSUFFLATOR | 8949281 | 021429 | X05396 | OMV - Ostetricia e ginecologia - Sale Operatorie | 302 - OSPEDALE MARIA VITTORIA | CG
IGA | INSUFFLATORE GAS | WISAP | WP7050 OP PNEU ELECTRONIC | 9158230 | 021490 | X05389 | OMV - Ostetricia e ginecologia - Sale Operatorie | 302 - OSPEDALE MARIA VITTORIA | CG
910 | INT. MANUT. ELETTRICO | XXX (NON CODIFICABILE) |  |  |  | 910XXX | Ingegneria Clinica Area Ovest | 341 - MEDAIL 16 | SPB
ILL | INTOLLERANZA AL LATTOSIO, APPARECCHIO PER | BEDFONT SCIENTIFIC LTD | GASTROLYZER EC 60 | G20910/1355 | 006519 | X08690 | OMV Gastroenterologia - Day Hospital | 302 - OSPEDALE MARIA VITTORIA | CG
ITM | IPO-IPERTERMIA, SISTEMA PER | CSZ CINCINNATI SUB-ZERO | BLANKETROL III MODEL 233 | 101301400 | 071797 | X10568 | OMV - Neonatologia | 302 - OSPEDALE MARIA VITTORIA | CG
IRR | IRRIGATORE/ASPIRATORE PER ESAMI ARTRO-ENDOSCOPICI | ARTHREX | AR 6450 | 001183 | 038531 | X05197 | OMV Ortopedia e Traum. - Sale Operatorie | 302 - OSPEDALE MARIA VITTORIA | CG
IRR | IRRIGATORE/ASPIRATORE PER ESAMI ARTRO-ENDOSCOPICI | FUJI | JW-2 | MW599A005 | 084921 |  | OSGB Gastroenterologia - Ambulatorio | 410 - OSPEDALE SAN GIOVANNI BOSCO | CG
IRR | IRRIGATORE/ASPIRATORE PER ESAMI ARTRO-ENDOSCOPICI | ISCO FABBRICA APP.SCIENTIFICI |  | 8999H7B |  | X10432 | OMV - Ostetricia e ginecologia - Sale Operatorie | 302 - OSPEDALE MARIA VITTORIA | CG
IRR | IRRIGATORE/ASPIRATORE PER ESAMI ARTRO-ENDOSCOPICI | SOCOMED SA | ENDOFLOW 230 | 0701-190 | 021435 | X06424 | OMV - Ostetricia e ginecologia - Sale Operatorie | 302 - OSPEDALE MARIA VITTORIA | CG
IRR | IRRIGATORE/ASPIRATORE PER ESAMI ARTRO-ENDOSCOPICI | STORZ KARL | 26200 PELVI CLEANER | GS0000030922 | 045904 | X05086 | OMV Urologia - Sala Operatoria | 302 - OSPEDALE MARIA VITTORIA | CG
IRR | IRRIGATORE/ASPIRATORE PER ESAMI ARTRO-ENDOSCOPICI | STORZ KARL | 26331009 1 ENDOMAT SCB | OY09536 | 077742 | X11199 | OMV - Ostetricia e Ginecologia - Sala Travaglio/Pa | 302 - OSPEDALE MARIA VITTORIA | CG
IRR | IRRIGATORE/ASPIRATORE PER ESAMI ARTRO-ENDOSCOPICI | STORZ KARL | HAMOU ENDOMAT 26331020 | KM 2446 |  | X05400 | OMV - Ostetricia e ginecologia - Sale Operatorie | 302 - OSPEDALE MARIA VITTORIA | CG
IRR | IRRIGATORE/ASPIRATORE PER ESAMI ARTRO-ENDOSCOPICI | VIFRAM SRL | ENDOSMART PRO | 02/02 | 020079 | X00150 | OMV - Ostetricia e ginecologia - Sale Operatorie | 302 - OSPEDALE MARIA VITTORIA | CG
IRR | IRRIGATORE/ASPIRATORE PER ESAMI ARTRO-ENDOSCOPICI | WISAP |  | 11/91 |  | X05392 | OMV - Ostetricia e ginecologia - Sale Operatorie | 302 - OSPEDALE MARIA VITTORIA | CG
IRR | IRRIGATORE/ASPIRATORE PER ESAMI ARTRO-ENDOSCOPICI | WOLF | 2208 PIRANHA | 1100153526 | 086807 |  | OSGB Dip. Chir. - Blocco Operatorio 4° piano | 410 - OSPEDALE SAN GIOVANNI BOSCO | CG
IEC | ISOLATORE - CAPPA ERMETICA A MANICOTTI | ESCO MICRO PTE LTD | ISOCLEAN HPI-4NI-S | 2011-57216 | 076875 |  | OSGB Farmacia Ospedaliera 2 | 410 - OSPEDALE SAN GIOVANNI BOSCO | CG
IEC | ISOLATORE - CAPPA ERMETICA A MANICOTTI | ESCO MICRO PTE LTD | ISOCLEAN HPI-4NI-S | 44949 | 082645 |  | OSGB Farmacia Ospedaliera 2 | 410 - OSPEDALE SAN GIOVANNI BOSCO | CG
IEC | ISOLATORE - CAPPA ERMETICA A MANICOTTI | ESCO MICRO PTE LTD | ISOCLEAN HPI-4PI-0 | 2011-60243 | 076874 |  | OSGB Farmacia Ospedaliera 2 | 410 - OSPEDALE SAN GIOVANNI BOSCO | CG
JBX | JUKEBOX DISCHI OTTICI | NON CODIFICATA (000) |  | IMP018/843019 | 044231 | X01177 | OAS-BV - Radiologia Diagnostica | 300 - OSP. AMEDEO DI SAVOIA E BIRAGO DI VISCHE | SPB
LPE | LACCIO EMOSTATICO PNEUMATICO (TOURNIQUET) | VBM MEDIZINTECHNIK | TOURNIQUET 2500 (15-15-500) | 0204-26116 | 045795 | X05158 | OMV Ortopedia e Traum. - Sale Operatorie | 302 - OSPEDALE MARIA VITTORIA | CG
LPE | LACCIO EMOSTATICO PNEUMATICO (TOURNIQUET) | VBM MEDIZINTECHNIK | TOURNIQUET 2500 (15-15-500) | 0201-26073 |  | X05206 | OMV Ortopedia e Traum. - Sale Operatorie | 302 - OSPEDALE MARIA VITTORIA | CG
LPE | LACCIO EMOSTATICO PNEUMATICO (TOURNIQUET) | VBM MEDIZINTECHNIK | TOURNIQUET 2500 (15-15-500) | 0507-26552 | 038104 | X01512 | OMV Chirurgia plastica e della mano - Sala Oper. | 302 - OSPEDALE MARIA VITTORIA | CG
LPE | LACCIO EMOSTATICO PNEUMATICO (TOURNIQUET) | VBM MEDIZINTECHNIK | TOURNIQUET 2500 (15-15-500) | 0907-27160 | 004729 | X09158 | OMV Chirurgia plastica e della mano - Sala Oper. | 302 - OSPEDALE MARIA VITTORIA | CG
LPE | LACCIO EMOSTATICO PNEUMATICO (TOURNIQUET) | VBM MEDIZINTECHNIK | TOURNIQUET 2500 ELC | 0812-26113/ELC | 003893 |  | OSGB Dip. Chir. - Blocco Operatorio 1° piano | 410 - OSPEDALE SAN GIOVANNI BOSCO | CG
LPE | LACCIO EMOSTATICO PNEUMATICO (TOURNIQUET) | VBM MEDIZINTECHNIK | TOURNIQUET 2500 ELC | 1305-26474/ELC | 080291 |  | OSGB Dip. Chir. - Blocco Operatorio 4° piano | 410 - OSPEDALE SAN GIOVANNI BOSCO | CG
LPE | LACCIO EMOSTATICO PNEUMATICO (TOURNIQUET) | VBM MEDIZINTECHNIK | TOURNIQUET 5800 | 0108-5856/ELC | 007352 |  | OSGB Dip. Chir. - Blocco Operatorio 1° piano | 410 - OSPEDALE SAN GIOVANNI BOSCO | CG
LFE | LAMPADA A FESSURA | CSO | SL 990 | NN | 001792 |  | SC Pres. Sanit. Lorusso Cutugno - Att. Ambulat. | C - CASA CIRCONDARIALE "LORUSSO e CUTUGNO" | CG
LFE | LAMPADA A FESSURA | HAAG-STREIT | 900 | NN | 040308 |  | AST Circ. 7 Attività Ambulatoriale - L.go D.Savona | 446 - DORA SAVONA 24 - DISPENSARIO IGIENE SOCIALE | CG
LFE | LAMPADA A FESSURA | HAAG-STREIT | NN | N9005197S | 033041 | X05323 | OMV Oculistica - Day Hospital | 302 - OSPEDALE MARIA VITTORIA | CG
LFE | LAMPADA A FESSURA | HEINE | HSL 150 | NN |  | X00003 | AST Circ. 4 Poliambulatorio Le Chiuse | 308 - LE CHIUSE 66 - POLIAMBULATORIO | CG
LFE | LAMPADA A FESSURA | INAMI | NN | 80571 | 033579 | X04513 | OMV Oculistica - Day Surgery | 302 - OSPEDALE MARIA VITTORIA | CG
LFE | LAMPADA A FESSURA | NEITZ INSTRUMENTS CO LTD | SL H1 | 865741 | 015365 | X01872 | AST Circ. 5 Poliambulatorio Toscana | 323 - TOSCANA 108 - POLIAMBULATORIO | CG
LFE | LAMPADA A FESSURA | SBISA' | 4179 TX | NN | 004608 |  | AST Circ. 7 Attività Ambulatoriale - Via Cavezzale | 424 - CAVEZZALE 6 - POLIAMBULATORIO | CG
LFE | LAMPADA A FESSURA | SBISA' | NN | 001656 |  | X02286 | AST Circ. 4 Poliambulatorio Pacchiotti | 306 - PACCHIOTTI 4 - POLIAMBULATORIO | CG
LFE | LAMPADA A FESSURA | SHIN NIPPON | XL 1 | 09-1357 | 007883 |  | AST Circ. 6 Attività Ambulatoriale - Via Montanaro | 437 - MONTANARO 60 - POLIAMBULATORIO | CG
LFE | LAMPADA A FESSURA | SHIN NIPPON | XL 1 | 09-1523 | 111795 |  | AST Circ. 7 Attività Ambulatoriale - L.go D.Savona | 446 - DORA SAVONA 24 - DISPENSARIO IGIENE SOCIALE | CG
LFE | LAMPADA A FESSURA | SHIN NIPPON | XL 1 | 09-1475 | 111794 |  | AST Circ. 7 Attività Ambulatoriale - Via Cavezzale | 424 - CAVEZZALE 6 - POLIAMBULATORIO | CG
LFE | LAMPADA A FESSURA | TOPCON | SL 30 | 206600 |  | X01544 | AST Circ. 4 Poliambulatorio Le Chiuse | 308 - LE CHIUSE 66 - POLIAMBULATORIO | CG
LFE | LAMPADA A FESSURA | TOPCON | SL 30 | 207147 |  | X02284 | AST Circ. 4 Poliambulatorio Pacchiotti | 306 - PACCHIOTTI 4 - POLIAMBULATORIO | CG
LFE | LAMPADA A FESSURA | TOPCON | SL 30 | 206605 | 013895 | X01709 | AST Circ. 5 Poliambulatorio V. Ridotto | 327 - RIDOTTO 9 - POLIAMBULATORIO | CG
LFE | LAMPADA A FESSURA | TOPCON | SL 3D | 206801 | 004626 |  | AST Circ. 6 Attività Ambulatoriale - Via Anglesio | 414 - ANGLESIO 29 - POLIAMBULATORIO | CG
LFE | LAMPADA A FESSURA | TOPCON | SL 3D | NN | 004542 |  | AST Circ. 6 Attività Ambulatoriale - Via Montanaro | 437 - MONTANARO 60 - POLIAMBULATORIO | CG
LFR | LAMPADA FRONTALE | GIMA | 31135 CLAR | NN | 111010 | X09273 | SC Pres. Sanit. Lorusso Cutugno - Att. Ambulat. | C - CASA CIRCONDARIALE "LORUSSO e CUTUGNO" | CG
LFR | LAMPADA FRONTALE | GIMA | 31135 CLAR | NN | 111011 | X09274 | SC Pres. Sanit. Lorusso Cutugno - Att. Ambulat. | C - CASA CIRCONDARIALE "LORUSSO e CUTUGNO" | CG
LFR | LAMPADA FRONTALE | GIMA | ALIMENTATORE 5 | 10368 | 026359 | X02059 | OMV Medicina Fisica e Riabilitazione | 302 - OSPEDALE MARIA VITTORIA | CG
LFR | LAMPADA FRONTALE | GIMA | ALIMENTATORE 5 | 7673 | 027303 | X03729 | OMV ORL - Ambulatorio | 302 - OSPEDALE MARIA VITTORIA | CG
LFR | LAMPADA FRONTALE | GIMA | ALIMENTATORE 5 | 8394 |  | X01642 | AST Circ. 4 Poliambulatorio Le Chiuse | 308 - LE CHIUSE 66 - POLIAMBULATORIO | CG
LFR | LAMPADA FRONTALE | GIMA | ALIMENTATORE 5 | 8300 |  | X02288 | AST Circ. 4 Poliambulatorio Pacchiotti | 306 - PACCHIOTTI 4 - POLIAMBULATORIO | CG
LFR | LAMPADA FRONTALE | GIMA | ALIMENTATORE 5 | 8314 |  | X02290 | AST Circ. 4 Poliambulatorio Pacchiotti | 306 - PACCHIOTTI 4 - POLIAMBULATORIO | CG
LFR | LAMPADA FRONTALE | GIMA | ALIMENTATORE 5 | 8268 |  | X02289 | AST Circ. 4 Poliambulatorio Pacchiotti | 306 - PACCHIOTTI 4 - POLIAMBULATORIO | CG
LFR | LAMPADA FRONTALE | GIMA | ALIMENTATORE 5 | 10972 |  | X01497 | AST Circ. 5 Poliambulatorio V. Ridotto | 327 - RIDOTTO 9 - POLIAMBULATORIO | CG
LFR | LAMPADA FRONTALE | HEINE |  | 1100438548 |  | X04030 | AST Circ. 4 Poliambulatorio Pacchiotti | 306 - PACCHIOTTI 4 - POLIAMBULATORIO | CG
LFR | LAMPADA FRONTALE | HEINE | 3 S LED HEADLIGHT | NN | 014152 | X04031 | AST Circ. 5 Poliambulatorio Toscana | 323 - TOSCANA 108 - POLIAMBULATORIO | CG
LFR | LAMPADA FRONTALE | HEINE | 3 S LED HEADLIGHT | 1091021371 | 082814 |  | OSGB Otorinolaringoiatria - Ambulatorio | 410 - OSPEDALE SAN GIOVANNI BOSCO | CG
LFR | LAMPADA FRONTALE | HEINE | 3 S LED HEADLIGHT | 1091021372 | 082815 |  | OSGB Otorinolaringoiatria - Ambulatorio | 410 - OSPEDALE SAN GIOVANNI BOSCO | CG
LFR | LAMPADA FRONTALE | HEINE | 3 S LED HEADLIGHT | 1091020086 | 082816 |  | OSGB Otorinolaringoiatria - Ambulatorio | 410 - OSPEDALE SAN GIOVANNI BOSCO | CG
LFR | LAMPADA FRONTALE | HEINE | 3 S LED HEADLIGHT | E229J008313130001L | 084906 |  | OSGB Otorinolaringoiatria - Degenza | 410 - OSPEDALE SAN GIOVANNI BOSCO | CG
LFR | LAMPADA FRONTALE | HEINE | E5 | 648 |  | X01878 | AST Circ. 5 Poliambulatorio Toscana | 323 - TOSCANA 108 - POLIAMBULATORIO | CG
LFR | LAMPADA FRONTALE | LUXO ASA | LF 1 | NN | 040429 |  | AST Circ. 7 Attività Ambulatoriale - L.go D.Savona | 446 - DORA SAVONA 24 - DISPENSARIO IGIENE SOCIALE | CG
LFR | LAMPADA FRONTALE | STORZ KARL | 094120 | NN | 003991 |  | OSGB Otorinolaringoiatria - Ambulatorio | 410 - OSPEDALE SAN GIOVANNI BOSCO | CG
LFR | LAMPADA FRONTALE | STORZ KARL | 094120 | NN |  | X11861 | OMV ORL - Sale Operatorie | 302 - OSPEDALE MARIA VITTORIA | CG
LFR | LAMPADA FRONTALE | STORZ KARL | KS60 | NN | 45381 |  | OSGB Urologia - Degenza | 410 - OSPEDALE SAN GIOVANNI BOSCO | CG
LAI | LAMPADA PER AMBIENTE MEDICALE | DERUNGS | HALUX 20 SX | NN | 001772 |  | SC Pres. Sanit. Lorusso Cutugno - Att. Ambulat. | C - CASA CIRCONDARIALE "LORUSSO e CUTUGNO" | CG
LAI | LAMPADA PER AMBIENTE MEDICALE | DERUNGS | HALUX 20 SX | NN | 002224 |  | SC Pres. Sanit. Lorusso Cutugno - Att. Ambulat. | C - CASA CIRCONDARIALE "LORUSSO e CUTUGNO" | CG
LAI | LAMPADA PER AMBIENTE MEDICALE | DERUNGS | HALUX 20 SX | NN | 002496 |  | SC Pres. Sanit. Lorusso Cutugno - Att. Ambulat. | C - CASA CIRCONDARIALE "LORUSSO e CUTUGNO" | CG
LAI | LAMPADA PER AMBIENTE MEDICALE | DERUNGS | HALUX 20 SX | NN | 002497 |  | SC Pres. Sanit. Lorusso Cutugno - Att. Ambulat. | C - CASA CIRCONDARIALE "LORUSSO e CUTUGNO" | CG
LAI | LAMPADA PER AMBIENTE MEDICALE | DERUNGS | HALUX 20 SX | NN | 002342 |  | SC Pres. Sanit. Lorusso Cutugno - Att. Ambulat. | C - CASA CIRCONDARIALE "LORUSSO e CUTUGNO" | CG
LAI | LAMPADA PER AMBIENTE MEDICALE | DERUNGS | HALUX 20 SX | NN | 001947 |  | SC Pres. Sanit. Lorusso Cutugno - Att. Ambulat. | C - CASA CIRCONDARIALE "LORUSSO e CUTUGNO" | CG
LAI | LAMPADA PER AMBIENTE MEDICALE | DERUNGS | HALUX 20 SX | NN | 001948 |  | SC Pres. Sanit. Lorusso Cutugno - Att. Ambulat. | C - CASA CIRCONDARIALE "LORUSSO e CUTUGNO" | CG
LAI | LAMPADA PER AMBIENTE MEDICALE | DERUNGS | HALUX 20 SX | NN | 002067 |  | SC Pres. Sanit. Lorusso Cutugno - Att. Ambulat. | C - CASA CIRCONDARIALE "LORUSSO e CUTUGNO" | CG
LAI | LAMPADA PER AMBIENTE MEDICALE | DERUNGS | HALUX 20 SX | NN | 002234 |  | SC Pres. Sanit. Lorusso Cutugno - Att. Ambulat. | C - CASA CIRCONDARIALE "LORUSSO e CUTUGNO" | CG
LAI | LAMPADA PER AMBIENTE MEDICALE | DERUNGS | HALUX 20 SX | NN | 002368 |  | SC Pres. Sanit. Lorusso Cutugno - Att. Ambulat. | C - CASA CIRCONDARIALE "LORUSSO e CUTUGNO" | CG
LAI | LAMPADA PER AMBIENTE MEDICALE | DERUNGS | HALUX 20 SX | NN | 002020 |  | Radiologia Casa Circondariale | C - CASA CIRCONDARIALE "LORUSSO e CUTUGNO" | CG
LAI | LAMPADA PER AMBIENTE MEDICALE | DERUNGS | HALUX 35 PFX | NN | 002844 | X07813 | OMV - Neonatologia | 302 - OSPEDALE MARIA VITTORIA | CG
LAI | LAMPADA PER AMBIENTE MEDICALE | DERUNGS | HALUX 35 PFX | NN | 002845 | X07814 | OMV - Neonatologia | 302 - OSPEDALE MARIA VITTORIA | CG
LAI | LAMPADA PER AMBIENTE MEDICALE | DERUNGS | HALUX 35 PFX | NN | 027523 | X07815 | OMV - Neonatologia | 302 - OSPEDALE MARIA VITTORIA | CG
LAI | LAMPADA PER AMBIENTE MEDICALE | DERUNGS | HALUX 35 PFX | NN | 002847 | X07816 | OMV - Neonatologia | 302 - OSPEDALE MARIA VITTORIA | CG
LAI | LAMPADA PER AMBIENTE MEDICALE | DERUNGS | HALUX 35 PFX | NN | 027373 | X07817 | OMV - Neonatologia | 302 - OSPEDALE MARIA VITTORIA | CG
LAI | LAMPADA PER AMBIENTE MEDICALE | DERUNGS | HALUX 35 PFX | NN | 002849 | X07846 | OMV - Neonatologia | 302 - OSPEDALE MARIA VITTORIA | CG
LAI | LAMPADA PER AMBIENTE MEDICALE | DERUNGS | HALUX 35 PFX | NN | 002850 | X07847 | OMV - Neonatologia | 302 - OSPEDALE MARIA VITTORIA | CG
LAI | LAMPADA PER AMBIENTE MEDICALE | DERUNGS | HALUX 35 PFX | NN | 002851 | X07848 | OMV - Neonatologia | 302 - OSPEDALE MARIA VITTORIA | CG
LAI | LAMPADA PER AMBIENTE MEDICALE | DERUNGS | HALUX 35 TN | 9842144 |  | X06359 | OMV - Ostetricia e Ginecologia - Degenza | 302 - OSPEDALE MARIA VITTORIA | CG
LAI | LAMPADA PER AMBIENTE MEDICALE | DERUNGS | HALUX 35 TN | NN |  | X04790 | OMV Neurologia - Degenza | 302 - OSPEDALE MARIA VITTORIA | CG
LAI | LAMPADA PER AMBIENTE MEDICALE | DERUNGS | HALUX 35 TN | NN | 020632 | X04793 | OMV Neurologia - Degenza | 302 - OSPEDALE MARIA VITTORIA | CG
LAI | LAMPADA PER AMBIENTE MEDICALE | DERUNGS | HALUX 35 TN | NN | 020521 | X04809 | OMV Neurologia - Degenza | 302 - OSPEDALE MARIA VITTORIA | CG
LAI | LAMPADA PER AMBIENTE MEDICALE | DERUNGS | HALUX 35 TN |  | 020526 | X04812 | OMV Neurologia - Degenza | 302 - OSPEDALE MARIA VITTORIA | CG
LAI | LAMPADA PER AMBIENTE MEDICALE | DERUNGS | HALUX 35 TN | NN | 020536 | X04815 | OMV Neurologia - Degenza | 302 - OSPEDALE MARIA VITTORIA | CG
LAI | LAMPADA PER AMBIENTE MEDICALE | DERUNGS | HALUX 35/2 GX | 66001010 |  | X02203 | Consultorio Familiare Pacchiotti | 306 - PACCHIOTTI 4 - POLIAMBULATORIO | CG
LAI | LAMPADA PER AMBIENTE MEDICALE | DERUNGS | HALUX 35/2 GX | 4023216 | 027372 | X04703 | OMV - Neonatologia | 302 - OSPEDALE MARIA VITTORIA | CG
LAI | LAMPADA PER AMBIENTE MEDICALE | DERUNGS | HALUX 50 AMBU | NN |  | X00798 | OMV Dir. Sanitaria - Servizio Ambulanze | 302 - OSPEDALE MARIA VITTORIA | CG
LAI | LAMPADA PER AMBIENTE MEDICALE | DERUNGS | HALUX 50 GX | 13370-1003618 | 004635 |  | AST Circ. 6 Attività Ambulatoriale - Via Anglesio | 414 - ANGLESIO 29 - POLIAMBULATORIO | CG
LAI | LAMPADA PER AMBIENTE MEDICALE | DERUNGS | HALUX 50 GX |  | 011251 | X02030 | MFR Terr. - Pacchiotti | 306 - PACCHIOTTI 4 - POLIAMBULATORIO | CG
LAI | LAMPADA PER AMBIENTE MEDICALE | DERUNGS | HALUX 50 GX |  | 011243 | X02032 | MFR Terr. - Pacchiotti | 306 - PACCHIOTTI 4 - POLIAMBULATORIO | CG
LAI | LAMPADA PER AMBIENTE MEDICALE | DERUNGS | HALUX 50 GX |  | 011238 | X02035 | MFR Terr. - Pacchiotti | 306 - PACCHIOTTI 4 - POLIAMBULATORIO | CG
LAI | LAMPADA PER AMBIENTE MEDICALE | DERUNGS | HALUX 50 GX |  |  | X02036 | MFR Terr. - Pacchiotti | 306 - PACCHIOTTI 4 - POLIAMBULATORIO | CG
LAI | LAMPADA PER AMBIENTE MEDICALE | DERUNGS | HALUX 50 GX |  |  | X02039 | MFR Terr. - Pacchiotti | 306 - PACCHIOTTI 4 - POLIAMBULATORIO | CG
LAI | LAMPADA PER AMBIENTE MEDICALE | DERUNGS | HALUX 50 GX |  | 011213 | X02041 | MFR Terr. - Pacchiotti | 306 - PACCHIOTTI 4 - POLIAMBULATORIO | CG
LAI | LAMPADA PER AMBIENTE MEDICALE | DERUNGS | HALUX 50 GX |  | 011209 | X02043 | MFR Terr. - Pacchiotti | 306 - PACCHIOTTI 4 - POLIAMBULATORIO | CG
LAI | LAMPADA PER AMBIENTE MEDICALE | DERUNGS | HALUX 50 GX |  |  | X01625 | Le Chiuse - Amb. Chirurgia I e II | 308 - LE CHIUSE 66 - POLIAMBULATORIO | CG
LAI | LAMPADA PER AMBIENTE MEDICALE | DERUNGS | HALUX 50 GX |  | 037164 | X03095 | OAS - Mal. Infettive Univ. Infez. Sess. Trasmesse | 300 - OSP. AMEDEO DI SAVOIA E BIRAGO DI VISCHE | CG
LAI | LAMPADA PER AMBIENTE MEDICALE | DERUNGS | HALUX 50 GX |  | 037128 | X03098 | OAS - Mal. Infettive Univ. Infez. Sess. Trasmesse | 300 - OSP. AMEDEO DI SAVOIA E BIRAGO DI VISCHE | CG
LAI | LAMPADA PER AMBIENTE MEDICALE | DERUNGS | HALUX 50 GX |  |  | X01808 | Consultorio Familiare Ridotto | 327 - RIDOTTO 9 - POLIAMBULATORIO | CG
LAI | LAMPADA PER AMBIENTE MEDICALE | DERUNGS | HALUX 50 GX | 4024451 | 013849 | X01745 | AST Circ. 5 Poliambulatorio V. Ridotto | 327 - RIDOTTO 9 - POLIAMBULATORIO | CG
LAI | LAMPADA PER AMBIENTE MEDICALE | DERUNGS | HALUX 50 GX |  | 021956 | X10433 | OMV - Ostetricia e Ginecologia - Ambulatorio | 302 - OSPEDALE MARIA VITTORIA | CG
LAI | LAMPADA PER AMBIENTE MEDICALE | DERUNGS | HALUX 50 GX | 4025464 | 013821 | X01703 | AST Circ. 5 Poliambulatorio V. Ridotto | 327 - RIDOTTO 9 - POLIAMBULATORIO | CG
LAI | LAMPADA PER AMBIENTE MEDICALE | DERUNGS | HALUX 50 GX | NN | 014988 | X02199 | Consultorio Familiare Pacchiotti | 306 - PACCHIOTTI 4 - POLIAMBULATORIO | CG
LAI | LAMPADA PER AMBIENTE MEDICALE | DERUNGS | HALUX 50 GX | 13370-4047139 | 004566 |  | Ing. Clinica EST - Beni ritirati da ridestinare | 410 - OSPEDALE SAN GIOVANNI BOSCO | CG
LAI | LAMPADA PER AMBIENTE MEDICALE | DERUNGS | HALUX 50 GX | NN | 004611 |  | OSGB Anestesia e Rianim. 2 DEA - Terapia Intensiva | 410 - OSPEDALE SAN GIOVANNI BOSCO | CG
LAI | LAMPADA PER AMBIENTE MEDICALE | DERUNGS | HALUX 50 GX | NN | 007388 |  | OSGB Pronto Soccorso | 410 - OSPEDALE SAN GIOVANNI BOSCO | CG
LAI | LAMPADA PER AMBIENTE MEDICALE | DERUNGS | HALUX 50 GX | NN | 004612 |  | OSGB Pronto Soccorso | 410 - OSPEDALE SAN GIOVANNI BOSCO | CG
LAI | LAMPADA PER AMBIENTE MEDICALE | DERUNGS | HALUX 50 GX | NN | 032328 | X00093 | OMV - Ostetricia e Ginecologia - Ambulatorio | 302 - OSPEDALE MARIA VITTORIA | CG
LAI | LAMPADA PER AMBIENTE MEDICALE | DERUNGS | HALUX 50 GX | NN | 022014 | X00090 | OMV - Ostetricia e Ginecologia - FIVET | 302 - OSPEDALE MARIA VITTORIA | CG
LAI | LAMPADA PER AMBIENTE MEDICALE | DERUNGS | HALUX 50 GX | NN | 022118 | X00089 | OMV - Ostetricia e Ginecologia - Ambulatorio | 302 - OSPEDALE MARIA VITTORIA | CG
LAI | LAMPADA PER AMBIENTE MEDICALE | DERUNGS | HALUX 50 GX | NN |  | X00210 | OMV - Pediatria | 302 - OSPEDALE MARIA VITTORIA | CG
LAI | LAMPADA PER AMBIENTE MEDICALE | DERUNGS | HALUX 50 GX | NN | 015346 | X01088 | AST Circ. 5 Poliambulatorio Toscana | 323 - TOSCANA 108 - POLIAMBULATORIO | CG
LAI | LAMPADA PER AMBIENTE MEDICALE | DERUNGS | HALUX 50 GX | NN | 022227 | X01090 | OMV Chirurgia plastica e della mano - Ambulatorio | 302 - OSPEDALE MARIA VITTORIA | CG
LAI | LAMPADA PER AMBIENTE MEDICALE | DERUNGS | HALUX 50 GX | 13370-4044178 | 008438 |  | AST Circ. 7 Attività Ambulatoriale - Via Cavezzale | 424 - CAVEZZALE 6 - POLIAMBULATORIO | CG
LAI | LAMPADA PER AMBIENTE MEDICALE | DERUNGS | HALUX 50 GX | 13370-4037824 | 007593 |  | OMV ORL - Sale Operatorie | 302 - OSPEDALE MARIA VITTORIA | CG
LAI | LAMPADA PER AMBIENTE MEDICALE | DERUNGS | HALUX 50 GX | 13370-4038421 | 008497 |  | OSGB Anestesia e Rianim. 2 DEA - Terapia Intensiva | 410 - OSPEDALE SAN GIOVANNI BOSCO | CG
LAI | LAMPADA PER AMBIENTE MEDICALE | DERUNGS | HALUX 50 GX | 13370-4037824 | 008481 |  | OSGB Anestesia e Rianim. 2 DEA - Terapia Intensiva | 410 - OSPEDALE SAN GIOVANNI BOSCO | CG
LAI | LAMPADA PER AMBIENTE MEDICALE | DERUNGS | HALUX 50 GX | 13370-4038421 | 008445 |  | OSGB Anestesia e Rianim. 2 DEA - Terapia Intensiva | 410 - OSPEDALE SAN GIOVANNI BOSCO | CG
LAI | LAMPADA PER AMBIENTE MEDICALE | DERUNGS | HALUX 50 GX |  | 008517 |  | OSGB Anestesia e Rianim. 2 DEA - Terapia Intensiva | 410 - OSPEDALE SAN GIOVANNI BOSCO | CG
LAI | LAMPADA PER AMBIENTE MEDICALE | DERUNGS | HALUX 50 GX | 13370-4038421 | 008855 |  | OSGB Anestesia e Rianim. 2 DEA - Terapia Intensiva | 410 - OSPEDALE SAN GIOVANNI BOSCO | CG
LAI | LAMPADA PER AMBIENTE MEDICALE | DERUNGS | HALUX 50 GX | 13370-4038421 | 007601 |  | OSGB Anestesia e Rianim. 2 DEA - Terapia Intensiva | 410 - OSPEDALE SAN GIOVANNI BOSCO | CG
LAI | LAMPADA PER AMBIENTE MEDICALE | DERUNGS | HALUX 50 GX | 13370-4038421 | 008415 |  | OSGB Anestesia e Rianim. 2 DEA - Terapia Intensiva | 410 - OSPEDALE SAN GIOVANNI BOSCO | CG
LAI | LAMPADA PER AMBIENTE MEDICALE | DERUNGS | HALUX 50 GX | 13370-4037824 | 008582 |  | OSGB Anestesia e Rianim. 2 DEA - Terapia Intensiva | 410 - OSPEDALE SAN GIOVANNI BOSCO | CG
LAI | LAMPADA PER AMBIENTE MEDICALE | DERUNGS | HALUX 50 GX | 13370-4038421 | 008462 |  | OSGB Cardiologia - Terapia Intensiva Cardiologica | 410 - OSPEDALE SAN GIOVANNI BOSCO | CG
LAI | LAMPADA PER AMBIENTE MEDICALE | DERUNGS | HALUX 50 GX | 13370-4038421 | 008571 |  | OSGB Cardiologia - Terapia Intensiva Cardiologica | 410 - OSPEDALE SAN GIOVANNI BOSCO | CG
LAI | LAMPADA PER AMBIENTE MEDICALE | DERUNGS | HALUX 50 GX | 13370-4037824 | 008539 |  | OSGB Cardiologia - Terapia Intensiva Cardiologica | 410 - OSPEDALE SAN GIOVANNI BOSCO | CG
LAI | LAMPADA PER AMBIENTE MEDICALE | DERUNGS | HALUX 50 GX | 13370-4044178 | 008558 |  | OSGB Cardiologia - Terapia Intensiva Cardiologica | 410 - OSPEDALE SAN GIOVANNI BOSCO | CG
LAI | LAMPADA PER AMBIENTE MEDICALE | DERUNGS | HALUX 50 GX | 13370-403842 | 008545 |  | OSGB Cardiologia - Terapia Intensiva Cardiologica | 410 - OSPEDALE SAN GIOVANNI BOSCO | CG
LAI | LAMPADA PER AMBIENTE MEDICALE | DERUNGS | HALUX 50 GX | 13370-4037824 | 008553 |  | OSGB Cardiologia - Terapia Intensiva Cardiologica | 410 - OSPEDALE SAN GIOVANNI BOSCO | CG
LAI | LAMPADA PER AMBIENTE MEDICALE | DERUNGS | HALUX 50 GX | 13370-4038421 | 008566 |  | OSGB Cardiologia - Terapia Intensiva Cardiologica | 410 - OSPEDALE SAN GIOVANNI BOSCO | CG
LAI | LAMPADA PER AMBIENTE MEDICALE | DERUNGS | HALUX 50 GX | 13370-4037824 | 008549 |  | OSGB Cardiologia - Terapia Intensiva Cardiologica | 410 - OSPEDALE SAN GIOVANNI BOSCO | CG
LAI | LAMPADA PER AMBIENTE MEDICALE | DERUNGS | HALUX 50 GX | 13370-4037824 | 008575 |  | OSGB Cardiologia - Terapia Intensiva Cardiologica | 410 - OSPEDALE SAN GIOVANNI BOSCO | CG
LAI | LAMPADA PER AMBIENTE MEDICALE | DERUNGS | HALUX 50 GX | 13370 4046959 | 057203 | X01776 | OAS - Mal. Infettive I - MI.SA. OAS\Azuni | ANDREIS | CG
LAI | LAMPADA PER AMBIENTE MEDICALE | DERUNGS | HALUX 50 GX | NN |  | X02378 | OMV - Radiologia Diagnostica | 302 - OSPEDALE MARIA VITTORIA | CG
LAI | LAMPADA PER AMBIENTE MEDICALE | DERUNGS | HALUX 50 GX |  | 022444 | X06119 | OMV - Radiologia Diagnostica | 302 - OSPEDALE MARIA VITTORIA | CG
LAI | LAMPADA PER AMBIENTE MEDICALE | DERUNGS | HALUX 50 GX | NN | 036786 | X07170 | OAS - Mal. Infettive Univ. Infez. Sess. Trasmesse | 300 - OSP. AMEDEO DI SAVOIA E BIRAGO DI VISCHE | CG
LAI | LAMPADA PER AMBIENTE MEDICALE | DERUNGS | HALUX 50 GX | NN | 021982 | X07352 | OMV - Ostetricia e Ginecologia - FIVET | 302 - OSPEDALE MARIA VITTORIA | CG
LAI | LAMPADA PER AMBIENTE MEDICALE | DERUNGS | HALUX 50 P FX | NN | 004413 | X08972 | OAS - Mal. Infettive I - MI.SA. OAS\Azuni | ANDREIS | CG
LAI | LAMPADA PER AMBIENTE MEDICALE | DERUNGS | HALUX 50 P FX | NN | 004728 | X09157 | OMV Chirurgia Generale I e II - Day Hospital | 302 - OSPEDALE MARIA VITTORIA | CG
LAI | LAMPADA PER AMBIENTE MEDICALE | DERUNGS | HALUX 50 P GX | NN | 033792 |  | AST Circ. 7 Attività Ambulatoriale - L.go D.Savona | 446 - DORA SAVONA 24 - DISPENSARIO IGIENE SOCIALE | CG
LAI | LAMPADA PER AMBIENTE MEDICALE | DERUNGS | HALUX 50 P GX | 1021769003 | 110841 |  | OSGB Pronto Soccorso | 410 - OSPEDALE SAN GIOVANNI BOSCO | CG
LAI | LAMPADA PER AMBIENTE MEDICALE | DERUNGS | HALUX 50 P GX | 1022724002 | 110842 |  | OSGB Pronto Soccorso | 410 - OSPEDALE SAN GIOVANNI BOSCO | CG
LAI | LAMPADA PER AMBIENTE MEDICALE | DERUNGS | HALUX 50 P GX | 1040407-005 | 079562 | X11996 | OMV - Neonatologia | 302 - OSPEDALE MARIA VITTORIA | CG
LAI | LAMPADA PER AMBIENTE MEDICALE | DERUNGS | HALUX 50 P GX | 1037264-019 | 079563 | X11997 | OMV - Neonatologia | 302 - OSPEDALE MARIA VITTORIA | CG
LAI | LAMPADA PER AMBIENTE MEDICALE | DERUNGS | HALUX 50 P GX | D13370000 1051700 005 | 022185 | X12921 | OMV Chirurgia plastica e della mano - Ambulatorio | 302 - OSPEDALE MARIA VITTORIA | CG
LAI | LAMPADA PER AMBIENTE MEDICALE | DERUNGS | HALUX 50 SX | 12802-9029 | 007530 |  | AST Circ. 7 Attività Ambulatoriale - L.go D.Savona | 446 - DORA SAVONA 24 - DISPENSARIO IGIENE SOCIALE | CG
LAI | LAMPADA PER AMBIENTE MEDICALE | DERUNGS | HALUX 50 SX | NN | 022834 | X01049 | OMV Ortopedia e Traum. - Sale Operatorie | 302 - OSPEDALE MARIA VITTORIA | CG
LAI | LAMPADA PER AMBIENTE MEDICALE | DERUNGS | HALUX 50 SX | NN | 038499 | X01050 | OMV Ortopedia e Traum. - Sale Operatorie | 302 - OSPEDALE MARIA VITTORIA | CG
LAI | LAMPADA PER AMBIENTE MEDICALE | DERUNGS | HALUX 50 SX | NN | 041014 | X06242 | Consultorio Familiare Coppino | 310 - COPPINO 152 - CONSULTORIO | CG
LAI | LAMPADA PER AMBIENTE MEDICALE | DERUNGS | HALUX 50 SX | NN | 040759 | X06243 | Consultorio Familiare Coppino | 310 - COPPINO 152 - CONSULTORIO | CG
LAI | LAMPADA PER AMBIENTE MEDICALE | DERUNGS | NN | NN | 002064 |  | SC Pres. Sanit. Lorusso Cutugno - Att. Ambulat. | C - CASA CIRCONDARIALE "LORUSSO e CUTUGNO" | CG
LAI | LAMPADA PER AMBIENTE MEDICALE | DERUNGS | NN | NN | 002176 |  | SC Pres. Sanit. Lorusso Cutugno - Att. Ambulat. | C - CASA CIRCONDARIALE "LORUSSO e CUTUGNO" | CG
LAI | LAMPADA PER AMBIENTE MEDICALE | DERUNGS | RLL 122 TM | NN | 030284 | X07169 | OAS - Mal. Infettive Univ. Infez. Sess. Trasmesse | 300 - OSP. AMEDEO DI SAVOIA E BIRAGO DI VISCHE | CG
LAI | LAMPADA PER AMBIENTE MEDICALE | DR MACH |  | 16/15419 | 087221 |  | OMV DEU Pronto Soccorso Medico/Chirurgico | 302 - OSPEDALE MARIA VITTORIA | CG
LAI | LAMPADA PER AMBIENTE MEDICALE | DR MACH | MACH 115 | 02-0381 | 018353 |  | AST Circ. 6 Attività Ambulatoriale - Via Montanaro | 437 - MONTANARO 60 - POLIAMBULATORIO | CG
LAI | LAMPADA PER AMBIENTE MEDICALE | DR MACH | MACH 115 | 02-0380 | 004523 |  | AST Circ. 6 Attività Ambulatoriale - Via Montanaro | 437 - MONTANARO 60 - POLIAMBULATORIO | CG
LAI | LAMPADA PER AMBIENTE MEDICALE | DR MACH | MACH 115 | 02-0379 | 017723 |  | AST Circ. 6 Attività Ambulatoriale - Via Montanaro | 437 - MONTANARO 60 - POLIAMBULATORIO | CG
LAI | LAMPADA PER AMBIENTE MEDICALE | DRAEGER | VARIOLUX | LOT. 1066508 | 085017 | X13889 | OMV - Neonatologia | 302 - OSPEDALE MARIA VITTORIA | CG
LAI | LAMPADA PER AMBIENTE MEDICALE | DRAEGER | VARIOLUX | LOT. 1066508 | 085018 | X13890 | OMV - Neonatologia | 302 - OSPEDALE MARIA VITTORIA | CG
LAI | LAMPADA PER AMBIENTE MEDICALE | DRAEGER | VARIOLUX | LOT. 1066508 | 085019 | X13998 | OMV - Neonatologia | 302 - OSPEDALE MARIA VITTORIA | CG
LAI | LAMPADA PER AMBIENTE MEDICALE | DRAEGER | VARIOLUX | LOT. 1066508 | 085020 | X13999 | OMV - Neonatologia | 302 - OSPEDALE MARIA VITTORIA | CG
LAI | LAMPADA PER AMBIENTE MEDICALE | RIMSA | L 20 M | 1114 | 031780 |  | AST Circ. 7 Attività Ambulatoriale - L.go D.Savona | 446 - DORA SAVONA 24 - DISPENSARIO IGIENE SOCIALE | CG
LAI | LAMPADA PER AMBIENTE MEDICALE | RIMSA | SOLESUD | 2721/95 |  | X01550 | AST Circ. 4 Poliambulatorio Le Chiuse | 308 - LE CHIUSE 66 - POLIAMBULATORIO | CG
LAI | LAMPADA PER AMBIENTE MEDICALE | RIMSA | SOLESUD | 2724/95 | 015308 | X01879 | AST Circ. 5 Poliambulatorio Toscana | 323 - TOSCANA 108 - POLIAMBULATORIO | CG
LAI | LAMPADA PER AMBIENTE MEDICALE | RIMSA | SOLESUD | 27X5/95 |  | X01701 | AST Circ. 5 Poliambulatorio V. Ridotto | 327 - RIDOTTO 9 - POLIAMBULATORIO | CG
LAI | LAMPADA PER AMBIENTE MEDICALE | RIMSA | SOLESUD | 2719/95 | 040898 | X02116 | Consultorio Familiare Coppino | 310 - COPPINO 152 - CONSULTORIO | CG
LAI | LAMPADA PER AMBIENTE MEDICALE | RIMSA | SOLESUD | 2727/95 | 011291 | X02202 | Consultorio Familiare Pacchiotti | 306 - PACCHIOTTI 4 - POLIAMBULATORIO | CG
LAI | LAMPADA PER AMBIENTE MEDICALE | RIMSA | SOLESUD | 2724/94 |  | X01221 | AST Circ. 5 Poliambulatorio Toscana | 323 - TOSCANA 108 - POLIAMBULATORIO | CG
LAI | LAMPADA PER AMBIENTE MEDICALE | RIMSA | SOLESUD | 4230/96 | 063358 |  | AST Circ. 7 Attività Ambulatoriale - Via Cavezzale | 424 - CAVEZZALE 6 - POLIAMBULATORIO | CG
LAI | LAMPADA PER AMBIENTE MEDICALE | RIMSA P LONGONI | A/06 | A06/190 | 044048 | X02774 | OAS-BV - Radiologia Diagnostica | 300 - OSP. AMEDEO DI SAVOIA E BIRAGO DI VISCHE | CG
LAI | LAMPADA PER AMBIENTE MEDICALE | RIMSA P LONGONI | A/06 | A06/191 | 044047 | X02775 | OAS-BV - Radiologia Diagnostica | 300 - OSP. AMEDEO DI SAVOIA E BIRAGO DI VISCHE | CG
LAI | LAMPADA PER AMBIENTE MEDICALE | RIMSA P LONGONI | A/06 | 4201 | 006621 |  | Consultorio Familiare - V. Abeti 16 | 412 - ABETI 14/16 - AMBULATORIO E CONSULTORIO | CG
LAI | LAMPADA PER AMBIENTE MEDICALE | SIMEON MEDICAL |  | 686-1504005 | 086842 |  | OSGB Medicina d'Urgenza - Degenza | 410 - OSPEDALE SAN GIOVANNI BOSCO | CG
LAI | LAMPADA PER AMBIENTE MEDICALE | XXX (NON CODIFICABILE) | EGOLUCE ART. 3008 | NNN |  | X03058 | OAS - Day Hospital Centralizzato | 300 - OSP. AMEDEO DI SAVOIA E BIRAGO DI VISCHE | CG
LSP | LAMPADA SCIALITICA MOBILE | BERCHTOLD | CHROMOPHARE D 200 | C10064-2218004 | 011329 | X02198 | AST Circ. 4 Poliambulatorio Pacchiotti | 306 - PACCHIOTTI 4 - POLIAMBULATORIO | CG
LSP | LAMPADA SCIALITICA MOBILE | BERCHTOLD | CHROMOPHARE D 200 | C10065-2218004 | 014481 | X02212 | AST Circ. 4 Poliambulatorio Pacchiotti | 306 - PACCHIOTTI 4 - POLIAMBULATORIO | CG
LSP | LAMPADA SCIALITICA MOBILE | BERCHTOLD | CHROMOPHARE D 300 | 5738050-N27422 | 007480 |  | OSGB Dip. Chir. - Blocco Operatorio 4° piano | 410 - OSPEDALE SAN GIOVANNI BOSCO | CG
LSP | LAMPADA SCIALITICA MOBILE | BERCHTOLD | CHROMOPHARE D 300 | 5738050-N27421 | 006891 |  | OSGB Pronto Soccorso | 410 - OSPEDALE SAN GIOVANNI BOSCO | CG
LSP | LAMPADA SCIALITICA MOBILE | DERUNGS | SATURN F | 56853 4023683 |  | X05074 | OMV Blocco Operat. Chirurgia Generale | 302 - OSPEDALE MARIA VITTORIA | CG
LSP | LAMPADA SCIALITICA MOBILE | DERUNGS | SATURN F | 56858-4044651 | 013320 | X01431 | AST Circ. 5 Poliambulatorio Toscana | 323 - TOSCANA 108 - POLIAMBULATORIO | CG
LSP | LAMPADA SCIALITICA MOBILE | DERUNGS | XERUS 50F | 9895088 | 028282 | X00929 | OMV - Ostetricia e Ginecologia - Sala Travaglio/Pa | 302 - OSPEDALE MARIA VITTORIA | CG
LSP | LAMPADA SCIALITICA MOBILE | DERUNGS | XERUS 50F | NN | 029759 | X07395 | OMV Anestesia e Rianimazione - Degenza | 302 - OSPEDALE MARIA VITTORIA | CG
LSP | LAMPADA SCIALITICA MOBILE | DR MACH | TRIAFLEX | 84/491 | 001909 |  | SC Pres. Sanit. Lorusso Cutugno - Att. Ambulat. | C - CASA CIRCONDARIALE "LORUSSO e CUTUGNO" | CG
LSP | LAMPADA SCIALITICA MOBILE | GALLOIS | NDS | 0038 | 014901 | X02280 | AST Circ. 4 Poliambulatorio Pacchiotti | 306 - PACCHIOTTI 4 - POLIAMBULATORIO | CG
LSP | LAMPADA SCIALITICA MOBILE | MARTIN | ML 300 | 97S010 | 004603 |  | AST Circ. 7 Attività Ambulatoriale - Via Cavezzale | 424 - CAVEZZALE 6 - POLIAMBULATORIO | CG
LSP | LAMPADA SCIALITICA MOBILE | MARTIN | ML 300 | 97S009 | 033865 | 31489 | Ing. Clinica Area Est | 410 - OSPEDALE SAN GIOVANNI BOSCO | CG
LSP | LAMPADA SCIALITICA MOBILE | MARTIN | ML 500 SG | 03.1570 | 047044 | X01536 | AST Circ. 4 Poliambulatorio Le Chiuse | 308 - LE CHIUSE 66 - POLIAMBULATORIO | CG
LSP | LAMPADA SCIALITICA MOBILE | MARTIN | ML 500 SG | 03.1571 |  | X02194 | AST Circ. 4 Poliambulatorio Pacchiotti | 306 - PACCHIOTTI 4 - POLIAMBULATORIO | CG
LSP | LAMPADA SCIALITICA MOBILE | RIMSA | D 400 PI | 12891 | 078486 | X11692 | OMV Urologia - Ambulatorio | 302 - OSPEDALE MARIA VITTORIA | CG
LSP | LAMPADA SCIALITICA MOBILE | RIMSA | D 400 RL | 7206 | 020080 | X00928 | OMV - Ostetricia e Ginecologia - Sala Travaglio/Pa | 302 - OSPEDALE MARIA VITTORIA | CG
LSP | LAMPADA SCIALITICA MOBILE | RIMSA | PRIMALED | 2076 | 087219 |  | OMV Chirurgia plastica e della mano - Ambulatorio | 302 - OSPEDALE MARIA VITTORIA | CG
LSP | LAMPADA SCIALITICA MOBILE | TRUMPF MEDIZIN SYSTEME | TRULIGHT 5300 MOBILE | 101138257 | 111898 |  | OSGB Dip. Chir. - Blocco Operatorio 1° piano | 410 - OSPEDALE SAN GIOVANNI BOSCO | CG
LSC | LAMPADA SCIALITICA PER SALA OPERATORIA | ANGENIEUX | AX 4 | 21231 | 020203 | X04350 | OMV Odontostomatologia | 302 - OSPEDALE MARIA VITTORIA | CG
LSC | LAMPADA SCIALITICA PER SALA OPERATORIA | ANGENIEUX | AX 4 DUO S | 1561280 | 038279 | X05218 | OMV Oculistica - Sala Operatoria | 302 - OSPEDALE MARIA VITTORIA | CG
LSC | LAMPADA SCIALITICA PER SALA OPERATORIA | ANGENIEUX | AX 4 DUO S | 1561269 | 038278 | X05219 | OMV Oculistica - Sala Operatoria | 302 - OSPEDALE MARIA VITTORIA | CG
LSC | LAMPADA SCIALITICA PER SALA OPERATORIA | BERCHTOLD | CHROMOPHARE D 530 PLUS | 590004S K14045 | 008535 |  | OSGB Cardiologia - Terapia Intensiva Cardiologica | 410 - OSPEDALE SAN GIOVANNI BOSCO | CG
LSC | LAMPADA SCIALITICA PER SALA OPERATORIA | BERCHTOLD | CHROMOPHARE D 530 PLUS | 590004S K14046 | 008785 |  | OSGB Nefrologia e Dialisi - Emodialisi | 410 - OSPEDALE SAN GIOVANNI BOSCO | CG
LSC | LAMPADA SCIALITICA PER SALA OPERATORIA | BERCHTOLD | CHROMOPHARE D 650 PLUS | 601000S-G10129 + 601000S-G10130 | 007208 |  | OSGB Dip. Chir. - Blocco Operatorio 4° piano | 410 - OSPEDALE SAN GIOVANNI BOSCO | CG
LSC | LAMPADA SCIALITICA PER SALA OPERATORIA | BERCHTOLD | CHROMOPHARE D 650 PLUS | 6600060-P12142 + 6600060-P12141 | 007207 |  | OSGB Dip. Chir. - Blocco Operatorio 4° piano | 410 - OSPEDALE SAN GIOVANNI BOSCO | CG
LSC | LAMPADA SCIALITICA PER SALA OPERATORIA | BERCHTOLD | CHROMOPHARE D 650 PLUS D 530 PLUS | 5901060 K14074 + 6000060 K12914 | 008702 |  | OSGB Pronto Soccorso | 410 - OSPEDALE SAN GIOVANNI BOSCO | CG
LSC | LAMPADA SCIALITICA PER SALA OPERATORIA | BERCHTOLD | CHROMOPHARE D 650 PLUS D 530 PLUS | 5901060 K14073 + 6000060 K12913 | 008704 |  | OSGB Pronto Soccorso | 410 - OSPEDALE SAN GIOVANNI BOSCO | CG
LSC | LAMPADA SCIALITICA PER SALA OPERATORIA | BERCHTOLD | CHROMOPHARE D 650 PLUS D 650 PLUS | 6001060 K12918 + 6000060 K12912 | 008686 |  | OSGB Pronto Soccorso | 410 - OSPEDALE SAN GIOVANNI BOSCO | CG
LSC | LAMPADA SCIALITICA PER SALA OPERATORIA | DRAEGER | SOLARE 700 | ARZC-0316 | 036736 | X07396 | OMV C/O OAS Pneumologia | 300 - OSP. AMEDEO DI SAVOIA E BIRAGO DI VISCHE | CG
LSC | LAMPADA SCIALITICA PER SALA OPERATORIA | GALLOIS | BETA NOVA A SOFFITTO | 25-70/1 | 001908 |  | SC Pres. Sanit. Lorusso Cutugno - Att. Ambulat. | C - CASA CIRCONDARIALE "LORUSSO e CUTUGNO" | CG
LSC | LAMPADA SCIALITICA PER SALA OPERATORIA | GALLOIS | GAMMA | 30-33 | 020001 | X05330 | OMV - Ostetricia e ginecologia - Sale Operatorie | 302 - OSPEDALE MARIA VITTORIA | CG
LSC | LAMPADA SCIALITICA PER SALA OPERATORIA | GALLOIS | S 707 | NNN | 020052 | X05414 | OMV - Ostetricia e ginecologia - Sale Operatorie | 302 - OSPEDALE MARIA VITTORIA | CG
LSC | LAMPADA SCIALITICA PER SALA OPERATORIA | HERAEUS (HANAU) | FRANKFURT 4320 | OP08EE5005 |  | X05411 | OMV - Ostetricia e ginecologia - Sale Operatorie | 302 - OSPEDALE MARIA VITTORIA | CG
LSC | LAMPADA SCIALITICA PER SALA OPERATORIA | TRUMPF MEDIZIN SYSTEME | TRULIGHT 3510 + VIDIAPORT 2000 | 102233942 | 082709 |  | OSGB Gastroenterologia - Ambulatorio | 410 - OSPEDALE SAN GIOVANNI BOSCO | CG
LSC | LAMPADA SCIALITICA PER SALA OPERATORIA | TRUMPF MEDIZIN SYSTEME | TRULIGHT 5500 + 5300 | 100909116 | 111708 |  | OSGB Dip. Chir. - Blocco Operatorio 4° piano | 410 - OSPEDALE SAN GIOVANNI BOSCO | CG
LSC | LAMPADA SCIALITICA PER SALA OPERATORIA | TRUMPF MEDIZIN SYSTEME | TRULIGHT 5500 + 5300 | 100959065 | 111897 |  | OSGB Dip. Chir. - Blocco Operatorio 4° piano | 410 - OSPEDALE SAN GIOVANNI BOSCO | CG
LSC | LAMPADA SCIALITICA PER SALA OPERATORIA | TRUMPF MEDIZIN SYSTEME | TRULIGHT 5500 + 5300 | 101604138 | 079299 |  | OSGB Dip. Chir. - Blocco Operatorio 1° piano | 410 - OSPEDALE SAN GIOVANNI BOSCO | CG
LSC | LAMPADA SCIALITICA PER SALA OPERATORIA | TRUMPF MEDIZIN SYSTEME | TRULIGHT 5500 + 5300 | 101604139 | 079300 |  | OSGB Dip. Chir. - Blocco Operatorio 1° piano | 410 - OSPEDALE SAN GIOVANNI BOSCO | CG
LSC | LAMPADA SCIALITICA PER SALA OPERATORIA | TRUMPF MEDIZIN SYSTEME | TRULIGHT 5500 + 5300 | 101604140 | 079301 |  | OSGB Dip. Chir. - Blocco Operatorio 1° piano | 410 - OSPEDALE SAN GIOVANNI BOSCO | CG
LSC | LAMPADA SCIALITICA PER SALA OPERATORIA | TRUMPF MEDIZIN SYSTEME | TRULIGHT 5500 + 5300 | 102066417 - 102066414 | 080844 |  | OSGB Dip. Chir. - Blocco Operatorio 1° piano | 410 - OSPEDALE SAN GIOVANNI BOSCO | CG
LSC | LAMPADA SCIALITICA PER SALA OPERATORIA | TRUMPF MEDIZIN SYSTEME | TRULIGHT 5500 + 5300 | 102066418 - 102066415 | 080845 |  | OSGB Dip. Chir. - Blocco Operatorio 1° piano | 410 - OSPEDALE SAN GIOVANNI BOSCO | CG
LSC | LAMPADA SCIALITICA PER SALA OPERATORIA | TRUMPF MEDIZIN SYSTEME | TRULIGHT 5500 + 5300 | 102066419 - 102066416 | 080846 |  | OSGB Dip. Chir. - Blocco Operatorio 1° piano | 410 - OSPEDALE SAN GIOVANNI BOSCO | CG
LSC | LAMPADA SCIALITICA PER SALA OPERATORIA | TRUMPF MEDIZIN SYSTEME | TRULIGHT 5500 + 5310 + VIDIAPORT 2000 | 102225291 - 102225268 | 082711 |  | OSGB Dip. Chir. - Blocco Operatorio 4° piano | 410 - OSPEDALE SAN GIOVANNI BOSCO | CG
LSC | LAMPADA SCIALITICA PER SALA OPERATORIA | TRUMPF MEDIZIN SYSTEME | TRULIGHT 5500 + 5310 + VIDIAPORT 2000 | 102226879 + 102225266 | 082712 |  | OSGB Dip. Chir. - Blocco Operatorio 4° piano | 410 - OSPEDALE SAN GIOVANNI BOSCO | CG
LSC | LAMPADA SCIALITICA PER SALA OPERATORIA | TRUMPF MEDIZIN SYSTEME | TRULIGHT 5500 + 5310 + VIDIAPORT 2000 | 102225288 + 102225265 | 082713 |  | OSGB Dip. Chir. - Blocco Operatorio 4° piano | 410 - OSPEDALE SAN GIOVANNI BOSCO | CG
LSX | LAMPADA SCIALITICA PER USO AMBULATORIALE | ANGENIEUX | AX 4 S | 1561367 | 047332 | X00992 | OMV DEU Pronto Soccorso Medico/Chirurgico | 302 - OSPEDALE MARIA VITTORIA | CG
LSX | LAMPADA SCIALITICA PER USO AMBULATORIALE | BERCHTOLD | CHROMOPHARE C571 | 5236000-H 10611 | 007172 |  | OSGB Urologia - Ambulatorio | 410 - OSPEDALE SAN GIOVANNI BOSCO | CG
LSX | LAMPADA SCIALITICA PER USO AMBULATORIALE | BERCHTOLD | CHROMOPHARE D530 PLUS | 590004S K14051 | 008825 |  | Ing. Clinica EST - Beni ritirati da ridestinare | 410 - OSPEDALE SAN GIOVANNI BOSCO | CG
LSX | LAMPADA SCIALITICA PER USO AMBULATORIALE | BERCHTOLD | CHROMOPHARE D530 PLUS | 590004S K14052 | 110829 |  | OSGB Ortopedia e Traumatologia - Degenza | 410 - OSPEDALE SAN GIOVANNI BOSCO | CG
LSX | LAMPADA SCIALITICA PER USO AMBULATORIALE | BERCHTOLD | CHROMOPHARE D530 PLUS | 590004S K14053 | 008801 |  | OSGB Pronto Soccorso | 410 - OSPEDALE SAN GIOVANNI BOSCO | CG
LSX | LAMPADA SCIALITICA PER USO AMBULATORIALE | BERCHTOLD | CHROMOPHARE D530 PLUS | 590004S K14055 | 008708 |  | OSGB Pronto Soccorso | 410 - OSPEDALE SAN GIOVANNI BOSCO | CG
LSX | LAMPADA SCIALITICA PER USO AMBULATORIALE | BERCHTOLD | CHROMOPHARE D530 PLUS | 590004S K14054 | 008712 |  | OSGB Pronto Soccorso | 410 - OSPEDALE SAN GIOVANNI BOSCO | CG
LSX | LAMPADA SCIALITICA PER USO AMBULATORIALE | DERUNGS | SATURN | NN | 027979 | X05359 | OMV - Ostetricia e Ginecologia - Degenza | 302 - OSPEDALE MARIA VITTORIA | CG
LSX | LAMPADA SCIALITICA PER USO AMBULATORIALE | DERUNGS | SATURN | NN | 021095 | X05363 | OMV - Ostetricia e Ginecologia - Degenza | 302 - OSPEDALE MARIA VITTORIA | CG
LSX | LAMPADA SCIALITICA PER USO AMBULATORIALE | DERUNGS | SATURN | NN | 012976 | X01698 | AST Circ. 5 Poliambulatorio V. Ridotto | 327 - RIDOTTO 9 - POLIAMBULATORIO | CG
LSX | LAMPADA SCIALITICA PER USO AMBULATORIALE | DERUNGS | SATURN | 595904046288 | 047085 | X00157 | Le Chiuse - Amb. Chirurgia I e II | 308 - LE CHIUSE 66 - POLIAMBULATORIO | CG
LSX | LAMPADA SCIALITICA PER USO AMBULATORIALE | DERUNGS | SATURN 65W | NN | 004169 | X08772 | OMV - Ostetricia e Ginecologia - FIVET | 302 - OSPEDALE MARIA VITTORIA | CG
LSX | LAMPADA SCIALITICA PER USO AMBULATORIALE | DERUNGS | SATURN W | 59590/4042288 | 013347 | X01390 | AST Circ. 5 Poliambulatorio Toscana | 323 - TOSCANA 108 - POLIAMBULATORIO | CG
LSX | LAMPADA SCIALITICA PER USO AMBULATORIALE | DERUNGS | SATURN W | 59590/4047977 | 022269 | X01388 | OMV Anestesia e Rianim. - Terapia Antalgica | 302 - OSPEDALE MARIA VITTORIA | CG
LSX | LAMPADA SCIALITICA PER USO AMBULATORIALE | DERUNGS | SATURN W | 59590/4044065 | 022258 | X01389 | OMV Anestesia e Rianim. - Terapia Antalgica | 302 - OSPEDALE MARIA VITTORIA | CG
LSX | LAMPADA SCIALITICA PER USO AMBULATORIALE | DERUNGS | SATURN W |  | 022535 | X04027 | OMV - Radiologia Diagnostica | 302 - OSPEDALE MARIA VITTORIA | CG
LSX | LAMPADA SCIALITICA PER USO AMBULATORIALE | DERUNGS | SATURN W | NN | 047346 | X01617 | OMV Anestesia e Rianim. - DEU | 302 - OSPEDALE MARIA VITTORIA | CG
LSX | LAMPADA SCIALITICA PER USO AMBULATORIALE | DR MACH | MACH 130 | 020402 | 007156 |  | OSGB Chirurgia Generale B d'Urgenza - Ambulatorio | 410 - OSPEDALE SAN GIOVANNI BOSCO | CG
LSX | LAMPADA SCIALITICA PER USO AMBULATORIALE | DR MACH | MACH 130 | 017933-2 | 008918 |  | OSGB Radiologia | 410 - OSPEDALE SAN GIOVANNI BOSCO | CG
LSX | LAMPADA SCIALITICA PER USO AMBULATORIALE | DR MACH | MACH 130 | 019480 | 008600 |  | OSGB Cardiologia - Emodinamica | 410 - OSPEDALE SAN GIOVANNI BOSCO | CG
LSX | LAMPADA SCIALITICA PER USO AMBULATORIALE | DR MACH | MACH 130F | 04/0013 | 018533 | X03923 | OMV Cardiologia - Emodinamica | 302 - OSPEDALE MARIA VITTORIA | CG
LSX | LAMPADA SCIALITICA PER USO AMBULATORIALE | DR MACH | MACH 130F | 07/0625 | 026269 | X07159 | OMV - Ostetricia e Ginecologia - Degenza | 302 - OSPEDALE MARIA VITTORIA | CG
LSX | LAMPADA SCIALITICA PER USO AMBULATORIALE | DR MACH | MACH 130F | 12/10156 | 079654 | X12342 | AST Circ. 5 Poliambulatorio V. Ridotto | 327 - RIDOTTO 9 - POLIAMBULATORIO | CG
LSX | LAMPADA SCIALITICA PER USO AMBULATORIALE | DR MACH | MACH SOLOFLEX | 87/0401 | 013510 | X02110 | Consultorio Familiare Coppino | 310 - COPPINO 152 - CONSULTORIO | CG
LSX | LAMPADA SCIALITICA PER USO AMBULATORIALE | DR MACH | MACH SOLOFLEX | 90/0069 | 028314 | X05470 | OMV - Ostetricia e Ginecologia - Degenza | 302 - OSPEDALE MARIA VITTORIA | CG
LSX | LAMPADA SCIALITICA PER USO AMBULATORIALE | DR MACH | TRIAFLEX R86 | 93/0393 | 007572 |  | OSGB Servizio Mortuario | 410 - OSPEDALE SAN GIOVANNI BOSCO | CG
LSX | LAMPADA SCIALITICA PER USO AMBULATORIALE | DR MACH | TRIAFLEX R96 | 017928 | 008611 |  | OSGB Cardiologia - Emodinamica | 410 - OSPEDALE SAN GIOVANNI BOSCO | CG
LSX | LAMPADA SCIALITICA PER USO AMBULATORIALE | GALLOIS | NN | 520 |  | X04515 | OMV DEU Pronto Soccorso Medico/Chirurgico | 302 - OSPEDALE MARIA VITTORIA | CG
LSX | LAMPADA SCIALITICA PER USO AMBULATORIALE | RIMSA | D400 PA+DLE | 11465 | 006495 | X08589 | OMV Gastroenterologia - Diagn. Endoscopica | 302 - OSPEDALE MARIA VITTORIA | CG
LSX | LAMPADA SCIALITICA PER USO AMBULATORIALE | TRUMPF MEDIZIN SYSTEME | TRULIGHT 1000 | 102212060 | 082706 |  | OSGB Gastroenterologia - Ambulatorio | 410 - OSPEDALE SAN GIOVANNI BOSCO | CG
LSX | LAMPADA SCIALITICA PER USO AMBULATORIALE | TRUMPF MEDIZIN SYSTEME | TRULIGHT 1000 | 102212058 | 082707 |  | OSGB Gastroenterologia - Ambulatorio | 410 - OSPEDALE SAN GIOVANNI BOSCO | CG
LSX | LAMPADA SCIALITICA PER USO AMBULATORIALE | TRUMPF MEDIZIN SYSTEME | TRULIGHT 1000 | 102212054 | 082708 |  | OSGB Gastroenterologia - Ambulatorio | 410 - OSPEDALE SAN GIOVANNI BOSCO | CG
LCH | LASER CHIRURGICO | BIOLITEC AG | CERALAS E 980/EVOLVE | 2921-G | 038368 | X07652 | OMV ORL - Sale Operatorie | 302 - OSPEDALE MARIA VITTORIA | SPB
FLA | LASER OFTALMICO/ FOTOCOAGULATORE | QUANTEL MEDICAL | IRIDIS | 67 | 005126 | X08236 | OMV Oculistica - Day Hospital | 302 - OSPEDALE MARIA VITTORIA | SPB
LTE | LASER TERAPEUTICO | CAM | LASER TP 20 T | 2694 | 001735 |  | SC Pres. Sanit. Lorusso Cutugno - Att. Ambulat. | C - CASA CIRCONDARIALE "LORUSSO e CUTUGNO" | CG
LIL | LASER UROLOGICO ENDOSCOPICO / LITOTRITORE | LISA LASER PRODUCTS OHG | REVOLIX120 | 164 | 007233 |  | OSGB Dip. Chir. - Blocco Operatorio 4° piano | 410 - OSPEDALE SAN GIOVANNI BOSCO | SPB
LIL | LASER UROLOGICO ENDOSCOPICO / LITOTRITORE | LISA LASER PRODUCTS OHG | SPHINX 30 | 379 | 003666 |  | OSGB Dip. Chir. - Blocco Operatorio 4° piano | 410 - OSPEDALE SAN GIOVANNI BOSCO | SPB
LIL | LASER UROLOGICO ENDOSCOPICO / LITOTRITORE | LUMENIS | VERSA PULSE POWER SUITE | I094312132 | 007188 |  | OMV Urologia - Sala Operatoria | 302 - OSPEDALE MARIA VITTORIA | SPB
LMD | LAVAGGIO MANIPOLI DENTALI, APPARECCHIO PER | NSK NAKANISHI INC | CARE 3 PLUS | 0P312277 | 080862 |  | OSGB Centrale di Sterilizzazione | 410 - OSPEDALE SAN GIOVANNI BOSCO | CG
SLP | LAVAGGIO PAZIENTE, SISTEMA PER | ARJO HOSPITAL EQUIPMENT |  | 1293 074175 008 |  | X00197 | Disabilità - Ass. Res. Comunità Jonathan | 305 - SVIZZERA 140 - CENTRO DISABILI GRAVISSIMI | CG
SLP | LAVAGGIO PAZIENTE, SISTEMA PER | ARJO HOSPITAL EQUIPMENT |  | 1293 074175 007 |  | X10455 | Disabilità - Ass. Res. Comunità Jonathan | 305 - SVIZZERA 140 - CENTRO DISABILI GRAVISSIMI | CG
SLP | LAVAGGIO PAZIENTE, SISTEMA PER | ARJO HOSPITAL EQUIPMENT | PRELUDE | SE 0599 136370 005 | 032690 | X00142 | Geriatria Terr. Circ. 4 - 5 - CD Alzheimer - Valgi | 335 - VALGIOIE 39 - RSA CENTRO ALZHEIMER | CG
SLP | LAVAGGIO PAZIENTE, SISTEMA PER | ARJO HOSPITAL EQUIPMENT | PRELUDE | SE216729 | 030421 | X02731 | OMV C/O OAS Geriatria - Degenza | 300 - OSP. AMEDEO DI SAVOIA E BIRAGO DI VISCHE | CG
SLP | LAVAGGIO PAZIENTE, SISTEMA PER | ARJO HOSPITAL EQUIPMENT | PRELUDE | SE215863 | 030422 | X02732 | OMV C/O OAS Geriatria - Degenza | 300 - OSP. AMEDEO DI SAVOIA E BIRAGO DI VISCHE | CG
SLP | LAVAGGIO PAZIENTE, SISTEMA PER | ARJO HOSPITAL EQUIPMENT | PRELUDE | SE215862 |  | X04788 | OMV Neurologia - Degenza | 302 - OSPEDALE MARIA VITTORIA | CG
SLP | LAVAGGIO PAZIENTE, SISTEMA PER | ARJO HOSPITAL EQUIPMENT | PRELUDE | SE216729 |  | X06897 | OMV Neurologia - Degenza | 302 - OSPEDALE MARIA VITTORIA | CG
SLP | LAVAGGIO PAZIENTE, SISTEMA PER | ARJO HOSPITAL EQUIPMENT | PRELUDE | SEE0247339 | 110642 |  | RAF Maria Bricca - Via Bricca 9 | 495 - BRICCA 9 - RSA BRICCA | CG
SLP | LAVAGGIO PAZIENTE, SISTEMA PER | ARJO HOSPITAL EQUIPMENT | PRELUDE | SEE0247338 | 110644 |  | RAF Maria Bricca - Via Bricca 9 | 495 - BRICCA 9 - RSA BRICCA | CG
SLP | LAVAGGIO PAZIENTE, SISTEMA PER | ARJO HOSPITAL EQUIPMENT | PRELUDE | SEE0247337 | 110646 |  | RAF Maria Bricca - Via Bricca 9 | 495 - BRICCA 9 - RSA BRICCA | CG
SLP | LAVAGGIO PAZIENTE, SISTEMA PER | ARJO HOSPITAL EQUIPMENT | PRELUDE | SE220578/SE220669 | 023017 | X05521 | OMV Medicina d'Urgenza - Degenza | 302 - OSPEDALE MARIA VITTORIA | CG
SLP | LAVAGGIO PAZIENTE, SISTEMA PER | ARJO HOSPITAL EQUIPMENT | PRELUDE | SEE0323190 | 110677 |  | RSA Carlo Alberto - C.so Casale 56 | 494 - CASALE 56 - RSA CARLO ALBERTO | CG
SLP | LAVAGGIO PAZIENTE, SISTEMA PER | ARJO HOSPITAL EQUIPMENT | PRELUDE | SEE0302406 | 110755 |  | RSA Carlo Alberto - C.so Casale 56 | 494 - CASALE 56 - RSA CARLO ALBERTO | CG
SLP | LAVAGGIO PAZIENTE, SISTEMA PER | ARJO HOSPITAL EQUIPMENT | PRELUDE | SEE0323191 | 110742 |  | RSA Carlo Alberto - C.so Casale 56 | 494 - CASALE 56 - RSA CARLO ALBERTO | CG
SLP | LAVAGGIO PAZIENTE, SISTEMA PER | ARJO HOSPITAL EQUIPMENT | PRELUDE | SEE0605322 | 110721 |  | RSA Carlo Alberto - C.so Casale 56 | 494 - CASALE 56 - RSA CARLO ALBERTO | CG
SLP | LAVAGGIO PAZIENTE, SISTEMA PER | ARJO HOSPITAL EQUIPMENT | PRELUDE | SEE0541280 | 068328 |  | RSA Carlo Alberto - C.so Casale 56 | 494 - CASALE 56 - RSA CARLO ALBERTO | CG
LPD | LAVAPADELLE | ARJO HOSPITAL EQUIPMENT | NINJO | SEV0835066 | 032778 |  | OSGB DH Multidisc. medico-chirurgico | 410 - OSPEDALE SAN GIOVANNI BOSCO | CG
LPD | LAVAPADELLE | ARJO HOSPITAL EQUIPMENT | NINJO | SEV083506 | 036362 |  | OSGB Otorinolaringoiatria - Degenza | 410 - OSPEDALE SAN GIOVANNI BOSCO | CG
LPD | LAVAPADELLE | ARJO HOSPITAL EQUIPMENT | NINJO | BAA056857 | 082826 |  | OSGB Gastroenterologia - Ambulatorio | 410 - OSPEDALE SAN GIOVANNI BOSCO | CG
LPD | LAVAPADELLE | ARJO HOSPITAL EQUIPMENT | NINJO | BAA056858 | 084078 |  | OSGB Medicina Interna A - Degenza | 410 - OSPEDALE SAN GIOVANNI BOSCO | CG
LPD | LAVAPADELLE | ARJO HOSPITAL EQUIPMENT | NINJO | BAA067829 | 086405 |  | OSGB Chirurgia Generale B d'Urgenza - Degenza | 410 - OSPEDALE SAN GIOVANNI BOSCO | CG
LPD | LAVAPADELLE | ARJO HOSPITAL EQUIPMENT | NINJO | BAA074075 | 087074 |  | OSGB Chirurgia Vascolare - Degenza | 410 - OSPEDALE SAN GIOVANNI BOSCO | CG
LPD | LAVAPADELLE | ARJO HOSPITAL EQUIPMENT | SM 20 | 240757 9703 | 020845 | X04719 | OMV - Pediatria | 302 - OSPEDALE MARIA VITTORIA | CG
LPD | LAVAPADELLE | ARJO HOSPITAL EQUIPMENT | SM 20 | 240755 9703 | 033626 | X08184 | OMV Oculistica - Day Surgery | 302 - OSPEDALE MARIA VITTORIA | CG
LPD | LAVAPADELLE | ARJO HOSPITAL EQUIPMENT | SM 20 | 240762 9703 | 026377 | X02060 | OMV Medicina Fisica e Riabilitazione | 302 - OSPEDALE MARIA VITTORIA | CG
LPD | LAVAPADELLE | ARJO HOSPITAL EQUIPMENT | SPOLOMAT 2000 | 911425 | 022546 | X05992 | OMV - Radiologia Diagnostica | 302 - OSPEDALE MARIA VITTORIA | CG
LPD | LAVAPADELLE | ARJO HOSPITAL EQUIPMENT | SPOLOMAT 2000 | 912870 | 026863 | X02061 | OMV Chirurgia Generale I e II - Day Hospital | 302 - OSPEDALE MARIA VITTORIA | CG
LPD | LAVAPADELLE | ARJO HOSPITAL EQUIPMENT | SPOLOMAT 2000 | 913803 | 030132 | X02634 | OMV C/O OAS Medicina II - Degenza | 300 - OSP. AMEDEO DI SAVOIA E BIRAGO DI VISCHE | CG
LPD | LAVAPADELLE | ARJO HOSPITAL EQUIPMENT | SPOLOMAT 2000 | 914232 | 021092 | X05360 | OMV - Ostetricia e Ginecologia - Degenza | 302 - OSPEDALE MARIA VITTORIA | CG
LPD | LAVAPADELLE | ARJO HOSPITAL EQUIPMENT | SPOLOMAT 2000 | 914231 | 027648 | X05368 | OMV - Ostetricia e Ginecologia - Degenza | 302 - OSPEDALE MARIA VITTORIA | CG
LPD | LAVAPADELLE | ARJO HOSPITAL EQUIPMENT | SPOLOMAT 2000 | 913512 | 022860 | X03854 | OMV Ortopedia e Traum. - Amb. Sala Gessi | 302 - OSPEDALE MARIA VITTORIA | CG
LPD | LAVAPADELLE | ARJO HOSPITAL EQUIPMENT | SPOLOMAT 2000 | 918347 0012 | 007130 |  | OSGB Medicina Interna B - Degenza | 410 - OSPEDALE SAN GIOVANNI BOSCO | CG
LPD | LAVAPADELLE | ARJO HOSPITAL EQUIPMENT | SPOLOMAT 2000 | 919074 0103 | 007464 |  | SPDC Psichiatria - Degenza | 410 - OSPEDALE SAN GIOVANNI BOSCO | CG
LPD | LAVAPADELLE | ARJO HOSPITAL EQUIPMENT | SPOLOMAT 2000 | 920012 0108 | 006944 |  | OSGB Cardiologia - Degenza | 410 - OSPEDALE SAN GIOVANNI BOSCO | CG
LPD | LAVAPADELLE | ARJO HOSPITAL EQUIPMENT | TORNADO | NN | 110641 |  | RAF Maria Bricca - Via Bricca 9 | 495 - BRICCA 9 - RSA BRICCA | CG
LPD | LAVAPADELLE | ARJO HOSPITAL EQUIPMENT | TORNADO | NN | 110643 |  | RAF Maria Bricca - Via Bricca 9 | 495 - BRICCA 9 - RSA BRICCA | CG
LPD | LAVAPADELLE | ARJO HOSPITAL EQUIPMENT | TORNADO | NN | 110645 |  | RAF Maria Bricca - Via Bricca 9 | 495 - BRICCA 9 - RSA BRICCA | CG
LPD | LAVAPADELLE | ARJO HOSPITAL EQUIPMENT | TORNADO | NN | 110676 |  | RSA Carlo Alberto - C.so Casale 56 | 494 - CASALE 56 - RSA CARLO ALBERTO | CG
LPD | LAVAPADELLE | ARJO HOSPITAL EQUIPMENT | TORNADO | NN | 110764 |  | RSA Carlo Alberto - C.so Casale 56 | 494 - CASALE 56 - RSA CARLO ALBERTO | CG
LPD | LAVAPADELLE | ARJO HOSPITAL EQUIPMENT | TORNADO | NN | 110751 |  | RSA Carlo Alberto - C.so Casale 56 | 494 - CASALE 56 - RSA CARLO ALBERTO | CG
LPD | LAVAPADELLE | ARJO HOSPITAL EQUIPMENT | TORNADO | SEV0704161 | 110722 |  | RSA Carlo Alberto - C.so Casale 56 | 494 - CASALE 56 - RSA CARLO ALBERTO | CG
LPD | LAVAPADELLE | ARJO HOSPITAL EQUIPMENT | TORNADO | SEV0704162 | 110671 |  | RSA Carlo Alberto - C.so Casale 56 | 494 - CASALE 56 - RSA CARLO ALBERTO | CG
LPD | LAVAPADELLE | ARJO HOSPITAL EQUIPMENT | TYPHOON | 251860 0006 | 018939 | X03889 | OMV Cardiologia - Degenza | 302 - OSPEDALE MARIA VITTORIA | CG
LPD | LAVAPADELLE | ARJO HOSPITAL EQUIPMENT | TYPHOON | 252123 | 020697 | X04798 | OMV Neurologia - Degenza | 302 - OSPEDALE MARIA VITTORIA | CG
LPD | LAVAPADELLE | ARJO HOSPITAL EQUIPMENT | TYPHOON | 252061 | 020698 | X04799 | OMV Neurologia - Degenza | 302 - OSPEDALE MARIA VITTORIA | CG
LPD | LAVAPADELLE | ARJO HOSPITAL EQUIPMENT | TYPHOON | 251859 0006 | 023368 | X03702 | OMV ORL - Degenza | 302 - OSPEDALE MARIA VITTORIA | CG
LPD | LAVAPADELLE | ARJO HOSPITAL EQUIPMENT | TYPHOON | 251858 0006 |  | X03744 | OMV Ortopedia e Traum. - Degenza | 302 - OSPEDALE MARIA VITTORIA | CG
LPD | LAVAPADELLE | ARJO HOSPITAL EQUIPMENT | TYPHOON | 252120 0011 | 030510 | X02719 | OMV C/O OAS Geriatria - Degenza | 300 - OSP. AMEDEO DI SAVOIA E BIRAGO DI VISCHE | CG
LPD | LAVAPADELLE | ARJO HOSPITAL EQUIPMENT | TYPHOON | 252121 0011 | 030653 | X02728 | OMV C/O OAS Geriatria - Degenza | 300 - OSP. AMEDEO DI SAVOIA E BIRAGO DI VISCHE | CG
LPD | LAVAPADELLE | ARJO HOSPITAL EQUIPMENT | TYPHOON | SEV0143179 | 023198 | X04755 | OMV Medicina d'Urgenza - Degenza | 302 - OSPEDALE MARIA VITTORIA | CG
LPD | LAVAPADELLE | ARJO HOSPITAL EQUIPMENT | TYPHOON | SEV0143180 | 023073 | X04759 | OMV Medicina d'Urgenza - Degenza | 302 - OSPEDALE MARIA VITTORIA | CG
LPD | LAVAPADELLE | ARJO HOSPITAL EQUIPMENT | TYPHOON | SEV0245251 0211 | 046788 | X00121 | OMV DEU Pronto Soccorso Medico/Chirurgico | 302 - OSPEDALE MARIA VITTORIA | CG
LPD | LAVAPADELLE | ARJO HOSPITAL EQUIPMENT | TYPHOON | 252405 0102 | 045294 | X00194 | OAS - Mal. Infettive I - Degenza | 300 - OSP. AMEDEO DI SAVOIA E BIRAGO DI VISCHE | CG
LPD | LAVAPADELLE | ARJO HOSPITAL EQUIPMENT | TYPHOON | 252230 0012 | 035885 | X00196 | OAS - Mal. Infettive Univ. - Degenza | 300 - OSP. AMEDEO DI SAVOIA E BIRAGO DI VISCHE | CG
LPD | LAVAPADELLE | ARJO HOSPITAL EQUIPMENT | TYPHOON | 0303138 0301 | 037514 | X00195 | OAS - Mal. Infettive Univ. - Degenza | 300 - OSP. AMEDEO DI SAVOIA E BIRAGO DI VISCHE | CG
LPD | LAVAPADELLE | ARJO HOSPITAL EQUIPMENT | TYPHOON | SEV0342007 | 007037 |  | OSGB Neurologia - Degenza | 410 - OSPEDALE SAN GIOVANNI BOSCO | CG
LPD | LAVAPADELLE | ARJO HOSPITAL EQUIPMENT | TYPHOON | SEV0342005 | 006916 |  | OSGB Medicina Interna B - Degenza | 410 - OSPEDALE SAN GIOVANNI BOSCO | CG
LPD | LAVAPADELLE | ARJO HOSPITAL EQUIPMENT | TYPHOON | SEV0342006 | 006888 |  | OSGB Chirurgia Generale B d'Urgenza - Degenza | 410 - OSPEDALE SAN GIOVANNI BOSCO | CG
LPD | LAVAPADELLE | ARJO HOSPITAL EQUIPMENT | TYPHOON | SEV0342004 | 006978 |  | OSGB Dip. Chir. - Blocco Operatorio 4° piano | 410 - OSPEDALE SAN GIOVANNI BOSCO | CG
LPD | LAVAPADELLE | ARJO HOSPITAL EQUIPMENT | TYPHOON | SEV0342008 | 007061 |  | OSGB Geriatria - Degenza | 410 - OSPEDALE SAN GIOVANNI BOSCO | CG
LPD | LAVAPADELLE | ARJO HOSPITAL EQUIPMENT | TYPHOON | SEV0342003 | 007064 |  | OSGB Nefrologia e Dialisi - Degenza Reparto Nefrol | 410 - OSPEDALE SAN GIOVANNI BOSCO | CG
LPD | LAVAPADELLE | ARJO HOSPITAL EQUIPMENT | TYPHOON | SEV03470050311 | 018574 | X00696 | OMV Cardiologia - Emodinamica | 302 - OSPEDALE MARIA VITTORIA | CG
LPD | LAVAPADELLE | ARJO HOSPITAL EQUIPMENT | TYPHOON | SEV06432010611 |  | X05374 | OMV Chirurgia plastica e della mano - Degenza | 302 - OSPEDALE MARIA VITTORIA | CG
LPD | LAVAPADELLE | ARJO HOSPITAL EQUIPMENT | TYPHOON | SEV0741243 | 004576 |  | RSA Via Botticelli 130 | 462 - BOTTICELLI 130 - RSA | CG
LPD | LAVAPADELLE | ARJO HOSPITAL EQUIPMENT | TYPHOON | SEV0741240 | 004573 |  | RSA Via Botticelli 130 | 462 - BOTTICELLI 130 - RSA | CG
LPD | LAVAPADELLE | ARJO HOSPITAL EQUIPMENT | TYPHOON | SEV0741239 | 004572 |  | RSA Via Botticelli 130 | 462 - BOTTICELLI 130 - RSA | CG
LPD | LAVAPADELLE | ARJO HOSPITAL EQUIPMENT | TYPHOON | SEV0741241 | 004574 |  | RSA Via Botticelli 130 | 462 - BOTTICELLI 130 - RSA | CG
LPD | LAVAPADELLE | ARJO HOSPITAL EQUIPMENT | TYPHOON | SEV0741242 | 004575 |  | RSA Via Botticelli 130 | 462 - BOTTICELLI 130 - RSA | CG
LPD | LAVAPADELLE | ARJO HOSPITAL EQUIPMENT | TYPHOON | W50022124 | 077338 | X11067 | OMV DEU Pronto Soccorso Medico/Chirurgico | 302 - OSPEDALE MARIA VITTORIA | CG
LPD | LAVAPADELLE | ARJO HOSPITAL EQUIPMENT | TYPHOON | W50029681 | 078738 | X11841 | OMV Chirurgia Generale II - Degenza | 302 - OSPEDALE MARIA VITTORIA | CG
LPD | LAVAPADELLE | ARJO HOSPITAL EQUIPMENT | TYPHOON | W50029757 | 078739 | X11842 | OMV Urologia - Degenza | 302 - OSPEDALE MARIA VITTORIA | CG
LPD | LAVAPADELLE | ARJO HOSPITAL EQUIPMENT | TYPHOON | W50034662 | 079371 |  | OSGB Urologia - Degenza | 410 - OSPEDALE SAN GIOVANNI BOSCO | CG
LPD | LAVAPADELLE | ARJO HOSPITAL EQUIPMENT | TYPHOON | WAA055057 | 082827 |  | OSGB Cardiologia - Degenza | 410 - OSPEDALE SAN GIOVANNI BOSCO | CG
LPD | LAVAPADELLE | ARJO HOSPITAL EQUIPMENT | TYPHOON | WAA055059 | 082828 |  | OSGB Medicina d'Urgenza - Degenza | 410 - OSPEDALE SAN GIOVANNI BOSCO | CG
LPD | LAVAPADELLE | ARJO HOSPITAL EQUIPMENT | TYPHOON | WAA059560 | 084077 |  | OSGB Medicina Interna A - Degenza | 410 - OSPEDALE SAN GIOVANNI BOSCO | CG
LPD | LAVAPADELLE | ARJO HOSPITAL EQUIPMENT | TYPHOON | BAA070501 | 086403 |  | OSGB Ortopedia e Traumatologia - Degenza | 410 - OSPEDALE SAN GIOVANNI BOSCO | CG
LPD | LAVAPADELLE | ARJO HOSPITAL EQUIPMENT | TYPHOON | BAA069885 | 087110 | X14325 | OMV C/O OAS Medicina II - Degenza | 300 - OSP. AMEDEO DI SAVOIA E BIRAGO DI VISCHE | CG
LPD | LAVAPADELLE | ARJO HOSPITAL EQUIPMENT | TYPHOON | BAA069893 | 087109 | X14324 | OMV Anestesia e Rianimazione - Degenza | 302 - OSPEDALE MARIA VITTORIA | CG
LPD | LAVAPADELLE | ARJO HOSPITAL EQUIPMENT | TYPHOON | BAA069892 | 087108 | X14323 | OMV Cardiologia - UTIC | 302 - OSPEDALE MARIA VITTORIA | CG
LPD | LAVAPADELLE | ARJO HOSPITAL EQUIPMENT | TYPHOON | BAA069884 | 087107 | X14322 | OMV Chirurgia Generale I - Degenza | 302 - OSPEDALE MARIA VITTORIA | CG
LPD | LAVAPADELLE | ARJO HOSPITAL EQUIPMENT | TYPHOON | BAA070502 | 086404 |  | OSGB Chirurgia Generale B d'Urgenza - Degenza | 410 - OSPEDALE SAN GIOVANNI BOSCO | CG
LPD | LAVAPADELLE | ARJO HOSPITAL EQUIPMENT | TYPHOON | BAA075091 | 087073 |  | OSGB Chirurgia Vascolare - Degenza | 410 - OSPEDALE SAN GIOVANNI BOSCO | CG
LPD | LAVAPADELLE | CBM | 5082 |  | 001913 |  | SC Pres. Sanit. Lorusso Cutugno - Att. Ambulat. | C - CASA CIRCONDARIALE "LORUSSO e CUTUGNO" | CG
LPD | LAVAPADELLE | METALARREDINOX | LP/AA-SDTA | AA04130 | 008448 |  | OSGB Anestesia e Rianim. 2 DEA - Terapia Intensiva | 410 - OSPEDALE SAN GIOVANNI BOSCO | CG
LPD | LAVAPADELLE | METALARREDINOX | LP/AA-SDTA | AA04110 | 008854 |  | OSGB Anestesia e Rianim. 2 DEA - Terapia Intensiva | 410 - OSPEDALE SAN GIOVANNI BOSCO | CG
LPD | LAVAPADELLE | METALARREDINOX | LP/AA-SDTA | AA04129 | 008447 |  | OSGB Anestesia e Rianim. 2 DEA - Terapia Intensiva | 410 - OSPEDALE SAN GIOVANNI BOSCO | CG
LPD | LAVAPADELLE | METALARREDINOX | LP/AA-SDTA | AA04111 | 004483 |  | OSGB Anestesia e Rianim. 2 DEA - Terapia Intensiva | 410 - OSPEDALE SAN GIOVANNI BOSCO | CG
LPD | LAVAPADELLE | METALARREDINOX | LP/AA-SDTA | AA05004 | 008623 |  | OSGB Cardiologia - Emodinamica | 410 - OSPEDALE SAN GIOVANNI BOSCO | CG
LPD | LAVAPADELLE | METALARREDINOX | LP/AA-SDTA | AA03085 | 008769 |  | OSGB Cardiologia - Terapia Intensiva Cardiologica | 410 - OSPEDALE SAN GIOVANNI BOSCO | CG
LPD | LAVAPADELLE | METALARREDINOX | LP/AA-SDTA | AA05003 | 007343 |  | OSGB Dip. Chir. - Blocco Operatorio 1° piano | 410 - OSPEDALE SAN GIOVANNI BOSCO | CG
LPD | LAVAPADELLE | METALARREDINOX | LP/AA-SDTA | AA05001 | 007251 |  | OSGB Dip. Chir. - Blocco Operatorio 4° piano | 410 - OSPEDALE SAN GIOVANNI BOSCO | CG
LPD | LAVAPADELLE | METALARREDINOX | LP/AA-SDTA | AA03082 | 008749 |  | OSGB Nefrologia e Dialisi - Emodialisi | 410 - OSPEDALE SAN GIOVANNI BOSCO | CG
LPD | LAVAPADELLE | METALARREDINOX | LP/AA-SDTA | AA03084 | 008721 |  | OSGB Nefrologia e Dialisi - Emodialisi | 410 - OSPEDALE SAN GIOVANNI BOSCO | CG
LPD | LAVAPADELLE | METALARREDINOX | LP/AA-SDTA | AA04119 | 008766 |  | OSGB Nefrologia e Dialisi - Emodialisi | 410 - OSPEDALE SAN GIOVANNI BOSCO | CG
LPD | LAVAPADELLE | METALARREDINOX | LP/AA-SDTA | AA04120 | 008762 |  | OSGB Nefrologia e Dialisi - Emodialisi | 410 - OSPEDALE SAN GIOVANNI BOSCO | CG
LPD | LAVAPADELLE | METALARREDINOX | LP/AA-SDTA | AA05002 | 008698 |  | OSGB Pronto Soccorso | 410 - OSPEDALE SAN GIOVANNI BOSCO | CG
LPD | LAVAPADELLE | METALARREDINOX | LP/AA-SDTA | AA04112 | 008743 |  | OSGB Pronto Soccorso | 410 - OSPEDALE SAN GIOVANNI BOSCO | CG
4LS | LAVASTOVIGLIE DOMESTICO | ARISTON - MERLONI ELETTRODOMESTICI | LFK 7M 121X IT | 411217233 | 083154 | X13700 | Psichiatria 3 - Circ. 5 - DH Stradella 78 | 338 - STRADELLA 78 - COMUNITA' DSM | SPB
4LS | LAVASTOVIGLIE DOMESTICO | COMEGestione ASLA | LF 315 | CA12901/12/98 |  | X01862 | Psichiatria 3 - Circ. 5 - DH Stradella 78 | 338 - STRADELLA 78 - COMUNITA' DSM | SPB
4LS | LAVASTOVIGLIE DOMESTICO | IGestione ASLESIT |  | 90422 2442 | 074114 | X10646 | Centro Diurno Borgaro | 328 - BORGARO 69 - CENTRO DIURNO DSM | SPB
4LS | LAVASTOVIGLIE DOMESTICO | XXX (NON CODIFICABILE) |  | NN |  | X01692 | Disabilità - Ass. Res. Comunità Jonathan | 305 - SVIZZERA 140 - CENTRO DISABILI GRAVISSIMI | SPB
2LD | LAVATRICE DOMESTICA | ARISTON - MERLONI ELETTRODOMESTICI | AML129EU | 410113096 |  | X04647 | OMV - Neonatologia | 302 - OSPEDALE MARIA VITTORIA | SPB
2LD | LAVATRICE DOMESTICA | ELECTROLUX | WE46 WASCATOR | 324 12823 | 021814 | X01853 | Psichiatria 3 - Circ. 5 - DH Stradella 78 | 338 - STRADELLA 78 - COMUNITA' DSM | SPB
2LD | LAVATRICE DOMESTICA | IGestione ASLESIT |  |  | 075739 | X10928 | Centro Diurno Sostegno 33 | 339 - SOSTEGNO 33 - DSM | SPB
LFS | LAVATRICE/DISINFETTATRICE PER ENDOSCOPI | OLYMPUS OPTICAL | MINI ETD | 10361 | 001774 |  | SC Pres. Sanit. Lorusso Cutugno - Att. Ambulat. | C - CASA CIRCONDARIALE "LORUSSO e CUTUGNO" | CG
LAV | LAVATRICE/DISINFETTATRICE PER STRUMENTARIO,ZOCCOLI,VETRERIE | GETINGE | DECOMAT 46 5 | WAA070848 | 086422 |  | OSGB Dip. Chir. - Blocco Operatorio 4° piano | 410 - OSPEDALE SAN GIOVANNI BOSCO | CG
LAV | LAVATRICE/DISINFETTATRICE PER STRUMENTARIO,ZOCCOLI,VETRERIE | GETINGE | DECOMAT 4656 | SEV0445039 | 007326 |  | OSGB Dip. Chir. - Blocco Operatorio 1° piano | 410 - OSPEDALE SAN GIOVANNI BOSCO | CG
LAV | LAVATRICE/DISINFETTATRICE PER STRUMENTARIO,ZOCCOLI,VETRERIE | GETINGE | DECOMAT 4656 | SEV0445040 | 007252 |  | OSGB Dip. Chir. - Blocco Operatorio 4° piano | 410 - OSPEDALE SAN GIOVANNI BOSCO | CG
LAV | LAVATRICE/DISINFETTATRICE PER STRUMENTARIO,ZOCCOLI,VETRERIE | GETINGE | DECOMAT 8668 | SEV0411091 | 005562 |  | OSGB Centrale di Sterilizzazione | 410 - OSPEDALE SAN GIOVANNI BOSCO | CG
LAV | LAVATRICE/DISINFETTATRICE PER STRUMENTARIO,ZOCCOLI,VETRERIE | GETINGE | DECOMAT 8668 G3D T | 0750003 | 005569 |  | OSGB Centrale di Sterilizzazione | 410 - OSPEDALE SAN GIOVANNI BOSCO | CG
LAV | LAVATRICE/DISINFETTATRICE PER STRUMENTARIO,ZOCCOLI,VETRERIE | GETINGE | GETINGE 88 TURBO | W50025462 | 077076 |  | OSGB Centrale di Sterilizzazione | 410 - OSPEDALE SAN GIOVANNI BOSCO | CG
LAV | LAVATRICE/DISINFETTATRICE PER STRUMENTARIO,ZOCCOLI,VETRERIE | INTERNATIONAL STEEL CO SPA | DS 1000 3S | 0830026 | 002860 | X08171 | OMV Dir. Sanitaria - Centrale di Sterilizzazione | 302 - OSPEDALE MARIA VITTORIA | CG
LAV | LAVATRICE/DISINFETTATRICE PER STRUMENTARIO,ZOCCOLI,VETRERIE | INTERNATIONAL STEEL CO SPA | DS 1000 3S | 0830027 | 002861 | X08172 | OMV Dir. Sanitaria - Centrale di Sterilizzazione | 302 - OSPEDALE MARIA VITTORIA | CG
LAV | LAVATRICE/DISINFETTATRICE PER STRUMENTARIO,ZOCCOLI,VETRERIE | INTERNATIONAL STEEL CO SPA | DS 500 DRSD | 0520324 | 020229 | X01684 | OMV Odontostomatologia | 302 - OSPEDALE MARIA VITTORIA | CG
LAV | LAVATRICE/DISINFETTATRICE PER STRUMENTARIO,ZOCCOLI,VETRERIE | INTERNATIONAL STEEL CO SPA | DS 500 DRSD | 0820243 | 002808 | X07637 | OMV Blocco Operat. Chir. Specialistica | 302 - OSPEDALE MARIA VITTORIA | CG
LAV | LAVATRICE/DISINFETTATRICE PER STRUMENTARIO,ZOCCOLI,VETRERIE | INTERNATIONAL STEEL CO SPA | DS 500 DRSD | 0920144 | 006491 | X08585 | OMV Ortopedia e Traum. - Sale Operatorie | 302 - OSPEDALE MARIA VITTORIA | CG
LAV | LAVATRICE/DISINFETTATRICE PER STRUMENTARIO,ZOCCOLI,VETRERIE | INTERNATIONAL STEEL CO SPA | DS 500 DRSD | 1220019 | 078791 | X11917 | OMV Blocco Operat. Chirurgia Generale | 302 - OSPEDALE MARIA VITTORIA | CG
LAV | LAVATRICE/DISINFETTATRICE PER STRUMENTARIO,ZOCCOLI,VETRERIE | INTERNATIONAL STEEL CO SPA | DS 500 DRSD | 1220018 | 079577 | X12002 | OMV - Ostetricia e ginecologia - Sale Operatorie | 302 - OSPEDALE MARIA VITTORIA | CG
LAV | LAVATRICE/DISINFETTATRICE PER STRUMENTARIO,ZOCCOLI,VETRERIE | INTERNATIONAL STEEL CO SPA | LAB 500 CDL | 1605510HC185 | 086956 |  | OSGB Anatomia Patologica | 410 - OSPEDALE SAN GIOVANNI BOSCO | CG
LAV | LAVATRICE/DISINFETTATRICE PER STRUMENTARIO,ZOCCOLI,VETRERIE | SMEG ELETTRODOMESTICI | GW 3060 | 00427 17291 | 111980 |  | OSGB Farmacia Ospedaliera 2 | 410 - OSPEDALE SAN GIOVANNI BOSCO | CG
LLB | LETTINO BOBATH PER FISIOTERAPIA | CHINESPORT | NEW AGE LINE | 0100031-1 |  | X02745 | Geriatria Terr. Unità Valutazione Geriatrica U.V.G | 300 - OSP. AMEDEO DI SAVOIA E BIRAGO DI VISCHE | CG
LLB | LETTINO BOBATH PER FISIOTERAPIA | CHINESPORT | NEW AGE LINE | 0100012-1 |  | X02062 | MFR Terr. - Pacchiotti | 306 - PACCHIOTTI 4 - POLIAMBULATORIO | CG
LLB | LETTINO BOBATH PER FISIOTERAPIA | FISIOTECH SRL | 3009 S BOBATH XS | 04/2008 | 001746 |  | SC Pres. Sanit. Lorusso Cutugno - Att. Ambulat. | C - CASA CIRCONDARIALE "LORUSSO e CUTUGNO" | CG
LLB | LETTINO BOBATH PER FISIOTERAPIA | XXX (NON CODIFICABILE) | NN |  | 007078 |  | OSGB R.R.F. - Ambulatorio | 410 - OSPEDALE SAN GIOVANNI BOSCO | CG
LTR | LETTINO PER TRAZIONE | CHINESPORT | UNITRACTION | NN | 001692 |  | SC Pres. Sanit. Lorusso Cutugno - Att. Ambulat. | C - CASA CIRCONDARIALE "LORUSSO e CUTUGNO" | CG
LTR | LETTINO PER TRAZIONE | XXX (NON CODIFICABILE) |  | T3087 |  | X02042 | MFR Terr. - Pacchiotti | 306 - PACCHIOTTI 4 - POLIAMBULATORIO | CG
LLE | LETTINO RIBALTABILE PER FISIOTERAPIA (LETTO DI STATICA) | CHINESPORT | TILT TABLE 2ET | 13.0000000002327 | 080292 |  | OSGB Cardiologia - Ambulatorio | 410 - OSPEDALE SAN GIOVANNI BOSCO | CG
LLE | LETTINO RIBALTABILE PER FISIOTERAPIA (LETTO DI STATICA) | ENRAF NONIUS | MANULEKT S | 07-026 |  | X02050 | MFR Terr. - Pacchiotti | 306 - PACCHIOTTI 4 - POLIAMBULATORIO | CG
LCP | LETTINO VISITA / TERAPIA A MOVIMENTAZIONE ELETTRICA | CHINESPORT | COMETA 3 | 0100011-1 | 026737 | X02092 | OMV Medicina Fisica e Riabilitazione | 302 - OSPEDALE MARIA VITTORIA | CG
LCP | LETTINO VISITA / TERAPIA A MOVIMENTAZIONE ELETTRICA | DOIMO MIS SRL | AM102 | 07294 | 084181 |  | Direzione Sanitaria - Poliamb. Centro Prenotazioni | 410 - OSPEDALE SAN GIOVANNI BOSCO | CG
LCP | LETTINO VISITA / TERAPIA A MOVIMENTAZIONE ELETTRICA | DOIMO MIS SRL | AM102 | 07293 | 084182 |  | Direzione Sanitaria - Poliamb. Centro Prenotazioni | 410 - OSPEDALE SAN GIOVANNI BOSCO | CG
LCP | LETTINO VISITA / TERAPIA A MOVIMENTAZIONE ELETTRICA | DOIMO MIS SRL | AM102 | 07292 | 084183 |  | Direzione Sanitaria - Poliamb. Centro Prenotazioni | 410 - OSPEDALE SAN GIOVANNI BOSCO | CG
LCP | LETTINO VISITA / TERAPIA A MOVIMENTAZIONE ELETTRICA | DOIMO MIS SRL | AM102 | 07290 | 084184 |  | Direzione Sanitaria - Poliamb. Centro Prenotazioni | 410 - OSPEDALE SAN GIOVANNI BOSCO | CG
LCP | LETTINO VISITA / TERAPIA A MOVIMENTAZIONE ELETTRICA | DOIMO MIS SRL | AM102 | 07289 | 084185 |  | Direzione Sanitaria - Poliamb. Centro Prenotazioni | 410 - OSPEDALE SAN GIOVANNI BOSCO | CG
LCP | LETTINO VISITA / TERAPIA A MOVIMENTAZIONE ELETTRICA | DOIMO MIS SRL | AM102 | 07291 | 084186 |  | Direzione Sanitaria - Poliamb. Centro Prenotazioni | 410 - OSPEDALE SAN GIOVANNI BOSCO | CG
LCP | LETTINO VISITA / TERAPIA A MOVIMENTAZIONE ELETTRICA | DOIMO MIS SRL | AM102 | 07295 | 084187 |  | OMV - Immunoematologia e Trasfusfusionale | 302 - OSPEDALE MARIA VITTORIA | CG
LCP | LETTINO VISITA / TERAPIA A MOVIMENTAZIONE ELETTRICA | DOIMO MIS SRL | AM102 | 07296 | 084188 |  | OMV - Radiologia Diagnostica | 302 - OSPEDALE MARIA VITTORIA | CG
LCP | LETTINO VISITA / TERAPIA A MOVIMENTAZIONE ELETTRICA | DOIMO MIS SRL | AM102 | 08684 | 084874 |  | OSGB Gastroenterologia - Ambulatorio | 410 - OSPEDALE SAN GIOVANNI BOSCO | CG
LCP | LETTINO VISITA / TERAPIA A MOVIMENTAZIONE ELETTRICA | DOIMO MIS SRL | AM102 | 10362 | 086540 |  | OSGB Cardiologia - Degenza | 410 - OSPEDALE SAN GIOVANNI BOSCO | CG
LCP | LETTINO VISITA / TERAPIA A MOVIMENTAZIONE ELETTRICA | DOIMO MIS SRL | AM102 | 10361 | 086756 |  | OSGB Chirurgia Generale B d'Urgenza - Degenza | 410 - OSPEDALE SAN GIOVANNI BOSCO | CG
LCP | LETTINO VISITA / TERAPIA A MOVIMENTAZIONE ELETTRICA | DOIMO MIS SRL | AM102 | 11231 | 087607 |  | OSGB Chirurgia Vascolare - Degenza | 410 - OSPEDALE SAN GIOVANNI BOSCO | CG
LCP | LETTINO VISITA / TERAPIA A MOVIMENTAZIONE ELETTRICA | DOIMO MIS SRL | AM102 | 11230 | 087611 |  | OSGB Chirurgia Vascolare - Degenza | 410 - OSPEDALE SAN GIOVANNI BOSCO | CG
LCP | LETTINO VISITA / TERAPIA A MOVIMENTAZIONE ELETTRICA | ECOPOSTURAL | C3511M | 20111207 | 079581 | X12059 | OMV Chirurgia Generale I e II - Day Hospital | 302 - OSPEDALE MARIA VITTORIA | CG
LCP | LETTINO VISITA / TERAPIA A MOVIMENTAZIONE ELETTRICA | ECOPOSTURAL | C3514SN | 78 | 075747 | X10937 | N.P.I. 1 - Montale | 316 - MONTALE 12/14 - CONSULTORIO NPI | CG
LCP | LETTINO VISITA / TERAPIA A MOVIMENTAZIONE ELETTRICA | ECOPOSTURAL | C3514SN | 81 | 075748 | X10940 | N.P.I. 1 - Montale | 316 - MONTALE 12/14 - CONSULTORIO NPI | CG
LCP | LETTINO VISITA / TERAPIA A MOVIMENTAZIONE ELETTRICA | ECOPOSTURAL | C3515H | LOTTO 33 | 004426 | X09063 | OAS - Day Hospital Centralizzato | 300 - OSP. AMEDEO DI SAVOIA E BIRAGO DI VISCHE | CG
LCP | LETTINO VISITA / TERAPIA A MOVIMENTAZIONE ELETTRICA | ECOPOSTURAL | C3515H | LOTTO 33 | 004425 | X09062 | OAS - Day Hospital Centralizzato | 300 - OSP. AMEDEO DI SAVOIA E BIRAGO DI VISCHE | CG
LCP | LETTINO VISITA / TERAPIA A MOVIMENTAZIONE ELETTRICA | ECOPOSTURAL | C3523M64 | NN | 079980 | X12916 | MFR Terr. - Pacchiotti | 306 - PACCHIOTTI 4 - POLIAMBULATORIO | CG
LCP | LETTINO VISITA / TERAPIA A MOVIMENTAZIONE ELETTRICA | ECOPOSTURAL | C3523M64 | NN | 079981 | X12917 | MFR Terr. - Pacchiotti | 306 - PACCHIOTTI 4 - POLIAMBULATORIO | CG
LCP | LETTINO VISITA / TERAPIA A MOVIMENTAZIONE ELETTRICA | ECOPOSTURAL | C3523M64 | NN | 079979 | X12915 | OMV Medicina Fisica e Riabilitazione | 302 - OSPEDALE MARIA VITTORIA | CG
LCP | LETTINO VISITA / TERAPIA A MOVIMENTAZIONE ELETTRICA | ECOPOSTURAL | C3552J | 20081209 | 005137 | X08290 | MFR Terr. - Pacchiotti | 306 - PACCHIOTTI 4 - POLIAMBULATORIO | CG
LCP | LETTINO VISITA / TERAPIA A MOVIMENTAZIONE ELETTRICA | ECOPOSTURAL | C3554R | 000056400 | 078706 | X07511 | OMV C/O OAS Geriatria - Degenza | 300 - OSP. AMEDEO DI SAVOIA E BIRAGO DI VISCHE | CG
LCP | LETTINO VISITA / TERAPIA A MOVIMENTAZIONE ELETTRICA | ENRAF NONIUS | MANUMED | 00-01-0831 | 026059 | X02083 | OMV Medicina Fisica e Riabilitazione | 302 - OSPEDALE MARIA VITTORIA | CG
LCP | LETTINO VISITA / TERAPIA A MOVIMENTAZIONE ELETTRICA | ENRAF NONIUS | MANUMED | 08022293 | 003873 |  | N.P.I. 2 - Via Tamagno 5 | 450 - TAMAGNO 5 - CONSULTORIO | CG
LCP | LETTINO VISITA / TERAPIA A MOVIMENTAZIONE ELETTRICA | ENRAF NONIUS | MANUMED | 08022294 | 003874 |  | N.P.I. 2 - Via Tamagno 5 | 450 - TAMAGNO 5 - CONSULTORIO | CG
LCP | LETTINO VISITA / TERAPIA A MOVIMENTAZIONE ELETTRICA | ENRAF NONIUS | MANUMED | 98 01 097 | 007081 |  | OSGB R.R.F. - Ambulatorio | 410 - OSPEDALE SAN GIOVANNI BOSCO | CG
LCP | LETTINO VISITA / TERAPIA A MOVIMENTAZIONE ELETTRICA | ENRAF NONIUS | MANUMED B | 00-02-0053 | 046210 | X01968 | MFR Terr. - Amb. Età evolutiva Valgioie, 10 | 336 - VALGIOIE 10 - CENTRO RIEDUC. ETA' EVOLUTIVA | CG
LCP | LETTINO VISITA / TERAPIA A MOVIMENTAZIONE ELETTRICA | ENRAF NONIUS | MANUMED OPTIMAL | 03/01/0170 | 046506 | X00804 | MFR Terr. - Amb. Età evolutiva Valgioie, 10 | 336 - VALGIOIE 10 - CENTRO RIEDUC. ETA' EVOLUTIVA | CG
LCP | LETTINO VISITA / TERAPIA A MOVIMENTAZIONE ELETTRICA | ENRAF NONIUS | MANUMED OPTIMAL 2 | 00-02-0370 | 010751 | X02040 | MFR Terr. - Pacchiotti | 306 - PACCHIOTTI 4 - POLIAMBULATORIO | CG
LCP | LETTINO VISITA / TERAPIA A MOVIMENTAZIONE ELETTRICA | ENRAF NONIUS | MANUMED STANDARD 2 | 99-01-0764 |  | X02044 | MFR Terr. - Pacchiotti | 306 - PACCHIOTTI 4 - POLIAMBULATORIO | CG
LCP | LETTINO VISITA / TERAPIA A MOVIMENTAZIONE ELETTRICA | ENRAF NONIUS | OPTIMAL 2 | 03-01-0142 | 017849 |  | OSGB R.R.F. - Attività territoriale Via Montanaro | 437 - MONTANARO 60 - POLIAMBULATORIO | CG
LCP | LETTINO VISITA / TERAPIA A MOVIMENTAZIONE ELETTRICA | ENRAF NONIUS | OPTIMAL 2 | 03-01-0144 | 017620 |  | OSGB R.R.F. - Attività territoriale Via Montanaro | 437 - MONTANARO 60 - POLIAMBULATORIO | CG
LCP | LETTINO VISITA / TERAPIA A MOVIMENTAZIONE ELETTRICA | ENRAF NONIUS | OPTIMAL 2 | 03-01-0141 | 017174 |  | OSGB R.R.F. - Attività territoriale Via Montanaro | 437 - MONTANARO 60 - POLIAMBULATORIO | CG
LCP | LETTINO VISITA / TERAPIA A MOVIMENTAZIONE ELETTRICA | ENRAF NONIUS | OPTIMAL 2 | 03-01-0140 | 017168 |  | OSGB R.R.F. - Attività territoriale Via Montanaro | 437 - MONTANARO 60 - POLIAMBULATORIO | CG
LCP | LETTINO VISITA / TERAPIA A MOVIMENTAZIONE ELETTRICA | ENRAF NONIUS | OPTIMAL 2 | 03-01-0139 | 017842 |  | OSGB R.R.F. - Attività territoriale Via Montanaro | 437 - MONTANARO 60 - POLIAMBULATORIO | CG
LCP | LETTINO VISITA / TERAPIA A MOVIMENTAZIONE ELETTRICA | ENRAF NONIUS | OPTIMAL 2 | 03-01-0145 | 017210 |  | OSGB R.R.F. - Attività territoriale Via Montanaro | 437 - MONTANARO 60 - POLIAMBULATORIO | CG
LCP | LETTINO VISITA / TERAPIA A MOVIMENTAZIONE ELETTRICA | ENRAF NONIUS | OPTIMAL 2 | 03-01-0146 | 017882 |  | OSGB R.R.F. - Attività territoriale Via Montanaro | 437 - MONTANARO 60 - POLIAMBULATORIO | CG
LCP | LETTINO VISITA / TERAPIA A MOVIMENTAZIONE ELETTRICA | ENRAF NONIUS | OPTIMAL 2 | 03-01-0143 | 017875 |  | OSGB R.R.F. - Attività territoriale Via Montanaro | 437 - MONTANARO 60 - POLIAMBULATORIO | CG
LCP | LETTINO VISITA / TERAPIA A MOVIMENTAZIONE ELETTRICA | ENRAF NONIUS | OPTIMAL 2 | 04 01 0151 | 007080 |  | OSGB R.R.F. - Ambulatorio | 410 - OSPEDALE SAN GIOVANNI BOSCO | CG
LCP | LETTINO VISITA / TERAPIA A MOVIMENTAZIONE ELETTRICA | ENRAF NONIUS | OPTIMAL 2 | 04-01-0152 | 007082 |  | OSGB R.R.F. - Ambulatorio | 410 - OSPEDALE SAN GIOVANNI BOSCO | CG
LCP | LETTINO VISITA / TERAPIA A MOVIMENTAZIONE ELETTRICA | ENRAF NONIUS | OPTIMAL 2 | 07-02-2884 | 007095 |  | OSGB R.R.F. - Ambulatorio | 410 - OSPEDALE SAN GIOVANNI BOSCO | CG
LCP | LETTINO VISITA / TERAPIA A MOVIMENTAZIONE ELETTRICA | ENRAF NONIUS | OPTIMAL 2 | 07-02-2879 | 007083 |  | OSGB R.R.F. - Ambulatorio | 410 - OSPEDALE SAN GIOVANNI BOSCO | CG
LCP | LETTINO VISITA / TERAPIA A MOVIMENTAZIONE ELETTRICA | ENRAF NONIUS | OPTIMAL 2 | 07-02-2884 | 017672 |  | OSGB R.R.F. - Attività territoriale Via Montanaro | 437 - MONTANARO 60 - POLIAMBULATORIO | CG
LCP | LETTINO VISITA / TERAPIA A MOVIMENTAZIONE ELETTRICA | ENRAF NONIUS | OPTIMAL 2 | 07-02-2879 | 017048 |  | OSGB R.R.F. - Attività territoriale Via Montanaro | 437 - MONTANARO 60 - POLIAMBULATORIO | CG
LCP | LETTINO VISITA / TERAPIA A MOVIMENTAZIONE ELETTRICA | ENRAF NONIUS | OPTIMAL 2 | 07-02-2918 | 017615 |  | OSGB R.R.F. - Attività territoriale Via Montanaro | 437 - MONTANARO 60 - POLIAMBULATORIO | CG
LCP | LETTINO VISITA / TERAPIA A MOVIMENTAZIONE ELETTRICA | ENRAF NONIUS | OPTIMAL 2 | 07-02-2919 | 017860 |  | OSGB R.R.F. - Attività territoriale Via Montanaro | 437 - MONTANARO 60 - POLIAMBULATORIO | CG
LCP | LETTINO VISITA / TERAPIA A MOVIMENTAZIONE ELETTRICA | FAVERO | 9LS0100 | 0061042 |  | X05358 | OMV - Ostetricia e Ginecologia - Degenza | 302 - OSPEDALE MARIA VITTORIA | CG
LCP | LETTINO VISITA / TERAPIA A MOVIMENTAZIONE ELETTRICA | FERROX | GIOTTO PRO | 201729 | 110649 |  | RAF Maria Bricca - Via Bricca 9 | 495 - BRICCA 9 - RSA BRICCA | CG
LCP | LETTINO VISITA / TERAPIA A MOVIMENTAZIONE ELETTRICA | FERROX | GIOTTO PRO | 201730 | 110648 |  | RAF Maria Bricca - Via Bricca 9 | 495 - BRICCA 9 - RSA BRICCA | CG
LCP | LETTINO VISITA / TERAPIA A MOVIMENTAZIONE ELETTRICA | FERROX | NN | NN | 017445 |  | OSGB R.R.F. - Attività territoriale Via Montanaro | 437 - MONTANARO 60 - POLIAMBULATORIO | CG
LCP | LETTINO VISITA / TERAPIA A MOVIMENTAZIONE ELETTRICA | SCHMITZ SOHNE GMBH | 115.515 | 131792620 | 032333 | X00094 | OMV - Ostetricia e Ginecologia - Ambulatorio | 302 - OSPEDALE MARIA VITTORIA | CG
LCP | LETTINO VISITA / TERAPIA A MOVIMENTAZIONE ELETTRICA | SCHMITZ SOHNE GMBH | 115.515 | 131792621 | 022010 | X00092 | OMV - Ostetricia e Ginecologia - FIVET | 302 - OSPEDALE MARIA VITTORIA | CG
LCP | LETTINO VISITA / TERAPIA A MOVIMENTAZIONE ELETTRICA | SCHMITZ SOHNE GMBH | 115.515 | 131792619 | 021968 | X00091 | OMV - Ostetricia e Ginecologia - Ambulatorio | 302 - OSPEDALE MARIA VITTORIA | CG
LCP | LETTINO VISITA / TERAPIA A MOVIMENTAZIONE ELETTRICA | SCHMITZ SOHNE GMBH | 211.310 | 0045 |  | X00947 | OMV Chirurgia plastica e della mano - Ambulatorio | 302 - OSPEDALE MARIA VITTORIA | CG
LCP | LETTINO VISITA / TERAPIA A MOVIMENTAZIONE ELETTRICA | SCHMITZ SOHNE GMBH | 211.310 | 0046 |  | X00948 | OMV Chirurgia plastica e della mano - Ambulatorio | 302 - OSPEDALE MARIA VITTORIA | CG
LCP | LETTINO VISITA / TERAPIA A MOVIMENTAZIONE ELETTRICA | SCHMITZ SOHNE GMBH | 211.310 | C00130-N | 022254 | X01440 | OMV Anestesia e Rianim. - Terapia Antalgica | 302 - OSPEDALE MARIA VITTORIA | CG
LCP | LETTINO VISITA / TERAPIA A MOVIMENTAZIONE ELETTRICA | SCHMITZ SOHNE GMBH | 211.310 | E00385N | 047075 | X06331 | Le Chiuse - Amb. Chirurgia I e II | 308 - LE CHIUSE 66 - POLIAMBULATORIO | CG
LCP | LETTINO VISITA / TERAPIA A MOVIMENTAZIONE ELETTRICA | SCHMITZ SOHNE GMBH | 211.310 | EOO467-N |  | X07311 | OMV Chirurgia plastica e della mano - Degenza | 302 - OSPEDALE MARIA VITTORIA | CG
LCP | LETTINO VISITA / TERAPIA A MOVIMENTAZIONE ELETTRICA | SCHMITZ SOHNE GMBH | MEDI MATIC 115.715 | 115715-163601-11-01732-N | 077422 | X11190 | OAS - Mal. Infettive Univ. Infez. Sess. Trasmesse | 300 - OSP. AMEDEO DI SAVOIA E BIRAGO DI VISCHE | CG
LCP | LETTINO VISITA / TERAPIA A MOVIMENTAZIONE ELETTRICA | SNELL HABITAT SPA | 40.41.20 | 33041 | 008330 |  | OSGB Pneumologia Ospedaliera - Ambulatorio | 410 - OSPEDALE SAN GIOVANNI BOSCO | CG
LCP | LETTINO VISITA / TERAPIA A MOVIMENTAZIONE ELETTRICA | XXX (NON CODIFICABILE) | LM31/M1 | 923496 | 026675 | X02063 | OMV Medicina Fisica e Riabilitazione | 302 - OSPEDALE MARIA VITTORIA | CG
LCP | LETTINO VISITA / TERAPIA A MOVIMENTAZIONE ELETTRICA | XXX (NON CODIFICABILE) | NN |  | 007096 |  | OSGB R.R.F. - Ambulatorio | 410 - OSPEDALE SAN GIOVANNI BOSCO | CG
5LV | LETTINO VISITA/TERAPIA | ECOPOSTURAL | C3737U | NN | 077917 | X11365 | OMV Neurologia - Ambulatorio | 302 - OSPEDALE MARIA VITTORIA | CG
5LV | LETTINO VISITA/TERAPIA | ECOPOSTURAL | C3752T | NN | 077916 | X11366 | OMV Neurologia - Ambulatorio | 302 - OSPEDALE MARIA VITTORIA | CG
5LV | LETTINO VISITA/TERAPIA | ECOPOSTURAL | C3752T | NN | 077918 | X11367 | OMV Neurologia - Ambulatorio | 302 - OSPEDALE MARIA VITTORIA | CG
5LV | LETTINO VISITA/TERAPIA | ECOPOSTURAL | C3752T | NN | 078713 | X07518 | OMV Neurologia - Ambulatorio | 302 - OSPEDALE MARIA VITTORIA | CG
5LV | LETTINO VISITA/TERAPIA | FAVERO | 9LV 0040 | 050009490010 | 008954 |  | OSGB Radiologia | 410 - OSPEDALE SAN GIOVANNI BOSCO | CG
5LV | LETTINO VISITA/TERAPIA | FAVERO | 9LV 0040 | 050009490009 | 008935 |  | OSGB Radiologia | 410 - OSPEDALE SAN GIOVANNI BOSCO | CG
5LV | LETTINO VISITA/TERAPIA | FAVERO | 9LV 0040 | 050008270022 | 008711 |  | OSGB Pronto Soccorso | 410 - OSPEDALE SAN GIOVANNI BOSCO | CG
5LV | LETTINO VISITA/TERAPIA | FAVERO | 9LV 0040 | 050008270024 | 008802 |  | OSGB Pronto Soccorso | 410 - OSPEDALE SAN GIOVANNI BOSCO | CG
5LV | LETTINO VISITA/TERAPIA | FAVERO | 9LV 0040 | 050008270023 | 008707 |  | OSGB Pronto Soccorso | 410 - OSPEDALE SAN GIOVANNI BOSCO | CG
5LV | LETTINO VISITA/TERAPIA | FAVERO | 9LV 0041 | 050009490011 | 004475 |  | OSGB Radiologia | 410 - OSPEDALE SAN GIOVANNI BOSCO | CG
5LV | LETTINO VISITA/TERAPIA | XXX (NON CODIFICABILE) |  |  | 00007 | GEN012 |  |  | SPB
LBD | LETTO A BILANCIA PER DIALISI | TASSINARI BILANCE | 2000 MAXI AV | 0414246 | 008773 |  | OSGB Nefrologia e Dialisi - Emodialisi | 410 - OSPEDALE SAN GIOVANNI BOSCO | CG
LBD | LETTO A BILANCIA PER DIALISI | TASSINARI BILANCE | 2000 MAXI AV | 0414227 | 008770 |  | OSGB Nefrologia e Dialisi - Emodialisi | 410 - OSPEDALE SAN GIOVANNI BOSCO | CG
LBD | LETTO A BILANCIA PER DIALISI | TASSINARI BILANCE | 2000 MAXI AV | 0514012 | 008722 |  | OSGB Nefrologia e Dialisi - Emodialisi | 410 - OSPEDALE SAN GIOVANNI BOSCO | CG
LBD | LETTO A BILANCIA PER DIALISI | TASSINARI BILANCE | 2000 MAXI AV | 0414226 | 008727 |  | OSGB Nefrologia e Dialisi - Emodialisi | 410 - OSPEDALE SAN GIOVANNI BOSCO | CG
LBD | LETTO A BILANCIA PER DIALISI | TASSINARI BILANCE | 2000 MAXI AV | 0414240 | 008723 |  | OSGB Nefrologia e Dialisi - Emodialisi | 410 - OSPEDALE SAN GIOVANNI BOSCO | CG
LBD | LETTO A BILANCIA PER DIALISI | TASSINARI BILANCE | 2000 MAXI AV | 0414237 | 008736 |  | OSGB Nefrologia e Dialisi - Emodialisi | 410 - OSPEDALE SAN GIOVANNI BOSCO | CG
LBD | LETTO A BILANCIA PER DIALISI | TASSINARI BILANCE | 2000 MAXI AV | 0414232 | 008729 |  | OSGB Nefrologia e Dialisi - Emodialisi | 410 - OSPEDALE SAN GIOVANNI BOSCO | CG
LBD | LETTO A BILANCIA PER DIALISI | TASSINARI BILANCE | 2000 MAXI AV | 0414042 | 008741 |  | OSGB Nefrologia e Dialisi - Emodialisi | 410 - OSPEDALE SAN GIOVANNI BOSCO | CG
LBD | LETTO A BILANCIA PER DIALISI | TASSINARI BILANCE | 2000 MAXI AV | 0514011 | 008738 |  | OSGB Nefrologia e Dialisi - Emodialisi | 410 - OSPEDALE SAN GIOVANNI BOSCO | CG
LBD | LETTO A BILANCIA PER DIALISI | TASSINARI BILANCE | 2000 MAXI AV | 0514010 | 008780 |  | OSGB Nefrologia e Dialisi - Emodialisi | 410 - OSPEDALE SAN GIOVANNI BOSCO | CG
LBD | LETTO A BILANCIA PER DIALISI | TASSINARI BILANCE | 2000 MAXI AV | 0514004 | 008731 |  | OSGB Nefrologia e Dialisi - Emodialisi | 410 - OSPEDALE SAN GIOVANNI BOSCO | CG
LBD | LETTO A BILANCIA PER DIALISI | TASSINARI BILANCE | 2000 MAXI AV | 0514002 | 008779 |  | OSGB Nefrologia e Dialisi - Emodialisi | 410 - OSPEDALE SAN GIOVANNI BOSCO | CG
LBD | LETTO A BILANCIA PER DIALISI | TASSINARI BILANCE | 2000 MAXI AV | 0414233 | 008740 |  | OSGB Nefrologia e Dialisi - Emodialisi | 410 - OSPEDALE SAN GIOVANNI BOSCO | CG
LBD | LETTO A BILANCIA PER DIALISI | TASSINARI BILANCE | 2000 MAXI AV | 0414238 | 008730 |  | OSGB Nefrologia e Dialisi - Emodialisi | 410 - OSPEDALE SAN GIOVANNI BOSCO | CG
LBD | LETTO A BILANCIA PER DIALISI | TASSINARI BILANCE | 2000 MAXI AV | 0414244 | 008735 |  | OSGB Nefrologia e Dialisi - Emodialisi | 410 - OSPEDALE SAN GIOVANNI BOSCO | CG
LBD | LETTO A BILANCIA PER DIALISI | TASSINARI BILANCE | 2000 MAXI AV | 0514001 | 008719 |  | OSGB Nefrologia e Dialisi - Emodialisi | 410 - OSPEDALE SAN GIOVANNI BOSCO | CG
LBD | LETTO A BILANCIA PER DIALISI | TASSINARI BILANCE | 2000 MAXI AV | 0414249 | 008716 |  | OSGB Nefrologia e Dialisi - Emodialisi | 410 - OSPEDALE SAN GIOVANNI BOSCO | CG
LBD | LETTO A BILANCIA PER DIALISI | TASSINARI BILANCE | 2000 MAXI AV | 0414243 | 008739 |  | OSGB Nefrologia e Dialisi - Emodialisi | 410 - OSPEDALE SAN GIOVANNI BOSCO | CG
LBD | LETTO A BILANCIA PER DIALISI | TASSINARI BILANCE | 2000 MAXI AV | 0414231 | 008728 |  | OSGB Nefrologia e Dialisi - Emodialisi | 410 - OSPEDALE SAN GIOVANNI BOSCO | CG
LBD | LETTO A BILANCIA PER DIALISI | TASSINARI BILANCE | 2000 MAXI AV | 0514003 | 008717 |  | OSGB Nefrologia e Dialisi - Emodialisi | 410 - OSPEDALE SAN GIOVANNI BOSCO | CG
LBD | LETTO A BILANCIA PER DIALISI | TASSINARI BILANCE | 2000 MAXI AV | 0414234 | 008724 |  | OSGB Nefrologia e Dialisi - Emodialisi | 410 - OSPEDALE SAN GIOVANNI BOSCO | CG
LBD | LETTO A BILANCIA PER DIALISI | TASSINARI BILANCE | 2000 MAXI AV | 0514013 | 008771 |  | OSGB Nefrologia e Dialisi - Emodialisi | 410 - OSPEDALE SAN GIOVANNI BOSCO | CG
LBD | LETTO A BILANCIA PER DIALISI | TASSINARI BILANCE | 2000 MAXI AV | 0414041 | 008776 |  | OSGB Nefrologia e Dialisi - Emodialisi | 410 - OSPEDALE SAN GIOVANNI BOSCO | CG
LBD | LETTO A BILANCIA PER DIALISI | TASSINARI BILANCE | 2000 MAXI AV | 0414235 | 008777 |  | OSGB Nefrologia e Dialisi - Emodialisi | 410 - OSPEDALE SAN GIOVANNI BOSCO | CG
LBD | LETTO A BILANCIA PER DIALISI | TASSINARI BILANCE | 2000 MAXI AV | 0514006 | 008775 |  | OSGB Nefrologia e Dialisi - Emodialisi | 410 - OSPEDALE SAN GIOVANNI BOSCO | CG
LBD | LETTO A BILANCIA PER DIALISI | TASSINARI BILANCE | 2000 MAXI AV | 0414250 | 008774 |  | OSGB Nefrologia e Dialisi - Emodialisi | 410 - OSPEDALE SAN GIOVANNI BOSCO | CG
LBD | LETTO A BILANCIA PER DIALISI | TASSINARI BILANCE | 2000 MAXI AV | 0414239 | 008778 |  | OSGB Nefrologia e Dialisi - Emodialisi | 410 - OSPEDALE SAN GIOVANNI BOSCO | CG
LBD | LETTO A BILANCIA PER DIALISI | TASSINARI BILANCE | 2000 MAXI AV | 0514009 | 008742 |  | OSGB Nefrologia e Dialisi - Emodialisi | 410 - OSPEDALE SAN GIOVANNI BOSCO | CG
LBD | LETTO A BILANCIA PER DIALISI | TASSINARI BILANCE | 2000 MAXI AV | 0514007 | 008718 |  | OSGB Nefrologia e Dialisi - Emodialisi | 410 - OSPEDALE SAN GIOVANNI BOSCO | CG
LBD | LETTO A BILANCIA PER DIALISI | TASSINARI BILANCE | 2000 MAXI AV | 0414248 | 008715 |  | OSGB Nefrologia e Dialisi - Emodialisi | 410 - OSPEDALE SAN GIOVANNI BOSCO | CG
LBD | LETTO A BILANCIA PER DIALISI | TASSINARI BILANCE | 2000 MAXI AV | 0514014 | 008732 |  | OSGB Nefrologia e Dialisi - Emodialisi | 410 - OSPEDALE SAN GIOVANNI BOSCO | CG
LBD | LETTO A BILANCIA PER DIALISI | TASSINARI BILANCE | 2000 MAXI AV | 0514005 | 008737 |  | OSGB Nefrologia e Dialisi - Emodialisi | 410 - OSPEDALE SAN GIOVANNI BOSCO | CG
LBD | LETTO A BILANCIA PER DIALISI | TASSINARI BILANCE | 2000 MAXI AV | 0414247 | 008772 |  | OSGB Nefrologia e Dialisi - Emodialisi | 410 - OSPEDALE SAN GIOVANNI BOSCO | CG
LBD | LETTO A BILANCIA PER DIALISI | TASSINARI BILANCE | 2000 MAXI AV | 0514008 | 008725 |  | OSGB Nefrologia e Dialisi - Emodialisi | 410 - OSPEDALE SAN GIOVANNI BOSCO | CG
LBD | LETTO A BILANCIA PER DIALISI | TASSINARI BILANCE | 2000 MAXI AV | 0514016 | 008714 |  | OSGB Nefrologia e Dialisi - Emodialisi | 410 - OSPEDALE SAN GIOVANNI BOSCO | CG
LBD | LETTO A BILANCIA PER DIALISI | TASSINARI BILANCE | 2000 MAXI AV | 0514017 | 008734 |  | OSGB Nefrologia e Dialisi - Emodialisi | 410 - OSPEDALE SAN GIOVANNI BOSCO | CG
LBD | LETTO A BILANCIA PER DIALISI | TASSINARI BILANCE | 2000 MAXI AV | 0514015 | 008761 |  | OSGB Nefrologia e Dialisi - Emodialisi | 410 - OSPEDALE SAN GIOVANNI BOSCO | CG
LBD | LETTO A BILANCIA PER DIALISI | TASSINARI BILANCE | 2000 MAXI AV | 0514018 | 008760 |  | OSGB Nefrologia e Dialisi - Emodialisi | 410 - OSPEDALE SAN GIOVANNI BOSCO | CG
LBD | LETTO A BILANCIA PER DIALISI | TASSINARI BILANCE | 2000 MAXI AV | 0514020 | 008765 |  | OSGB Nefrologia e Dialisi - Emodialisi | 410 - OSPEDALE SAN GIOVANNI BOSCO | CG
LBD | LETTO A BILANCIA PER DIALISI | TASSINARI BILANCE | 2000 MAXI AV | 0414245 | 008726 |  | OSGB Nefrologia e Dialisi - Emodialisi | 410 - OSPEDALE SAN GIOVANNI BOSCO | CG
LBD | LETTO A BILANCIA PER DIALISI | TASSINARI BILANCE | 2000 MAXI AV | 09104083 | 008720 |  | OSGB Nefrologia e Dialisi - Emodialisi | 410 - OSPEDALE SAN GIOVANNI BOSCO | CG
LDF | LETTO A MOVIMENTAZIONE ELETTRICA (PER DEGENZA) | FAVERO | 9LS0004B | 55034 |  | X04641 | OMV Gastroenterologia - Day Hospital | 302 - OSPEDALE MARIA VITTORIA | CG
LDF | LETTO A MOVIMENTAZIONE ELETTRICA (PER DEGENZA) | GIVAS SRL | EB0330X | 001017720 | 110729 |  | RSA Carlo Alberto - C.so Casale 56 | 494 - CASALE 56 - RSA CARLO ALBERTO | CG
LDF | LETTO A MOVIMENTAZIONE ELETTRICA (PER DEGENZA) | GIVAS SRL | EB0330X | 001031769 | 110661 |  | RSA Carlo Alberto - C.so Casale 56 | 494 - CASALE 56 - RSA CARLO ALBERTO | CG
LDF | LETTO A MOVIMENTAZIONE ELETTRICA (PER DEGENZA) | GIVAS SRL | EB0330X | 001031772 | 110699 |  | RSA Carlo Alberto - C.so Casale 56 | 494 - CASALE 56 - RSA CARLO ALBERTO | CG
LDF | LETTO A MOVIMENTAZIONE ELETTRICA (PER DEGENZA) | GIVAS SRL | EB0330X | NN | 110701 |  | RSA Carlo Alberto - C.so Casale 56 | 494 - CASALE 56 - RSA CARLO ALBERTO | CG
LDF | LETTO A MOVIMENTAZIONE ELETTRICA (PER DEGENZA) | GIVAS SRL | EB0330X | NN | 110702 |  | RSA Carlo Alberto - C.so Casale 56 | 494 - CASALE 56 - RSA CARLO ALBERTO | CG
LDF | LETTO A MOVIMENTAZIONE ELETTRICA (PER DEGENZA) | GIVAS SRL | EB0330X | NN | 110703 |  | RSA Carlo Alberto - C.so Casale 56 | 494 - CASALE 56 - RSA CARLO ALBERTO | CG
LDF | LETTO A MOVIMENTAZIONE ELETTRICA (PER DEGENZA) | GIVAS SRL | EB0330X | NN | 110704 |  | RSA Carlo Alberto - C.so Casale 56 | 494 - CASALE 56 - RSA CARLO ALBERTO | CG
LDF | LETTO A MOVIMENTAZIONE ELETTRICA (PER DEGENZA) | GIVAS SRL | EB0330X | NN | 110705 |  | RSA Carlo Alberto - C.so Casale 56 | 494 - CASALE 56 - RSA CARLO ALBERTO | CG
LDF | LETTO A MOVIMENTAZIONE ELETTRICA (PER DEGENZA) | GIVAS SRL | EB0330X | NN | 110706 |  | RSA Carlo Alberto - C.so Casale 56 | 494 - CASALE 56 - RSA CARLO ALBERTO | CG
LDF | LETTO A MOVIMENTAZIONE ELETTRICA (PER DEGENZA) | GIVAS SRL | EB0330X | NN | 110707 |  | RSA Carlo Alberto - C.so Casale 56 | 494 - CASALE 56 - RSA CARLO ALBERTO | CG
LDF | LETTO A MOVIMENTAZIONE ELETTRICA (PER DEGENZA) | GIVAS SRL | EB0330X | NN | 110708 |  | RSA Carlo Alberto - C.so Casale 56 | 494 - CASALE 56 - RSA CARLO ALBERTO | CG
LDF | LETTO A MOVIMENTAZIONE ELETTRICA (PER DEGENZA) | GIVAS SRL | EB0330X | NN | 110709 |  | RSA Carlo Alberto - C.so Casale 56 | 494 - CASALE 56 - RSA CARLO ALBERTO | CG
LDF | LETTO A MOVIMENTAZIONE ELETTRICA (PER DEGENZA) | GIVAS SRL | EB0330X | NN | 110710 |  | RSA Carlo Alberto - C.so Casale 56 | 494 - CASALE 56 - RSA CARLO ALBERTO | CG
LDF | LETTO A MOVIMENTAZIONE ELETTRICA (PER DEGENZA) | GIVAS SRL | EB0330X | NN | 110711 |  | RSA Carlo Alberto - C.so Casale 56 | 494 - CASALE 56 - RSA CARLO ALBERTO | CG
LDF | LETTO A MOVIMENTAZIONE ELETTRICA (PER DEGENZA) | GIVAS SRL | EB0330X | NN | 110712 |  | RSA Carlo Alberto - C.so Casale 56 | 494 - CASALE 56 - RSA CARLO ALBERTO | CG
LDF | LETTO A MOVIMENTAZIONE ELETTRICA (PER DEGENZA) | GIVAS SRL | EB0330X | NN | 110713 |  | RSA Carlo Alberto - C.so Casale 56 | 494 - CASALE 56 - RSA CARLO ALBERTO | CG
LDF | LETTO A MOVIMENTAZIONE ELETTRICA (PER DEGENZA) | GIVAS SRL | EB0330X | NN | 110714 |  | RSA Carlo Alberto - C.so Casale 56 | 494 - CASALE 56 - RSA CARLO ALBERTO | CG
LDF | LETTO A MOVIMENTAZIONE ELETTRICA (PER DEGENZA) | GIVAS SRL | EB0330X | NN | 110715 |  | RSA Carlo Alberto - C.so Casale 56 | 494 - CASALE 56 - RSA CARLO ALBERTO | CG
LDF | LETTO A MOVIMENTAZIONE ELETTRICA (PER DEGENZA) | GIVAS SRL | EB0330X | NN | 110716 |  | RSA Carlo Alberto - C.so Casale 56 | 494 - CASALE 56 - RSA CARLO ALBERTO | CG
LDF | LETTO A MOVIMENTAZIONE ELETTRICA (PER DEGENZA) | GIVAS SRL | EB0330X | NN | 110717 |  | RSA Carlo Alberto - C.so Casale 56 | 494 - CASALE 56 - RSA CARLO ALBERTO | CG
LDF | LETTO A MOVIMENTAZIONE ELETTRICA (PER DEGENZA) | GIVAS SRL | EB0330X | NN | 110718 |  | RSA Carlo Alberto - C.so Casale 56 | 494 - CASALE 56 - RSA CARLO ALBERTO | CG
LDF | LETTO A MOVIMENTAZIONE ELETTRICA (PER DEGENZA) | GIVAS SRL | EB0330X | NN | 110719 |  | RSA Carlo Alberto - C.so Casale 56 | 494 - CASALE 56 - RSA CARLO ALBERTO | CG
LDF | LETTO A MOVIMENTAZIONE ELETTRICA (PER DEGENZA) | GIVAS SRL | EB0330X | NN | 110720 |  | RSA Carlo Alberto - C.so Casale 56 | 494 - CASALE 56 - RSA CARLO ALBERTO | CG
LDF | LETTO A MOVIMENTAZIONE ELETTRICA (PER DEGENZA) | GIVAS SRL | EB0330X | 001031773 | 110652 |  | RSA Carlo Alberto - C.so Casale 56 | 494 - CASALE 56 - RSA CARLO ALBERTO | CG
LDF | LETTO A MOVIMENTAZIONE ELETTRICA (PER DEGENZA) | GIVAS SRL | EB0330X | 001031774 | 110653 |  | RSA Carlo Alberto - C.so Casale 56 | 494 - CASALE 56 - RSA CARLO ALBERTO | CG
LDF | LETTO A MOVIMENTAZIONE ELETTRICA (PER DEGENZA) | GIVAS SRL | EB0330X | 001031775 | 110654 |  | RSA Carlo Alberto - C.so Casale 56 | 494 - CASALE 56 - RSA CARLO ALBERTO | CG
LDF | LETTO A MOVIMENTAZIONE ELETTRICA (PER DEGENZA) | GIVAS SRL | EB0330X | 001031776 | 110655 |  | RSA Carlo Alberto - C.so Casale 56 | 494 - CASALE 56 - RSA CARLO ALBERTO | CG
LDF | LETTO A MOVIMENTAZIONE ELETTRICA (PER DEGENZA) | GIVAS SRL | EB0330X | 001031771 | 110656 |  | RSA Carlo Alberto - C.so Casale 56 | 494 - CASALE 56 - RSA CARLO ALBERTO | CG
LDF | LETTO A MOVIMENTAZIONE ELETTRICA (PER DEGENZA) | GIVAS SRL | EB0330X | 001031770 | 110657 |  | RSA Carlo Alberto - C.so Casale 56 | 494 - CASALE 56 - RSA CARLO ALBERTO | CG
LDF | LETTO A MOVIMENTAZIONE ELETTRICA (PER DEGENZA) | GIVAS SRL | EB0330X | 001031759 | 110658 |  | RSA Carlo Alberto - C.so Casale 56 | 494 - CASALE 56 - RSA CARLO ALBERTO | CG
LDF | LETTO A MOVIMENTAZIONE ELETTRICA (PER DEGENZA) | GIVAS SRL | EB0330X | 001031760 | 110659 |  | RSA Carlo Alberto - C.so Casale 56 | 494 - CASALE 56 - RSA CARLO ALBERTO | CG
LDF | LETTO A MOVIMENTAZIONE ELETTRICA (PER DEGENZA) | GIVAS SRL | EB0330X | 001031765 | 110660 |  | RSA Carlo Alberto - C.so Casale 56 | 494 - CASALE 56 - RSA CARLO ALBERTO | CG
LDF | LETTO A MOVIMENTAZIONE ELETTRICA (PER DEGENZA) | GIVAS SRL | EB0330X | 001031766 | 110662 |  | RSA Carlo Alberto - C.so Casale 56 | 494 - CASALE 56 - RSA CARLO ALBERTO | CG
LDF | LETTO A MOVIMENTAZIONE ELETTRICA (PER DEGENZA) | GIVAS SRL | EB0330X | 001031763 | 110663 |  | RSA Carlo Alberto - C.so Casale 56 | 494 - CASALE 56 - RSA CARLO ALBERTO | CG
LDF | LETTO A MOVIMENTAZIONE ELETTRICA (PER DEGENZA) | GIVAS SRL | EB0330X | 001031764 | 110664 |  | RSA Carlo Alberto - C.so Casale 56 | 494 - CASALE 56 - RSA CARLO ALBERTO | CG
LDF | LETTO A MOVIMENTAZIONE ELETTRICA (PER DEGENZA) | GIVAS SRL | EB0330X | 001031757 | 110665 |  | RSA Carlo Alberto - C.so Casale 56 | 494 - CASALE 56 - RSA CARLO ALBERTO | CG
LDF | LETTO A MOVIMENTAZIONE ELETTRICA (PER DEGENZA) | GIVAS SRL | EB0330X | 001031758 | 110666 |  | RSA Carlo Alberto - C.so Casale 56 | 494 - CASALE 56 - RSA CARLO ALBERTO | CG
LDF | LETTO A MOVIMENTAZIONE ELETTRICA (PER DEGENZA) | GIVAS SRL | EB0330X | 001031762 | 110667 |  | RSA Carlo Alberto - C.so Casale 56 | 494 - CASALE 56 - RSA CARLO ALBERTO | CG
LDF | LETTO A MOVIMENTAZIONE ELETTRICA (PER DEGENZA) | GIVAS SRL | EB0330X | 001031767 | 110668 |  | RSA Carlo Alberto - C.so Casale 56 | 494 - CASALE 56 - RSA CARLO ALBERTO | CG
LDF | LETTO A MOVIMENTAZIONE ELETTRICA (PER DEGENZA) | GIVAS SRL | EB0330X | 001031761 | 110669 |  | RSA Carlo Alberto - C.so Casale 56 | 494 - CASALE 56 - RSA CARLO ALBERTO | CG
LDF | LETTO A MOVIMENTAZIONE ELETTRICA (PER DEGENZA) | GIVAS SRL | EB0330X | 001031768 | 110670 |  | RSA Carlo Alberto - C.so Casale 56 | 494 - CASALE 56 - RSA CARLO ALBERTO | CG
LDF | LETTO A MOVIMENTAZIONE ELETTRICA (PER DEGENZA) | INDUSTRIE GUIDO MALVESTIO | 3CE750X | 0297/03 | 110609 |  | RAF Maria Bricca - Via Bricca 9 | 495 - BRICCA 9 - RSA BRICCA | CG
LDF | LETTO A MOVIMENTAZIONE ELETTRICA (PER DEGENZA) | INDUSTRIE GUIDO MALVESTIO | 3CE750X | 0299/03 | 004658 |  | RAF Maria Bricca - Via Bricca 9 | 495 - BRICCA 9 - RSA BRICCA | CG
LDF | LETTO A MOVIMENTAZIONE ELETTRICA (PER DEGENZA) | INDUSTRIE GUIDO MALVESTIO | 3CE750X | 069/04 | 004661 |  | RAF Maria Bricca - Via Bricca 9 | 495 - BRICCA 9 - RSA BRICCA | CG
LDF | LETTO A MOVIMENTAZIONE ELETTRICA (PER DEGENZA) | INDUSTRIE GUIDO MALVESTIO | 3CE750X | 0298/03 | 110626 |  | RAF Maria Bricca - Via Bricca 9 | 495 - BRICCA 9 - RSA BRICCA | CG
LDF | LETTO A MOVIMENTAZIONE ELETTRICA (PER DEGENZA) | INDUSTRIE GUIDO MALVESTIO | 3CE750X | 027/04 | 110681 |  | RSA Carlo Alberto - C.so Casale 56 | 494 - CASALE 56 - RSA CARLO ALBERTO | CG
LDF | LETTO A MOVIMENTAZIONE ELETTRICA (PER DEGENZA) | INDUSTRIE GUIDO MALVESTIO | 3CE750X | 060/04 | 110682 |  | RSA Carlo Alberto - C.so Casale 56 | 494 - CASALE 56 - RSA CARLO ALBERTO | CG
LDF | LETTO A MOVIMENTAZIONE ELETTRICA (PER DEGENZA) | INDUSTRIE GUIDO MALVESTIO | 3CE750X | 070/04 | 110683 |  | RSA Carlo Alberto - C.so Casale 56 | 494 - CASALE 56 - RSA CARLO ALBERTO | CG
LDF | LETTO A MOVIMENTAZIONE ELETTRICA (PER DEGENZA) | INDUSTRIE GUIDO MALVESTIO | 3CE750X | 058/04 | 110684 |  | RSA Carlo Alberto - C.so Casale 56 | 494 - CASALE 56 - RSA CARLO ALBERTO | CG
LDF | LETTO A MOVIMENTAZIONE ELETTRICA (PER DEGENZA) | INDUSTRIE GUIDO MALVESTIO | 3CE750X | 036/04 | 110685 |  | RSA Carlo Alberto - C.so Casale 56 | 494 - CASALE 56 - RSA CARLO ALBERTO | CG
LDF | LETTO A MOVIMENTAZIONE ELETTRICA (PER DEGENZA) | INDUSTRIE GUIDO MALVESTIO | 3CE750X | 046/04 | 110686 |  | RSA Carlo Alberto - C.so Casale 56 | 494 - CASALE 56 - RSA CARLO ALBERTO | CG
LDF | LETTO A MOVIMENTAZIONE ELETTRICA (PER DEGENZA) | INDUSTRIE GUIDO MALVESTIO | 3CE750X | 052/04 | 110687 |  | RSA Carlo Alberto - C.so Casale 56 | 494 - CASALE 56 - RSA CARLO ALBERTO | CG
LDF | LETTO A MOVIMENTAZIONE ELETTRICA (PER DEGENZA) | INDUSTRIE GUIDO MALVESTIO | 3CE750X | 022/04 | 110688 |  | RSA Carlo Alberto - C.so Casale 56 | 494 - CASALE 56 - RSA CARLO ALBERTO | CG
LDF | LETTO A MOVIMENTAZIONE ELETTRICA (PER DEGENZA) | INDUSTRIE GUIDO MALVESTIO | 3CE750X | 043/04 | 110689 |  | RSA Carlo Alberto - C.so Casale 56 | 494 - CASALE 56 - RSA CARLO ALBERTO | CG
LDF | LETTO A MOVIMENTAZIONE ELETTRICA (PER DEGENZA) | INDUSTRIE GUIDO MALVESTIO | 3CE750X | 030/04 | 110690 |  | RSA Carlo Alberto - C.so Casale 56 | 494 - CASALE 56 - RSA CARLO ALBERTO | CG
LDF | LETTO A MOVIMENTAZIONE ELETTRICA (PER DEGENZA) | INDUSTRIE GUIDO MALVESTIO | 3CE750X | 032/04 | 110691 |  | RSA Carlo Alberto - C.so Casale 56 | 494 - CASALE 56 - RSA CARLO ALBERTO | CG
LDF | LETTO A MOVIMENTAZIONE ELETTRICA (PER DEGENZA) | INDUSTRIE GUIDO MALVESTIO | 3CE750X | 031/04 | 110692 |  | RSA Carlo Alberto - C.so Casale 56 | 494 - CASALE 56 - RSA CARLO ALBERTO | CG
LDF | LETTO A MOVIMENTAZIONE ELETTRICA (PER DEGENZA) | INDUSTRIE GUIDO MALVESTIO | 3CE750X | 028/04 | 110693 |  | RSA Carlo Alberto - C.so Casale 56 | 494 - CASALE 56 - RSA CARLO ALBERTO | CG
LDF | LETTO A MOVIMENTAZIONE ELETTRICA (PER DEGENZA) | INDUSTRIE GUIDO MALVESTIO | 3CE750X | 062/04 | 110694 |  | RSA Carlo Alberto - C.so Casale 56 | 494 - CASALE 56 - RSA CARLO ALBERTO | CG
LDF | LETTO A MOVIMENTAZIONE ELETTRICA (PER DEGENZA) | INDUSTRIE GUIDO MALVESTIO | 3CE750X | 059/04 | 110695 |  | RSA Carlo Alberto - C.so Casale 56 | 494 - CASALE 56 - RSA CARLO ALBERTO | CG
LDF | LETTO A MOVIMENTAZIONE ELETTRICA (PER DEGENZA) | INDUSTRIE GUIDO MALVESTIO | 3CE750X | 057/04 | 110696 |  | RSA Carlo Alberto - C.so Casale 56 | 494 - CASALE 56 - RSA CARLO ALBERTO | CG
LDF | LETTO A MOVIMENTAZIONE ELETTRICA (PER DEGENZA) | INDUSTRIE GUIDO MALVESTIO | 3CE750X | 026/04 | 110697 |  | RSA Carlo Alberto - C.so Casale 56 | 494 - CASALE 56 - RSA CARLO ALBERTO | CG
LDF | LETTO A MOVIMENTAZIONE ELETTRICA (PER DEGENZA) | INDUSTRIE GUIDO MALVESTIO | 3CE750X | 045/04 | 110698 |  | RSA Carlo Alberto - C.so Casale 56 | 494 - CASALE 56 - RSA CARLO ALBERTO | CG
LDF | LETTO A MOVIMENTAZIONE ELETTRICA (PER DEGENZA) | INDUSTRIE GUIDO MALVESTIO | 3CE750X | 023/04 | 110732 |  | RSA Carlo Alberto - C.so Casale 56 | 494 - CASALE 56 - RSA CARLO ALBERTO | CG
LDF | LETTO A MOVIMENTAZIONE ELETTRICA (PER DEGENZA) | INDUSTRIE GUIDO MALVESTIO | 3CE750X | 042/04 | 110733 |  | RSA Carlo Alberto - C.so Casale 56 | 494 - CASALE 56 - RSA CARLO ALBERTO | CG
LDF | LETTO A MOVIMENTAZIONE ELETTRICA (PER DEGENZA) | INDUSTRIE GUIDO MALVESTIO | 3CE750X | 048/04 | 110757 |  | RSA Carlo Alberto - C.so Casale 56 | 494 - CASALE 56 - RSA CARLO ALBERTO | CG
LDF | LETTO A MOVIMENTAZIONE ELETTRICA (PER DEGENZA) | INDUSTRIE GUIDO MALVESTIO | 3CE750X | 039/04 | 110756 |  | RSA Carlo Alberto - C.so Casale 56 | 494 - CASALE 56 - RSA CARLO ALBERTO | CG
LDF | LETTO A MOVIMENTAZIONE ELETTRICA (PER DEGENZA) | INDUSTRIE GUIDO MALVESTIO | 3CE750X | 025/04 | 110758 |  | RSA Carlo Alberto - C.so Casale 56 | 494 - CASALE 56 - RSA CARLO ALBERTO | CG
LDF | LETTO A MOVIMENTAZIONE ELETTRICA (PER DEGENZA) | INDUSTRIE GUIDO MALVESTIO | 3CE750X | 040/04 | 110759 |  | RSA Carlo Alberto - C.so Casale 56 | 494 - CASALE 56 - RSA CARLO ALBERTO | CG
LDF | LETTO A MOVIMENTAZIONE ELETTRICA (PER DEGENZA) | INDUSTRIE GUIDO MALVESTIO | 3CE750X | 047/04 | 110760 |  | RSA Carlo Alberto - C.so Casale 56 | 494 - CASALE 56 - RSA CARLO ALBERTO | CG
LDF | LETTO A MOVIMENTAZIONE ELETTRICA (PER DEGENZA) | INDUSTRIE GUIDO MALVESTIO | 3CE750X | 067/04 | 110761 |  | RSA Carlo Alberto - C.so Casale 56 | 494 - CASALE 56 - RSA CARLO ALBERTO | CG
LDF | LETTO A MOVIMENTAZIONE ELETTRICA (PER DEGENZA) | INDUSTRIE GUIDO MALVESTIO | 3CE750X | 044/04 | 110762 |  | RSA Carlo Alberto - C.so Casale 56 | 494 - CASALE 56 - RSA CARLO ALBERTO | CG
LDF | LETTO A MOVIMENTAZIONE ELETTRICA (PER DEGENZA) | INDUSTRIE GUIDO MALVESTIO | 3CE750X | 051/04 | 110763 |  | RSA Carlo Alberto - C.so Casale 56 | 494 - CASALE 56 - RSA CARLO ALBERTO | CG
LDF | LETTO A MOVIMENTAZIONE ELETTRICA (PER DEGENZA) | INDUSTRIE GUIDO MALVESTIO | 3CE750X | 033/04 | 110765 |  | RSA Carlo Alberto - C.so Casale 56 | 494 - CASALE 56 - RSA CARLO ALBERTO | CG
LDF | LETTO A MOVIMENTAZIONE ELETTRICA (PER DEGENZA) | INDUSTRIE GUIDO MALVESTIO | 3CE750X | 063/04 | 110766 |  | RSA Carlo Alberto - C.so Casale 56 | 494 - CASALE 56 - RSA CARLO ALBERTO | CG
LDF | LETTO A MOVIMENTAZIONE ELETTRICA (PER DEGENZA) | INDUSTRIE GUIDO MALVESTIO | 3CE750X | 049/04 | 110767 |  | RSA Carlo Alberto - C.so Casale 56 | 494 - CASALE 56 - RSA CARLO ALBERTO | CG
LDF | LETTO A MOVIMENTAZIONE ELETTRICA (PER DEGENZA) | INDUSTRIE GUIDO MALVESTIO | 3CE750X | 037/04 | 110768 |  | RSA Carlo Alberto - C.so Casale 56 | 494 - CASALE 56 - RSA CARLO ALBERTO | CG
LDF | LETTO A MOVIMENTAZIONE ELETTRICA (PER DEGENZA) | INDUSTRIE GUIDO MALVESTIO | 3CE750X | 050/04 | 110771 |  | RSA Carlo Alberto - C.so Casale 56 | 494 - CASALE 56 - RSA CARLO ALBERTO | CG
LDF | LETTO A MOVIMENTAZIONE ELETTRICA (PER DEGENZA) | INDUSTRIE GUIDO MALVESTIO | 3CE750X | 061/04 | 110772 |  | RSA Carlo Alberto - C.so Casale 56 | 494 - CASALE 56 - RSA CARLO ALBERTO | CG
LDF | LETTO A MOVIMENTAZIONE ELETTRICA (PER DEGENZA) | INDUSTRIE GUIDO MALVESTIO | 3CE750X | 066/04 | 110773 |  | RSA Carlo Alberto - C.so Casale 56 | 494 - CASALE 56 - RSA CARLO ALBERTO | CG
LDF | LETTO A MOVIMENTAZIONE ELETTRICA (PER DEGENZA) | INDUSTRIE GUIDO MALVESTIO | 3CE750X | 041/04 | 110774 |  | RSA Carlo Alberto - C.so Casale 56 | 494 - CASALE 56 - RSA CARLO ALBERTO | CG
LDF | LETTO A MOVIMENTAZIONE ELETTRICA (PER DEGENZA) | INDUSTRIE GUIDO MALVESTIO | 3CE750X | 035/04 | 110777 |  | RSA Carlo Alberto - C.so Casale 56 | 494 - CASALE 56 - RSA CARLO ALBERTO | CG
LDF | LETTO A MOVIMENTAZIONE ELETTRICA (PER DEGENZA) | INDUSTRIE GUIDO MALVESTIO | 3CE750X | 034/04 | 110778 |  | RSA Carlo Alberto - C.so Casale 56 | 494 - CASALE 56 - RSA CARLO ALBERTO | CG
LDF | LETTO A MOVIMENTAZIONE ELETTRICA (PER DEGENZA) | INDUSTRIE GUIDO MALVESTIO | 3CE750X | 029/04 | 110779 |  | RSA Carlo Alberto - C.so Casale 56 | 494 - CASALE 56 - RSA CARLO ALBERTO | CG
LDF | LETTO A MOVIMENTAZIONE ELETTRICA (PER DEGENZA) | INDUSTRIE GUIDO MALVESTIO | 3CE750X | 068/04 | 110780 |  | RSA Carlo Alberto - C.so Casale 56 | 494 - CASALE 56 - RSA CARLO ALBERTO | CG
LDF | LETTO A MOVIMENTAZIONE ELETTRICA (PER DEGENZA) | INDUSTRIE GUIDO MALVESTIO | 3CE750X | 065/04 | 110743 |  | RSA Carlo Alberto - C.so Casale 56 | 494 - CASALE 56 - RSA CARLO ALBERTO | CG
LDF | LETTO A MOVIMENTAZIONE ELETTRICA (PER DEGENZA) | INDUSTRIE GUIDO MALVESTIO | 3CE750X | 024/04 | 110744 |  | RSA Carlo Alberto - C.so Casale 56 | 494 - CASALE 56 - RSA CARLO ALBERTO | CG
LDF | LETTO A MOVIMENTAZIONE ELETTRICA (PER DEGENZA) | INDUSTRIE GUIDO MALVESTIO | 3CE750X | 064/04 | 110745 |  | RSA Carlo Alberto - C.so Casale 56 | 494 - CASALE 56 - RSA CARLO ALBERTO | CG
LDF | LETTO A MOVIMENTAZIONE ELETTRICA (PER DEGENZA) | INDUSTRIE GUIDO MALVESTIO | 3CE750X | 055/04 | 110746 |  | RSA Carlo Alberto - C.so Casale 56 | 494 - CASALE 56 - RSA CARLO ALBERTO | CG
LDF | LETTO A MOVIMENTAZIONE ELETTRICA (PER DEGENZA) | INDUSTRIE GUIDO MALVESTIO | 3CE750X | 053/04 | 110747 |  | RSA Carlo Alberto - C.so Casale 56 | 494 - CASALE 56 - RSA CARLO ALBERTO | CG
LDF | LETTO A MOVIMENTAZIONE ELETTRICA (PER DEGENZA) | INDUSTRIE GUIDO MALVESTIO | 3CE750X | 054/04 | 110749 |  | RSA Carlo Alberto - C.so Casale 56 | 494 - CASALE 56 - RSA CARLO ALBERTO | CG
LDF | LETTO A MOVIMENTAZIONE ELETTRICA (PER DEGENZA) | INDUSTRIE GUIDO MALVESTIO | 3CE750X | 021/04 | 110752 |  | RSA Carlo Alberto - C.so Casale 56 | 494 - CASALE 56 - RSA CARLO ALBERTO | CG
LDF | LETTO A MOVIMENTAZIONE ELETTRICA (PER DEGENZA) | INDUSTRIE GUIDO MALVESTIO | 3CE750X | 038/04 | 110753 |  | RSA Carlo Alberto - C.so Casale 56 | 494 - CASALE 56 - RSA CARLO ALBERTO | CG
LDF | LETTO A MOVIMENTAZIONE ELETTRICA (PER DEGENZA) | INDUSTRIE GUIDO MALVESTIO | 3CE750X | 056/04 | 110730 |  | RSA Carlo Alberto - C.so Casale 56 | 494 - CASALE 56 - RSA CARLO ALBERTO | CG
LDF | LETTO A MOVIMENTAZIONE ELETTRICA (PER DEGENZA) | INDUSTRIE GUIDO MALVESTIO | 40321380/EX | 2180/03 | 110634 |  | RAF Maria Bricca - Via Bricca 9 | 495 - BRICCA 9 - RSA BRICCA | CG
LDF | LETTO A MOVIMENTAZIONE ELETTRICA (PER DEGENZA) | INDUSTRIE GUIDO MALVESTIO | 40321380/EX | 2138/03 | 004646 |  | RAF Maria Bricca - Via Bricca 9 | 495 - BRICCA 9 - RSA BRICCA | CG
LDF | LETTO A MOVIMENTAZIONE ELETTRICA (PER DEGENZA) | INDUSTRIE GUIDO MALVESTIO | 40321380/EX | 2139/03 | 004647 |  | RAF Maria Bricca - Via Bricca 9 | 495 - BRICCA 9 - RSA BRICCA | CG
LDF | LETTO A MOVIMENTAZIONE ELETTRICA (PER DEGENZA) | INDUSTRIE GUIDO MALVESTIO | 40321380/EX | 2125/03 | 004648 |  | RAF Maria Bricca - Via Bricca 9 | 495 - BRICCA 9 - RSA BRICCA | CG
LDF | LETTO A MOVIMENTAZIONE ELETTRICA (PER DEGENZA) | INDUSTRIE GUIDO MALVESTIO | 40321380/EX | 2162/03 | 004649 |  | RAF Maria Bricca - Via Bricca 9 | 495 - BRICCA 9 - RSA BRICCA | CG
LDF | LETTO A MOVIMENTAZIONE ELETTRICA (PER DEGENZA) | INDUSTRIE GUIDO MALVESTIO | 40321380/EX | 2144/03 | 004650 |  | RAF Maria Bricca - Via Bricca 9 | 495 - BRICCA 9 - RSA BRICCA | CG
LDF | LETTO A MOVIMENTAZIONE ELETTRICA (PER DEGENZA) | INDUSTRIE GUIDO MALVESTIO | 40321380/EX | 2133/03 | 004651 |  | RAF Maria Bricca - Via Bricca 9 | 495 - BRICCA 9 - RSA BRICCA | CG
LDF | LETTO A MOVIMENTAZIONE ELETTRICA (PER DEGENZA) | INDUSTRIE GUIDO MALVESTIO | 40321380/EX | 2136/03 | 004652 |  | RAF Maria Bricca - Via Bricca 9 | 495 - BRICCA 9 - RSA BRICCA | CG
LDF | LETTO A MOVIMENTAZIONE ELETTRICA (PER DEGENZA) | INDUSTRIE GUIDO MALVESTIO | 40321380/EX | 2126/03 | 004653 |  | RAF Maria Bricca - Via Bricca 9 | 495 - BRICCA 9 - RSA BRICCA | CG
LDF | LETTO A MOVIMENTAZIONE ELETTRICA (PER DEGENZA) | INDUSTRIE GUIDO MALVESTIO | 40321380/EX | 2127/03 | 004654 |  | RAF Maria Bricca - Via Bricca 9 | 495 - BRICCA 9 - RSA BRICCA | CG
LDF | LETTO A MOVIMENTAZIONE ELETTRICA (PER DEGENZA) | INDUSTRIE GUIDO MALVESTIO | 40321380/EX | 2135/03 | 004655 |  | RAF Maria Bricca - Via Bricca 9 | 495 - BRICCA 9 - RSA BRICCA | CG
LDF | LETTO A MOVIMENTAZIONE ELETTRICA (PER DEGENZA) | INDUSTRIE GUIDO MALVESTIO | 40321380/EX | 2155/03 | 004656 |  | RAF Maria Bricca - Via Bricca 9 | 495 - BRICCA 9 - RSA BRICCA | CG
LDF | LETTO A MOVIMENTAZIONE ELETTRICA (PER DEGENZA) | INDUSTRIE GUIDO MALVESTIO | 40321380/EX | 2143/03 | 004657 |  | RAF Maria Bricca - Via Bricca 9 | 495 - BRICCA 9 - RSA BRICCA | CG
LDF | LETTO A MOVIMENTAZIONE ELETTRICA (PER DEGENZA) | INDUSTRIE GUIDO MALVESTIO | 40321380/EX | 2153/03 | 004659 |  | RAF Maria Bricca - Via Bricca 9 | 495 - BRICCA 9 - RSA BRICCA | CG
LDF | LETTO A MOVIMENTAZIONE ELETTRICA (PER DEGENZA) | INDUSTRIE GUIDO MALVESTIO | 40321380/EX | 2134/03 | 004660 |  | RAF Maria Bricca - Via Bricca 9 | 495 - BRICCA 9 - RSA BRICCA | CG
LDF | LETTO A MOVIMENTAZIONE ELETTRICA (PER DEGENZA) | INDUSTRIE GUIDO MALVESTIO | 40321380/EX | 2137/03 | 004662 |  | RAF Maria Bricca - Via Bricca 9 | 495 - BRICCA 9 - RSA BRICCA | CG
LDF | LETTO A MOVIMENTAZIONE ELETTRICA (PER DEGENZA) | INDUSTRIE GUIDO MALVESTIO | 40321380/EX | 2129/03 | 004663 |  | RAF Maria Bricca - Via Bricca 9 | 495 - BRICCA 9 - RSA BRICCA | CG
LDF | LETTO A MOVIMENTAZIONE ELETTRICA (PER DEGENZA) | INDUSTRIE GUIDO MALVESTIO | 40321380/EX | NN | 004664 |  | RAF Maria Bricca - Via Bricca 9 | 495 - BRICCA 9 - RSA BRICCA | CG
LDF | LETTO A MOVIMENTAZIONE ELETTRICA (PER DEGENZA) | INDUSTRIE GUIDO MALVESTIO | 40321380/EX | 2156/03 | 004665 |  | RAF Maria Bricca - Via Bricca 9 | 495 - BRICCA 9 - RSA BRICCA | CG
LDF | LETTO A MOVIMENTAZIONE ELETTRICA (PER DEGENZA) | INDUSTRIE GUIDO MALVESTIO | 40321380/EX | 2128/03 | 004666 |  | RAF Maria Bricca - Via Bricca 9 | 495 - BRICCA 9 - RSA BRICCA | CG
LDF | LETTO A MOVIMENTAZIONE ELETTRICA (PER DEGENZA) | INDUSTRIE GUIDO MALVESTIO | 40321380/EX | 2161/03 | 004667 |  | RAF Maria Bricca - Via Bricca 9 | 495 - BRICCA 9 - RSA BRICCA | CG
LDF | LETTO A MOVIMENTAZIONE ELETTRICA (PER DEGENZA) | INDUSTRIE GUIDO MALVESTIO | 40321380/EX | 2183/03 | 004668 |  | RAF Maria Bricca - Via Bricca 9 | 495 - BRICCA 9 - RSA BRICCA | CG
LDF | LETTO A MOVIMENTAZIONE ELETTRICA (PER DEGENZA) | INDUSTRIE GUIDO MALVESTIO | 40321380/EX | 2184/03 | 004670 |  | RAF Maria Bricca - Via Bricca 9 | 495 - BRICCA 9 - RSA BRICCA | CG
LDF | LETTO A MOVIMENTAZIONE ELETTRICA (PER DEGENZA) | INDUSTRIE GUIDO MALVESTIO | 40321380/EX | 2152/03 | 004671 |  | RAF Maria Bricca - Via Bricca 9 | 495 - BRICCA 9 - RSA BRICCA | CG
LDF | LETTO A MOVIMENTAZIONE ELETTRICA (PER DEGENZA) | INDUSTRIE GUIDO MALVESTIO | 40321380/EX | 2145/03 | 004672 |  | RAF Maria Bricca - Via Bricca 9 | 495 - BRICCA 9 - RSA BRICCA | CG
LDF | LETTO A MOVIMENTAZIONE ELETTRICA (PER DEGENZA) | INDUSTRIE GUIDO MALVESTIO | 40321380/EX | 2151/03 | 004673 |  | RAF Maria Bricca - Via Bricca 9 | 495 - BRICCA 9 - RSA BRICCA | CG
LDF | LETTO A MOVIMENTAZIONE ELETTRICA (PER DEGENZA) | INDUSTRIE GUIDO MALVESTIO | 40321380/EX | 2131/03 | 004674 |  | RAF Maria Bricca - Via Bricca 9 | 495 - BRICCA 9 - RSA BRICCA | CG
LDF | LETTO A MOVIMENTAZIONE ELETTRICA (PER DEGENZA) | INDUSTRIE GUIDO MALVESTIO | 40321380/EX | 2141/03 | 004675 |  | RAF Maria Bricca - Via Bricca 9 | 495 - BRICCA 9 - RSA BRICCA | CG
LDF | LETTO A MOVIMENTAZIONE ELETTRICA (PER DEGENZA) | INDUSTRIE GUIDO MALVESTIO | 40321380/EX | 2158/03 | 110600 |  | RAF Maria Bricca - Via Bricca 9 | 495 - BRICCA 9 - RSA BRICCA | CG
LDF | LETTO A MOVIMENTAZIONE ELETTRICA (PER DEGENZA) | INDUSTRIE GUIDO MALVESTIO | 40321380/EX | 2148/03 | 110602 |  | RAF Maria Bricca - Via Bricca 9 | 495 - BRICCA 9 - RSA BRICCA | CG
LDF | LETTO A MOVIMENTAZIONE ELETTRICA (PER DEGENZA) | INDUSTRIE GUIDO MALVESTIO | 40321380/EX | 2178/03 | 110601 |  | RAF Maria Bricca - Via Bricca 9 | 495 - BRICCA 9 - RSA BRICCA | CG
LDF | LETTO A MOVIMENTAZIONE ELETTRICA (PER DEGENZA) | INDUSTRIE GUIDO MALVESTIO | 40321380/EX | 2149/03 | 110603 |  | RAF Maria Bricca - Via Bricca 9 | 495 - BRICCA 9 - RSA BRICCA | CG
LDF | LETTO A MOVIMENTAZIONE ELETTRICA (PER DEGENZA) | INDUSTRIE GUIDO MALVESTIO | 40321380/EX | 2142/03 | 110604 |  | RAF Maria Bricca - Via Bricca 9 | 495 - BRICCA 9 - RSA BRICCA | CG
LDF | LETTO A MOVIMENTAZIONE ELETTRICA (PER DEGENZA) | INDUSTRIE GUIDO MALVESTIO | 40321380/EX | 2154/03 | 110605 |  | RAF Maria Bricca - Via Bricca 9 | 495 - BRICCA 9 - RSA BRICCA | CG
LDF | LETTO A MOVIMENTAZIONE ELETTRICA (PER DEGENZA) | INDUSTRIE GUIDO MALVESTIO | 40321380/EX | 2157/03 | 110606 |  | RAF Maria Bricca - Via Bricca 9 | 495 - BRICCA 9 - RSA BRICCA | CG
LDF | LETTO A MOVIMENTAZIONE ELETTRICA (PER DEGENZA) | INDUSTRIE GUIDO MALVESTIO | 40321380/EX | 2132/03 | 110607 |  | RAF Maria Bricca - Via Bricca 9 | 495 - BRICCA 9 - RSA BRICCA | CG
LDF | LETTO A MOVIMENTAZIONE ELETTRICA (PER DEGENZA) | INDUSTRIE GUIDO MALVESTIO | 40321380/EX | 2165/03 | 110608 |  | RAF Maria Bricca - Via Bricca 9 | 495 - BRICCA 9 - RSA BRICCA | CG
LDF | LETTO A MOVIMENTAZIONE ELETTRICA (PER DEGENZA) | INDUSTRIE GUIDO MALVESTIO | 40321380/EX | 2167/03 | 110610 |  | RAF Maria Bricca - Via Bricca 9 | 495 - BRICCA 9 - RSA BRICCA | CG
LDF | LETTO A MOVIMENTAZIONE ELETTRICA (PER DEGENZA) | INDUSTRIE GUIDO MALVESTIO | 40321380/EX | 2146/03 | 110611 |  | RAF Maria Bricca - Via Bricca 9 | 495 - BRICCA 9 - RSA BRICCA | CG
LDF | LETTO A MOVIMENTAZIONE ELETTRICA (PER DEGENZA) | INDUSTRIE GUIDO MALVESTIO | 40321380/EX | 2177/03 | 110612 |  | RAF Maria Bricca - Via Bricca 9 | 495 - BRICCA 9 - RSA BRICCA | CG
LDF | LETTO A MOVIMENTAZIONE ELETTRICA (PER DEGENZA) | INDUSTRIE GUIDO MALVESTIO | 40321380/EX | 2147/03 | 110613 |  | RAF Maria Bricca - Via Bricca 9 | 495 - BRICCA 9 - RSA BRICCA | CG
LDF | LETTO A MOVIMENTAZIONE ELETTRICA (PER DEGENZA) | INDUSTRIE GUIDO MALVESTIO | 40321380/EX | 2168/03 | 110614 |  | RAF Maria Bricca - Via Bricca 9 | 495 - BRICCA 9 - RSA BRICCA | CG
LDF | LETTO A MOVIMENTAZIONE ELETTRICA (PER DEGENZA) | INDUSTRIE GUIDO MALVESTIO | 40321380/EX | 2150/03 | 110615 |  | RAF Maria Bricca - Via Bricca 9 | 495 - BRICCA 9 - RSA BRICCA | CG
LDF | LETTO A MOVIMENTAZIONE ELETTRICA (PER DEGENZA) | INDUSTRIE GUIDO MALVESTIO | 40321380/EX | 2179/03 | 110616 |  | RAF Maria Bricca - Via Bricca 9 | 495 - BRICCA 9 - RSA BRICCA | CG
LDF | LETTO A MOVIMENTAZIONE ELETTRICA (PER DEGENZA) | INDUSTRIE GUIDO MALVESTIO | 40321380/EX | 2169/03 | 110617 |  | RAF Maria Bricca - Via Bricca 9 | 495 - BRICCA 9 - RSA BRICCA | CG
LDF | LETTO A MOVIMENTAZIONE ELETTRICA (PER DEGENZA) | INDUSTRIE GUIDO MALVESTIO | 40321380/EX | 2160/03 | 110618 |  | RAF Maria Bricca - Via Bricca 9 | 495 - BRICCA 9 - RSA BRICCA | CG
LDF | LETTO A MOVIMENTAZIONE ELETTRICA (PER DEGENZA) | INDUSTRIE GUIDO MALVESTIO | 40321380/EX | 2185/03 | 110619 |  | RAF Maria Bricca - Via Bricca 9 | 495 - BRICCA 9 - RSA BRICCA | CG
LDF | LETTO A MOVIMENTAZIONE ELETTRICA (PER DEGENZA) | INDUSTRIE GUIDO MALVESTIO | 40321380/EX | 2174/03 | 110620 |  | RAF Maria Bricca - Via Bricca 9 | 495 - BRICCA 9 - RSA BRICCA | CG
LDF | LETTO A MOVIMENTAZIONE ELETTRICA (PER DEGENZA) | INDUSTRIE GUIDO MALVESTIO | 40321380/EX | 2166/03 | 110622 |  | RAF Maria Bricca - Via Bricca 9 | 495 - BRICCA 9 - RSA BRICCA | CG
LDF | LETTO A MOVIMENTAZIONE ELETTRICA (PER DEGENZA) | INDUSTRIE GUIDO MALVESTIO | 40321380/EX | 2182/03 | 110623 |  | RAF Maria Bricca - Via Bricca 9 | 495 - BRICCA 9 - RSA BRICCA | CG
LDF | LETTO A MOVIMENTAZIONE ELETTRICA (PER DEGENZA) | INDUSTRIE GUIDO MALVESTIO | 40321380/EX | 2173/03 | 110624 |  | RAF Maria Bricca - Via Bricca 9 | 495 - BRICCA 9 - RSA BRICCA | CG
LDF | LETTO A MOVIMENTAZIONE ELETTRICA (PER DEGENZA) | INDUSTRIE GUIDO MALVESTIO | 40321380/EX | 2186/03 | 110627 |  | RAF Maria Bricca - Via Bricca 9 | 495 - BRICCA 9 - RSA BRICCA | CG
LDF | LETTO A MOVIMENTAZIONE ELETTRICA (PER DEGENZA) | INDUSTRIE GUIDO MALVESTIO | 40321380/EX | 2159/03 | 110628 |  | RAF Maria Bricca - Via Bricca 9 | 495 - BRICCA 9 - RSA BRICCA | CG
LDF | LETTO A MOVIMENTAZIONE ELETTRICA (PER DEGENZA) | INDUSTRIE GUIDO MALVESTIO | 40321380/EX | 2170/03 | 110629 |  | RAF Maria Bricca - Via Bricca 9 | 495 - BRICCA 9 - RSA BRICCA | CG
LDF | LETTO A MOVIMENTAZIONE ELETTRICA (PER DEGENZA) | INDUSTRIE GUIDO MALVESTIO | 40321380/EX | 2181/03 | 110630 |  | RAF Maria Bricca - Via Bricca 9 | 495 - BRICCA 9 - RSA BRICCA | CG
LDF | LETTO A MOVIMENTAZIONE ELETTRICA (PER DEGENZA) | INDUSTRIE GUIDO MALVESTIO | 40321380/EX | 2176/03 | 110632 |  | RAF Maria Bricca - Via Bricca 9 | 495 - BRICCA 9 - RSA BRICCA | CG
LDF | LETTO A MOVIMENTAZIONE ELETTRICA (PER DEGENZA) | INDUSTRIE GUIDO MALVESTIO | 40321380/EX | 2164/03 | 110633 |  | RAF Maria Bricca - Via Bricca 9 | 495 - BRICCA 9 - RSA BRICCA | CG
LDF | LETTO A MOVIMENTAZIONE ELETTRICA (PER DEGENZA) | INDUSTRIE GUIDO MALVESTIO | 40321380/EX | 2172/03 | 110635 |  | RAF Maria Bricca - Via Bricca 9 | 495 - BRICCA 9 - RSA BRICCA | CG
LDF | LETTO A MOVIMENTAZIONE ELETTRICA (PER DEGENZA) | INDUSTRIE GUIDO MALVESTIO | 40321380/EX | 2163/03 | 110636 |  | RAF Maria Bricca - Via Bricca 9 | 495 - BRICCA 9 - RSA BRICCA | CG
LDF | LETTO A MOVIMENTAZIONE ELETTRICA (PER DEGENZA) | INDUSTRIE GUIDO MALVESTIO | 40321380/EX | 2187/03 | 110637 |  | RAF Maria Bricca - Via Bricca 9 | 495 - BRICCA 9 - RSA BRICCA | CG
LDF | LETTO A MOVIMENTAZIONE ELETTRICA (PER DEGENZA) | INDUSTRIE GUIDO MALVESTIO | 40321380/EX | 2171/03 | 110638 |  | RAF Maria Bricca - Via Bricca 9 | 495 - BRICCA 9 - RSA BRICCA | CG
LDF | LETTO A MOVIMENTAZIONE ELETTRICA (PER DEGENZA) | INDUSTRIE GUIDO MALVESTIO | 40321380/EX | 2175/03 | 110639 |  | RAF Maria Bricca - Via Bricca 9 | 495 - BRICCA 9 - RSA BRICCA | CG
LDF | LETTO A MOVIMENTAZIONE ELETTRICA (PER DEGENZA) | INDUSTRIE GUIDO MALVESTIO | 40321380/EX | 2140/03 | 110748 |  | RSA Carlo Alberto - C.so Casale 56 | 494 - CASALE 56 - RSA CARLO ALBERTO | CG
LDF | LETTO A MOVIMENTAZIONE ELETTRICA (PER DEGENZA) | LINET SPOL SRO LTD | ELEGANZA 1 | 20140014119 | 081425 | X13543 | OAS - Mal. Infettive I - Degenza | 300 - OSP. AMEDEO DI SAVOIA E BIRAGO DI VISCHE | CG
LDF | LETTO A MOVIMENTAZIONE ELETTRICA (PER DEGENZA) | LINET SPOL SRO LTD | ELEGANZA 1 | 20140014118 | 081426 | X13544 | OAS - Mal. Infettive I - Degenza | 300 - OSP. AMEDEO DI SAVOIA E BIRAGO DI VISCHE | CG
LDF | LETTO A MOVIMENTAZIONE ELETTRICA (PER DEGENZA) | LINET SPOL SRO LTD | ELEGANZA 1 | 20140014116 | 081427 | X13545 | OAS - Mal. Infettive I - Degenza | 300 - OSP. AMEDEO DI SAVOIA E BIRAGO DI VISCHE | CG
LDF | LETTO A MOVIMENTAZIONE ELETTRICA (PER DEGENZA) | LINET SPOL SRO LTD | ELEGANZA 1 | 20140014117 | 081428 | X13546 | OAS - Mal. Infettive I - Degenza | 300 - OSP. AMEDEO DI SAVOIA E BIRAGO DI VISCHE | CG
LDF | LETTO A MOVIMENTAZIONE ELETTRICA (PER DEGENZA) | LINET SPOL SRO LTD | ELEGANZA 1 | 20140014112 | 081429 | X13547 | OAS - Mal. Infettive I - Degenza | 300 - OSP. AMEDEO DI SAVOIA E BIRAGO DI VISCHE | CG
LDF | LETTO A MOVIMENTAZIONE ELETTRICA (PER DEGENZA) | LINET SPOL SRO LTD | ELEGANZA 1 | 20140014113 | 081430 | X13548 | OAS - Mal. Infettive I - Degenza | 300 - OSP. AMEDEO DI SAVOIA E BIRAGO DI VISCHE | CG
LDF | LETTO A MOVIMENTAZIONE ELETTRICA (PER DEGENZA) | LINET SPOL SRO LTD | ELEGANZA 1 | 20140014115 | 081431 | X13549 | OAS - Mal. Infettive I - Degenza | 300 - OSP. AMEDEO DI SAVOIA E BIRAGO DI VISCHE | CG
LDF | LETTO A MOVIMENTAZIONE ELETTRICA (PER DEGENZA) | LINET SPOL SRO LTD | ELEGANZA 1 | 20140014114 | 081432 | X13550 | OAS - Mal. Infettive I - Degenza | 300 - OSP. AMEDEO DI SAVOIA E BIRAGO DI VISCHE | CG
LDF | LETTO A MOVIMENTAZIONE ELETTRICA (PER DEGENZA) | LINET SPOL SRO LTD | ELEGANZA 1 | 20140014122 | 081433 | X13551 | OAS - Mal. Infettive I - Degenza | 300 - OSP. AMEDEO DI SAVOIA E BIRAGO DI VISCHE | CG
LDF | LETTO A MOVIMENTAZIONE ELETTRICA (PER DEGENZA) | LINET SPOL SRO LTD | ELEGANZA 1 | 20140014123 | 081434 | X13552 | OAS - Mal. Infettive I - Degenza | 300 - OSP. AMEDEO DI SAVOIA E BIRAGO DI VISCHE | CG
LDF | LETTO A MOVIMENTAZIONE ELETTRICA (PER DEGENZA) | LINET SPOL SRO LTD | ELEGANZA 1 | 20140014107 | 081435 | X13553 | OAS - Mal. Infettive I - Degenza | 300 - OSP. AMEDEO DI SAVOIA E BIRAGO DI VISCHE | CG
LDF | LETTO A MOVIMENTAZIONE ELETTRICA (PER DEGENZA) | LINET SPOL SRO LTD | ELEGANZA 1 | 20140014106 | 081436 | X13554 | OAS - Mal. Infettive I - Degenza | 300 - OSP. AMEDEO DI SAVOIA E BIRAGO DI VISCHE | CG
LDF | LETTO A MOVIMENTAZIONE ELETTRICA (PER DEGENZA) | LINET SPOL SRO LTD | ELEGANZA 1 | 20140014109 | 081437 | X13555 | OAS - Mal. Infettive I - Degenza | 300 - OSP. AMEDEO DI SAVOIA E BIRAGO DI VISCHE | CG
LDF | LETTO A MOVIMENTAZIONE ELETTRICA (PER DEGENZA) | LINET SPOL SRO LTD | ELEGANZA 1 | 20140014108 | 081438 | X13556 | OAS - Mal. Infettive I - Degenza | 300 - OSP. AMEDEO DI SAVOIA E BIRAGO DI VISCHE | CG
LDF | LETTO A MOVIMENTAZIONE ELETTRICA (PER DEGENZA) | LINET SPOL SRO LTD | ELEGANZA 1 | 20140014124 | 081440 | X13558 | OAS - Mal. Infettive I - Degenza | 300 - OSP. AMEDEO DI SAVOIA E BIRAGO DI VISCHE | CG
LDF | LETTO A MOVIMENTAZIONE ELETTRICA (PER DEGENZA) | LINET SPOL SRO LTD | ELEGANZA 1 | 20140014121 | 081441 | X13559 | OAS - Mal. Infettive I - Degenza | 300 - OSP. AMEDEO DI SAVOIA E BIRAGO DI VISCHE | CG
LDF | LETTO A MOVIMENTAZIONE ELETTRICA (PER DEGENZA) | LINET SPOL SRO LTD | ELEGANZA 1 | 20140014120 | 081442 | X13560 | OAS - Mal. Infettive I - Degenza | 300 - OSP. AMEDEO DI SAVOIA E BIRAGO DI VISCHE | CG
LDF | LETTO A MOVIMENTAZIONE ELETTRICA (PER DEGENZA) | LINET SPOL SRO LTD | ELEGANZA 1 | 20140014105 | 081443 | X13561 | OAS - Mal. Infettive I - Degenza | 300 - OSP. AMEDEO DI SAVOIA E BIRAGO DI VISCHE | CG
LDF | LETTO A MOVIMENTAZIONE ELETTRICA (PER DEGENZA) | LINET SPOL SRO LTD | ELEGANZA 1 | 20140014104 | 081444 | X13562 | OAS - Mal. Infettive I - Degenza | 300 - OSP. AMEDEO DI SAVOIA E BIRAGO DI VISCHE | CG
LDF | LETTO A MOVIMENTAZIONE ELETTRICA (PER DEGENZA) | LINET SPOL SRO LTD | ELEGANZA 1 | 20140014111 | 081445 | X13563 | OAS - Mal. Infettive I - Degenza | 300 - OSP. AMEDEO DI SAVOIA E BIRAGO DI VISCHE | CG
LDF | LETTO A MOVIMENTAZIONE ELETTRICA (PER DEGENZA) | LINET SPOL SRO LTD | ELEGANZA 1 | 20140014110 | 081446 | X13564 | OAS - Mal. Infettive I - Degenza | 300 - OSP. AMEDEO DI SAVOIA E BIRAGO DI VISCHE | CG
LDF | LETTO A MOVIMENTAZIONE ELETTRICA (PER DEGENZA) | LINET SPOL SRO LTD | ELEGANZA 1 | 20140014126 | 081447 | X13565 | OAS - Mal. Infettive I - Degenza | 300 - OSP. AMEDEO DI SAVOIA E BIRAGO DI VISCHE | CG
LDF | LETTO A MOVIMENTAZIONE ELETTRICA (PER DEGENZA) | LINET SPOL SRO LTD | ELEGANZA 1 | 20140014125 | 081439 | X13557 | OAS - Mal. Infettive I - Degenza | 300 - OSP. AMEDEO DI SAVOIA E BIRAGO DI VISCHE | CG
LDF | LETTO A MOVIMENTAZIONE ELETTRICA (PER DEGENZA) | LINET SPOL SRO LTD | ELEGANZA 1 | 20140044708 | 081472 | X13586 | OAS - Mal. Infettive Univ. - Degenza | 300 - OSP. AMEDEO DI SAVOIA E BIRAGO DI VISCHE | CG
LDF | LETTO A MOVIMENTAZIONE ELETTRICA (PER DEGENZA) | LINET SPOL SRO LTD | ELEGANZA 1 | 20140044707 | 081473 | X13587 | OAS - Mal. Infettive Univ. - Degenza | 300 - OSP. AMEDEO DI SAVOIA E BIRAGO DI VISCHE | CG
LDF | LETTO A MOVIMENTAZIONE ELETTRICA (PER DEGENZA) | LINET SPOL SRO LTD | ELEGANZA 1 | 20140044720 | 081474 | X13589 | OAS - Mal. Infettive Univ. - Degenza | 300 - OSP. AMEDEO DI SAVOIA E BIRAGO DI VISCHE | CG
LDF | LETTO A MOVIMENTAZIONE ELETTRICA (PER DEGENZA) | LINET SPOL SRO LTD | ELEGANZA 1 | 20140044721 | 081475 | X13590 | OAS - Mal. Infettive Univ. - Degenza | 300 - OSP. AMEDEO DI SAVOIA E BIRAGO DI VISCHE | CG
LDF | LETTO A MOVIMENTAZIONE ELETTRICA (PER DEGENZA) | LINET SPOL SRO LTD | ELEGANZA 1 | 20140044724 | 081478 | X13623 | OAS - Mal. Infettive Univ. - Degenza | 300 - OSP. AMEDEO DI SAVOIA E BIRAGO DI VISCHE | CG
LDF | LETTO A MOVIMENTAZIONE ELETTRICA (PER DEGENZA) | LINET SPOL SRO LTD | ELEGANZA 1 | 20140044724 | 081479 | X13624 | OAS - Mal. Infettive Univ. - Degenza | 300 - OSP. AMEDEO DI SAVOIA E BIRAGO DI VISCHE | CG
LDF | LETTO A MOVIMENTAZIONE ELETTRICA (PER DEGENZA) | LINET SPOL SRO LTD | ELEGANZA 1 | 20140044732 | 081480 | X13625 | OAS - Mal. Infettive Univ. - Degenza | 300 - OSP. AMEDEO DI SAVOIA E BIRAGO DI VISCHE | CG
LDF | LETTO A MOVIMENTAZIONE ELETTRICA (PER DEGENZA) | LINET SPOL SRO LTD | ELEGANZA 1 | 20140044709 | 081481 | X13626 | OAS - Mal. Infettive Univ. - Degenza | 300 - OSP. AMEDEO DI SAVOIA E BIRAGO DI VISCHE | CG
LDF | LETTO A MOVIMENTAZIONE ELETTRICA (PER DEGENZA) | LINET SPOL SRO LTD | ELEGANZA 1 | 20140044714 | 081482 | X13627 | OAS - Mal. Infettive Univ. - Degenza | 300 - OSP. AMEDEO DI SAVOIA E BIRAGO DI VISCHE | CG
LDF | LETTO A MOVIMENTAZIONE ELETTRICA (PER DEGENZA) | LINET SPOL SRO LTD | ELEGANZA 1 | 20140044713 | 081484 | X13629 | OAS - Mal. Infettive Univ. - Degenza | 300 - OSP. AMEDEO DI SAVOIA E BIRAGO DI VISCHE | CG
LDF | LETTO A MOVIMENTAZIONE ELETTRICA (PER DEGENZA) | LINET SPOL SRO LTD | ELEGANZA 1 | 20140044731 | 081485 | X13630 | OAS - Mal. Infettive Univ. - Degenza | 300 - OSP. AMEDEO DI SAVOIA E BIRAGO DI VISCHE | CG
LDF | LETTO A MOVIMENTAZIONE ELETTRICA (PER DEGENZA) | LINET SPOL SRO LTD | ELEGANZA 1 | 20140044719 | 081486 | X13631 | OAS - Mal. Infettive Univ. - Degenza | 300 - OSP. AMEDEO DI SAVOIA E BIRAGO DI VISCHE | CG
LDF | LETTO A MOVIMENTAZIONE ELETTRICA (PER DEGENZA) | LINET SPOL SRO LTD | ELEGANZA 1 | 20140044695 | 081487 | X13632 | OAS - Mal. Infettive Univ. - Degenza | 300 - OSP. AMEDEO DI SAVOIA E BIRAGO DI VISCHE | CG
LDF | LETTO A MOVIMENTAZIONE ELETTRICA (PER DEGENZA) | LINET SPOL SRO LTD | ELEGANZA 1 | 20140044722 | 081488 | X13633 | OAS - Mal. Infettive Univ. - Degenza | 300 - OSP. AMEDEO DI SAVOIA E BIRAGO DI VISCHE | CG
LDF | LETTO A MOVIMENTAZIONE ELETTRICA (PER DEGENZA) | LINET SPOL SRO LTD | ELEGANZA 1 | 20140044733 | 081489 | X13634 | OAS - Mal. Infettive Univ. - Degenza | 300 - OSP. AMEDEO DI SAVOIA E BIRAGO DI VISCHE | CG
LDF | LETTO A MOVIMENTAZIONE ELETTRICA (PER DEGENZA) | LINET SPOL SRO LTD | ELEGANZA 1 | 20140044734 | 081491 | X13636 | OAS - Mal. Infettive Univ. - Degenza | 300 - OSP. AMEDEO DI SAVOIA E BIRAGO DI VISCHE | CG
LDF | LETTO A MOVIMENTAZIONE ELETTRICA (PER DEGENZA) | LINET SPOL SRO LTD | ELEGANZA 1 | 20140044703 | 083111 | X13650 | OAS - Mal. Infettive Univ. - Degenza | 300 - OSP. AMEDEO DI SAVOIA E BIRAGO DI VISCHE | CG
LDF | LETTO A MOVIMENTAZIONE ELETTRICA (PER DEGENZA) | LINET SPOL SRO LTD | ELEGANZA 1 | 20140044715 | 083077 | X13591 | OAS - Mal. Infettive Univ. - Degenza | 300 - OSP. AMEDEO DI SAVOIA E BIRAGO DI VISCHE | CG
LDF | LETTO A MOVIMENTAZIONE ELETTRICA (PER DEGENZA) | LINET SPOL SRO LTD | ELEGANZA 1 | 20140044716 | 083078 | X13592 | OAS - Mal. Infettive Univ. - Degenza | 300 - OSP. AMEDEO DI SAVOIA E BIRAGO DI VISCHE | CG
LDF | LETTO A MOVIMENTAZIONE ELETTRICA (PER DEGENZA) | LINET SPOL SRO LTD | ELEGANZA 1 | 20140044726 | 083084 | X13598 | OAS - Mal. Infettive Univ. - Degenza | 300 - OSP. AMEDEO DI SAVOIA E BIRAGO DI VISCHE | CG
LDF | LETTO A MOVIMENTAZIONE ELETTRICA (PER DEGENZA) | LINET SPOL SRO LTD | ELEGANZA 1 | 20140044712 | 081476 | X13621 | OAS - Mal. Infettive Univ. - Degenza | 300 - OSP. AMEDEO DI SAVOIA E BIRAGO DI VISCHE | CG
LDF | LETTO A MOVIMENTAZIONE ELETTRICA (PER DEGENZA) | LINET SPOL SRO LTD | ELEGANZA 1 | 20140044711 | 081477 | X13622 | OAS - Mal. Infettive Univ. - Degenza | 300 - OSP. AMEDEO DI SAVOIA E BIRAGO DI VISCHE | CG
LDF | LETTO A MOVIMENTAZIONE ELETTRICA (PER DEGENZA) | LINET SPOL SRO LTD | ELEGANZA 1 | 20140044710 | 081483 | X13628 | OAS - Mal. Infettive Univ. - Degenza | 300 - OSP. AMEDEO DI SAVOIA E BIRAGO DI VISCHE | CG
LDF | LETTO A MOVIMENTAZIONE ELETTRICA (PER DEGENZA) | LINET SPOL SRO LTD | ELEGANZA 1 | 20140044696 | 081490 | X13635 | OAS - Mal. Infettive Univ. - Degenza | 300 - OSP. AMEDEO DI SAVOIA E BIRAGO DI VISCHE | CG
LDF | LETTO A MOVIMENTAZIONE ELETTRICA (PER DEGENZA) | LINET SPOL SRO LTD | ELEGANZA 1 | 20140044706 | 081492 | X13637 | OAS - Mal. Infettive Univ. - Degenza | 300 - OSP. AMEDEO DI SAVOIA E BIRAGO DI VISCHE | CG
LDF | LETTO A MOVIMENTAZIONE ELETTRICA (PER DEGENZA) | LINET SPOL SRO LTD | ELEGANZA 1 | 20140044718 | 081493 | X13638 | OAS - Mal. Infettive Univ. - Degenza | 300 - OSP. AMEDEO DI SAVOIA E BIRAGO DI VISCHE | CG
LDF | LETTO A MOVIMENTAZIONE ELETTRICA (PER DEGENZA) | LINET SPOL SRO LTD | ELEGANZA 1 | 20140044717 | 081494 | X13639 | OAS - Mal. Infettive Univ. - Degenza | 300 - OSP. AMEDEO DI SAVOIA E BIRAGO DI VISCHE | CG
LDF | LETTO A MOVIMENTAZIONE ELETTRICA (PER DEGENZA) | LINET SPOL SRO LTD | ELEGANZA 1 | 20140044705 | 083101 | X13640 | OAS - Mal. Infettive Univ. - Degenza | 300 - OSP. AMEDEO DI SAVOIA E BIRAGO DI VISCHE | CG
LDF | LETTO A MOVIMENTAZIONE ELETTRICA (PER DEGENZA) | LINET SPOL SRO LTD | ELEGANZA 1 | 20140044700 | 083102 | X13641 | OAS - Mal. Infettive Univ. - Degenza | 300 - OSP. AMEDEO DI SAVOIA E BIRAGO DI VISCHE | CG
LDF | LETTO A MOVIMENTAZIONE ELETTRICA (PER DEGENZA) | LINET SPOL SRO LTD | ELEGANZA 1 | 20140044699 | 083103 | X13642 | OAS - Mal. Infettive Univ. - Degenza | 300 - OSP. AMEDEO DI SAVOIA E BIRAGO DI VISCHE | CG
LDF | LETTO A MOVIMENTAZIONE ELETTRICA (PER DEGENZA) | LINET SPOL SRO LTD | ELEGANZA 1 | 20140044728 | 083104 | X13643 | OAS - Mal. Infettive Univ. - Degenza | 300 - OSP. AMEDEO DI SAVOIA E BIRAGO DI VISCHE | CG
LDF | LETTO A MOVIMENTAZIONE ELETTRICA (PER DEGENZA) | LINET SPOL SRO LTD | ELEGANZA 1 | 20140044727 | 083105 | X13644 | OAS - Mal. Infettive Univ. - Degenza | 300 - OSP. AMEDEO DI SAVOIA E BIRAGO DI VISCHE | CG
LDF | LETTO A MOVIMENTAZIONE ELETTRICA (PER DEGENZA) | LINET SPOL SRO LTD | ELEGANZA 1 | 20140044730 | 083106 | X13645 | OAS - Mal. Infettive Univ. - Degenza | 300 - OSP. AMEDEO DI SAVOIA E BIRAGO DI VISCHE | CG
LDF | LETTO A MOVIMENTAZIONE ELETTRICA (PER DEGENZA) | LINET SPOL SRO LTD | ELEGANZA 1 | 20140044729 | 083107 | X13646 | OAS - Mal. Infettive Univ. - Degenza | 300 - OSP. AMEDEO DI SAVOIA E BIRAGO DI VISCHE | CG
LDF | LETTO A MOVIMENTAZIONE ELETTRICA (PER DEGENZA) | LINET SPOL SRO LTD | ELEGANZA 1 | 20140044693 | 083108 | X13647 | OAS - Mal. Infettive Univ. - Degenza | 300 - OSP. AMEDEO DI SAVOIA E BIRAGO DI VISCHE | CG
LDF | LETTO A MOVIMENTAZIONE ELETTRICA (PER DEGENZA) | LINET SPOL SRO LTD | ELEGANZA 1 | 20140044694 | 083109 | X13648 | OAS - Mal. Infettive Univ. - Degenza | 300 - OSP. AMEDEO DI SAVOIA E BIRAGO DI VISCHE | CG
LDF | LETTO A MOVIMENTAZIONE ELETTRICA (PER DEGENZA) | LINET SPOL SRO LTD | ELEGANZA 1 | 20140044704 | 083110 | X13649 | OAS - Mal. Infettive Univ. - Degenza | 300 - OSP. AMEDEO DI SAVOIA E BIRAGO DI VISCHE | CG
LDF | LETTO A MOVIMENTAZIONE ELETTRICA (PER DEGENZA) | LINET SPOL SRO LTD | ELEGANZA 1 | 20140044702 | 083079 | X13593 | OAS - Mal. Infettive Univ. - Degenza | 300 - OSP. AMEDEO DI SAVOIA E BIRAGO DI VISCHE | CG
LDF | LETTO A MOVIMENTAZIONE ELETTRICA (PER DEGENZA) | LINET SPOL SRO LTD | ELEGANZA 1 | 20140044701 | 083080 | X13594 | OAS - Mal. Infettive Univ. - Degenza | 300 - OSP. AMEDEO DI SAVOIA E BIRAGO DI VISCHE | CG
LDF | LETTO A MOVIMENTAZIONE ELETTRICA (PER DEGENZA) | LINET SPOL SRO LTD | ELEGANZA 1 | 20140044698 | 083081 | X13595 | OAS - Mal. Infettive Univ. - Degenza | 300 - OSP. AMEDEO DI SAVOIA E BIRAGO DI VISCHE | CG
LDF | LETTO A MOVIMENTAZIONE ELETTRICA (PER DEGENZA) | LINET SPOL SRO LTD | ELEGANZA 1 | 20140044697 | 083082 | X13596 | OAS - Mal. Infettive Univ. - Degenza | 300 - OSP. AMEDEO DI SAVOIA E BIRAGO DI VISCHE | CG
LDF | LETTO A MOVIMENTAZIONE ELETTRICA (PER DEGENZA) | LINET SPOL SRO LTD | ELEGANZA 1 | 20140044725 | 083083 | X13597 | OAS - Mal. Infettive Univ. - Degenza | 300 - OSP. AMEDEO DI SAVOIA E BIRAGO DI VISCHE | CG
LDF | LETTO A MOVIMENTAZIONE ELETTRICA (PER DEGENZA) | LINET SPOL SRO LTD | ELEGANZA 1 - 1GTD00136 | 20140138533 | 083017 |  | RSA Via Botticelli 130 | 462 - BOTTICELLI 130 - RSA | CG
LDF | LETTO A MOVIMENTAZIONE ELETTRICA (PER DEGENZA) | LINET SPOL SRO LTD | ELEGANZA 1 - 1GTD00136 | 20140138532 | 083018 |  | RSA Via Botticelli 130 | 462 - BOTTICELLI 130 - RSA | CG
LDF | LETTO A MOVIMENTAZIONE ELETTRICA (PER DEGENZA) | LINET SPOL SRO LTD | ELEGANZA 1 - 1GTD00136 | 20140138531 | 083019 |  | RSA Via Botticelli 130 | 462 - BOTTICELLI 130 - RSA | CG
LDF | LETTO A MOVIMENTAZIONE ELETTRICA (PER DEGENZA) | LINET SPOL SRO LTD | ELEGANZA 1 - 1GTD00136 | 20140138530 | 083020 |  | RSA Via Botticelli 130 | 462 - BOTTICELLI 130 - RSA | CG
LDF | LETTO A MOVIMENTAZIONE ELETTRICA (PER DEGENZA) | LINET SPOL SRO LTD | ELEGANZA 1 - 1GTD00136 | 20140138534 | 083021 |  | RSA Via Botticelli 130 | 462 - BOTTICELLI 130 - RSA | CG
LDF | LETTO A MOVIMENTAZIONE ELETTRICA (PER DEGENZA) | LINET SPOL SRO LTD | ELEGANZA 1 - 1GTD00136 | 20140138535 | 083022 |  | RSA Via Botticelli 130 | 462 - BOTTICELLI 130 - RSA | CG
LDF | LETTO A MOVIMENTAZIONE ELETTRICA (PER DEGENZA) | LINET SPOL SRO LTD | ELEGANZA 1 - 1GTD00136 | 20140138528 | 083023 |  | RSA Via Botticelli 130 | 462 - BOTTICELLI 130 - RSA | CG
LDF | LETTO A MOVIMENTAZIONE ELETTRICA (PER DEGENZA) | LINET SPOL SRO LTD | ELEGANZA 1 - 1GTD00136 | 20140138529 | 083024 |  | RSA Via Botticelli 130 | 462 - BOTTICELLI 130 - RSA | CG
LDF | LETTO A MOVIMENTAZIONE ELETTRICA (PER DEGENZA) | LINET SPOL SRO LTD | ELEGANZA 1 - 1GTD00136 | 20140138537 | 083025 |  | RSA Via Botticelli 130 | 462 - BOTTICELLI 130 - RSA | CG
LDF | LETTO A MOVIMENTAZIONE ELETTRICA (PER DEGENZA) | LINET SPOL SRO LTD | ELEGANZA 1 - 1GTD00136 | 20140138536 | 083026 |  | RSA Via Botticelli 130 | 462 - BOTTICELLI 130 - RSA | CG
LDF | LETTO A MOVIMENTAZIONE ELETTRICA (PER DEGENZA) | LINET SPOL SRO LTD | ELEGANZA 1 - 1GTD00136 | 20160006840 | 085656 |  | RSA Via Botticelli 130 | 462 - BOTTICELLI 130 - RSA | CG
LDF | LETTO A MOVIMENTAZIONE ELETTRICA (PER DEGENZA) | LINET SPOL SRO LTD | ELEGANZA 1 - 1GTD00136 | 20160006839 | 085657 |  | RSA Via Botticelli 130 | 462 - BOTTICELLI 130 - RSA | CG
LDF | LETTO A MOVIMENTAZIONE ELETTRICA (PER DEGENZA) | LINET SPOL SRO LTD | ELEGANZA 1 - 1GTD00136 | 20160004517 | 085658 |  | RSA Via Botticelli 130 | 462 - BOTTICELLI 130 - RSA | CG
LDF | LETTO A MOVIMENTAZIONE ELETTRICA (PER DEGENZA) | LINET SPOL SRO LTD | ELEGANZA 1 - 1GTD00136 | 20160004518 | 085659 |  | RSA Via Botticelli 130 | 462 - BOTTICELLI 130 - RSA | CG
LDF | LETTO A MOVIMENTAZIONE ELETTRICA (PER DEGENZA) | LINET SPOL SRO LTD | ELEGANZA 1 - 1GTD00136 | 20160004515 | 085660 |  | RSA Via Botticelli 130 | 462 - BOTTICELLI 130 - RSA | CG
LDF | LETTO A MOVIMENTAZIONE ELETTRICA (PER DEGENZA) | LINET SPOL SRO LTD | ELEGANZA 1 - 1GTD00136 | 20160004506 | 085661 |  | RSA Via Botticelli 130 | 462 - BOTTICELLI 130 - RSA | CG
LDF | LETTO A MOVIMENTAZIONE ELETTRICA (PER DEGENZA) | LINET SPOL SRO LTD | ELEGANZA 1 - 1GTD00136 | 20160004505 | 085662 |  | RSA Via Botticelli 130 | 462 - BOTTICELLI 130 - RSA | CG
LDF | LETTO A MOVIMENTAZIONE ELETTRICA (PER DEGENZA) | LINET SPOL SRO LTD | ELEGANZA 1 - 1GTD00136 | 20160004514 | 085663 |  | RSA Via Botticelli 130 | 462 - BOTTICELLI 130 - RSA | CG
LDF | LETTO A MOVIMENTAZIONE ELETTRICA (PER DEGENZA) | LINET SPOL SRO LTD | ELEGANZA 1 - 1GTD00136 | 20160004521 | 085664 |  | RSA Via Botticelli 130 | 462 - BOTTICELLI 130 - RSA | CG
LDF | LETTO A MOVIMENTAZIONE ELETTRICA (PER DEGENZA) | LINET SPOL SRO LTD | ELEGANZA 1 - 1GTD00136 | 20160004520 | 085665 |  | RSA Via Botticelli 130 | 462 - BOTTICELLI 130 - RSA | CG
LDF | LETTO A MOVIMENTAZIONE ELETTRICA (PER DEGENZA) | LINET SPOL SRO LTD | ELEGANZA 1 - 1GTD00136 | 20160004495 | 085666 |  | RSA Via Botticelli 130 | 462 - BOTTICELLI 130 - RSA | CG
LDF | LETTO A MOVIMENTAZIONE ELETTRICA (PER DEGENZA) | LINET SPOL SRO LTD | ELEGANZA 1 - 1GTD00136 | 20160004494 | 085667 |  | RSA Via Botticelli 130 | 462 - BOTTICELLI 130 - RSA | CG
LDF | LETTO A MOVIMENTAZIONE ELETTRICA (PER DEGENZA) | LINET SPOL SRO LTD | ELEGANZA 1 - 1GTD00136 | 20160004504 | 085668 |  | RSA Via Botticelli 130 | 462 - BOTTICELLI 130 - RSA | CG
LDF | LETTO A MOVIMENTAZIONE ELETTRICA (PER DEGENZA) | LINET SPOL SRO LTD | ELEGANZA 1 - 1GTD00136 | 20160004503 | 085669 |  | RSA Via Botticelli 130 | 462 - BOTTICELLI 130 - RSA | CG
LDF | LETTO A MOVIMENTAZIONE ELETTRICA (PER DEGENZA) | LINET SPOL SRO LTD | ELEGANZA 1 - 1GTD00136 | 20160004486 | 085670 |  | RSA Via Botticelli 130 | 462 - BOTTICELLI 130 - RSA | CG
LDF | LETTO A MOVIMENTAZIONE ELETTRICA (PER DEGENZA) | LINET SPOL SRO LTD | ELEGANZA 1 - 1GTD00136 | 20160004485 | 085671 |  | RSA Via Botticelli 130 | 462 - BOTTICELLI 130 - RSA | CG
LDF | LETTO A MOVIMENTAZIONE ELETTRICA (PER DEGENZA) | LINET SPOL SRO LTD | ELEGANZA 1 - 1GTD00136 | 20160006821 | 085672 |  | RSA Via Botticelli 130 | 462 - BOTTICELLI 130 - RSA | CG
LDF | LETTO A MOVIMENTAZIONE ELETTRICA (PER DEGENZA) | LINET SPOL SRO LTD | ELEGANZA 1 - 1GTD00136 | 20160006822 | 085673 |  | RSA Via Botticelli 130 | 462 - BOTTICELLI 130 - RSA | CG
LDF | LETTO A MOVIMENTAZIONE ELETTRICA (PER DEGENZA) | LINET SPOL SRO LTD | ELEGANZA 1 - 1GTD00136 | 20160004501 | 085674 |  | RSA Via Botticelli 130 | 462 - BOTTICELLI 130 - RSA | CG
LDF | LETTO A MOVIMENTAZIONE ELETTRICA (PER DEGENZA) | LINET SPOL SRO LTD | ELEGANZA 1 - 1GTD00136 | 20160004500 | 085675 |  | RSA Via Botticelli 130 | 462 - BOTTICELLI 130 - RSA | CG
LDF | LETTO A MOVIMENTAZIONE ELETTRICA (PER DEGENZA) | LINET SPOL SRO LTD | ELEGANZA 1 - 1GTD00136 | 20160004508 | 085676 |  | RSA Via Botticelli 130 | 462 - BOTTICELLI 130 - RSA | CG
LDF | LETTO A MOVIMENTAZIONE ELETTRICA (PER DEGENZA) | LINET SPOL SRO LTD | ELEGANZA 1 - 1GTD00136 | 20160004507 | 085677 |  | RSA Via Botticelli 130 | 462 - BOTTICELLI 130 - RSA | CG
LDF | LETTO A MOVIMENTAZIONE ELETTRICA (PER DEGENZA) | LINET SPOL SRO LTD | ELEGANZA 1 - 1GTD00136 | 20160004488 | 085678 |  | RSA Via Botticelli 130 | 462 - BOTTICELLI 130 - RSA | CG
LDF | LETTO A MOVIMENTAZIONE ELETTRICA (PER DEGENZA) | LINET SPOL SRO LTD | ELEGANZA 1 - 1GTD00136 | 20160004487 | 085679 |  | RSA Via Botticelli 130 | 462 - BOTTICELLI 130 - RSA | CG
LDF | LETTO A MOVIMENTAZIONE ELETTRICA (PER DEGENZA) | LINET SPOL SRO LTD | ELEGANZA 1 - 1GTD00136 | 20160006799 | 085680 |  | RSA Via Botticelli 130 | 462 - BOTTICELLI 130 - RSA | CG
LDF | LETTO A MOVIMENTAZIONE ELETTRICA (PER DEGENZA) | LINET SPOL SRO LTD | ELEGANZA 1 - 1GTD00136 | 20160006798 | 085681 |  | RSA Via Botticelli 130 | 462 - BOTTICELLI 130 - RSA | CG
LDF | LETTO A MOVIMENTAZIONE ELETTRICA (PER DEGENZA) | LINET SPOL SRO LTD | ELEGANZA 1 - 1GTD00136 | 20160004490 | 085682 |  | RSA Via Botticelli 130 | 462 - BOTTICELLI 130 - RSA | CG
LDF | LETTO A MOVIMENTAZIONE ELETTRICA (PER DEGENZA) | LINET SPOL SRO LTD | ELEGANZA 1 - 1GTD00136 | 20160004489 | 085683 |  | RSA Via Botticelli 130 | 462 - BOTTICELLI 130 - RSA | CG
LDF | LETTO A MOVIMENTAZIONE ELETTRICA (PER DEGENZA) | LINET SPOL SRO LTD | ELEGANZA 1 - 1GTD00136 | 20160004510 | 085684 |  | RSA Via Botticelli 130 | 462 - BOTTICELLI 130 - RSA | CG
LDF | LETTO A MOVIMENTAZIONE ELETTRICA (PER DEGENZA) | LINET SPOL SRO LTD | ELEGANZA 1 - 1GTD00136 | 20160004509 | 085685 |  | RSA Via Botticelli 130 | 462 - BOTTICELLI 130 - RSA | CG
LDF | LETTO A MOVIMENTAZIONE ELETTRICA (PER DEGENZA) | LINET SPOL SRO LTD | ELEGANZA 1 - 1GTD00136 | 20160004513 | 085686 |  | RSA Via Botticelli 130 | 462 - BOTTICELLI 130 - RSA | CG
LDF | LETTO A MOVIMENTAZIONE ELETTRICA (PER DEGENZA) | LINET SPOL SRO LTD | ELEGANZA 1 - 1GTD00136 | 20160004512 | 085687 |  | RSA Via Botticelli 130 | 462 - BOTTICELLI 130 - RSA | CG
LDF | LETTO A MOVIMENTAZIONE ELETTRICA (PER DEGENZA) | LINET SPOL SRO LTD | ELEGANZA 1 - 1GTD00136 | 20160004483 | 085688 |  | RSA Via Botticelli 130 | 462 - BOTTICELLI 130 - RSA | CG
LDF | LETTO A MOVIMENTAZIONE ELETTRICA (PER DEGENZA) | LINET SPOL SRO LTD | ELEGANZA 1 - 1GTD00136 | 20160004511 | 085689 |  | RSA Via Botticelli 130 | 462 - BOTTICELLI 130 - RSA | CG
LDF | LETTO A MOVIMENTAZIONE ELETTRICA (PER DEGENZA) | LINET SPOL SRO LTD | ELEGANZA 1 - 1GTD00136 | 20160006800 | 085690 |  | RSA Via Botticelli 130 | 462 - BOTTICELLI 130 - RSA | CG
LDF | LETTO A MOVIMENTAZIONE ELETTRICA (PER DEGENZA) | LINET SPOL SRO LTD | ELEGANZA 1 - 1GTD00136 | 20160006801 | 085691 |  | RSA Via Botticelli 130 | 462 - BOTTICELLI 130 - RSA | CG
LDF | LETTO A MOVIMENTAZIONE ELETTRICA (PER DEGENZA) | LINET SPOL SRO LTD | ELEGANZA 1 - 1GTD00136 | 20160004491 | 085692 |  | RSA Via Botticelli 130 | 462 - BOTTICELLI 130 - RSA | CG
LDF | LETTO A MOVIMENTAZIONE ELETTRICA (PER DEGENZA) | LINET SPOL SRO LTD | ELEGANZA 1 - 1GTD00136 | 20160004492 | 085693 |  | RSA Via Botticelli 130 | 462 - BOTTICELLI 130 - RSA | CG
LDF | LETTO A MOVIMENTAZIONE ELETTRICA (PER DEGENZA) | LINET SPOL SRO LTD | ELEGANZA 1 - 1GTD00136 | 20160006841 | 085694 |  | RSA Via Botticelli 130 | 462 - BOTTICELLI 130 - RSA | CG
LDF | LETTO A MOVIMENTAZIONE ELETTRICA (PER DEGENZA) | LINET SPOL SRO LTD | ELEGANZA 1 - 1GTD00136 | 20160004497 | 085695 |  | RSA Via Botticelli 130 | 462 - BOTTICELLI 130 - RSA | CG
LDF | LETTO A MOVIMENTAZIONE ELETTRICA (PER DEGENZA) | LINET SPOL SRO LTD | ELEGANZA 1 - 1GTD00136 | 20160004496 | 085696 |  | RSA Via Botticelli 130 | 462 - BOTTICELLI 130 - RSA | CG
LDF | LETTO A MOVIMENTAZIONE ELETTRICA (PER DEGENZA) | LINET SPOL SRO LTD | ELEGANZA 1 - 1GTD00136 | 20160004481 | 085697 |  | RSA Via Botticelli 130 | 462 - BOTTICELLI 130 - RSA | CG
LDF | LETTO A MOVIMENTAZIONE ELETTRICA (PER DEGENZA) | LINET SPOL SRO LTD | ELEGANZA 1 - 1GTD00136 | 20160004482 | 085698 |  | RSA Via Botticelli 130 | 462 - BOTTICELLI 130 - RSA | CG
LDF | LETTO A MOVIMENTAZIONE ELETTRICA (PER DEGENZA) | LINET SPOL SRO LTD | ELEGANZA 1 - 1GTD00136 | 20160006836 | 085699 |  | RSA Via Botticelli 130 | 462 - BOTTICELLI 130 - RSA | CG
LDF | LETTO A MOVIMENTAZIONE ELETTRICA (PER DEGENZA) | LINET SPOL SRO LTD | ELEGANZA 1 - 1GTD00136 | 20160006826 | 085721 |  | RSA Via Botticelli 130 | 462 - BOTTICELLI 130 - RSA | CG
LDF | LETTO A MOVIMENTAZIONE ELETTRICA (PER DEGENZA) | LINET SPOL SRO LTD | ELEGANZA 1 - 1GTD00136 | 20160006835 | 085722 |  | RSA Via Botticelli 130 | 462 - BOTTICELLI 130 - RSA | CG
LDF | LETTO A MOVIMENTAZIONE ELETTRICA (PER DEGENZA) | LINET SPOL SRO LTD | ELEGANZA 1 - 1GTD00136 | 20160006825 | 085723 |  | RSA Via Botticelli 130 | 462 - BOTTICELLI 130 - RSA | CG
LDF | LETTO A MOVIMENTAZIONE ELETTRICA (PER DEGENZA) | LINET SPOL SRO LTD | ELEGANZA 1 - 1GTD00136 | 20160006832 | 085724 |  | RSA Via Botticelli 130 | 462 - BOTTICELLI 130 - RSA | CG
LDF | LETTO A MOVIMENTAZIONE ELETTRICA (PER DEGENZA) | LINET SPOL SRO LTD | ELEGANZA 1 - 1GTD00136 | 20160004480 | 085725 |  | RSA Via Botticelli 130 | 462 - BOTTICELLI 130 - RSA | CG
LDF | LETTO A MOVIMENTAZIONE ELETTRICA (PER DEGENZA) | LINET SPOL SRO LTD | ELEGANZA 1 - 1GTD00136 | 20160006831 | 085726 |  | RSA Via Botticelli 130 | 462 - BOTTICELLI 130 - RSA | CG
LDF | LETTO A MOVIMENTAZIONE ELETTRICA (PER DEGENZA) | LINET SPOL SRO LTD | ELEGANZA 1 - 1GTD00136 | 20160004479 | 085727 |  | RSA Via Botticelli 130 | 462 - BOTTICELLI 130 - RSA | CG
LDF | LETTO A MOVIMENTAZIONE ELETTRICA (PER DEGENZA) | LINET SPOL SRO LTD | ELEGANZA 1 - 1GTD00136 | 20160006804 | 085728 |  | RSA Via Botticelli 130 | 462 - BOTTICELLI 130 - RSA | CG
LDF | LETTO A MOVIMENTAZIONE ELETTRICA (PER DEGENZA) | LINET SPOL SRO LTD | ELEGANZA 1 - 1GTD00136 | 20160006805 | 085729 |  | RSA Via Botticelli 130 | 462 - BOTTICELLI 130 - RSA | CG
LDF | LETTO A MOVIMENTAZIONE ELETTRICA (PER DEGENZA) | LINET SPOL SRO LTD | ELEGANZA 1 - 1GTD00136 | 20160006817 | 085730 |  | RSA Via Botticelli 130 | 462 - BOTTICELLI 130 - RSA | CG
LDF | LETTO A MOVIMENTAZIONE ELETTRICA (PER DEGENZA) | LINET SPOL SRO LTD | ELEGANZA 1 - 1GTD00136 | 20160006818 | 085731 |  | RSA Via Botticelli 130 | 462 - BOTTICELLI 130 - RSA | CG
LDF | LETTO A MOVIMENTAZIONE ELETTRICA (PER DEGENZA) | LINET SPOL SRO LTD | ELEGANZA 1 - 1GTD00136 | 20160006819 | 085732 |  | RSA Via Botticelli 130 | 462 - BOTTICELLI 130 - RSA | CG
LDF | LETTO A MOVIMENTAZIONE ELETTRICA (PER DEGENZA) | LINET SPOL SRO LTD | ELEGANZA 1 - 1GTD00136 | 20160006820 | 085733 |  | RSA Via Botticelli 130 | 462 - BOTTICELLI 130 - RSA | CG
LDF | LETTO A MOVIMENTAZIONE ELETTRICA (PER DEGENZA) | LINET SPOL SRO LTD | ELEGANZA 1 - 1GTD00136 | 20160006810 | 085734 |  | RSA Via Botticelli 130 | 462 - BOTTICELLI 130 - RSA | CG
LDF | LETTO A MOVIMENTAZIONE ELETTRICA (PER DEGENZA) | LINET SPOL SRO LTD | ELEGANZA 1 - 1GTD00136 | 20160006809 | 085735 |  | RSA Via Botticelli 130 | 462 - BOTTICELLI 130 - RSA | CG
LDF | LETTO A MOVIMENTAZIONE ELETTRICA (PER DEGENZA) | LINET SPOL SRO LTD | ELEGANZA 1 - 1GTD00136 | 20160004519 | 085736 |  | RSA Via Botticelli 130 | 462 - BOTTICELLI 130 - RSA | CG
LDF | LETTO A MOVIMENTAZIONE ELETTRICA (PER DEGENZA) | LINET SPOL SRO LTD | ELEGANZA 1 - 1GTD00136 | 20160004516 | 085737 |  | RSA Via Botticelli 130 | 462 - BOTTICELLI 130 - RSA | CG
LDF | LETTO A MOVIMENTAZIONE ELETTRICA (PER DEGENZA) | LINET SPOL SRO LTD | ELEGANZA 1 - 1GTD00136 | 20160006828 | 085738 |  | RSA Via Botticelli 130 | 462 - BOTTICELLI 130 - RSA | CG
LDF | LETTO A MOVIMENTAZIONE ELETTRICA (PER DEGENZA) | LINET SPOL SRO LTD | ELEGANZA 1 - 1GTD00136 | 20160006827 | 085739 |  | RSA Via Botticelli 130 | 462 - BOTTICELLI 130 - RSA | CG
LDF | LETTO A MOVIMENTAZIONE ELETTRICA (PER DEGENZA) | LINET SPOL SRO LTD | ELEGANZA 1 - 1GTD00136 | 20160006816 | 085740 |  | RSA Via Botticelli 130 | 462 - BOTTICELLI 130 - RSA | CG
LDF | LETTO A MOVIMENTAZIONE ELETTRICA (PER DEGENZA) | LINET SPOL SRO LTD | ELEGANZA 1 - 1GTD00136 | 20160006815 | 085741 |  | RSA Via Botticelli 130 | 462 - BOTTICELLI 130 - RSA | CG
LDF | LETTO A MOVIMENTAZIONE ELETTRICA (PER DEGENZA) | LINET SPOL SRO LTD | ELEGANZA 1 - 1GTD00136 | 20160006838 | 085742 |  | RSA Via Botticelli 130 | 462 - BOTTICELLI 130 - RSA | CG
LDF | LETTO A MOVIMENTAZIONE ELETTRICA (PER DEGENZA) | LINET SPOL SRO LTD | ELEGANZA 1 - 1GTD00136 | 20160006837 | 085743 |  | RSA Via Botticelli 130 | 462 - BOTTICELLI 130 - RSA | CG
LDF | LETTO A MOVIMENTAZIONE ELETTRICA (PER DEGENZA) | LINET SPOL SRO LTD | ELEGANZA 1 - 1GTD00136 | 20160006814 | 085744 |  | RSA Via Botticelli 130 | 462 - BOTTICELLI 130 - RSA | CG
LDF | LETTO A MOVIMENTAZIONE ELETTRICA (PER DEGENZA) | LINET SPOL SRO LTD | ELEGANZA 1 - 1GTD00136 | 20160006813 | 085745 |  | RSA Via Botticelli 130 | 462 - BOTTICELLI 130 - RSA | CG
LDF | LETTO A MOVIMENTAZIONE ELETTRICA (PER DEGENZA) | LINET SPOL SRO LTD | ELEGANZA 1 - 1GTD00136 | 20160006824 | 085746 |  | RSA Via Botticelli 130 | 462 - BOTTICELLI 130 - RSA | CG
LDF | LETTO A MOVIMENTAZIONE ELETTRICA (PER DEGENZA) | LINET SPOL SRO LTD | ELEGANZA 1 - 1GTD00136 | 20160006823 | 085747 |  | RSA Via Botticelli 130 | 462 - BOTTICELLI 130 - RSA | CG
LDF | LETTO A MOVIMENTAZIONE ELETTRICA (PER DEGENZA) | LINET SPOL SRO LTD | ELEGANZA 1 - 1GTD00136 | 20160006806 | 085748 |  | RSA Via Botticelli 130 | 462 - BOTTICELLI 130 - RSA | CG
LDF | LETTO A MOVIMENTAZIONE ELETTRICA (PER DEGENZA) | LINET SPOL SRO LTD | ELEGANZA 1 - 1GTD00136 | 20160006807 | 085749 |  | RSA Via Botticelli 130 | 462 - BOTTICELLI 130 - RSA | CG
LDF | LETTO A MOVIMENTAZIONE ELETTRICA (PER DEGENZA) | LINET SPOL SRO LTD | ELEGANZA 1 - 1GTD00136 | 20160004502 | 085750 |  | RSA Via Botticelli 130 | 462 - BOTTICELLI 130 - RSA | CG
LDF | LETTO A MOVIMENTAZIONE ELETTRICA (PER DEGENZA) | LINET SPOL SRO LTD | ELEGANZA 1 - 1GTD00136 | 20160004484 | 085751 |  | RSA Via Botticelli 130 | 462 - BOTTICELLI 130 - RSA | CG
LDF | LETTO A MOVIMENTAZIONE ELETTRICA (PER DEGENZA) | LINET SPOL SRO LTD | ELEGANZA 1 - 1GTD00136 | 20160006808 | 085752 |  | RSA Via Botticelli 130 | 462 - BOTTICELLI 130 - RSA | CG
LDF | LETTO A MOVIMENTAZIONE ELETTRICA (PER DEGENZA) | LINET SPOL SRO LTD | ELEGANZA 1 - 1GTD00136 | 20160004493 | 085753 |  | RSA Via Botticelli 130 | 462 - BOTTICELLI 130 - RSA | CG
LDF | LETTO A MOVIMENTAZIONE ELETTRICA (PER DEGENZA) | LINET SPOL SRO LTD | ELEGANZA 1 - 1GTD00136 | 20160006803 | 085754 |  | RSA Via Botticelli 130 | 462 - BOTTICELLI 130 - RSA | CG
LDF | LETTO A MOVIMENTAZIONE ELETTRICA (PER DEGENZA) | LINET SPOL SRO LTD | ELEGANZA 1 - 1GTD00136 | 20160006802 | 085755 |  | RSA Via Botticelli 130 | 462 - BOTTICELLI 130 - RSA | CG
LDF | LETTO A MOVIMENTAZIONE ELETTRICA (PER DEGENZA) | LINET SPOL SRO LTD | ELEGANZA 1 - 1GTD00136 | 20160006830 | 085756 |  | RSA Via Botticelli 130 | 462 - BOTTICELLI 130 - RSA | CG
LDF | LETTO A MOVIMENTAZIONE ELETTRICA (PER DEGENZA) | LINET SPOL SRO LTD | ELEGANZA 1 - 1GTD00136 | 20160006829 | 085757 |  | RSA Via Botticelli 130 | 462 - BOTTICELLI 130 - RSA | CG
LDF | LETTO A MOVIMENTAZIONE ELETTRICA (PER DEGENZA) | LINET SPOL SRO LTD | ELEGANZA 1 - 1GTD00136 | 20160006834 | 085758 |  | RSA Via Botticelli 130 | 462 - BOTTICELLI 130 - RSA | CG
LDF | LETTO A MOVIMENTAZIONE ELETTRICA (PER DEGENZA) | LINET SPOL SRO LTD | ELEGANZA 1 - 1GTD00136 | 20160006833 | 085759 |  | RSA Via Botticelli 130 | 462 - BOTTICELLI 130 - RSA | CG
LDF | LETTO A MOVIMENTAZIONE ELETTRICA (PER DEGENZA) | LINET SPOL SRO LTD | ELEGANZA 1 - 1GTD00136 | 20160004498 | 085760 |  | RSA Via Botticelli 130 | 462 - BOTTICELLI 130 - RSA | CG
LDF | LETTO A MOVIMENTAZIONE ELETTRICA (PER DEGENZA) | LINET SPOL SRO LTD | ELEGANZA 1 - 1GTD00136 | 20160004499 | 085761 |  | RSA Via Botticelli 130 | 462 - BOTTICELLI 130 - RSA | CG
LDF | LETTO A MOVIMENTAZIONE ELETTRICA (PER DEGENZA) | LINET SPOL SRO LTD | ELEGANZA 1 - 1GTD00136 | 20160006811 | 085762 |  | RSA Via Botticelli 130 | 462 - BOTTICELLI 130 - RSA | CG
LDF | LETTO A MOVIMENTAZIONE ELETTRICA (PER DEGENZA) | LINET SPOL SRO LTD | ELEGANZA 1 - 1GTD00136 | 20160006812 | 085763 |  | RSA Via Botticelli 130 | 462 - BOTTICELLI 130 - RSA | CG
LDF | LETTO A MOVIMENTAZIONE ELETTRICA (PER DEGENZA) | LINET SPOL SRO LTD | ELEGANZA SMART | 20150006478 | 083180 | X13921 | OMV Ortopedia e Traum. - Degenza | 302 - OSPEDALE MARIA VITTORIA | CG
LDF | LETTO A MOVIMENTAZIONE ELETTRICA (PER DEGENZA) | LINET SPOL SRO LTD | ELEGANZA SMART | 20150006479 | 083181 | X13922 | OMV Ortopedia e Traum. - Degenza | 302 - OSPEDALE MARIA VITTORIA | CG
LDF | LETTO A MOVIMENTAZIONE ELETTRICA (PER DEGENZA) | LINET SPOL SRO LTD | ELEGANZA SMART | 20150006469 | 083182 | X13923 | OMV Ortopedia e Traum. - Degenza | 302 - OSPEDALE MARIA VITTORIA | CG
LDF | LETTO A MOVIMENTAZIONE ELETTRICA (PER DEGENZA) | LINET SPOL SRO LTD | ELEGANZA SMART | 20150006468 | 083183 | X13924 | OMV Ortopedia e Traum. - Degenza | 302 - OSPEDALE MARIA VITTORIA | CG
LDF | LETTO A MOVIMENTAZIONE ELETTRICA (PER DEGENZA) | LINET SPOL SRO LTD | ELEGANZA SMART | 20150006475 | 083184 | X13925 | OMV Ortopedia e Traum. - Degenza | 302 - OSPEDALE MARIA VITTORIA | CG
LDF | LETTO A MOVIMENTAZIONE ELETTRICA (PER DEGENZA) | LINET SPOL SRO LTD | ELEGANZA SMART | 20150006474 | 083185 | X13926 | OMV Ortopedia e Traum. - Degenza | 302 - OSPEDALE MARIA VITTORIA | CG
LDF | LETTO A MOVIMENTAZIONE ELETTRICA (PER DEGENZA) | LINET SPOL SRO LTD | ELEGANZA SMART | 20150006467 | 083186 | X13927 | OMV Ortopedia e Traum. - Degenza | 302 - OSPEDALE MARIA VITTORIA | CG
LDF | LETTO A MOVIMENTAZIONE ELETTRICA (PER DEGENZA) | LINET SPOL SRO LTD | ELEGANZA SMART | 20150006466 | 083187 | X13928 | OMV Ortopedia e Traum. - Degenza | 302 - OSPEDALE MARIA VITTORIA | CG
LDF | LETTO A MOVIMENTAZIONE ELETTRICA (PER DEGENZA) | LINET SPOL SRO LTD | ELEGANZA SMART | 20150006481 | 083188 | X13929 | OMV Ortopedia e Traum. - Degenza | 302 - OSPEDALE MARIA VITTORIA | CG
LDF | LETTO A MOVIMENTAZIONE ELETTRICA (PER DEGENZA) | LINET SPOL SRO LTD | ELEGANZA SMART | 20150006480 | 083189 | X13930 | OMV Ortopedia e Traum. - Degenza | 302 - OSPEDALE MARIA VITTORIA | CG
LDF | LETTO A MOVIMENTAZIONE ELETTRICA (PER DEGENZA) | LINET SPOL SRO LTD | ELEGANZA SMART | 20150006473 | 083190 | X13931 | OMV Ortopedia e Traum. - Degenza | 302 - OSPEDALE MARIA VITTORIA | CG
LDF | LETTO A MOVIMENTAZIONE ELETTRICA (PER DEGENZA) | LINET SPOL SRO LTD | ELEGANZA SMART | 20150006472 | 083191 | X13932 | OMV Ortopedia e Traum. - Degenza | 302 - OSPEDALE MARIA VITTORIA | CG
LDF | LETTO A MOVIMENTAZIONE ELETTRICA (PER DEGENZA) | LINET SPOL SRO LTD | ELEGANZA SMART | 20150006465 | 083192 | X13933 | OMV Ortopedia e Traum. - Degenza | 302 - OSPEDALE MARIA VITTORIA | CG
LDF | LETTO A MOVIMENTAZIONE ELETTRICA (PER DEGENZA) | LINET SPOL SRO LTD | ELEGANZA SMART | 20150006464 | 083193 | X13934 | OMV Ortopedia e Traum. - Degenza | 302 - OSPEDALE MARIA VITTORIA | CG
LDF | LETTO A MOVIMENTAZIONE ELETTRICA (PER DEGENZA) | LINET SPOL SRO LTD | ELEGANZA SMART | 20150006477 | 083194 | X13935 | OMV Ortopedia e Traum. - Degenza | 302 - OSPEDALE MARIA VITTORIA | CG
LDF | LETTO A MOVIMENTAZIONE ELETTRICA (PER DEGENZA) | LINET SPOL SRO LTD | ELEGANZA SMART | 20150006476 | 083195 | X13936 | OMV Ortopedia e Traum. - Degenza | 302 - OSPEDALE MARIA VITTORIA | CG
LDF | LETTO A MOVIMENTAZIONE ELETTRICA (PER DEGENZA) | LINET SPOL SRO LTD | ELEGANZA SMART | 20150006463 | 083196 | X13937 | OMV Ortopedia e Traum. - Degenza | 302 - OSPEDALE MARIA VITTORIA | CG
LDF | LETTO A MOVIMENTAZIONE ELETTRICA (PER DEGENZA) | LINET SPOL SRO LTD | ELEGANZA SMART | 20150006462 | 083197 | X13938 | OMV Ortopedia e Traum. - Degenza | 302 - OSPEDALE MARIA VITTORIA | CG
LDF | LETTO A MOVIMENTAZIONE ELETTRICA (PER DEGENZA) | LINET SPOL SRO LTD | ELEGANZA SMART | 20150006471 | 083198 | X13939 | OMV Ortopedia e Traum. - Degenza | 302 - OSPEDALE MARIA VITTORIA | CG
LDF | LETTO A MOVIMENTAZIONE ELETTRICA (PER DEGENZA) | LINET SPOL SRO LTD | ELEGANZA SMART | 20150006470 | 083199 | X13940 | OMV Ortopedia e Traum. - Degenza | 302 - OSPEDALE MARIA VITTORIA | CG
LDF | LETTO A MOVIMENTAZIONE ELETTRICA (PER DEGENZA) | LINET SPOL SRO LTD | ELEGANZA SMART | 20150006573 | 083226 | X13967 | Ing. Clinica Ovest - Magazzino BIO | 302 - OSPEDALE MARIA VITTORIA | SPB
LDF | LETTO A MOVIMENTAZIONE ELETTRICA (PER DEGENZA) | LINET SPOL SRO LTD | ELEGANZA SMART | 20150006564 | 083200 | X13941 | OMV Medicina d'Urgenza - Degenza | 302 - OSPEDALE MARIA VITTORIA | CG
LDF | LETTO A MOVIMENTAZIONE ELETTRICA (PER DEGENZA) | LINET SPOL SRO LTD | ELEGANZA SMART | 20150006563 | 083201 | X13942 | OMV Medicina d'Urgenza - Degenza | 302 - OSPEDALE MARIA VITTORIA | CG
LDF | LETTO A MOVIMENTAZIONE ELETTRICA (PER DEGENZA) | LINET SPOL SRO LTD | ELEGANZA SMART | 20150006551 | 083202 | X13943 | OMV Medicina d'Urgenza - Degenza | 302 - OSPEDALE MARIA VITTORIA | CG
LDF | LETTO A MOVIMENTAZIONE ELETTRICA (PER DEGENZA) | LINET SPOL SRO LTD | ELEGANZA SMART | 20150006552 | 083203 | X13944 | OMV Medicina d'Urgenza - Degenza | 302 - OSPEDALE MARIA VITTORIA | CG
LDF | LETTO A MOVIMENTAZIONE ELETTRICA (PER DEGENZA) | LINET SPOL SRO LTD | ELEGANZA SMART | 20150006559 | 083204 | X13945 | OMV Medicina d'Urgenza - Degenza | 302 - OSPEDALE MARIA VITTORIA | CG
LDF | LETTO A MOVIMENTAZIONE ELETTRICA (PER DEGENZA) | LINET SPOL SRO LTD | ELEGANZA SMART | 20150006560 | 083205 | X13946 | OMV Medicina d'Urgenza - Degenza | 302 - OSPEDALE MARIA VITTORIA | CG
LDF | LETTO A MOVIMENTAZIONE ELETTRICA (PER DEGENZA) | LINET SPOL SRO LTD | ELEGANZA SMART | 20150006556 | 083206 | X13947 | OMV Medicina d'Urgenza - Degenza | 302 - OSPEDALE MARIA VITTORIA | CG
LDF | LETTO A MOVIMENTAZIONE ELETTRICA (PER DEGENZA) | LINET SPOL SRO LTD | ELEGANZA SMART | 20150006555 | 083207 | X13948 | OMV Medicina d'Urgenza - Degenza | 302 - OSPEDALE MARIA VITTORIA | CG
LDF | LETTO A MOVIMENTAZIONE ELETTRICA (PER DEGENZA) | LINET SPOL SRO LTD | ELEGANZA SMART | 20150006558 | 083208 | X13949 | OMV Medicina d'Urgenza - Degenza | 302 - OSPEDALE MARIA VITTORIA | CG
LDF | LETTO A MOVIMENTAZIONE ELETTRICA (PER DEGENZA) | LINET SPOL SRO LTD | ELEGANZA SMART | 20150006557 | 083209 | X13950 | OMV Medicina d'Urgenza - Degenza | 302 - OSPEDALE MARIA VITTORIA | CG
LDF | LETTO A MOVIMENTAZIONE ELETTRICA (PER DEGENZA) | LINET SPOL SRO LTD | ELEGANZA SMART | 20150006548 | 083210 | X13951 | OMV Medicina d'Urgenza - Degenza | 302 - OSPEDALE MARIA VITTORIA | CG
LDF | LETTO A MOVIMENTAZIONE ELETTRICA (PER DEGENZA) | LINET SPOL SRO LTD | ELEGANZA SMART | 20150006547 | 083211 | X13952 | OMV Medicina d'Urgenza - Degenza | 302 - OSPEDALE MARIA VITTORIA | CG
LDF | LETTO A MOVIMENTAZIONE ELETTRICA (PER DEGENZA) | LINET SPOL SRO LTD | ELEGANZA SMART | 20150006553 | 083212 | X13953 | OMV Medicina d'Urgenza - Degenza | 302 - OSPEDALE MARIA VITTORIA | CG
LDF | LETTO A MOVIMENTAZIONE ELETTRICA (PER DEGENZA) | LINET SPOL SRO LTD | ELEGANZA SMART | 20150006554 | 083213 | X13954 | OMV Medicina d'Urgenza - Degenza | 302 - OSPEDALE MARIA VITTORIA | CG
LDF | LETTO A MOVIMENTAZIONE ELETTRICA (PER DEGENZA) | LINET SPOL SRO LTD | ELEGANZA SMART | 20150006568 | 083214 | X13955 | OMV Medicina d'Urgenza - Degenza | 302 - OSPEDALE MARIA VITTORIA | CG
LDF | LETTO A MOVIMENTAZIONE ELETTRICA (PER DEGENZA) | LINET SPOL SRO LTD | ELEGANZA SMART | 20150006567 | 083215 | X13956 | OMV Medicina d'Urgenza - Degenza | 302 - OSPEDALE MARIA VITTORIA | CG
LDF | LETTO A MOVIMENTAZIONE ELETTRICA (PER DEGENZA) | LINET SPOL SRO LTD | ELEGANZA SMART | 20150006566 | 083216 | X13957 | OMV Medicina d'Urgenza - Degenza | 302 - OSPEDALE MARIA VITTORIA | CG
LDF | LETTO A MOVIMENTAZIONE ELETTRICA (PER DEGENZA) | LINET SPOL SRO LTD | ELEGANZA SMART | 20150006565 | 083217 | X13958 | OMV Medicina d'Urgenza - Degenza | 302 - OSPEDALE MARIA VITTORIA | CG
LDF | LETTO A MOVIMENTAZIONE ELETTRICA (PER DEGENZA) | LINET SPOL SRO LTD | ELEGANZA SMART | 20150006562 | 083218 | X13959 | OMV Medicina d'Urgenza - Degenza | 302 - OSPEDALE MARIA VITTORIA | CG
LDF | LETTO A MOVIMENTAZIONE ELETTRICA (PER DEGENZA) | LINET SPOL SRO LTD | ELEGANZA SMART | 20150006561 | 083219 | X13960 | OMV Medicina d'Urgenza - Degenza | 302 - OSPEDALE MARIA VITTORIA | CG
LDF | LETTO A MOVIMENTAZIONE ELETTRICA (PER DEGENZA) | LINET SPOL SRO LTD | ELEGANZA SMART | 20150006570 | 083220 | X13961 | OMV Medicina d'Urgenza - Degenza | 302 - OSPEDALE MARIA VITTORIA | CG
LDF | LETTO A MOVIMENTAZIONE ELETTRICA (PER DEGENZA) | LINET SPOL SRO LTD | ELEGANZA SMART | 20150006569 | 083221 | X13962 | OMV Medicina d'Urgenza - Degenza | 302 - OSPEDALE MARIA VITTORIA | CG
LDF | LETTO A MOVIMENTAZIONE ELETTRICA (PER DEGENZA) | LINET SPOL SRO LTD | ELEGANZA SMART | 20150006550 | 083222 | X13963 | OMV Medicina d'Urgenza - Degenza | 302 - OSPEDALE MARIA VITTORIA | CG
LDF | LETTO A MOVIMENTAZIONE ELETTRICA (PER DEGENZA) | LINET SPOL SRO LTD | ELEGANZA SMART | 20150006549 | 083223 | X13964 | OMV Medicina d'Urgenza - Degenza | 302 - OSPEDALE MARIA VITTORIA | CG
LDF | LETTO A MOVIMENTAZIONE ELETTRICA (PER DEGENZA) | LINET SPOL SRO LTD | ELEGANZA SMART | 20150006572 | 083225 | X13965 | OMV Medicina d'Urgenza - Degenza | 302 - OSPEDALE MARIA VITTORIA | CG
LDF | LETTO A MOVIMENTAZIONE ELETTRICA (PER DEGENZA) | LINET SPOL SRO LTD | ELEGANZA SMART | 20150006571 | 083224 | X13966 | OMV Medicina d'Urgenza - Degenza | 302 - OSPEDALE MARIA VITTORIA | CG
LDF | LETTO A MOVIMENTAZIONE ELETTRICA (PER DEGENZA) | LINET SPOL SRO LTD | ELEGANZA SMART | 20150006486 | 083227 | X13968 | OMV Neurologia - Degenza | 302 - OSPEDALE MARIA VITTORIA | CG
LDF | LETTO A MOVIMENTAZIONE ELETTRICA (PER DEGENZA) | LINET SPOL SRO LTD | ELEGANZA SMART | 20150006487 | 083228 | X13969 | OMV Neurologia - Degenza | 302 - OSPEDALE MARIA VITTORIA | CG
LDF | LETTO A MOVIMENTAZIONE ELETTRICA (PER DEGENZA) | LINET SPOL SRO LTD | ELEGANZA SMART | 20150006499 | 083229 | X13970 | OMV Neurologia - Degenza | 302 - OSPEDALE MARIA VITTORIA | CG
LDF | LETTO A MOVIMENTAZIONE ELETTRICA (PER DEGENZA) | LINET SPOL SRO LTD | ELEGANZA SMART | 20150006498 | 083230 | X13971 | OMV Neurologia - Degenza | 302 - OSPEDALE MARIA VITTORIA | CG
LDF | LETTO A MOVIMENTAZIONE ELETTRICA (PER DEGENZA) | LINET SPOL SRO LTD | ELEGANZA SMART | 20150006492 | 083231 | X13972 | OMV Neurologia - Degenza | 302 - OSPEDALE MARIA VITTORIA | CG
LDF | LETTO A MOVIMENTAZIONE ELETTRICA (PER DEGENZA) | LINET SPOL SRO LTD | ELEGANZA SMART | 20150006493 | 083232 | X13973 | OMV Neurologia - Degenza | 302 - OSPEDALE MARIA VITTORIA | CG
LDF | LETTO A MOVIMENTAZIONE ELETTRICA (PER DEGENZA) | LINET SPOL SRO LTD | ELEGANZA SMART | 20150006491 | 083233 | X13974 | OMV Neurologia - Degenza | 302 - OSPEDALE MARIA VITTORIA | CG
LDF | LETTO A MOVIMENTAZIONE ELETTRICA (PER DEGENZA) | LINET SPOL SRO LTD | ELEGANZA SMART | 20150006490 | 083234 | X13975 | OMV Neurologia - Degenza | 302 - OSPEDALE MARIA VITTORIA | CG
LDF | LETTO A MOVIMENTAZIONE ELETTRICA (PER DEGENZA) | LINET SPOL SRO LTD | ELEGANZA SMART | 20150006485 | 083235 | X13976 | OMV Neurologia - Degenza | 302 - OSPEDALE MARIA VITTORIA | CG
LDF | LETTO A MOVIMENTAZIONE ELETTRICA (PER DEGENZA) | LINET SPOL SRO LTD | ELEGANZA SMART | 20150006484 | 083236 | X13977 | OMV Neurologia - Degenza | 302 - OSPEDALE MARIA VITTORIA | CG
LDF | LETTO A MOVIMENTAZIONE ELETTRICA (PER DEGENZA) | LINET SPOL SRO LTD | ELEGANZA SMART | 20150006495 | 083237 | X13978 | OMV Neurologia - Degenza | 302 - OSPEDALE MARIA VITTORIA | CG
LDF | LETTO A MOVIMENTAZIONE ELETTRICA (PER DEGENZA) | LINET SPOL SRO LTD | ELEGANZA SMART | 20150006494 | 083238 | X13979 | OMV Neurologia - Degenza | 302 - OSPEDALE MARIA VITTORIA | CG
LDF | LETTO A MOVIMENTAZIONE ELETTRICA (PER DEGENZA) | LINET SPOL SRO LTD | ELEGANZA SMART | 20150006488 | 083239 | X13980 | OMV Neurologia - Degenza | 302 - OSPEDALE MARIA VITTORIA | CG
LDF | LETTO A MOVIMENTAZIONE ELETTRICA (PER DEGENZA) | LINET SPOL SRO LTD | ELEGANZA SMART | 20150006489 | 083240 | X13981 | OMV Neurologia - Degenza | 302 - OSPEDALE MARIA VITTORIA | CG
LDF | LETTO A MOVIMENTAZIONE ELETTRICA (PER DEGENZA) | LINET SPOL SRO LTD | ELEGANZA SMART | 20150006483 | 083241 | X13982 | OMV Neurologia - Degenza | 302 - OSPEDALE MARIA VITTORIA | CG
LDF | LETTO A MOVIMENTAZIONE ELETTRICA (PER DEGENZA) | LINET SPOL SRO LTD | ELEGANZA SMART | 20150006482 | 083242 | X13983 | OMV Neurologia - Degenza | 302 - OSPEDALE MARIA VITTORIA | CG
LDF | LETTO A MOVIMENTAZIONE ELETTRICA (PER DEGENZA) | LINET SPOL SRO LTD | ELEGANZA SMART | 20150006497 | 083243 | X13984 | OMV Neurologia - Degenza | 302 - OSPEDALE MARIA VITTORIA | CG
LDF | LETTO A MOVIMENTAZIONE ELETTRICA (PER DEGENZA) | LINET SPOL SRO LTD | ELEGANZA SMART | 20150006496 | 083244 | X13985 | OMV Neurologia - Degenza | 302 - OSPEDALE MARIA VITTORIA | CG
LDF | LETTO A MOVIMENTAZIONE ELETTRICA (PER DEGENZA) | LINET SPOL SRO LTD | ELEGANZA SMART | 20150006500 | 083245 | X13986 | OMV Neurologia - Degenza | 302 - OSPEDALE MARIA VITTORIA | CG
LDF | LETTO A MOVIMENTAZIONE ELETTRICA (PER DEGENZA) | LINET SPOL SRO LTD | ELEGANZA SMART | 20150144269 | 085101 | X14080 | OMV C/O OAS Geriatria - Degenza | 300 - OSP. AMEDEO DI SAVOIA E BIRAGO DI VISCHE | CG
LDF | LETTO A MOVIMENTAZIONE ELETTRICA (PER DEGENZA) | LINET SPOL SRO LTD | ELEGANZA SMART | 20150144270 | 085102 | X14081 | OMV C/O OAS Geriatria - Degenza | 300 - OSP. AMEDEO DI SAVOIA E BIRAGO DI VISCHE | CG
LDF | LETTO A MOVIMENTAZIONE ELETTRICA (PER DEGENZA) | LINET SPOL SRO LTD | ELEGANZA SMART | 20150144348 | 085103 | X14082 | OMV C/O OAS Geriatria - Degenza | 300 - OSP. AMEDEO DI SAVOIA E BIRAGO DI VISCHE | CG
LDF | LETTO A MOVIMENTAZIONE ELETTRICA (PER DEGENZA) | LINET SPOL SRO LTD | ELEGANZA SMART | 20150144347 | 085104 | X14083 | OMV C/O OAS Geriatria - Degenza | 300 - OSP. AMEDEO DI SAVOIA E BIRAGO DI VISCHE | CG
LDF | LETTO A MOVIMENTAZIONE ELETTRICA (PER DEGENZA) | LINET SPOL SRO LTD | ELEGANZA SMART | 20150145403 | 085105 | X14084 | OMV C/O OAS Geriatria - Degenza | 300 - OSP. AMEDEO DI SAVOIA E BIRAGO DI VISCHE | CG
LDF | LETTO A MOVIMENTAZIONE ELETTRICA (PER DEGENZA) | LINET SPOL SRO LTD | ELEGANZA SMART | 20150145402 | 085106 | X14085 | OMV C/O OAS Geriatria - Degenza | 300 - OSP. AMEDEO DI SAVOIA E BIRAGO DI VISCHE | CG
LDF | LETTO A MOVIMENTAZIONE ELETTRICA (PER DEGENZA) | LINET SPOL SRO LTD | ELEGANZA SMART | 20150145427 | 085107 | X14086 | OMV C/O OAS Geriatria - Degenza | 300 - OSP. AMEDEO DI SAVOIA E BIRAGO DI VISCHE | CG
LDF | LETTO A MOVIMENTAZIONE ELETTRICA (PER DEGENZA) | LINET SPOL SRO LTD | ELEGANZA SMART | 20150145426 | 085108 | X14087 | OMV C/O OAS Geriatria - Degenza | 300 - OSP. AMEDEO DI SAVOIA E BIRAGO DI VISCHE | CG
LDF | LETTO A MOVIMENTAZIONE ELETTRICA (PER DEGENZA) | LINET SPOL SRO LTD | ELEGANZA SMART | 20150145445 | 085109 | X14088 | OMV C/O OAS Geriatria - Degenza | 300 - OSP. AMEDEO DI SAVOIA E BIRAGO DI VISCHE | CG
LDF | LETTO A MOVIMENTAZIONE ELETTRICA (PER DEGENZA) | LINET SPOL SRO LTD | ELEGANZA SMART | 20150145444 | 085110 | X14089 | OMV C/O OAS Geriatria - Degenza | 300 - OSP. AMEDEO DI SAVOIA E BIRAGO DI VISCHE | CG
LDF | LETTO A MOVIMENTAZIONE ELETTRICA (PER DEGENZA) | LINET SPOL SRO LTD | ELEGANZA SMART | 20150145433 | 085111 | X14090 | OMV C/O OAS Geriatria - Degenza | 300 - OSP. AMEDEO DI SAVOIA E BIRAGO DI VISCHE | CG
LDF | LETTO A MOVIMENTAZIONE ELETTRICA (PER DEGENZA) | LINET SPOL SRO LTD | ELEGANZA SMART | 20150145432 | 085112 | X14091 | OMV C/O OAS Geriatria - Degenza | 300 - OSP. AMEDEO DI SAVOIA E BIRAGO DI VISCHE | CG
LDF | LETTO A MOVIMENTAZIONE ELETTRICA (PER DEGENZA) | LINET SPOL SRO LTD | ELEGANZA SMART | 20150145423 | 085113 | X14092 | OMV C/O OAS Geriatria - Degenza | 300 - OSP. AMEDEO DI SAVOIA E BIRAGO DI VISCHE | CG
LDF | LETTO A MOVIMENTAZIONE ELETTRICA (PER DEGENZA) | LINET SPOL SRO LTD | ELEGANZA SMART | 20150145422 | 085114 | X14093 | OMV C/O OAS Geriatria - Degenza | 300 - OSP. AMEDEO DI SAVOIA E BIRAGO DI VISCHE | CG
LDF | LETTO A MOVIMENTAZIONE ELETTRICA (PER DEGENZA) | LINET SPOL SRO LTD | ELEGANZA SMART | 20150145439 | 085115 | X14094 | OMV C/O OAS Geriatria - Degenza | 300 - OSP. AMEDEO DI SAVOIA E BIRAGO DI VISCHE | CG
LDF | LETTO A MOVIMENTAZIONE ELETTRICA (PER DEGENZA) | LINET SPOL SRO LTD | ELEGANZA SMART | 20150145438 | 085116 | X14095 | OMV C/O OAS Geriatria - Degenza | 300 - OSP. AMEDEO DI SAVOIA E BIRAGO DI VISCHE | CG
LDF | LETTO A MOVIMENTAZIONE ELETTRICA (PER DEGENZA) | LINET SPOL SRO LTD | ELEGANZA SMART | 20150145437 | 085117 | X14096 | OMV C/O OAS Geriatria - Degenza | 300 - OSP. AMEDEO DI SAVOIA E BIRAGO DI VISCHE | CG
LDF | LETTO A MOVIMENTAZIONE ELETTRICA (PER DEGENZA) | LINET SPOL SRO LTD | ELEGANZA SMART | 20150145436 | 085118 | X14097 | OMV C/O OAS Geriatria - Degenza | 300 - OSP. AMEDEO DI SAVOIA E BIRAGO DI VISCHE | CG
LDF | LETTO A MOVIMENTAZIONE ELETTRICA (PER DEGENZA) | LINET SPOL SRO LTD | ELEGANZA SMART | 20150144292 | 085119 | X14098 | OMV C/O OAS Geriatria - Degenza | 300 - OSP. AMEDEO DI SAVOIA E BIRAGO DI VISCHE | CG
LDF | LETTO A MOVIMENTAZIONE ELETTRICA (PER DEGENZA) | LINET SPOL SRO LTD | ELEGANZA SMART | 20150144291 | 085120 | X14099 | OMV C/O OAS Geriatria - Degenza | 300 - OSP. AMEDEO DI SAVOIA E BIRAGO DI VISCHE | CG
LDF | LETTO A MOVIMENTAZIONE ELETTRICA (PER DEGENZA) | LINET SPOL SRO LTD | ELEGANZA SMART | 20150145429 | 085901 | X14100 | OMV C/O OAS Geriatria - Degenza | 300 - OSP. AMEDEO DI SAVOIA E BIRAGO DI VISCHE | CG
LDF | LETTO A MOVIMENTAZIONE ELETTRICA (PER DEGENZA) | LINET SPOL SRO LTD | ELEGANZA SMART | 20150145428 | 085902 | X14101 | OMV C/O OAS Geriatria - Degenza | 300 - OSP. AMEDEO DI SAVOIA E BIRAGO DI VISCHE | CG
LDF | LETTO A MOVIMENTAZIONE ELETTRICA (PER DEGENZA) | LINET SPOL SRO LTD | ELEGANZA SMART | 20150145485 | 085903 | X14102 | OMV C/O OAS Geriatria - Degenza | 300 - OSP. AMEDEO DI SAVOIA E BIRAGO DI VISCHE | CG
LDF | LETTO A MOVIMENTAZIONE ELETTRICA (PER DEGENZA) | LINET SPOL SRO LTD | ELEGANZA SMART | 20150145484 | 085904 | X14103 | OMV C/O OAS Geriatria - Degenza | 300 - OSP. AMEDEO DI SAVOIA E BIRAGO DI VISCHE | CG
LDF | LETTO A MOVIMENTAZIONE ELETTRICA (PER DEGENZA) | LINET SPOL SRO LTD | ELEGANZA SMART | 20150144332 | 085073 | X14046 | OMV C/O OAS Medicina II - Degenza | 300 - OSP. AMEDEO DI SAVOIA E BIRAGO DI VISCHE | CG
LDF | LETTO A MOVIMENTAZIONE ELETTRICA (PER DEGENZA) | LINET SPOL SRO LTD | ELEGANZA SMART | 20150145477 | 085074 | X14047 | OMV C/O OAS Medicina II - Degenza | 300 - OSP. AMEDEO DI SAVOIA E BIRAGO DI VISCHE | CG
LDF | LETTO A MOVIMENTAZIONE ELETTRICA (PER DEGENZA) | LINET SPOL SRO LTD | ELEGANZA SMART | 20150144331 | 085075 | X14048 | OMV C/O OAS Medicina II - Degenza | 300 - OSP. AMEDEO DI SAVOIA E BIRAGO DI VISCHE | CG
LDF | LETTO A MOVIMENTAZIONE ELETTRICA (PER DEGENZA) | LINET SPOL SRO LTD | ELEGANZA SMART | 20150144298 | 085076 | X14049 | OMV C/O OAS Medicina II - Degenza | 300 - OSP. AMEDEO DI SAVOIA E BIRAGO DI VISCHE | CG
LDF | LETTO A MOVIMENTAZIONE ELETTRICA (PER DEGENZA) | LINET SPOL SRO LTD | ELEGANZA SMART | 20150145476 | 085077 | X14050 | OMV C/O OAS Medicina II - Degenza | 300 - OSP. AMEDEO DI SAVOIA E BIRAGO DI VISCHE | CG
LDF | LETTO A MOVIMENTAZIONE ELETTRICA (PER DEGENZA) | LINET SPOL SRO LTD | ELEGANZA SMART | 20150144297 | 085078 | X14051 | OMV C/O OAS Medicina II - Degenza | 300 - OSP. AMEDEO DI SAVOIA E BIRAGO DI VISCHE | CG
LDF | LETTO A MOVIMENTAZIONE ELETTRICA (PER DEGENZA) | LINET SPOL SRO LTD | ELEGANZA SMART | 20150144265 | 085079 | X14052 | OMV C/O OAS Medicina II - Degenza | 300 - OSP. AMEDEO DI SAVOIA E BIRAGO DI VISCHE | CG
LDF | LETTO A MOVIMENTAZIONE ELETTRICA (PER DEGENZA) | LINET SPOL SRO LTD | ELEGANZA SMART | 20150144266 | 085080 | X14053 | OMV C/O OAS Medicina II - Degenza | 300 - OSP. AMEDEO DI SAVOIA E BIRAGO DI VISCHE | CG
LDF | LETTO A MOVIMENTAZIONE ELETTRICA (PER DEGENZA) | LINET SPOL SRO LTD | ELEGANZA SMART | 20150144277 | 085081 | X14054 | OMV C/O OAS Medicina II - Degenza | 300 - OSP. AMEDEO DI SAVOIA E BIRAGO DI VISCHE | CG
LDF | LETTO A MOVIMENTAZIONE ELETTRICA (PER DEGENZA) | LINET SPOL SRO LTD | ELEGANZA SMART | 20150144330 | 085082 | X14055 | OMV C/O OAS Medicina II - Degenza | 300 - OSP. AMEDEO DI SAVOIA E BIRAGO DI VISCHE | CG
LDF | LETTO A MOVIMENTAZIONE ELETTRICA (PER DEGENZA) | LINET SPOL SRO LTD | ELEGANZA SMART | 20150144329 | 085083 | X14056 | OMV C/O OAS Medicina II - Degenza | 300 - OSP. AMEDEO DI SAVOIA E BIRAGO DI VISCHE | CG
LDF | LETTO A MOVIMENTAZIONE ELETTRICA (PER DEGENZA) | LINET SPOL SRO LTD | ELEGANZA SMART | 20150145471 | 085084 | X14057 | OMV C/O OAS Medicina II - Degenza | 300 - OSP. AMEDEO DI SAVOIA E BIRAGO DI VISCHE | CG
LDF | LETTO A MOVIMENTAZIONE ELETTRICA (PER DEGENZA) | LINET SPOL SRO LTD | ELEGANZA SMART | 20150145470 | 085085 | X14058 | OMV C/O OAS Medicina II - Degenza | 300 - OSP. AMEDEO DI SAVOIA E BIRAGO DI VISCHE | CG
LDF | LETTO A MOVIMENTAZIONE ELETTRICA (PER DEGENZA) | LINET SPOL SRO LTD | ELEGANZA SMART | 20150144278 | 085086 | X14059 | OMV C/O OAS Medicina II - Degenza | 300 - OSP. AMEDEO DI SAVOIA E BIRAGO DI VISCHE | CG
LDF | LETTO A MOVIMENTAZIONE ELETTRICA (PER DEGENZA) | LINET SPOL SRO LTD | ELEGANZA SMART | 20150144282 | 085087 | X14060 | OMV C/O OAS Medicina II - Degenza | 300 - OSP. AMEDEO DI SAVOIA E BIRAGO DI VISCHE | CG
LDF | LETTO A MOVIMENTAZIONE ELETTRICA (PER DEGENZA) | LINET SPOL SRO LTD | ELEGANZA SMART | 20150144281 | 085088 | X14061 | OMV C/O OAS Medicina II - Degenza | 300 - OSP. AMEDEO DI SAVOIA E BIRAGO DI VISCHE | CG
LDF | LETTO A MOVIMENTAZIONE ELETTRICA (PER DEGENZA) | LINET SPOL SRO LTD | ELEGANZA SMART | 20150145473 | 085089 | X14062 | OMV C/O OAS Medicina II - Degenza | 300 - OSP. AMEDEO DI SAVOIA E BIRAGO DI VISCHE | CG
LDF | LETTO A MOVIMENTAZIONE ELETTRICA (PER DEGENZA) | LINET SPOL SRO LTD | ELEGANZA SMART | 20150145472 | 085090 | X14063 | OMV C/O OAS Medicina II - Degenza | 300 - OSP. AMEDEO DI SAVOIA E BIRAGO DI VISCHE | CG
LDF | LETTO A MOVIMENTAZIONE ELETTRICA (PER DEGENZA) | LINET SPOL SRO LTD | ELEGANZA SMART | 20150145461 | 085091 | X14064 | OMV C/O OAS Medicina II - Degenza | 300 - OSP. AMEDEO DI SAVOIA E BIRAGO DI VISCHE | CG
LDF | LETTO A MOVIMENTAZIONE ELETTRICA (PER DEGENZA) | LINET SPOL SRO LTD | ELEGANZA SMART | 20150145460 | 085092 | X14065 | OMV C/O OAS Medicina II - Degenza | 300 - OSP. AMEDEO DI SAVOIA E BIRAGO DI VISCHE | CG
LDF | LETTO A MOVIMENTAZIONE ELETTRICA (PER DEGENZA) | LINET SPOL SRO LTD | ELEGANZA SMART | 20150145446 | 085093 | X14066 | OMV C/O OAS Medicina II - Degenza | 300 - OSP. AMEDEO DI SAVOIA E BIRAGO DI VISCHE | CG
LDF | LETTO A MOVIMENTAZIONE ELETTRICA (PER DEGENZA) | LINET SPOL SRO LTD | ELEGANZA SMART | 20150145447 | 085094 | X14067 | OMV C/O OAS Medicina II - Degenza | 300 - OSP. AMEDEO DI SAVOIA E BIRAGO DI VISCHE | CG
LDF | LETTO A MOVIMENTAZIONE ELETTRICA (PER DEGENZA) | LINET SPOL SRO LTD | ELEGANZA SMART | 20150144276 | 085095 | X14068 | OMV C/O OAS Medicina II - Degenza | 300 - OSP. AMEDEO DI SAVOIA E BIRAGO DI VISCHE | CG
LDF | LETTO A MOVIMENTAZIONE ELETTRICA (PER DEGENZA) | LINET SPOL SRO LTD | ELEGANZA SMART | 20150144275 | 085096 | X14069 | OMV C/O OAS Medicina II - Degenza | 300 - OSP. AMEDEO DI SAVOIA E BIRAGO DI VISCHE | CG
LDF | LETTO A MOVIMENTAZIONE ELETTRICA (PER DEGENZA) | LINET SPOL SRO LTD | ELEGANZA SMART | 20150145486 | 085097 | X14070 | OMV C/O OAS Medicina II - Degenza | 300 - OSP. AMEDEO DI SAVOIA E BIRAGO DI VISCHE | CG
LDF | LETTO A MOVIMENTAZIONE ELETTRICA (PER DEGENZA) | LINET SPOL SRO LTD | ELEGANZA SMART | 20150145487 | 085098 | X14077 | OMV C/O OAS Medicina II - Degenza | 300 - OSP. AMEDEO DI SAVOIA E BIRAGO DI VISCHE | CG
LDF | LETTO A MOVIMENTAZIONE ELETTRICA (PER DEGENZA) | LINET SPOL SRO LTD | ELEGANZA SMART | 20150145424 | 085099 | X14078 | OMV C/O OAS Medicina II - Degenza | 300 - OSP. AMEDEO DI SAVOIA E BIRAGO DI VISCHE | CG
LDF | LETTO A MOVIMENTAZIONE ELETTRICA (PER DEGENZA) | LINET SPOL SRO LTD | ELEGANZA SMART | 20150145425 | 085100 | X14079 | OMV C/O OAS Medicina II - Degenza | 300 - OSP. AMEDEO DI SAVOIA E BIRAGO DI VISCHE | CG
LDF | LETTO A MOVIMENTAZIONE ELETTRICA (PER DEGENZA) | LINET SPOL SRO LTD | ELEGANZA SMART | 20150144345 | 085947 | X14147 | OMV C/O OAS Geriatria - Degenza | 300 - OSP. AMEDEO DI SAVOIA E BIRAGO DI VISCHE | CG
LDF | LETTO A MOVIMENTAZIONE ELETTRICA (PER DEGENZA) | LINET SPOL SRO LTD | ELEGANZA SMART | 20150144268 | 085948 | X14148 | OMV C/O OAS Geriatria - Degenza | 300 - OSP. AMEDEO DI SAVOIA E BIRAGO DI VISCHE | CG
LDF | LETTO A MOVIMENTAZIONE ELETTRICA (PER DEGENZA) | LINET SPOL SRO LTD | ELEGANZA SMART | 20150144334 | 085949 | X14149 | OMV C/O OAS Geriatria - Degenza | 300 - OSP. AMEDEO DI SAVOIA E BIRAGO DI VISCHE | CG
LDF | LETTO A MOVIMENTAZIONE ELETTRICA (PER DEGENZA) | LINET SPOL SRO LTD | ELEGANZA SMART | 20150144354 | 085951 | X14151 | OMV C/O OAS Geriatria - Degenza | 300 - OSP. AMEDEO DI SAVOIA E BIRAGO DI VISCHE | CG
LDF | LETTO A MOVIMENTAZIONE ELETTRICA (PER DEGENZA) | LINET SPOL SRO LTD | ELEGANZA SMART | 20150144341 | 085915 | X14115 | OMV Chirurgia Generale I - Degenza | 302 - OSPEDALE MARIA VITTORIA | CG
LDF | LETTO A MOVIMENTAZIONE ELETTRICA (PER DEGENZA) | LINET SPOL SRO LTD | ELEGANZA SMART | 20150144342 | 085916 | X14116 | OMV Chirurgia Generale I - Degenza | 302 - OSPEDALE MARIA VITTORIA | CG
LDF | LETTO A MOVIMENTAZIONE ELETTRICA (PER DEGENZA) | LINET SPOL SRO LTD | ELEGANZA SMART | 20150145455 | 085917 | X14117 | OMV Chirurgia Generale I - Degenza | 302 - OSPEDALE MARIA VITTORIA | CG
LDF | LETTO A MOVIMENTAZIONE ELETTRICA (PER DEGENZA) | LINET SPOL SRO LTD | ELEGANZA SMART | 20150145454 | 085918 | X14118 | OMV Chirurgia Generale I - Degenza | 302 - OSPEDALE MARIA VITTORIA | CG
LDF | LETTO A MOVIMENTAZIONE ELETTRICA (PER DEGENZA) | LINET SPOL SRO LTD | ELEGANZA SMART | 20150145421 | 085919 | X14119 | OMV Chirurgia Generale I - Degenza | 302 - OSPEDALE MARIA VITTORIA | CG
LDF | LETTO A MOVIMENTAZIONE ELETTRICA (PER DEGENZA) | LINET SPOL SRO LTD | ELEGANZA SMART | 20150145420 | 085920 | X14120 | OMV Chirurgia Generale I - Degenza | 302 - OSPEDALE MARIA VITTORIA | CG
LDF | LETTO A MOVIMENTAZIONE ELETTRICA (PER DEGENZA) | LINET SPOL SRO LTD | ELEGANZA SMART | 20150145441 | 085921 | X14121 | OMV Chirurgia Generale I - Degenza | 302 - OSPEDALE MARIA VITTORIA | CG
LDF | LETTO A MOVIMENTAZIONE ELETTRICA (PER DEGENZA) | LINET SPOL SRO LTD | ELEGANZA SMART | 20150145440 | 085922 | X14122 | OMV Chirurgia Generale I - Degenza | 302 - OSPEDALE MARIA VITTORIA | CG
LDF | LETTO A MOVIMENTAZIONE ELETTRICA (PER DEGENZA) | LINET SPOL SRO LTD | ELEGANZA SMART | 20150145483 | 085923 | X14123 | OMV Chirurgia Generale I - Degenza | 302 - OSPEDALE MARIA VITTORIA | CG
LDF | LETTO A MOVIMENTAZIONE ELETTRICA (PER DEGENZA) | LINET SPOL SRO LTD | ELEGANZA SMART | 20150145482 | 085924 | X14124 | OMV Chirurgia Generale I - Degenza | 302 - OSPEDALE MARIA VITTORIA | CG
LDF | LETTO A MOVIMENTAZIONE ELETTRICA (PER DEGENZA) | LINET SPOL SRO LTD | ELEGANZA SMART | 20150145467 | 085925 | X14125 | OMV Chirurgia Generale I - Degenza | 302 - OSPEDALE MARIA VITTORIA | CG
LDF | LETTO A MOVIMENTAZIONE ELETTRICA (PER DEGENZA) | LINET SPOL SRO LTD | ELEGANZA SMART | 20150145466 | 085926 | X14126 | OMV Chirurgia Generale I - Degenza | 302 - OSPEDALE MARIA VITTORIA | CG
LDF | LETTO A MOVIMENTAZIONE ELETTRICA (PER DEGENZA) | LINET SPOL SRO LTD | ELEGANZA SMART | 20150145453 | 085927 | X14127 | OMV Chirurgia Generale I - Degenza | 302 - OSPEDALE MARIA VITTORIA | CG
LDF | LETTO A MOVIMENTAZIONE ELETTRICA (PER DEGENZA) | LINET SPOL SRO LTD | ELEGANZA SMART | 20150145452 | 085928 | X14128 | OMV Chirurgia Generale I - Degenza | 302 - OSPEDALE MARIA VITTORIA | CG
LDF | LETTO A MOVIMENTAZIONE ELETTRICA (PER DEGENZA) | LINET SPOL SRO LTD | ELEGANZA SMART | 20150144352 | 085929 | X14129 | OMV Chirurgia Generale I - Degenza | 302 - OSPEDALE MARIA VITTORIA | CG
LDF | LETTO A MOVIMENTAZIONE ELETTRICA (PER DEGENZA) | LINET SPOL SRO LTD | ELEGANZA SMART | 20150144351 | 085930 | X14130 | OMV Chirurgia Generale I - Degenza | 302 - OSPEDALE MARIA VITTORIA | CG
LDF | LETTO A MOVIMENTAZIONE ELETTRICA (PER DEGENZA) | LINET SPOL SRO LTD | ELEGANZA SMART | 20150145434 | 085931 | X14131 | OMV Chirurgia Generale I - Degenza | 302 - OSPEDALE MARIA VITTORIA | CG
LDF | LETTO A MOVIMENTAZIONE ELETTRICA (PER DEGENZA) | LINET SPOL SRO LTD | ELEGANZA SMART | 20150145435 | 085932 | X14132 | OMV Chirurgia Generale I - Degenza | 302 - OSPEDALE MARIA VITTORIA | CG
LDF | LETTO A MOVIMENTAZIONE ELETTRICA (PER DEGENZA) | LINET SPOL SRO LTD | ELEGANZA SMART | 20150144344 | 085933 | X14133 | OMV Chirurgia Generale I - Degenza | 302 - OSPEDALE MARIA VITTORIA | CG
LDF | LETTO A MOVIMENTAZIONE ELETTRICA (PER DEGENZA) | LINET SPOL SRO LTD | ELEGANZA SMART | 20150144343 | 085934 | X14134 | OMV Chirurgia Generale I - Degenza | 302 - OSPEDALE MARIA VITTORIA | CG
LDF | LETTO A MOVIMENTAZIONE ELETTRICA (PER DEGENZA) | LINET SPOL SRO LTD | ELEGANZA SMART | 20150145457 | 085935 | X14135 | OMV Chirurgia Generale I - Degenza | 302 - OSPEDALE MARIA VITTORIA | CG
LDF | LETTO A MOVIMENTAZIONE ELETTRICA (PER DEGENZA) | LINET SPOL SRO LTD | ELEGANZA SMART | 20150145456 | 085936 | X14136 | OMV Chirurgia Generale I - Degenza | 302 - OSPEDALE MARIA VITTORIA | CG
LDF | LETTO A MOVIMENTAZIONE ELETTRICA (PER DEGENZA) | LINET SPOL SRO LTD | ELEGANZA SMART | 20150144350 | 085937 | X14137 | OMV Chirurgia Generale I - Degenza | 302 - OSPEDALE MARIA VITTORIA | CG
LDF | LETTO A MOVIMENTAZIONE ELETTRICA (PER DEGENZA) | LINET SPOL SRO LTD | ELEGANZA SMART | 20150144349 | 085938 | X14138 | OMV Chirurgia Generale I - Degenza | 302 - OSPEDALE MARIA VITTORIA | CG
LDF | LETTO A MOVIMENTAZIONE ELETTRICA (PER DEGENZA) | LINET SPOL SRO LTD | ELEGANZA SMART | 20150145459 | 085939 | X14139 | OMV Chirurgia Generale I - Degenza | 302 - OSPEDALE MARIA VITTORIA | CG
LDF | LETTO A MOVIMENTAZIONE ELETTRICA (PER DEGENZA) | LINET SPOL SRO LTD | ELEGANZA SMART | 20150145458 | 085940 | X14140 | OMV Chirurgia Generale I - Degenza | 302 - OSPEDALE MARIA VITTORIA | CG
LDF | LETTO A MOVIMENTAZIONE ELETTRICA (PER DEGENZA) | LINET SPOL SRO LTD | ELEGANZA SMART | 20150144338 | 085941 | X14141 | OMV Chirurgia Generale I - Degenza | 302 - OSPEDALE MARIA VITTORIA | CG
LDF | LETTO A MOVIMENTAZIONE ELETTRICA (PER DEGENZA) | LINET SPOL SRO LTD | ELEGANZA SMART | 20150144337 | 085942 | X14142 | OMV Chirurgia Generale I - Degenza | 302 - OSPEDALE MARIA VITTORIA | CG
LDF | LETTO A MOVIMENTAZIONE ELETTRICA (PER DEGENZA) | LINET SPOL SRO LTD | ELEGANZA SMART | 20150145451 | 085943 | X14143 | OMV Chirurgia Generale I e II - Day Hospital | 302 - OSPEDALE MARIA VITTORIA | CG
LDF | LETTO A MOVIMENTAZIONE ELETTRICA (PER DEGENZA) | LINET SPOL SRO LTD | ELEGANZA SMART | 20150145450 | 085944 | X14144 | OMV Chirurgia Generale I e II - Day Hospital | 302 - OSPEDALE MARIA VITTORIA | CG
LDF | LETTO A MOVIMENTAZIONE ELETTRICA (PER DEGENZA) | LINET SPOL SRO LTD | ELEGANZA SMART | 20150144267 | 085945 | X14145 | OMV Chirurgia Generale I e II - Day Hospital | 302 - OSPEDALE MARIA VITTORIA | CG
LDF | LETTO A MOVIMENTAZIONE ELETTRICA (PER DEGENZA) | LINET SPOL SRO LTD | ELEGANZA SMART | 20150144346 | 085946 | X14146 | OMV Chirurgia Generale I e II - Day Hospital | 302 - OSPEDALE MARIA VITTORIA | CG
LDF | LETTO A MOVIMENTAZIONE ELETTRICA (PER DEGENZA) | LINET SPOL SRO LTD | ELEGANZA SMART | 20150144333 | 085950 | X14150 | OMV DEU Pronto Soccorso Medico/Chirurgico | 302 - OSPEDALE MARIA VITTORIA | CG
LDF | LETTO A MOVIMENTAZIONE ELETTRICA (PER DEGENZA) | LINET SPOL SRO LTD | ELEGANZA SMART | 20150144353 | 085952 | X14152 | OMV DEU Pronto Soccorso Medico/Chirurgico | 302 - OSPEDALE MARIA VITTORIA | CG
LDF | LETTO A MOVIMENTAZIONE ELETTRICA (PER DEGENZA) | LINET SPOL SRO LTD | ELEGANZA SMART | 20150144295 | 085975 | X14162 | OMV Cardiologia - Degenza | 302 - OSPEDALE MARIA VITTORIA | CG
LDF | LETTO A MOVIMENTAZIONE ELETTRICA (PER DEGENZA) | LINET SPOL SRO LTD | ELEGANZA SMART | 20150144296 | 085976 | X14163 | OMV Cardiologia - Degenza | 302 - OSPEDALE MARIA VITTORIA | CG
LDF | LETTO A MOVIMENTAZIONE ELETTRICA (PER DEGENZA) | LINET SPOL SRO LTD | ELEGANZA SMART | 20150145464 | 085977 | X14164 | OMV Cardiologia - Degenza | 302 - OSPEDALE MARIA VITTORIA | CG
LDF | LETTO A MOVIMENTAZIONE ELETTRICA (PER DEGENZA) | LINET SPOL SRO LTD | ELEGANZA SMART | 20150145465 | 085978 | X14165 | OMV Cardiologia - Degenza | 302 - OSPEDALE MARIA VITTORIA | CG
LDF | LETTO A MOVIMENTAZIONE ELETTRICA (PER DEGENZA) | LINET SPOL SRO LTD | ELEGANZA SMART | 20150144274 | 085979 | X14166 | OMV Cardiologia - Degenza | 302 - OSPEDALE MARIA VITTORIA | CG
LDF | LETTO A MOVIMENTAZIONE ELETTRICA (PER DEGENZA) | LINET SPOL SRO LTD | ELEGANZA SMART | 20150144273 | 085980 | X14167 | OMV Cardiologia - Degenza | 302 - OSPEDALE MARIA VITTORIA | CG
LDF | LETTO A MOVIMENTAZIONE ELETTRICA (PER DEGENZA) | LINET SPOL SRO LTD | ELEGANZA SMART | 20150144327 | 085981 | X14168 | OMV Cardiologia - Degenza | 302 - OSPEDALE MARIA VITTORIA | CG
LDF | LETTO A MOVIMENTAZIONE ELETTRICA (PER DEGENZA) | LINET SPOL SRO LTD | ELEGANZA SMART | 20150144327 | 085982 | X14169 | OMV Cardiologia - Degenza | 302 - OSPEDALE MARIA VITTORIA | CG
LDF | LETTO A MOVIMENTAZIONE ELETTRICA (PER DEGENZA) | LINET SPOL SRO LTD | ELEGANZA SMART | 20150145478 | 085983 | X14170 | OMV Cardiologia - Degenza | 302 - OSPEDALE MARIA VITTORIA | CG
LDF | LETTO A MOVIMENTAZIONE ELETTRICA (PER DEGENZA) | LINET SPOL SRO LTD | ELEGANZA SMART | 20150145479 | 085984 | X14171 | OMV Cardiologia - Degenza | 302 - OSPEDALE MARIA VITTORIA | CG
LDF | LETTO A MOVIMENTAZIONE ELETTRICA (PER DEGENZA) | LINET SPOL SRO LTD | ELEGANZA SMART | 20150145463 | 085985 | X14172 | OMV Cardiologia - Degenza | 302 - OSPEDALE MARIA VITTORIA | CG
LDF | LETTO A MOVIMENTAZIONE ELETTRICA (PER DEGENZA) | LINET SPOL SRO LTD | ELEGANZA SMART | 20150145462 | 085986 | X14173 | OMV Cardiologia - Degenza | 302 - OSPEDALE MARIA VITTORIA | CG
LDF | LETTO A MOVIMENTAZIONE ELETTRICA (PER DEGENZA) | LINET SPOL SRO LTD | ELEGANZA SMART | 20150144283 | 085987 | X14174 | OMV Cardiologia - Degenza | 302 - OSPEDALE MARIA VITTORIA | CG
LDF | LETTO A MOVIMENTAZIONE ELETTRICA (PER DEGENZA) | LINET SPOL SRO LTD | ELEGANZA SMART | 20150144284 | 085988 | X14175 | OMV Cardiologia - Degenza | 302 - OSPEDALE MARIA VITTORIA | CG
LDF | LETTO A MOVIMENTAZIONE ELETTRICA (PER DEGENZA) | LINET SPOL SRO LTD | ELEGANZA SMART | 20150145475 | 085989 | X14176 | OMV Cardiologia - Degenza | 302 - OSPEDALE MARIA VITTORIA | CG
LDF | LETTO A MOVIMENTAZIONE ELETTRICA (PER DEGENZA) | LINET SPOL SRO LTD | ELEGANZA SMART | 20150145474 | 085990 | X14177 | OMV Cardiologia - Degenza | 302 - OSPEDALE MARIA VITTORIA | CG
LDF | LETTO A MOVIMENTAZIONE ELETTRICA (PER DEGENZA) | LINET SPOL SRO LTD | ELEGANZA SMART | 20150144299 | 085991 | X14178 | OMV Cardiologia - Degenza | 302 - OSPEDALE MARIA VITTORIA | CG
LDF | LETTO A MOVIMENTAZIONE ELETTRICA (PER DEGENZA) | LINET SPOL SRO LTD | ELEGANZA SMART | 20150144322 | 085992 | X14179 | OMV Cardiologia - Degenza | 302 - OSPEDALE MARIA VITTORIA | CG
LDF | LETTO A MOVIMENTAZIONE ELETTRICA (PER DEGENZA) | LINET SPOL SRO LTD | ELEGANZA SMART | 20150144287 | 085993 | X14180 | OMV Cardiologia - Degenza | 302 - OSPEDALE MARIA VITTORIA | CG
LDF | LETTO A MOVIMENTAZIONE ELETTRICA (PER DEGENZA) | LINET SPOL SRO LTD | ELEGANZA SMART | 20150144286 | 085994 | X14181 | OMV Cardiologia - Degenza | 302 - OSPEDALE MARIA VITTORIA | CG
LDF | LETTO A MOVIMENTAZIONE ELETTRICA (PER DEGENZA) | LINET SPOL SRO LTD | ELEGANZA SMART | 20150145469 | 085957 | X14182 | OMV ORL - Degenza | 302 - OSPEDALE MARIA VITTORIA | CG
LDF | LETTO A MOVIMENTAZIONE ELETTRICA (PER DEGENZA) | LINET SPOL SRO LTD | ELEGANZA SMART | 20150144336 | 085958 | X14183 | OMV ORL - Degenza | 302 - OSPEDALE MARIA VITTORIA | CG
LDF | LETTO A MOVIMENTAZIONE ELETTRICA (PER DEGENZA) | LINET SPOL SRO LTD | ELEGANZA SMART | 20150144335 | 085959 | X14184 | OMV ORL - Degenza | 302 - OSPEDALE MARIA VITTORIA | CG
LDF | LETTO A MOVIMENTAZIONE ELETTRICA (PER DEGENZA) | LINET SPOL SRO LTD | ELEGANZA SMART | 20150145468 | 085960 | X14185 | OMV ORL - Degenza | 302 - OSPEDALE MARIA VITTORIA | CG
LDF | LETTO A MOVIMENTAZIONE ELETTRICA (PER DEGENZA) | LINET SPOL SRO LTD | ELEGANZA SMART | 20150144285 | 085961 | X14186 | OMV ORL - Degenza | 302 - OSPEDALE MARIA VITTORIA | CG
LDF | LETTO A MOVIMENTAZIONE ELETTRICA (PER DEGENZA) | LINET SPOL SRO LTD | ELEGANZA SMART | 20150144286 | 085962 | X14187 | OMV ORL - Degenza | 302 - OSPEDALE MARIA VITTORIA | CG
LDF | LETTO A MOVIMENTAZIONE ELETTRICA (PER DEGENZA) | LINET SPOL SRO LTD | ELEGANZA SMART | 20150145431 | 085963 | X14188 | OMV ORL - Degenza | 302 - OSPEDALE MARIA VITTORIA | CG
LDF | LETTO A MOVIMENTAZIONE ELETTRICA (PER DEGENZA) | LINET SPOL SRO LTD | ELEGANZA SMART | 20150145430 | 085964 | X14189 | OMV ORL - Degenza | 302 - OSPEDALE MARIA VITTORIA | CG
LDF | LETTO A MOVIMENTAZIONE ELETTRICA (PER DEGENZA) | LINET SPOL SRO LTD | ELEGANZA SMART | 20150144290 | 085965 | X14190 | OMV ORL - Degenza | 302 - OSPEDALE MARIA VITTORIA | CG
LDF | LETTO A MOVIMENTAZIONE ELETTRICA (PER DEGENZA) | LINET SPOL SRO LTD | ELEGANZA SMART | 20150144289 | 085966 | X14191 | OMV ORL - Degenza | 302 - OSPEDALE MARIA VITTORIA | CG
LDF | LETTO A MOVIMENTAZIONE ELETTRICA (PER DEGENZA) | LINET SPOL SRO LTD | ELEGANZA SMART | 20150144293 | 085967 | X14192 | OMV ORL - Degenza | 302 - OSPEDALE MARIA VITTORIA | CG
LDF | LETTO A MOVIMENTAZIONE ELETTRICA (PER DEGENZA) | LINET SPOL SRO LTD | ELEGANZA SMART | 20150144294 | 085968 | X14193 | OMV ORL - Degenza | 302 - OSPEDALE MARIA VITTORIA | CG
LDF | LETTO A MOVIMENTAZIONE ELETTRICA (PER DEGENZA) | LINET SPOL SRO LTD | ELEGANZA SMART | 20150144325 | 085969 | X14194 | OMV ORL - Degenza | 302 - OSPEDALE MARIA VITTORIA | CG
LDF | LETTO A MOVIMENTAZIONE ELETTRICA (PER DEGENZA) | LINET SPOL SRO LTD | ELEGANZA SMART | 20150144326 | 085970 | X14195 | OMV ORL - Degenza | 302 - OSPEDALE MARIA VITTORIA | CG
LDF | LETTO A MOVIMENTAZIONE ELETTRICA (PER DEGENZA) | LINET SPOL SRO LTD | ELEGANZA SMART | 20150144279 | 085971 | X14196 | OMV ORL - Degenza | 302 - OSPEDALE MARIA VITTORIA | CG
LDF | LETTO A MOVIMENTAZIONE ELETTRICA (PER DEGENZA) | LINET SPOL SRO LTD | ELEGANZA SMART | 20150144280 | 085972 | X14197 | OMV ORL - Degenza | 302 - OSPEDALE MARIA VITTORIA | CG
LDF | LETTO A MOVIMENTAZIONE ELETTRICA (PER DEGENZA) | LINET SPOL SRO LTD | ELEGANZA SMART | 20150144271 | 085973 | X14198 | OMV ORL - Degenza | 302 - OSPEDALE MARIA VITTORIA | CG
LDF | LETTO A MOVIMENTAZIONE ELETTRICA (PER DEGENZA) | LINET SPOL SRO LTD | ELEGANZA SMART | 20150144272 | 085974 | X14199 | OMV ORL - Degenza | 302 - OSPEDALE MARIA VITTORIA | CG
LDF | LETTO A MOVIMENTAZIONE ELETTRICA (PER DEGENZA) | LINET SPOL SRO LTD | ELEGANZA SMART | 20150145408 | 086022 | X14222 | OMV Chirurgia plastica e della mano - Degenza | 302 - OSPEDALE MARIA VITTORIA | CG
LDF | LETTO A MOVIMENTAZIONE ELETTRICA (PER DEGENZA) | LINET SPOL SRO LTD | ELEGANZA SMART | 20150145409 | 086023 | X14223 | OMV Chirurgia plastica e della mano - Degenza | 302 - OSPEDALE MARIA VITTORIA | CG
LDF | LETTO A MOVIMENTAZIONE ELETTRICA (PER DEGENZA) | LINET SPOL SRO LTD | ELEGANZA SMART | 20150145404 | 086024 | X14224 | OMV Chirurgia plastica e della mano - Degenza | 302 - OSPEDALE MARIA VITTORIA | CG
LDF | LETTO A MOVIMENTAZIONE ELETTRICA (PER DEGENZA) | LINET SPOL SRO LTD | ELEGANZA SMART | 20150145405 | 086025 | X14225 | OMV Chirurgia plastica e della mano - Degenza | 302 - OSPEDALE MARIA VITTORIA | CG
LDF | LETTO A MOVIMENTAZIONE ELETTRICA (PER DEGENZA) | LINET SPOL SRO LTD | ELEGANZA SMART | 20150145406 | 086026 | X14226 | OMV Chirurgia plastica e della mano - Degenza | 302 - OSPEDALE MARIA VITTORIA | CG
LDF | LETTO A MOVIMENTAZIONE ELETTRICA (PER DEGENZA) | LINET SPOL SRO LTD | ELEGANZA SMART | 20150145407 | 086027 | X14227 | OMV Chirurgia plastica e della mano - Degenza | 302 - OSPEDALE MARIA VITTORIA | CG
LDF | LETTO A MOVIMENTAZIONE ELETTRICA (PER DEGENZA) | LINET SPOL SRO LTD | ELEGANZA SMART | 20150145410 | 086028 | X14228 | OMV Chirurgia plastica e della mano - Degenza | 302 - OSPEDALE MARIA VITTORIA | CG
LDF | LETTO A MOVIMENTAZIONE ELETTRICA (PER DEGENZA) | LINET SPOL SRO LTD | ELEGANZA SMART | 20150145411 | 086029 | X14229 | OMV Chirurgia plastica e della mano - Degenza | 302 - OSPEDALE MARIA VITTORIA | CG
LDF | LETTO A MOVIMENTAZIONE ELETTRICA (PER DEGENZA) | LINET SPOL SRO LTD | ELEGANZA SMART | 20150145489 | 086008 | X14208 | OMV Urologia - Degenza | 302 - OSPEDALE MARIA VITTORIA | CG
LDF | LETTO A MOVIMENTAZIONE ELETTRICA (PER DEGENZA) | LINET SPOL SRO LTD | ELEGANZA SMART | 20150145488 | 086009 | X14209 | OMV Urologia - Degenza | 302 - OSPEDALE MARIA VITTORIA | CG
LDF | LETTO A MOVIMENTAZIONE ELETTRICA (PER DEGENZA) | LINET SPOL SRO LTD | ELEGANZA SMART | 20150144340 | 086010 | X14210 | OMV Urologia - Degenza | 302 - OSPEDALE MARIA VITTORIA | CG
LDF | LETTO A MOVIMENTAZIONE ELETTRICA (PER DEGENZA) | LINET SPOL SRO LTD | ELEGANZA SMART | 20150144339 | 086011 | X14211 | OMV Urologia - Degenza | 302 - OSPEDALE MARIA VITTORIA | CG
LDF | LETTO A MOVIMENTAZIONE ELETTRICA (PER DEGENZA) | LINET SPOL SRO LTD | ELEGANZA SMART | 20150145481 | 086012 | X14212 | OMV Urologia - Degenza | 302 - OSPEDALE MARIA VITTORIA | CG
LDF | LETTO A MOVIMENTAZIONE ELETTRICA (PER DEGENZA) | LINET SPOL SRO LTD | ELEGANZA SMART | 20150145480 | 086013 | X14213 | OMV Urologia - Degenza | 302 - OSPEDALE MARIA VITTORIA | CG
LDF | LETTO A MOVIMENTAZIONE ELETTRICA (PER DEGENZA) | LINET SPOL SRO LTD | ELEGANZA SMART | 20150145443 | 086014 | X14214 | OMV Urologia - Degenza | 302 - OSPEDALE MARIA VITTORIA | CG
LDF | LETTO A MOVIMENTAZIONE ELETTRICA (PER DEGENZA) | LINET SPOL SRO LTD | ELEGANZA SMART | 20150145442 | 086015 | X14215 | OMV Urologia - Degenza | 302 - OSPEDALE MARIA VITTORIA | CG
LDF | LETTO A MOVIMENTAZIONE ELETTRICA (PER DEGENZA) | LINET SPOL SRO LTD | ELEGANZA SMART | 20150144323 | 086016 | X14216 | OMV Urologia - Degenza | 302 - OSPEDALE MARIA VITTORIA | CG
LDF | LETTO A MOVIMENTAZIONE ELETTRICA (PER DEGENZA) | LINET SPOL SRO LTD | ELEGANZA SMART | 20150144324 | 086017 | X14217 | OMV Urologia - Degenza | 302 - OSPEDALE MARIA VITTORIA | CG
LDF | LETTO A MOVIMENTAZIONE ELETTRICA (PER DEGENZA) | LINET SPOL SRO LTD | ELEGANZA SMART | 20150144356 | 086018 | X14218 | OMV Urologia - Degenza | 302 - OSPEDALE MARIA VITTORIA | CG
LDF | LETTO A MOVIMENTAZIONE ELETTRICA (PER DEGENZA) | LINET SPOL SRO LTD | ELEGANZA SMART | 20150144355 | 086019 | X14219 | OMV Urologia - Degenza | 302 - OSPEDALE MARIA VITTORIA | CG
LDF | LETTO A MOVIMENTAZIONE ELETTRICA (PER DEGENZA) | LINET SPOL SRO LTD | ELEGANZA SMART | 20150145448 | 086020 | X14220 | OMV Urologia - Degenza | 302 - OSPEDALE MARIA VITTORIA | CG
LDF | LETTO A MOVIMENTAZIONE ELETTRICA (PER DEGENZA) | LINET SPOL SRO LTD | ELEGANZA SMART | 20150145449 | 086021 | X14221 | OMV Urologia - Degenza | 302 - OSPEDALE MARIA VITTORIA | CG
LDF | LETTO A MOVIMENTAZIONE ELETTRICA (PER DEGENZA) | LINET SPOL SRO LTD | ELEGANZA STANDARD | 20080025696 | 002619 |  | Ing. Clinica Area Est | 410 - OSPEDALE SAN GIOVANNI BOSCO | CG
LDF | LETTO A MOVIMENTAZIONE ELETTRICA (PER DEGENZA) | LINET SPOL SRO LTD | ELEGANZA STANDARD | 20080025713 | 002662 |  | Ing. Clinica Area Est | 410 - OSPEDALE SAN GIOVANNI BOSCO | CG
LDF | LETTO A MOVIMENTAZIONE ELETTRICA (PER DEGENZA) | LINET SPOL SRO LTD | ELEGANZA STANDARD | 20080025724 | 002610 |  | OSGB Chirurgia Generale B d'Urgenza - Degenza | 410 - OSPEDALE SAN GIOVANNI BOSCO | CG
LDF | LETTO A MOVIMENTAZIONE ELETTRICA (PER DEGENZA) | LINET SPOL SRO LTD | ELEGANZA STANDARD | 20080025736 | 002611 |  | OSGB Chirurgia Generale B d'Urgenza - Degenza | 410 - OSPEDALE SAN GIOVANNI BOSCO | CG
LDF | LETTO A MOVIMENTAZIONE ELETTRICA (PER DEGENZA) | LINET SPOL SRO LTD | ELEGANZA STANDARD | 20080025738 | 002612 |  | OSGB Chirurgia Generale B d'Urgenza - Degenza | 410 - OSPEDALE SAN GIOVANNI BOSCO | CG
LDF | LETTO A MOVIMENTAZIONE ELETTRICA (PER DEGENZA) | LINET SPOL SRO LTD | ELEGANZA STANDARD | 20080025747 | 002613 |  | OSGB Chirurgia Generale B d'Urgenza - Degenza | 410 - OSPEDALE SAN GIOVANNI BOSCO | CG
LDF | LETTO A MOVIMENTAZIONE ELETTRICA (PER DEGENZA) | LINET SPOL SRO LTD | ELEGANZA STANDARD | 20080025721 | 002614 |  | OSGB Chirurgia Generale B d'Urgenza - Degenza | 410 - OSPEDALE SAN GIOVANNI BOSCO | CG
LDF | LETTO A MOVIMENTAZIONE ELETTRICA (PER DEGENZA) | LINET SPOL SRO LTD | ELEGANZA STANDARD | 20080025734 | 002615 |  | OSGB Chirurgia Generale B d'Urgenza - Degenza | 410 - OSPEDALE SAN GIOVANNI BOSCO | CG
LDF | LETTO A MOVIMENTAZIONE ELETTRICA (PER DEGENZA) | LINET SPOL SRO LTD | ELEGANZA STANDARD | 20080025735 | 002616 |  | OSGB Chirurgia Generale B d'Urgenza - Degenza | 410 - OSPEDALE SAN GIOVANNI BOSCO | CG
LDF | LETTO A MOVIMENTAZIONE ELETTRICA (PER DEGENZA) | LINET SPOL SRO LTD | ELEGANZA STANDARD | 20080025725 | 002618 |  | OSGB Chirurgia Generale B d'Urgenza - Degenza | 410 - OSPEDALE SAN GIOVANNI BOSCO | CG
LDF | LETTO A MOVIMENTAZIONE ELETTRICA (PER DEGENZA) | LINET SPOL SRO LTD | ELEGANZA STANDARD | 20080025711 | 002620 |  | OSGB Chirurgia Generale B d'Urgenza - Degenza | 410 - OSPEDALE SAN GIOVANNI BOSCO | CG
LDF | LETTO A MOVIMENTAZIONE ELETTRICA (PER DEGENZA) | LINET SPOL SRO LTD | ELEGANZA STANDARD | 20080025695 | 002621 |  | OSGB Chirurgia Generale B d'Urgenza - Degenza | 410 - OSPEDALE SAN GIOVANNI BOSCO | CG
LDF | LETTO A MOVIMENTAZIONE ELETTRICA (PER DEGENZA) | LINET SPOL SRO LTD | ELEGANZA STANDARD | 20080025731 | 002622 |  | OSGB Chirurgia Generale B d'Urgenza - Degenza | 410 - OSPEDALE SAN GIOVANNI BOSCO | CG
LDF | LETTO A MOVIMENTAZIONE ELETTRICA (PER DEGENZA) | LINET SPOL SRO LTD | ELEGANZA STANDARD | 20080025732 | 002623 |  | OSGB Chirurgia Generale B d'Urgenza - Degenza | 410 - OSPEDALE SAN GIOVANNI BOSCO | CG
LDF | LETTO A MOVIMENTAZIONE ELETTRICA (PER DEGENZA) | LINET SPOL SRO LTD | ELEGANZA STANDARD | 20080025726 | 002624 |  | OSGB Chirurgia Generale B d'Urgenza - Degenza | 410 - OSPEDALE SAN GIOVANNI BOSCO | CG
LDF | LETTO A MOVIMENTAZIONE ELETTRICA (PER DEGENZA) | LINET SPOL SRO LTD | ELEGANZA STANDARD | 20080025717 | 002625 |  | OSGB Chirurgia Generale B d'Urgenza - Degenza | 410 - OSPEDALE SAN GIOVANNI BOSCO | CG
LDF | LETTO A MOVIMENTAZIONE ELETTRICA (PER DEGENZA) | LINET SPOL SRO LTD | ELEGANZA STANDARD | 20080025739 | 002626 |  | OSGB Chirurgia Generale B d'Urgenza - Degenza | 410 - OSPEDALE SAN GIOVANNI BOSCO | CG
LDF | LETTO A MOVIMENTAZIONE ELETTRICA (PER DEGENZA) | LINET SPOL SRO LTD | ELEGANZA STANDARD | 20080025740 | 002627 |  | OSGB Chirurgia Generale B d'Urgenza - Degenza | 410 - OSPEDALE SAN GIOVANNI BOSCO | CG
LDF | LETTO A MOVIMENTAZIONE ELETTRICA (PER DEGENZA) | LINET SPOL SRO LTD | ELEGANZA STANDARD | 20080025716 | 002628 |  | OSGB Chirurgia Generale B d'Urgenza - Degenza | 410 - OSPEDALE SAN GIOVANNI BOSCO | CG
LDF | LETTO A MOVIMENTAZIONE ELETTRICA (PER DEGENZA) | LINET SPOL SRO LTD | ELEGANZA STANDARD | 20080025715 | 002629 |  | OSGB Chirurgia Generale B d'Urgenza - Degenza | 410 - OSPEDALE SAN GIOVANNI BOSCO | CG
LDF | LETTO A MOVIMENTAZIONE ELETTRICA (PER DEGENZA) | LINET SPOL SRO LTD | ELEGANZA STANDARD | 20080025728 | 002630 |  | OSGB Chirurgia Generale B d'Urgenza - Degenza | 410 - OSPEDALE SAN GIOVANNI BOSCO | CG
LDF | LETTO A MOVIMENTAZIONE ELETTRICA (PER DEGENZA) | LINET SPOL SRO LTD | ELEGANZA STANDARD | 20080025737 | 002631 |  | OSGB Chirurgia Generale B d'Urgenza - Degenza | 410 - OSPEDALE SAN GIOVANNI BOSCO | CG
LDF | LETTO A MOVIMENTAZIONE ELETTRICA (PER DEGENZA) | LINET SPOL SRO LTD | ELEGANZA STANDARD | 20080025714 | 002677 |  | OSGB Chirurgia Generale B d'Urgenza - Degenza | 410 - OSPEDALE SAN GIOVANNI BOSCO | CG
LDF | LETTO A MOVIMENTAZIONE ELETTRICA (PER DEGENZA) | LINET SPOL SRO LTD | ELEGANZA STANDARD | 20080025712 | 002686 |  | OSGB Chirurgia Vascolare - Degenza | 410 - OSPEDALE SAN GIOVANNI BOSCO | CG
LDF | LETTO A MOVIMENTAZIONE ELETTRICA (PER DEGENZA) | LINET SPOL SRO LTD | ELEGANZA STANDARD | 20080025691 | 002632 |  | OSGB Geriatria - Degenza | 410 - OSPEDALE SAN GIOVANNI BOSCO | CG
LDF | LETTO A MOVIMENTAZIONE ELETTRICA (PER DEGENZA) | LINET SPOL SRO LTD | ELEGANZA STANDARD | 20080025692 | 002633 |  | OSGB Geriatria - Degenza | 410 - OSPEDALE SAN GIOVANNI BOSCO | CG
LDF | LETTO A MOVIMENTAZIONE ELETTRICA (PER DEGENZA) | LINET SPOL SRO LTD | ELEGANZA STANDARD | 20080025702 | 002634 |  | OSGB Geriatria - Degenza | 410 - OSPEDALE SAN GIOVANNI BOSCO | CG
LDF | LETTO A MOVIMENTAZIONE ELETTRICA (PER DEGENZA) | LINET SPOL SRO LTD | ELEGANZA STANDARD | 20080025707 | 002635 |  | OSGB Geriatria - Degenza | 410 - OSPEDALE SAN GIOVANNI BOSCO | CG
LDF | LETTO A MOVIMENTAZIONE ELETTRICA (PER DEGENZA) | LINET SPOL SRO LTD | ELEGANZA STANDARD | 20080025723 | 002636 |  | OSGB Geriatria - Degenza | 410 - OSPEDALE SAN GIOVANNI BOSCO | CG
LDF | LETTO A MOVIMENTAZIONE ELETTRICA (PER DEGENZA) | LINET SPOL SRO LTD | ELEGANZA STANDARD | 20080025730 | 002637 |  | OSGB Geriatria - Degenza | 410 - OSPEDALE SAN GIOVANNI BOSCO | CG
LDF | LETTO A MOVIMENTAZIONE ELETTRICA (PER DEGENZA) | LINET SPOL SRO LTD | ELEGANZA STANDARD | 20080025708 | 002638 |  | OSGB Geriatria - Degenza | 410 - OSPEDALE SAN GIOVANNI BOSCO | CG
LDF | LETTO A MOVIMENTAZIONE ELETTRICA (PER DEGENZA) | LINET SPOL SRO LTD | ELEGANZA STANDARD | 20080025689 | 002639 |  | OSGB Geriatria - Degenza | 410 - OSPEDALE SAN GIOVANNI BOSCO | CG
LDF | LETTO A MOVIMENTAZIONE ELETTRICA (PER DEGENZA) | LINET SPOL SRO LTD | ELEGANZA STANDARD | 20080025690 | 002640 |  | OSGB Geriatria - Degenza | 410 - OSPEDALE SAN GIOVANNI BOSCO | CG
LDF | LETTO A MOVIMENTAZIONE ELETTRICA (PER DEGENZA) | LINET SPOL SRO LTD | ELEGANZA STANDARD | 20080025709 | 002641 |  | OSGB Geriatria - Degenza | 410 - OSPEDALE SAN GIOVANNI BOSCO | CG
LDF | LETTO A MOVIMENTAZIONE ELETTRICA (PER DEGENZA) | LINET SPOL SRO LTD | ELEGANZA STANDARD | 20080025701 | 002642 |  | OSGB Geriatria - Degenza | 410 - OSPEDALE SAN GIOVANNI BOSCO | CG
LDF | LETTO A MOVIMENTAZIONE ELETTRICA (PER DEGENZA) | LINET SPOL SRO LTD | ELEGANZA STANDARD | 20080025710 | 002643 |  | OSGB Geriatria - Degenza | 410 - OSPEDALE SAN GIOVANNI BOSCO | CG
LDF | LETTO A MOVIMENTAZIONE ELETTRICA (PER DEGENZA) | LINET SPOL SRO LTD | ELEGANZA STANDARD | 20080025706 | 002644 |  | OSGB Geriatria - Degenza | 410 - OSPEDALE SAN GIOVANNI BOSCO | CG
LDF | LETTO A MOVIMENTAZIONE ELETTRICA (PER DEGENZA) | LINET SPOL SRO LTD | ELEGANZA STANDARD | 20080025699 | 002645 |  | OSGB Geriatria - Degenza | 410 - OSPEDALE SAN GIOVANNI BOSCO | CG
LDF | LETTO A MOVIMENTAZIONE ELETTRICA (PER DEGENZA) | LINET SPOL SRO LTD | ELEGANZA STANDARD | 20080025703 | 002646 |  | OSGB Geriatria - Degenza | 410 - OSPEDALE SAN GIOVANNI BOSCO | CG
LDF | LETTO A MOVIMENTAZIONE ELETTRICA (PER DEGENZA) | LINET SPOL SRO LTD | ELEGANZA STANDARD | 20080025700 | 002647 |  | OSGB Geriatria - Degenza | 410 - OSPEDALE SAN GIOVANNI BOSCO | CG
LDF | LETTO A MOVIMENTAZIONE ELETTRICA (PER DEGENZA) | LINET SPOL SRO LTD | ELEGANZA STANDARD | 20080025694 | 002648 |  | OSGB Geriatria - Degenza | 410 - OSPEDALE SAN GIOVANNI BOSCO | CG
LDF | LETTO A MOVIMENTAZIONE ELETTRICA (PER DEGENZA) | LINET SPOL SRO LTD | ELEGANZA STANDARD | 20080025693 | 002649 |  | OSGB Geriatria - Degenza | 410 - OSPEDALE SAN GIOVANNI BOSCO | CG
LDF | LETTO A MOVIMENTAZIONE ELETTRICA (PER DEGENZA) | LINET SPOL SRO LTD | ELEGANZA STANDARD | 20080025718 | 002650 |  | OSGB Geriatria - Degenza | 410 - OSPEDALE SAN GIOVANNI BOSCO | CG
LDF | LETTO A MOVIMENTAZIONE ELETTRICA (PER DEGENZA) | LINET SPOL SRO LTD | ELEGANZA STANDARD | 20080025719 | 002651 |  | OSGB Geriatria - Degenza | 410 - OSPEDALE SAN GIOVANNI BOSCO | CG
LDF | LETTO A MOVIMENTAZIONE ELETTRICA (PER DEGENZA) | LINET SPOL SRO LTD | ELEGANZA STANDARD | 20080025720 | 002652 |  | OSGB Geriatria - Degenza | 410 - OSPEDALE SAN GIOVANNI BOSCO | CG
LDF | LETTO A MOVIMENTAZIONE ELETTRICA (PER DEGENZA) | LINET SPOL SRO LTD | ELEGANZA STANDARD | 20080025698 | 002653 |  | OSGB Geriatria - Degenza | 410 - OSPEDALE SAN GIOVANNI BOSCO | CG
LDF | LETTO A MOVIMENTAZIONE ELETTRICA (PER DEGENZA) | LINET SPOL SRO LTD | ELEGANZA STANDARD | 20080025705 | 002654 |  | OSGB Geriatria - Degenza | 410 - OSPEDALE SAN GIOVANNI BOSCO | CG
LDF | LETTO A MOVIMENTAZIONE ELETTRICA (PER DEGENZA) | LINET SPOL SRO LTD | ELEGANZA STANDARD | 20080025697 | 002655 |  | OSGB Geriatria - Degenza | 410 - OSPEDALE SAN GIOVANNI BOSCO | CG
LDF | LETTO A MOVIMENTAZIONE ELETTRICA (PER DEGENZA) | LINET SPOL SRO LTD | ELEGANZA STANDARD | 20080025723 | 002656 |  | OSGB Geriatria - Degenza | 410 - OSPEDALE SAN GIOVANNI BOSCO | CG
LDF | LETTO A MOVIMENTAZIONE ELETTRICA (PER DEGENZA) | LINET SPOL SRO LTD | ELEGANZA STANDARD | 20080025727 | 002663 |  | OSGB Immunologia Clinica DU - Day Hospital | 410 - OSPEDALE SAN GIOVANNI BOSCO | CG
LDF | LETTO A MOVIMENTAZIONE ELETTRICA (PER DEGENZA) | LINET SPOL SRO LTD | ELEGANZA STANDARD | 20080025704 | 002685 |  | OSGB Neurologia - Degenza | 410 - OSPEDALE SAN GIOVANNI BOSCO | CG
LDF | LETTO A MOVIMENTAZIONE ELETTRICA (PER DEGENZA) | LINET SPOL SRO LTD | ELEGANZA STANDARD | 20080025733 | 002617 |  | OSGB Oncologia - Day Hospital Oncologico | 410 - OSPEDALE SAN GIOVANNI BOSCO | CG
LDF | LETTO A MOVIMENTAZIONE ELETTRICA (PER DEGENZA) | LINET SPOL SRO LTD | ELEGANZA STANDARD | 20080025753 | 002684 |  | OSGB Chirurgia Generale B d'Urgenza - Degenza | 410 - OSPEDALE SAN GIOVANNI BOSCO | CG
LDF | LETTO A MOVIMENTAZIONE ELETTRICA (PER DEGENZA) | LINET SPOL SRO LTD | ELEGANZA STANDARD | 20080025745 | 002683 |  | OSGB Chirurgia Generale B d'Urgenza - Degenza | 410 - OSPEDALE SAN GIOVANNI BOSCO | CG
LDF | LETTO A MOVIMENTAZIONE ELETTRICA (PER DEGENZA) | LINET SPOL SRO LTD | ELEGANZA STANDARD | 20080025748 | 002680 |  | OSGB Chirurgia Generale B d'Urgenza - Degenza | 410 - OSPEDALE SAN GIOVANNI BOSCO | CG
LDF | LETTO A MOVIMENTAZIONE ELETTRICA (PER DEGENZA) | LINET SPOL SRO LTD | ELEGANZA STANDARD | 20080025722 | 002679 |  | OSGB Chirurgia Generale B d'Urgenza - Degenza | 410 - OSPEDALE SAN GIOVANNI BOSCO | CG
LDF | LETTO A MOVIMENTAZIONE ELETTRICA (PER DEGENZA) | LINET SPOL SRO LTD | ELEGANZA STANDARD | 20080025750 | 002678 |  | OSGB Chirurgia Generale B d'Urgenza - Degenza | 410 - OSPEDALE SAN GIOVANNI BOSCO | CG
LDF | LETTO A MOVIMENTAZIONE ELETTRICA (PER DEGENZA) | LINET SPOL SRO LTD | ELEGANZA STANDARD | 20080025743 | 002661 |  | OSGB Geriatria - Degenza | 410 - OSPEDALE SAN GIOVANNI BOSCO | CG
LDF | LETTO A MOVIMENTAZIONE ELETTRICA (PER DEGENZA) | LINET SPOL SRO LTD | ELEGANZA STANDARD | 20080025744 | 002660 |  | OSGB Geriatria - Degenza | 410 - OSPEDALE SAN GIOVANNI BOSCO | CG
LDF | LETTO A MOVIMENTAZIONE ELETTRICA (PER DEGENZA) | LINET SPOL SRO LTD | ELEGANZA STANDARD | 20080025752 | 002659 |  | OSGB Geriatria - Degenza | 410 - OSPEDALE SAN GIOVANNI BOSCO | CG
LDF | LETTO A MOVIMENTAZIONE ELETTRICA (PER DEGENZA) | LINET SPOL SRO LTD | ELEGANZA STANDARD | 20080025751 | 002658 |  | OSGB Geriatria - Degenza | 410 - OSPEDALE SAN GIOVANNI BOSCO | CG
LDF | LETTO A MOVIMENTAZIONE ELETTRICA (PER DEGENZA) | LINET SPOL SRO LTD | ELEGANZA STANDARD | 20080025754 | 002657 |  | OSGB Geriatria - Degenza | 410 - OSPEDALE SAN GIOVANNI BOSCO | CG
LDF | LETTO A MOVIMENTAZIONE ELETTRICA (PER DEGENZA) | LINET SPOL SRO LTD | ELEGANZA STANDARD | 20080025746 | 002682 |  | OSGB Oncologia - Day Hospital Oncologico | 410 - OSPEDALE SAN GIOVANNI BOSCO | CG
LDF | LETTO A MOVIMENTAZIONE ELETTRICA (PER DEGENZA) | LINET SPOL SRO LTD | ELEGANZA STANDARD | 20080025749 | 002681 |  | OSGB Oncologia - Day Hospital Oncologico | 410 - OSPEDALE SAN GIOVANNI BOSCO | CG
LDF | LETTO A MOVIMENTAZIONE ELETTRICA (PER DEGENZA) | LINET SPOL SRO LTD | ELEGANZA STANDARD | 20080025889 | 002672 | X13016 | Ing. Clinica Area Est | 300 - OSP. AMEDEO DI SAVOIA E BIRAGO DI VISCHE | CG
LDF | LETTO A MOVIMENTAZIONE ELETTRICA (PER DEGENZA) | LINET SPOL SRO LTD | ELEGANZA STANDARD | 20080025892 | 002676 |  | OSGB Medicina d'Urgenza - Degenza | 410 - OSPEDALE SAN GIOVANNI BOSCO | CG
LDF | LETTO A MOVIMENTAZIONE ELETTRICA (PER DEGENZA) | LINET SPOL SRO LTD | ELEGANZA STANDARD | 20080025891 | 002675 |  | OSGB Medicina d'Urgenza - Degenza | 410 - OSPEDALE SAN GIOVANNI BOSCO | CG
LDF | LETTO A MOVIMENTAZIONE ELETTRICA (PER DEGENZA) | LINET SPOL SRO LTD | ELEGANZA STANDARD | 20080025888 | 002674 |  | OSGB Medicina d'Urgenza - Degenza | 410 - OSPEDALE SAN GIOVANNI BOSCO | CG
LDF | LETTO A MOVIMENTAZIONE ELETTRICA (PER DEGENZA) | LINET SPOL SRO LTD | ELEGANZA STANDARD | 20080025887 | 002673 |  | OSGB Medicina d'Urgenza - Degenza | 410 - OSPEDALE SAN GIOVANNI BOSCO | CG
LDF | LETTO A MOVIMENTAZIONE ELETTRICA (PER DEGENZA) | LINET SPOL SRO LTD | ELEGANZA STANDARD | 20080025890 | 002671 |  | OSGB Medicina d'Urgenza - Degenza | 410 - OSPEDALE SAN GIOVANNI BOSCO | CG
LDF | LETTO A MOVIMENTAZIONE ELETTRICA (PER DEGENZA) | LINET SPOL SRO LTD | ELEGANZA STANDARD | 20080025885 | 002670 |  | OSGB Medicina d'Urgenza - Degenza | 410 - OSPEDALE SAN GIOVANNI BOSCO | CG
LDF | LETTO A MOVIMENTAZIONE ELETTRICA (PER DEGENZA) | LINET SPOL SRO LTD | ELEGANZA STANDARD | 20080025886 | 002669 |  | OSGB Medicina d'Urgenza - Degenza | 410 - OSPEDALE SAN GIOVANNI BOSCO | CG
LDF | LETTO A MOVIMENTAZIONE ELETTRICA (PER DEGENZA) | LINET SPOL SRO LTD | ELEGANZA STANDARD | 20080025883 | 002668 |  | OSGB Medicina d'Urgenza - Degenza | 410 - OSPEDALE SAN GIOVANNI BOSCO | CG
LDF | LETTO A MOVIMENTAZIONE ELETTRICA (PER DEGENZA) | LINET SPOL SRO LTD | ELEGANZA STANDARD | 20080025884 | 002667 |  | OSGB Medicina d'Urgenza - Degenza | 410 - OSPEDALE SAN GIOVANNI BOSCO | CG
LDF | LETTO A MOVIMENTAZIONE ELETTRICA (PER DEGENZA) | LINET SPOL SRO LTD | ELEGANZA STANDARD | 20080050168 | 002543 |  | OSGB Cardiologia - Degenza | 410 - OSPEDALE SAN GIOVANNI BOSCO | CG
LDF | LETTO A MOVIMENTAZIONE ELETTRICA (PER DEGENZA) | LINET SPOL SRO LTD | ELEGANZA STANDARD | 20080050195 | 002542 |  | OSGB Cardiologia - Degenza | 410 - OSPEDALE SAN GIOVANNI BOSCO | CG
LDF | LETTO A MOVIMENTAZIONE ELETTRICA (PER DEGENZA) | LINET SPOL SRO LTD | ELEGANZA STANDARD | 20080050196 | 002541 |  | OSGB Cardiologia - Degenza | 410 - OSPEDALE SAN GIOVANNI BOSCO | CG
LDF | LETTO A MOVIMENTAZIONE ELETTRICA (PER DEGENZA) | LINET SPOL SRO LTD | ELEGANZA STANDARD | 20080050163 | 002540 |  | OSGB Cardiologia - Degenza | 410 - OSPEDALE SAN GIOVANNI BOSCO | CG
LDF | LETTO A MOVIMENTAZIONE ELETTRICA (PER DEGENZA) | LINET SPOL SRO LTD | ELEGANZA STANDARD | 20080050164 | 002539 |  | OSGB Cardiologia - Degenza | 410 - OSPEDALE SAN GIOVANNI BOSCO | CG
LDF | LETTO A MOVIMENTAZIONE ELETTRICA (PER DEGENZA) | LINET SPOL SRO LTD | ELEGANZA STANDARD | 20080050201 | 002538 |  | OSGB Cardiologia - Degenza | 410 - OSPEDALE SAN GIOVANNI BOSCO | CG
LDF | LETTO A MOVIMENTAZIONE ELETTRICA (PER DEGENZA) | LINET SPOL SRO LTD | ELEGANZA STANDARD | 20080050202 | 002537 |  | OSGB Cardiologia - Degenza | 410 - OSPEDALE SAN GIOVANNI BOSCO | CG
LDF | LETTO A MOVIMENTAZIONE ELETTRICA (PER DEGENZA) | LINET SPOL SRO LTD | ELEGANZA STANDARD | 20080050179 | 002536 |  | OSGB Cardiologia - Degenza | 410 - OSPEDALE SAN GIOVANNI BOSCO | CG
LDF | LETTO A MOVIMENTAZIONE ELETTRICA (PER DEGENZA) | LINET SPOL SRO LTD | ELEGANZA STANDARD | 20080050180 | 002535 |  | OSGB Cardiologia - Degenza | 410 - OSPEDALE SAN GIOVANNI BOSCO | CG
LDF | LETTO A MOVIMENTAZIONE ELETTRICA (PER DEGENZA) | LINET SPOL SRO LTD | ELEGANZA STANDARD | 20080050191 | 002534 |  | OSGB Cardiologia - Degenza | 410 - OSPEDALE SAN GIOVANNI BOSCO | CG
LDF | LETTO A MOVIMENTAZIONE ELETTRICA (PER DEGENZA) | LINET SPOL SRO LTD | ELEGANZA STANDARD | 20080050192 | 002533 |  | OSGB Cardiologia - Degenza | 410 - OSPEDALE SAN GIOVANNI BOSCO | CG
LDF | LETTO A MOVIMENTAZIONE ELETTRICA (PER DEGENZA) | LINET SPOL SRO LTD | ELEGANZA STANDARD | 20080050161 | 002532 |  | OSGB Cardiologia - Degenza | 410 - OSPEDALE SAN GIOVANNI BOSCO | CG
LDF | LETTO A MOVIMENTAZIONE ELETTRICA (PER DEGENZA) | LINET SPOL SRO LTD | ELEGANZA STANDARD | 20080050160 | 002531 |  | OSGB Cardiologia - Degenza | 410 - OSPEDALE SAN GIOVANNI BOSCO | CG
LDF | LETTO A MOVIMENTAZIONE ELETTRICA (PER DEGENZA) | LINET SPOL SRO LTD | ELEGANZA STANDARD | 20080050159 | 002530 |  | OSGB Cardiologia - Degenza | 410 - OSPEDALE SAN GIOVANNI BOSCO | CG
LDF | LETTO A MOVIMENTAZIONE ELETTRICA (PER DEGENZA) | LINET SPOL SRO LTD | ELEGANZA STANDARD | 20080050162 | 002529 |  | OSGB Cardiologia - Degenza | 410 - OSPEDALE SAN GIOVANNI BOSCO | CG
LDF | LETTO A MOVIMENTAZIONE ELETTRICA (PER DEGENZA) | LINET SPOL SRO LTD | ELEGANZA STANDARD | 20080050236 | 002528 |  | OSGB Cardiologia - Degenza | 410 - OSPEDALE SAN GIOVANNI BOSCO | CG
LDF | LETTO A MOVIMENTAZIONE ELETTRICA (PER DEGENZA) | LINET SPOL SRO LTD | ELEGANZA STANDARD | 20080050207 | 002527 |  | OSGB Cardiologia - Degenza | 410 - OSPEDALE SAN GIOVANNI BOSCO | CG
LDF | LETTO A MOVIMENTAZIONE ELETTRICA (PER DEGENZA) | LINET SPOL SRO LTD | ELEGANZA STANDARD | 20080050183 | 002526 |  | OSGB Cardiologia - Degenza | 410 - OSPEDALE SAN GIOVANNI BOSCO | CG
LDF | LETTO A MOVIMENTAZIONE ELETTRICA (PER DEGENZA) | LINET SPOL SRO LTD | ELEGANZA STANDARD | 20080050184 | 002525 |  | OSGB Cardiologia - Degenza | 410 - OSPEDALE SAN GIOVANNI BOSCO | CG
LDF | LETTO A MOVIMENTAZIONE ELETTRICA (PER DEGENZA) | LINET SPOL SRO LTD | ELEGANZA STANDARD | 20080050214 | 002524 |  | OSGB Cardiologia - Degenza | 410 - OSPEDALE SAN GIOVANNI BOSCO | CG
LDF | LETTO A MOVIMENTAZIONE ELETTRICA (PER DEGENZA) | LINET SPOL SRO LTD | ELEGANZA STANDARD | 20080050208 | 002523 |  | OSGB Cardiologia - Degenza | 410 - OSPEDALE SAN GIOVANNI BOSCO | CG
LDF | LETTO A MOVIMENTAZIONE ELETTRICA (PER DEGENZA) | LINET SPOL SRO LTD | ELEGANZA STANDARD | 20080050209 | 002522 |  | OSGB Cardiologia - Degenza | 410 - OSPEDALE SAN GIOVANNI BOSCO | CG
LDF | LETTO A MOVIMENTAZIONE ELETTRICA (PER DEGENZA) | LINET SPOL SRO LTD | ELEGANZA STANDARD | 20080050235 | 002577 |  | OSGB Medicina Interna A - Degenza | 410 - OSPEDALE SAN GIOVANNI BOSCO | CG
LDF | LETTO A MOVIMENTAZIONE ELETTRICA (PER DEGENZA) | LINET SPOL SRO LTD | ELEGANZA STANDARD | 20080050203 | 002576 |  | OSGB Medicina Interna A - Degenza | 410 - OSPEDALE SAN GIOVANNI BOSCO | CG
LDF | LETTO A MOVIMENTAZIONE ELETTRICA (PER DEGENZA) | LINET SPOL SRO LTD | ELEGANZA STANDARD | 20080050167 | 002575 |  | OSGB Medicina Interna A - Degenza | 410 - OSPEDALE SAN GIOVANNI BOSCO | CG
LDF | LETTO A MOVIMENTAZIONE ELETTRICA (PER DEGENZA) | LINET SPOL SRO LTD | ELEGANZA STANDARD | 20080050237 | 002574 |  | OSGB Medicina Interna A - Degenza | 410 - OSPEDALE SAN GIOVANNI BOSCO | CG
LDF | LETTO A MOVIMENTAZIONE ELETTRICA (PER DEGENZA) | LINET SPOL SRO LTD | ELEGANZA STANDARD | 20080050238 | 002573 |  | OSGB Medicina Interna A - Degenza | 410 - OSPEDALE SAN GIOVANNI BOSCO | CG
LDF | LETTO A MOVIMENTAZIONE ELETTRICA (PER DEGENZA) | LINET SPOL SRO LTD | ELEGANZA STANDARD | 20080050204 | 002572 |  | OSGB Medicina Interna A - Degenza | 410 - OSPEDALE SAN GIOVANNI BOSCO | CG
LDF | LETTO A MOVIMENTAZIONE ELETTRICA (PER DEGENZA) | LINET SPOL SRO LTD | ELEGANZA STANDARD | 20080050199 | 002571 |  | OSGB Medicina Interna A - Degenza | 410 - OSPEDALE SAN GIOVANNI BOSCO | CG
LDF | LETTO A MOVIMENTAZIONE ELETTRICA (PER DEGENZA) | LINET SPOL SRO LTD | ELEGANZA STANDARD | 20080050157 | 002570 |  | OSGB Medicina Interna A - Degenza | 410 - OSPEDALE SAN GIOVANNI BOSCO | CG
LDF | LETTO A MOVIMENTAZIONE ELETTRICA (PER DEGENZA) | LINET SPOL SRO LTD | ELEGANZA STANDARD | 20080050158 | 002569 |  | OSGB Medicina Interna A - Degenza | 410 - OSPEDALE SAN GIOVANNI BOSCO | CG
LDF | LETTO A MOVIMENTAZIONE ELETTRICA (PER DEGENZA) | LINET SPOL SRO LTD | ELEGANZA STANDARD | 20080050200 | 002568 |  | OSGB Medicina Interna A - Degenza | 410 - OSPEDALE SAN GIOVANNI BOSCO | CG
LDF | LETTO A MOVIMENTAZIONE ELETTRICA (PER DEGENZA) | LINET SPOL SRO LTD | ELEGANZA STANDARD | 20080050176 | 002567 |  | OSGB Medicina Interna A - Degenza | 410 - OSPEDALE SAN GIOVANNI BOSCO | CG
LDF | LETTO A MOVIMENTAZIONE ELETTRICA (PER DEGENZA) | LINET SPOL SRO LTD | ELEGANZA STANDARD | 20080050174 | 002566 |  | OSGB Medicina Interna A - Degenza | 410 - OSPEDALE SAN GIOVANNI BOSCO | CG
LDF | LETTO A MOVIMENTAZIONE ELETTRICA (PER DEGENZA) | LINET SPOL SRO LTD | ELEGANZA STANDARD | 20080050173 | 002565 |  | OSGB Medicina Interna A - Degenza | 410 - OSPEDALE SAN GIOVANNI BOSCO | CG
LDF | LETTO A MOVIMENTAZIONE ELETTRICA (PER DEGENZA) | LINET SPOL SRO LTD | ELEGANZA STANDARD | 20080050175 | 002564 |  | OSGB Medicina Interna A - Degenza | 410 - OSPEDALE SAN GIOVANNI BOSCO | CG
LDF | LETTO A MOVIMENTAZIONE ELETTRICA (PER DEGENZA) | LINET SPOL SRO LTD | ELEGANZA STANDARD | 20080050155 | 002563 |  | OSGB Medicina Interna A - Degenza | 410 - OSPEDALE SAN GIOVANNI BOSCO | CG
LDF | LETTO A MOVIMENTAZIONE ELETTRICA (PER DEGENZA) | LINET SPOL SRO LTD | ELEGANZA STANDARD | 20080050170 | 002562 |  | OSGB Medicina Interna A - Degenza | 410 - OSPEDALE SAN GIOVANNI BOSCO | CG
LDF | LETTO A MOVIMENTAZIONE ELETTRICA (PER DEGENZA) | LINET SPOL SRO LTD | ELEGANZA STANDARD | 20080050169 | 002561 |  | OSGB Medicina Interna A - Degenza | 410 - OSPEDALE SAN GIOVANNI BOSCO | CG
LDF | LETTO A MOVIMENTAZIONE ELETTRICA (PER DEGENZA) | LINET SPOL SRO LTD | ELEGANZA STANDARD | 20080050156 | 002560 |  | OSGB Medicina Interna A - Degenza | 410 - OSPEDALE SAN GIOVANNI BOSCO | CG
LDF | LETTO A MOVIMENTAZIONE ELETTRICA (PER DEGENZA) | LINET SPOL SRO LTD | ELEGANZA STANDARD | 20080050186 | 002559 |  | OSGB Medicina Interna A - Degenza | 410 - OSPEDALE SAN GIOVANNI BOSCO | CG
LDF | LETTO A MOVIMENTAZIONE ELETTRICA (PER DEGENZA) | LINET SPOL SRO LTD | ELEGANZA STANDARD | 20080050185 | 002558 |  | OSGB Medicina Interna A - Degenza | 410 - OSPEDALE SAN GIOVANNI BOSCO | CG
LDF | LETTO A MOVIMENTAZIONE ELETTRICA (PER DEGENZA) | LINET SPOL SRO LTD | ELEGANZA STANDARD | 20080050189 | 002557 |  | OSGB Medicina Interna A - Degenza | 410 - OSPEDALE SAN GIOVANNI BOSCO | CG
LDF | LETTO A MOVIMENTAZIONE ELETTRICA (PER DEGENZA) | LINET SPOL SRO LTD | ELEGANZA STANDARD | 20080050190 | 002556 |  | OSGB Medicina Interna A - Degenza | 410 - OSPEDALE SAN GIOVANNI BOSCO | CG
LDF | LETTO A MOVIMENTAZIONE ELETTRICA (PER DEGENZA) | LINET SPOL SRO LTD | ELEGANZA STANDARD | 20080050206 | 002555 |  | OSGB Medicina Interna A - Degenza | 410 - OSPEDALE SAN GIOVANNI BOSCO | CG
LDF | LETTO A MOVIMENTAZIONE ELETTRICA (PER DEGENZA) | LINET SPOL SRO LTD | ELEGANZA STANDARD | 20080050205 | 002554 |  | OSGB Medicina Interna A - Degenza | 410 - OSPEDALE SAN GIOVANNI BOSCO | CG
LDF | LETTO A MOVIMENTAZIONE ELETTRICA (PER DEGENZA) | LINET SPOL SRO LTD | ELEGANZA STANDARD | 20080050178 | 002553 |  | OSGB Medicina Interna A - Degenza | 410 - OSPEDALE SAN GIOVANNI BOSCO | CG
LDF | LETTO A MOVIMENTAZIONE ELETTRICA (PER DEGENZA) | LINET SPOL SRO LTD | ELEGANZA STANDARD | 20080050166 | 002552 |  | OSGB Medicina Interna A - Degenza | 410 - OSPEDALE SAN GIOVANNI BOSCO | CG
LDF | LETTO A MOVIMENTAZIONE ELETTRICA (PER DEGENZA) | LINET SPOL SRO LTD | ELEGANZA STANDARD | 20080050221 | 002551 |  | OSGB Medicina Interna A - Degenza | 410 - OSPEDALE SAN GIOVANNI BOSCO | CG
LDF | LETTO A MOVIMENTAZIONE ELETTRICA (PER DEGENZA) | LINET SPOL SRO LTD | ELEGANZA STANDARD | 20080050224 | 002550 |  | OSGB Medicina Interna A - Degenza | 410 - OSPEDALE SAN GIOVANNI BOSCO | CG
LDF | LETTO A MOVIMENTAZIONE ELETTRICA (PER DEGENZA) | LINET SPOL SRO LTD | ELEGANZA STANDARD | 20080050165 | 002549 |  | OSGB Medicina Interna A - Degenza | 410 - OSPEDALE SAN GIOVANNI BOSCO | CG
LDF | LETTO A MOVIMENTAZIONE ELETTRICA (PER DEGENZA) | LINET SPOL SRO LTD | ELEGANZA STANDARD | 20080050171 | 002548 |  | OSGB Medicina Interna A - Degenza | 410 - OSPEDALE SAN GIOVANNI BOSCO | CG
LDF | LETTO A MOVIMENTAZIONE ELETTRICA (PER DEGENZA) | LINET SPOL SRO LTD | ELEGANZA STANDARD | 20080050172 | 002547 |  | OSGB Medicina Interna A - Degenza | 410 - OSPEDALE SAN GIOVANNI BOSCO | CG
LDF | LETTO A MOVIMENTAZIONE ELETTRICA (PER DEGENZA) | LINET SPOL SRO LTD | ELEGANZA STANDARD | 20080050177 | 002546 |  | OSGB Medicina Interna A - Degenza | 410 - OSPEDALE SAN GIOVANNI BOSCO | CG
LDF | LETTO A MOVIMENTAZIONE ELETTRICA (PER DEGENZA) | LINET SPOL SRO LTD | ELEGANZA STANDARD | 20080050182 | 002545 |  | OSGB Medicina Interna A - Degenza | 410 - OSPEDALE SAN GIOVANNI BOSCO | CG
LDF | LETTO A MOVIMENTAZIONE ELETTRICA (PER DEGENZA) | LINET SPOL SRO LTD | ELEGANZA STANDARD | 20080050187 | 002609 |  | OSGB Medicina Interna B - Degenza | 410 - OSPEDALE SAN GIOVANNI BOSCO | CG
LDF | LETTO A MOVIMENTAZIONE ELETTRICA (PER DEGENZA) | LINET SPOL SRO LTD | ELEGANZA STANDARD | 20080050218 | 002608 |  | OSGB Medicina Interna B - Degenza | 410 - OSPEDALE SAN GIOVANNI BOSCO | CG
LDF | LETTO A MOVIMENTAZIONE ELETTRICA (PER DEGENZA) | LINET SPOL SRO LTD | ELEGANZA STANDARD | 20080050193 | 002607 |  | OSGB Medicina Interna B - Degenza | 410 - OSPEDALE SAN GIOVANNI BOSCO | CG
LDF | LETTO A MOVIMENTAZIONE ELETTRICA (PER DEGENZA) | LINET SPOL SRO LTD | ELEGANZA STANDARD | 20080050217 | 002606 |  | OSGB Medicina Interna B - Degenza | 410 - OSPEDALE SAN GIOVANNI BOSCO | CG
LDF | LETTO A MOVIMENTAZIONE ELETTRICA (PER DEGENZA) | LINET SPOL SRO LTD | ELEGANZA STANDARD | 20080050211 | 002605 |  | OSGB Medicina Interna B - Degenza | 410 - OSPEDALE SAN GIOVANNI BOSCO | CG
LDF | LETTO A MOVIMENTAZIONE ELETTRICA (PER DEGENZA) | LINET SPOL SRO LTD | ELEGANZA STANDARD | 20080050212 | 002604 |  | OSGB Medicina Interna B - Degenza | 410 - OSPEDALE SAN GIOVANNI BOSCO | CG
LDF | LETTO A MOVIMENTAZIONE ELETTRICA (PER DEGENZA) | LINET SPOL SRO LTD | ELEGANZA STANDARD | 20080050188 | 002603 |  | OSGB Medicina Interna B - Degenza | 410 - OSPEDALE SAN GIOVANNI BOSCO | CG
LDF | LETTO A MOVIMENTAZIONE ELETTRICA (PER DEGENZA) | LINET SPOL SRO LTD | ELEGANZA STANDARD | 20080050194 | 002602 |  | OSGB Medicina Interna B - Degenza | 410 - OSPEDALE SAN GIOVANNI BOSCO | CG
LDF | LETTO A MOVIMENTAZIONE ELETTRICA (PER DEGENZA) | LINET SPOL SRO LTD | ELEGANZA STANDARD | 20080050246 | 002601 |  | OSGB Medicina Interna B - Degenza | 410 - OSPEDALE SAN GIOVANNI BOSCO | CG
LDF | LETTO A MOVIMENTAZIONE ELETTRICA (PER DEGENZA) | LINET SPOL SRO LTD | ELEGANZA STANDARD | 20080050245 | 002600 |  | OSGB Medicina Interna B - Degenza | 410 - OSPEDALE SAN GIOVANNI BOSCO | CG
LDF | LETTO A MOVIMENTAZIONE ELETTRICA (PER DEGENZA) | LINET SPOL SRO LTD | ELEGANZA STANDARD | 20080050219 | 002599 |  | OSGB Medicina Interna B - Degenza | 410 - OSPEDALE SAN GIOVANNI BOSCO | CG
LDF | LETTO A MOVIMENTAZIONE ELETTRICA (PER DEGENZA) | LINET SPOL SRO LTD | ELEGANZA STANDARD | 20080050227 | 002598 |  | OSGB Medicina Interna B - Degenza | 410 - OSPEDALE SAN GIOVANNI BOSCO | CG
LDF | LETTO A MOVIMENTAZIONE ELETTRICA (PER DEGENZA) | LINET SPOL SRO LTD | ELEGANZA STANDARD | 20080050228 | 002597 |  | OSGB Medicina Interna B - Degenza | 410 - OSPEDALE SAN GIOVANNI BOSCO | CG
LDF | LETTO A MOVIMENTAZIONE ELETTRICA (PER DEGENZA) | LINET SPOL SRO LTD | ELEGANZA STANDARD | 20080050220 | 002596 |  | OSGB Medicina Interna B - Degenza | 410 - OSPEDALE SAN GIOVANNI BOSCO | CG
LDF | LETTO A MOVIMENTAZIONE ELETTRICA (PER DEGENZA) | LINET SPOL SRO LTD | ELEGANZA STANDARD | 20080050231 | 002595 |  | OSGB Medicina Interna B - Degenza | 410 - OSPEDALE SAN GIOVANNI BOSCO | CG
LDF | LETTO A MOVIMENTAZIONE ELETTRICA (PER DEGENZA) | LINET SPOL SRO LTD | ELEGANZA STANDARD | 20080050241 | 002594 |  | OSGB Medicina Interna B - Degenza | 410 - OSPEDALE SAN GIOVANNI BOSCO | CG
LDF | LETTO A MOVIMENTAZIONE ELETTRICA (PER DEGENZA) | LINET SPOL SRO LTD | ELEGANZA STANDARD | 20080050232 | 002593 |  | OSGB Medicina Interna B - Degenza | 410 - OSPEDALE SAN GIOVANNI BOSCO | CG
LDF | LETTO A MOVIMENTAZIONE ELETTRICA (PER DEGENZA) | LINET SPOL SRO LTD | ELEGANZA STANDARD | 20080050242 | 002592 |  | OSGB Medicina Interna B - Degenza | 410 - OSPEDALE SAN GIOVANNI BOSCO | CG
LDF | LETTO A MOVIMENTAZIONE ELETTRICA (PER DEGENZA) | LINET SPOL SRO LTD | ELEGANZA STANDARD | 20080050197 | 002591 |  | OSGB Medicina Interna B - Degenza | 410 - OSPEDALE SAN GIOVANNI BOSCO | CG
LDF | LETTO A MOVIMENTAZIONE ELETTRICA (PER DEGENZA) | LINET SPOL SRO LTD | ELEGANZA STANDARD | 20080050215 | 002590 |  | OSGB Medicina Interna B - Degenza | 410 - OSPEDALE SAN GIOVANNI BOSCO | CG
LDF | LETTO A MOVIMENTAZIONE ELETTRICA (PER DEGENZA) | LINET SPOL SRO LTD | ELEGANZA STANDARD | 20080050198 | 002589 |  | OSGB Medicina Interna B - Degenza | 410 - OSPEDALE SAN GIOVANNI BOSCO | CG
LDF | LETTO A MOVIMENTAZIONE ELETTRICA (PER DEGENZA) | LINET SPOL SRO LTD | ELEGANZA STANDARD | 20080050216 | 002588 |  | OSGB Medicina Interna B - Degenza | 410 - OSPEDALE SAN GIOVANNI BOSCO | CG
LDF | LETTO A MOVIMENTAZIONE ELETTRICA (PER DEGENZA) | LINET SPOL SRO LTD | ELEGANZA STANDARD | 20080050234 | 002587 |  | OSGB Medicina Interna B - Degenza | 410 - OSPEDALE SAN GIOVANNI BOSCO | CG
LDF | LETTO A MOVIMENTAZIONE ELETTRICA (PER DEGENZA) | LINET SPOL SRO LTD | ELEGANZA STANDARD | 20080050230 | 002586 |  | OSGB Medicina Interna B - Degenza | 410 - OSPEDALE SAN GIOVANNI BOSCO | CG
LDF | LETTO A MOVIMENTAZIONE ELETTRICA (PER DEGENZA) | LINET SPOL SRO LTD | ELEGANZA STANDARD | 20080050240 | 002585 |  | OSGB Medicina Interna B - Degenza | 410 - OSPEDALE SAN GIOVANNI BOSCO | CG
LDF | LETTO A MOVIMENTAZIONE ELETTRICA (PER DEGENZA) | LINET SPOL SRO LTD | ELEGANZA STANDARD | 20080050239 | 002584 |  | OSGB Medicina Interna B - Degenza | 410 - OSPEDALE SAN GIOVANNI BOSCO | CG
LDF | LETTO A MOVIMENTAZIONE ELETTRICA (PER DEGENZA) | LINET SPOL SRO LTD | ELEGANZA STANDARD | 20080050244 | 002583 |  | OSGB Medicina Interna B - Degenza | 410 - OSPEDALE SAN GIOVANNI BOSCO | CG
LDF | LETTO A MOVIMENTAZIONE ELETTRICA (PER DEGENZA) | LINET SPOL SRO LTD | ELEGANZA STANDARD | 20080050243 | 002582 |  | OSGB Medicina Interna B - Degenza | 410 - OSPEDALE SAN GIOVANNI BOSCO | CG
LDF | LETTO A MOVIMENTAZIONE ELETTRICA (PER DEGENZA) | LINET SPOL SRO LTD | ELEGANZA STANDARD | 20080050223 | 002581 |  | OSGB Medicina Interna B - Degenza | 410 - OSPEDALE SAN GIOVANNI BOSCO | CG
LDF | LETTO A MOVIMENTAZIONE ELETTRICA (PER DEGENZA) | LINET SPOL SRO LTD | ELEGANZA STANDARD | 20080050222 | 002580 |  | OSGB Medicina Interna B - Degenza | 410 - OSPEDALE SAN GIOVANNI BOSCO | CG
LDF | LETTO A MOVIMENTAZIONE ELETTRICA (PER DEGENZA) | LINET SPOL SRO LTD | ELEGANZA STANDARD | 20080050233 | 002579 |  | OSGB Medicina Interna B - Degenza | 410 - OSPEDALE SAN GIOVANNI BOSCO | CG
LDF | LETTO A MOVIMENTAZIONE ELETTRICA (PER DEGENZA) | LINET SPOL SRO LTD | ELEGANZA STANDARD | 20080050213 | 002578 |  | OSGB Medicina Interna B - Degenza | 410 - OSPEDALE SAN GIOVANNI BOSCO | CG
LDF | LETTO A MOVIMENTAZIONE ELETTRICA (PER DEGENZA) | LINET SPOL SRO LTD | ELEGANZA STANDARD | 20080050226 | 002521 |  | OSGB Medicina Interna B - Degenza | 410 - OSPEDALE SAN GIOVANNI BOSCO | CG
LDF | LETTO A MOVIMENTAZIONE ELETTRICA (PER DEGENZA) | LINET SPOL SRO LTD | ELEGANZA STANDARD | 20080050225 | 002520 |  | OSGB Medicina Interna B - Degenza | 410 - OSPEDALE SAN GIOVANNI BOSCO | CG
LDF | LETTO A MOVIMENTAZIONE ELETTRICA (PER DEGENZA) | LINET SPOL SRO LTD | ELEGANZA STANDARD | 20080050229 | 002519 |  | OSGB Medicina Interna B - Degenza | 410 - OSPEDALE SAN GIOVANNI BOSCO | CG
LDF | LETTO A MOVIMENTAZIONE ELETTRICA (PER DEGENZA) | LINET SPOL SRO LTD | ELEGANZA STANDARD | 20080050210 | 002518 |  | OSGB Medicina Interna B - Degenza | 410 - OSPEDALE SAN GIOVANNI BOSCO | CG
LDF | LETTO A MOVIMENTAZIONE ELETTRICA (PER DEGENZA) | LINET SPOL SRO LTD | ELEGANZA STANDARD | 20080050181 | 002544 |  | OSGB Nefrologia e Dialisi - Degenza Reparto Nefrol | 410 - OSPEDALE SAN GIOVANNI BOSCO | CG
LDF | LETTO A MOVIMENTAZIONE ELETTRICA (PER DEGENZA) | LINET SPOL SRO LTD | ELEGANZA STANDARD | 20080060164 | 002747 | X11577 | Ing. Clinica Area Est | 410 - OSPEDALE SAN GIOVANNI BOSCO | CG
LDF | LETTO A MOVIMENTAZIONE ELETTRICA (PER DEGENZA) | LINET SPOL SRO LTD | ELEGANZA STANDARD | 20080060140 | 002687 |  | Ing. Clinica Area Est | 410 - OSPEDALE SAN GIOVANNI BOSCO | CG
LDF | LETTO A MOVIMENTAZIONE ELETTRICA (PER DEGENZA) | LINET SPOL SRO LTD | ELEGANZA STANDARD | 20080060182 | 002744 | X13018 | Ing. Clinica Area Est | 410 - OSPEDALE SAN GIOVANNI BOSCO | CG
LDF | LETTO A MOVIMENTAZIONE ELETTRICA (PER DEGENZA) | LINET SPOL SRO LTD | ELEGANZA STANDARD | 20080060176 | 002755 | X13015 | Ing. Clinica Area Est | 300 - OSP. AMEDEO DI SAVOIA E BIRAGO DI VISCHE | CG
LDF | LETTO A MOVIMENTAZIONE ELETTRICA (PER DEGENZA) | LINET SPOL SRO LTD | ELEGANZA STANDARD | 20080060106 | 002739 | X11576 | Ing. Clinica Area Est | 302 - OSPEDALE MARIA VITTORIA | CG
LDF | LETTO A MOVIMENTAZIONE ELETTRICA (PER DEGENZA) | LINET SPOL SRO LTD | ELEGANZA STANDARD | 20080060136 | 002777 |  | Ing. Clinica Area Est | 302 - OSPEDALE MARIA VITTORIA | CG
LDF | LETTO A MOVIMENTAZIONE ELETTRICA (PER DEGENZA) | LINET SPOL SRO LTD | ELEGANZA STANDARD | 20080060172 | 002734 |  | Ing. Clinica Area Est | 302 - OSPEDALE MARIA VITTORIA | CG
LDF | LETTO A MOVIMENTAZIONE ELETTRICA (PER DEGENZA) | LINET SPOL SRO LTD | ELEGANZA STANDARD | 20080060104 | 002690 |  | OSGB Chirurgia Generale B d'Urgenza - Degenza | 410 - OSPEDALE SAN GIOVANNI BOSCO | CG
LDF | LETTO A MOVIMENTAZIONE ELETTRICA (PER DEGENZA) | LINET SPOL SRO LTD | ELEGANZA STANDARD | 20080060155 | 002688 |  | OSGB Chirurgia Generale B d'Urgenza - Degenza | 410 - OSPEDALE SAN GIOVANNI BOSCO | CG
LDF | LETTO A MOVIMENTAZIONE ELETTRICA (PER DEGENZA) | LINET SPOL SRO LTD | ELEGANZA STANDARD | 20080060152 | 002706 |  | OSGB Chirurgia Vascolare - Degenza | 410 - OSPEDALE SAN GIOVANNI BOSCO | CG
LDF | LETTO A MOVIMENTAZIONE ELETTRICA (PER DEGENZA) | LINET SPOL SRO LTD | ELEGANZA STANDARD | 20080060099 | 002705 |  | OSGB Chirurgia Vascolare - Degenza | 410 - OSPEDALE SAN GIOVANNI BOSCO | CG
LDF | LETTO A MOVIMENTAZIONE ELETTRICA (PER DEGENZA) | LINET SPOL SRO LTD | ELEGANZA STANDARD | 20080060098 | 002704 |  | OSGB Chirurgia Vascolare - Degenza | 410 - OSPEDALE SAN GIOVANNI BOSCO | CG
LDF | LETTO A MOVIMENTAZIONE ELETTRICA (PER DEGENZA) | LINET SPOL SRO LTD | ELEGANZA STANDARD | 20080060116 | 002713 |  | OSGB Chirurgia Vascolare - Degenza | 410 - OSPEDALE SAN GIOVANNI BOSCO | CG
LDF | LETTO A MOVIMENTAZIONE ELETTRICA (PER DEGENZA) | LINET SPOL SRO LTD | ELEGANZA STANDARD | 20080060147 | 002712 |  | OSGB Chirurgia Vascolare - Degenza | 410 - OSPEDALE SAN GIOVANNI BOSCO | CG
LDF | LETTO A MOVIMENTAZIONE ELETTRICA (PER DEGENZA) | LINET SPOL SRO LTD | ELEGANZA STANDARD | 20080060117 | 002711 |  | OSGB Chirurgia Vascolare - Degenza | 410 - OSPEDALE SAN GIOVANNI BOSCO | CG
LDF | LETTO A MOVIMENTAZIONE ELETTRICA (PER DEGENZA) | LINET SPOL SRO LTD | ELEGANZA STANDARD | 20080060153 | 002710 |  | OSGB Chirurgia Vascolare - Degenza | 410 - OSPEDALE SAN GIOVANNI BOSCO | CG
LDF | LETTO A MOVIMENTAZIONE ELETTRICA (PER DEGENZA) | LINET SPOL SRO LTD | ELEGANZA STANDARD | 20080060131 | 002709 |  | OSGB Chirurgia Vascolare - Degenza | 410 - OSPEDALE SAN GIOVANNI BOSCO | CG
LDF | LETTO A MOVIMENTAZIONE ELETTRICA (PER DEGENZA) | LINET SPOL SRO LTD | ELEGANZA STANDARD | 20080060105 | 002708 |  | OSGB Chirurgia Vascolare - Degenza | 410 - OSPEDALE SAN GIOVANNI BOSCO | CG
LDF | LETTO A MOVIMENTAZIONE ELETTRICA (PER DEGENZA) | LINET SPOL SRO LTD | ELEGANZA STANDARD | 20080060097 | 002707 |  | OSGB Chirurgia Vascolare - Degenza | 410 - OSPEDALE SAN GIOVANNI BOSCO | CG
LDF | LETTO A MOVIMENTAZIONE ELETTRICA (PER DEGENZA) | LINET SPOL SRO LTD | ELEGANZA STANDARD | 20080060156 | 002767 |  | OSGB Chirurgia Vascolare - Degenza | 410 - OSPEDALE SAN GIOVANNI BOSCO | CG
LDF | LETTO A MOVIMENTAZIONE ELETTRICA (PER DEGENZA) | LINET SPOL SRO LTD | ELEGANZA STANDARD | 20080060141 | 002761 |  | OSGB Chirurgia Vascolare - Degenza | 410 - OSPEDALE SAN GIOVANNI BOSCO | CG
LDF | LETTO A MOVIMENTAZIONE ELETTRICA (PER DEGENZA) | LINET SPOL SRO LTD | ELEGANZA STANDARD | 20080060122 | 002754 |  | OSGB Chirurgia Vascolare - Degenza | 410 - OSPEDALE SAN GIOVANNI BOSCO | CG
LDF | LETTO A MOVIMENTAZIONE ELETTRICA (PER DEGENZA) | LINET SPOL SRO LTD | ELEGANZA STANDARD | 20080060180 | 002689 |  | OSGB Immunologia Clinica DU - Day Hospital | 410 - OSPEDALE SAN GIOVANNI BOSCO | CG
LDF | LETTO A MOVIMENTAZIONE ELETTRICA (PER DEGENZA) | LINET SPOL SRO LTD | ELEGANZA STANDARD | 20080060137 | 002776 |  | OSGB Immunologia Clinica DU - Day Hospital | 410 - OSPEDALE SAN GIOVANNI BOSCO | CG
LDF | LETTO A MOVIMENTAZIONE ELETTRICA (PER DEGENZA) | LINET SPOL SRO LTD | ELEGANZA STANDARD | 20080060108 | 002700 |  | OSGB Medicina Interna A - Degenza | 410 - OSPEDALE SAN GIOVANNI BOSCO | CG
LDF | LETTO A MOVIMENTAZIONE ELETTRICA (PER DEGENZA) | LINET SPOL SRO LTD | ELEGANZA STANDARD | 20080060145 | 002703 |  | OSGB Nefrologia e Dialisi - Degenza Reparto Nefrol | 410 - OSPEDALE SAN GIOVANNI BOSCO | CG
LDF | LETTO A MOVIMENTAZIONE ELETTRICA (PER DEGENZA) | LINET SPOL SRO LTD | ELEGANZA STANDARD | 20080060119 | 002702 |  | OSGB Nefrologia e Dialisi - Degenza Reparto Nefrol | 410 - OSPEDALE SAN GIOVANNI BOSCO | CG
LDF | LETTO A MOVIMENTAZIONE ELETTRICA (PER DEGENZA) | LINET SPOL SRO LTD | ELEGANZA STANDARD | 20080060144 | 002701 |  | OSGB Nefrologia e Dialisi - Degenza Reparto Nefrol | 410 - OSPEDALE SAN GIOVANNI BOSCO | CG
LDF | LETTO A MOVIMENTAZIONE ELETTRICA (PER DEGENZA) | LINET SPOL SRO LTD | ELEGANZA STANDARD | 20080060148 | 002699 |  | OSGB Nefrologia e Dialisi - Degenza Reparto Nefrol | 410 - OSPEDALE SAN GIOVANNI BOSCO | CG
LDF | LETTO A MOVIMENTAZIONE ELETTRICA (PER DEGENZA) | LINET SPOL SRO LTD | ELEGANZA STANDARD | 20080060149 | 002698 |  | OSGB Nefrologia e Dialisi - Degenza Reparto Nefrol | 410 - OSPEDALE SAN GIOVANNI BOSCO | CG
LDF | LETTO A MOVIMENTAZIONE ELETTRICA (PER DEGENZA) | LINET SPOL SRO LTD | ELEGANZA STANDARD | 20080060129 | 002697 |  | OSGB Nefrologia e Dialisi - Degenza Reparto Nefrol | 410 - OSPEDALE SAN GIOVANNI BOSCO | CG
LDF | LETTO A MOVIMENTAZIONE ELETTRICA (PER DEGENZA) | LINET SPOL SRO LTD | ELEGANZA STANDARD | 20080060118 | 002696 |  | OSGB Nefrologia e Dialisi - Degenza Reparto Nefrol | 410 - OSPEDALE SAN GIOVANNI BOSCO | CG
LDF | LETTO A MOVIMENTAZIONE ELETTRICA (PER DEGENZA) | LINET SPOL SRO LTD | ELEGANZA STANDARD | 20080060109 | 002695 |  | OSGB Nefrologia e Dialisi - Degenza Reparto Nefrol | 410 - OSPEDALE SAN GIOVANNI BOSCO | CG
LDF | LETTO A MOVIMENTAZIONE ELETTRICA (PER DEGENZA) | LINET SPOL SRO LTD | ELEGANZA STANDARD | 20080060128 | 002694 |  | OSGB Nefrologia e Dialisi - Degenza Reparto Nefrol | 410 - OSPEDALE SAN GIOVANNI BOSCO | CG
LDF | LETTO A MOVIMENTAZIONE ELETTRICA (PER DEGENZA) | LINET SPOL SRO LTD | ELEGANZA STANDARD | 20080060121 | 002693 |  | OSGB Nefrologia e Dialisi - Degenza Reparto Nefrol | 410 - OSPEDALE SAN GIOVANNI BOSCO | CG
LDF | LETTO A MOVIMENTAZIONE ELETTRICA (PER DEGENZA) | LINET SPOL SRO LTD | ELEGANZA STANDARD | 20080060120 | 002692 |  | OSGB Nefrologia e Dialisi - Degenza Reparto Nefrol | 410 - OSPEDALE SAN GIOVANNI BOSCO | CG
LDF | LETTO A MOVIMENTAZIONE ELETTRICA (PER DEGENZA) | LINET SPOL SRO LTD | ELEGANZA STANDARD | 20080060111 | 002691 |  | OSGB Nefrologia e Dialisi - Degenza Reparto Nefrol | 410 - OSPEDALE SAN GIOVANNI BOSCO | CG
LDF | LETTO A MOVIMENTAZIONE ELETTRICA (PER DEGENZA) | LINET SPOL SRO LTD | ELEGANZA STANDARD | 20080060102 | 002775 |  | OSGB Neurologia - Degenza | 410 - OSPEDALE SAN GIOVANNI BOSCO | CG
LDF | LETTO A MOVIMENTAZIONE ELETTRICA (PER DEGENZA) | LINET SPOL SRO LTD | ELEGANZA STANDARD | 20080060181 | 002748 |  | OSGB Neurologia - Degenza | 410 - OSPEDALE SAN GIOVANNI BOSCO | CG
LDF | LETTO A MOVIMENTAZIONE ELETTRICA (PER DEGENZA) | LINET SPOL SRO LTD | ELEGANZA STANDARD | 20080060124 | 002774 |  | OSGB Neurologia - Degenza | 410 - OSPEDALE SAN GIOVANNI BOSCO | CG
LDF | LETTO A MOVIMENTAZIONE ELETTRICA (PER DEGENZA) | LINET SPOL SRO LTD | ELEGANZA STANDARD | 20080060125 | 002773 |  | OSGB Neurologia - Degenza | 410 - OSPEDALE SAN GIOVANNI BOSCO | CG
LDF | LETTO A MOVIMENTAZIONE ELETTRICA (PER DEGENZA) | LINET SPOL SRO LTD | ELEGANZA STANDARD | 20080060142 | 002772 |  | OSGB Neurologia - Degenza | 410 - OSPEDALE SAN GIOVANNI BOSCO | CG
LDF | LETTO A MOVIMENTAZIONE ELETTRICA (PER DEGENZA) | LINET SPOL SRO LTD | ELEGANZA STANDARD | 20080060138 | 002771 |  | OSGB Neurologia - Degenza | 410 - OSPEDALE SAN GIOVANNI BOSCO | CG
LDF | LETTO A MOVIMENTAZIONE ELETTRICA (PER DEGENZA) | LINET SPOL SRO LTD | ELEGANZA STANDARD | 20080060139 | 002770 |  | OSGB Neurologia - Degenza | 410 - OSPEDALE SAN GIOVANNI BOSCO | CG
LDF | LETTO A MOVIMENTAZIONE ELETTRICA (PER DEGENZA) | LINET SPOL SRO LTD | ELEGANZA STANDARD | 20080060143 | 002769 |  | OSGB Neurologia - Degenza | 410 - OSPEDALE SAN GIOVANNI BOSCO | CG
LDF | LETTO A MOVIMENTAZIONE ELETTRICA (PER DEGENZA) | LINET SPOL SRO LTD | ELEGANZA STANDARD | 20080060103 | 002768 |  | OSGB Neurologia - Degenza | 410 - OSPEDALE SAN GIOVANNI BOSCO | CG
LDF | LETTO A MOVIMENTAZIONE ELETTRICA (PER DEGENZA) | LINET SPOL SRO LTD | ELEGANZA STANDARD | 20080060163 | 002766 |  | OSGB Neurologia - Degenza | 410 - OSPEDALE SAN GIOVANNI BOSCO | CG
LDF | LETTO A MOVIMENTAZIONE ELETTRICA (PER DEGENZA) | LINET SPOL SRO LTD | ELEGANZA STANDARD | 20080060162 | 002765 |  | OSGB Neurologia - Degenza | 410 - OSPEDALE SAN GIOVANNI BOSCO | CG
LDF | LETTO A MOVIMENTAZIONE ELETTRICA (PER DEGENZA) | LINET SPOL SRO LTD | ELEGANZA STANDARD | 20080060157 | 002764 |  | OSGB Neurologia - Degenza | 410 - OSPEDALE SAN GIOVANNI BOSCO | CG
LDF | LETTO A MOVIMENTAZIONE ELETTRICA (PER DEGENZA) | LINET SPOL SRO LTD | ELEGANZA STANDARD | 20080060154 | 002763 |  | OSGB Neurologia - Degenza | 410 - OSPEDALE SAN GIOVANNI BOSCO | CG
LDF | LETTO A MOVIMENTAZIONE ELETTRICA (PER DEGENZA) | LINET SPOL SRO LTD | ELEGANZA STANDARD | 20080060151 | 002762 |  | OSGB Neurologia - Degenza | 410 - OSPEDALE SAN GIOVANNI BOSCO | CG
LDF | LETTO A MOVIMENTAZIONE ELETTRICA (PER DEGENZA) | LINET SPOL SRO LTD | ELEGANZA STANDARD | 20080060150 | 002760 |  | OSGB Neurologia - Degenza | 410 - OSPEDALE SAN GIOVANNI BOSCO | CG
LDF | LETTO A MOVIMENTAZIONE ELETTRICA (PER DEGENZA) | LINET SPOL SRO LTD | ELEGANZA STANDARD | 20080060177 | 002759 |  | OSGB Neurologia - Degenza | 410 - OSPEDALE SAN GIOVANNI BOSCO | CG
LDF | LETTO A MOVIMENTAZIONE ELETTRICA (PER DEGENZA) | LINET SPOL SRO LTD | ELEGANZA STANDARD | 20080060134 | 002758 |  | OSGB Neurologia - Degenza | 410 - OSPEDALE SAN GIOVANNI BOSCO | CG
LDF | LETTO A MOVIMENTAZIONE ELETTRICA (PER DEGENZA) | LINET SPOL SRO LTD | ELEGANZA STANDARD | 20080060174 | 002757 |  | OSGB Neurologia - Degenza | 410 - OSPEDALE SAN GIOVANNI BOSCO | CG
LDF | LETTO A MOVIMENTAZIONE ELETTRICA (PER DEGENZA) | LINET SPOL SRO LTD | ELEGANZA STANDARD | 20080060135 | 002756 |  | OSGB Neurologia - Degenza | 410 - OSPEDALE SAN GIOVANNI BOSCO | CG
LDF | LETTO A MOVIMENTAZIONE ELETTRICA (PER DEGENZA) | LINET SPOL SRO LTD | ELEGANZA STANDARD | 20080060171 | 002732 |  | OSGB Oncologia - Day Hospital Oncologico | 410 - OSPEDALE SAN GIOVANNI BOSCO | CG
LDF | LETTO A MOVIMENTAZIONE ELETTRICA (PER DEGENZA) | LINET SPOL SRO LTD | ELEGANZA STANDARD | 20080060133 | 002729 |  | OSGB Oncologia - Day Hospital Oncologico | 410 - OSPEDALE SAN GIOVANNI BOSCO | CG
LDF | LETTO A MOVIMENTAZIONE ELETTRICA (PER DEGENZA) | LINET SPOL SRO LTD | ELEGANZA STANDARD | 20080060132 | 002740 |  | OSGB Oncologia - Day Hospital Oncologico | 410 - OSPEDALE SAN GIOVANNI BOSCO | CG
LDF | LETTO A MOVIMENTAZIONE ELETTRICA (PER DEGENZA) | LINET SPOL SRO LTD | ELEGANZA STANDARD | 20080060100 | 002716 |  | OSGB Otorinolaringoiatria - Degenza | 410 - OSPEDALE SAN GIOVANNI BOSCO | CG
LDF | LETTO A MOVIMENTAZIONE ELETTRICA (PER DEGENZA) | LINET SPOL SRO LTD | ELEGANZA STANDARD | 20080060130 | 002715 |  | OSGB Otorinolaringoiatria - Degenza | 410 - OSPEDALE SAN GIOVANNI BOSCO | CG
LDF | LETTO A MOVIMENTAZIONE ELETTRICA (PER DEGENZA) | LINET SPOL SRO LTD | ELEGANZA STANDARD | 20080060113 | 002714 |  | OSGB Otorinolaringoiatria - Degenza | 410 - OSPEDALE SAN GIOVANNI BOSCO | CG
LDF | LETTO A MOVIMENTAZIONE ELETTRICA (PER DEGENZA) | LINET SPOL SRO LTD | ELEGANZA STANDARD | 20080060096 | 002723 |  | OSGB Otorinolaringoiatria - Degenza | 410 - OSPEDALE SAN GIOVANNI BOSCO | CG
LDF | LETTO A MOVIMENTAZIONE ELETTRICA (PER DEGENZA) | LINET SPOL SRO LTD | ELEGANZA STANDARD | 20080060127 | 002722 |  | OSGB Otorinolaringoiatria - Degenza | 410 - OSPEDALE SAN GIOVANNI BOSCO | CG
LDF | LETTO A MOVIMENTAZIONE ELETTRICA (PER DEGENZA) | LINET SPOL SRO LTD | ELEGANZA STANDARD | 20080060110 | 002721 |  | OSGB Otorinolaringoiatria - Degenza | 410 - OSPEDALE SAN GIOVANNI BOSCO | CG
LDF | LETTO A MOVIMENTAZIONE ELETTRICA (PER DEGENZA) | LINET SPOL SRO LTD | ELEGANZA STANDARD | 20080060112 | 002720 |  | OSGB Otorinolaringoiatria - Degenza | 410 - OSPEDALE SAN GIOVANNI BOSCO | CG
LDF | LETTO A MOVIMENTAZIONE ELETTRICA (PER DEGENZA) | LINET SPOL SRO LTD | ELEGANZA STANDARD | 20080060126 | 002719 |  | OSGB Otorinolaringoiatria - Degenza | 410 - OSPEDALE SAN GIOVANNI BOSCO | CG
LDF | LETTO A MOVIMENTAZIONE ELETTRICA (PER DEGENZA) | LINET SPOL SRO LTD | ELEGANZA STANDARD | 20080060146 | 002718 |  | OSGB Otorinolaringoiatria - Degenza | 410 - OSPEDALE SAN GIOVANNI BOSCO | CG
LDF | LETTO A MOVIMENTAZIONE ELETTRICA (PER DEGENZA) | LINET SPOL SRO LTD | ELEGANZA STANDARD | 20080060101 | 002717 |  | OSGB Otorinolaringoiatria - Degenza | 410 - OSPEDALE SAN GIOVANNI BOSCO | CG
LDF | LETTO A MOVIMENTAZIONE ELETTRICA (PER DEGENZA) | LINET SPOL SRO LTD | ELEGANZA STANDARD | 20080060123 | 002726 |  | OSGB Urologia - Degenza | 410 - OSPEDALE SAN GIOVANNI BOSCO | CG
LDF | LETTO A MOVIMENTAZIONE ELETTRICA (PER DEGENZA) | LINET SPOL SRO LTD | ELEGANZA STANDARD | 20080060175 | 002725 |  | OSGB Urologia - Degenza | 410 - OSPEDALE SAN GIOVANNI BOSCO | CG
LDF | LETTO A MOVIMENTAZIONE ELETTRICA (PER DEGENZA) | LINET SPOL SRO LTD | ELEGANZA STANDARD | 20080060173 | 002724 |  | OSGB Urologia - Degenza | 410 - OSPEDALE SAN GIOVANNI BOSCO | CG
LDF | LETTO A MOVIMENTAZIONE ELETTRICA (PER DEGENZA) | LINET SPOL SRO LTD | ELEGANZA STANDARD | 20080060168 | 002733 |  | OSGB Urologia - Degenza | 410 - OSPEDALE SAN GIOVANNI BOSCO | CG
LDF | LETTO A MOVIMENTAZIONE ELETTRICA (PER DEGENZA) | LINET SPOL SRO LTD | ELEGANZA STANDARD | 20080060169 | 002731 |  | OSGB Urologia - Degenza | 410 - OSPEDALE SAN GIOVANNI BOSCO | CG
LDF | LETTO A MOVIMENTAZIONE ELETTRICA (PER DEGENZA) | LINET SPOL SRO LTD | ELEGANZA STANDARD | 20080060170 | 002730 |  | OSGB Urologia - Degenza | 410 - OSPEDALE SAN GIOVANNI BOSCO | CG
LDF | LETTO A MOVIMENTAZIONE ELETTRICA (PER DEGENZA) | LINET SPOL SRO LTD | ELEGANZA STANDARD | 20080060114 | 002728 |  | OSGB Urologia - Degenza | 410 - OSPEDALE SAN GIOVANNI BOSCO | CG
LDF | LETTO A MOVIMENTAZIONE ELETTRICA (PER DEGENZA) | LINET SPOL SRO LTD | ELEGANZA STANDARD | 20080060178 | 002727 |  | OSGB Urologia - Degenza | 410 - OSPEDALE SAN GIOVANNI BOSCO | CG
LDF | LETTO A MOVIMENTAZIONE ELETTRICA (PER DEGENZA) | LINET SPOL SRO LTD | ELEGANZA STANDARD | 20080060179 | 002742 |  | OSGB Urologia - Degenza | 410 - OSPEDALE SAN GIOVANNI BOSCO | CG
LDF | LETTO A MOVIMENTAZIONE ELETTRICA (PER DEGENZA) | LINET SPOL SRO LTD | ELEGANZA STANDARD | 20080060160 | 002741 |  | OSGB Urologia - Degenza | 410 - OSPEDALE SAN GIOVANNI BOSCO | CG
LDF | LETTO A MOVIMENTAZIONE ELETTRICA (PER DEGENZA) | LINET SPOL SRO LTD | ELEGANZA STANDARD | 20080060167 | 002738 |  | OSGB Urologia - Degenza | 410 - OSPEDALE SAN GIOVANNI BOSCO | CG
LDF | LETTO A MOVIMENTAZIONE ELETTRICA (PER DEGENZA) | LINET SPOL SRO LTD | ELEGANZA STANDARD | 20080060107 | 002737 |  | OSGB Urologia - Degenza | 410 - OSPEDALE SAN GIOVANNI BOSCO | CG
LDF | LETTO A MOVIMENTAZIONE ELETTRICA (PER DEGENZA) | LINET SPOL SRO LTD | ELEGANZA STANDARD | 20080060166 | 002736 |  | OSGB Urologia - Degenza | 410 - OSPEDALE SAN GIOVANNI BOSCO | CG
LDF | LETTO A MOVIMENTAZIONE ELETTRICA (PER DEGENZA) | LINET SPOL SRO LTD | ELEGANZA STANDARD | 20080060115 | 002735 |  | OSGB Urologia - Degenza | 410 - OSPEDALE SAN GIOVANNI BOSCO | CG
LDF | LETTO A MOVIMENTAZIONE ELETTRICA (PER DEGENZA) | LINET SPOL SRO LTD | ELEGANZA STANDARD | 20080060161 | 002749 |  | OSGB Urologia - Degenza | 410 - OSPEDALE SAN GIOVANNI BOSCO | CG
LDF | LETTO A MOVIMENTAZIONE ELETTRICA (PER DEGENZA) | LINET SPOL SRO LTD | ELEGANZA STANDARD | 20080060165 | 002746 |  | OSGB Urologia - Degenza | 410 - OSPEDALE SAN GIOVANNI BOSCO | CG
LDF | LETTO A MOVIMENTAZIONE ELETTRICA (PER DEGENZA) | LINET SPOL SRO LTD | ELEGANZA STANDARD | 20080060158 | 002745 |  | OSGB Urologia - Degenza | 410 - OSPEDALE SAN GIOVANNI BOSCO | CG
LDF | LETTO A MOVIMENTAZIONE ELETTRICA (PER DEGENZA) | LINET SPOL SRO LTD | ELEGANZA STANDARD | 20080060159 | 002743 |  | OSGB Urologia - Degenza | 410 - OSPEDALE SAN GIOVANNI BOSCO | CG
LDF | LETTO A MOVIMENTAZIONE ELETTRICA (PER DEGENZA) | LINET SPOL SRO LTD | ELEGANZA STANDARD | 20080157682 | 003905 |  | OSGB Ortopedia e Traumatologia - Degenza | 410 - OSPEDALE SAN GIOVANNI BOSCO | CG
LDF | LETTO A MOVIMENTAZIONE ELETTRICA (PER DEGENZA) | LINET SPOL SRO LTD | ELEGANZA STANDARD | 20080157684 | 003906 |  | OSGB Ortopedia e Traumatologia - Degenza | 410 - OSPEDALE SAN GIOVANNI BOSCO | CG
LDF | LETTO A MOVIMENTAZIONE ELETTRICA (PER DEGENZA) | LINET SPOL SRO LTD | ELEGANZA STANDARD | 20080157685 | 003907 |  | OSGB Ortopedia e Traumatologia - Degenza | 410 - OSPEDALE SAN GIOVANNI BOSCO | CG
LDF | LETTO A MOVIMENTAZIONE ELETTRICA (PER DEGENZA) | LINET SPOL SRO LTD | ELEGANZA STANDARD | 20080157686 | 003908 |  | OSGB Ortopedia e Traumatologia - Degenza | 410 - OSPEDALE SAN GIOVANNI BOSCO | CG
LDF | LETTO A MOVIMENTAZIONE ELETTRICA (PER DEGENZA) | LINET SPOL SRO LTD | ELEGANZA STANDARD | 20080157691 | 003909 |  | OSGB Ortopedia e Traumatologia - Degenza | 410 - OSPEDALE SAN GIOVANNI BOSCO | CG
LDF | LETTO A MOVIMENTAZIONE ELETTRICA (PER DEGENZA) | LINET SPOL SRO LTD | ELEGANZA STANDARD | 20080157676 | 003910 |  | OSGB Ortopedia e Traumatologia - Degenza | 410 - OSPEDALE SAN GIOVANNI BOSCO | CG
LDF | LETTO A MOVIMENTAZIONE ELETTRICA (PER DEGENZA) | LINET SPOL SRO LTD | ELEGANZA STANDARD | 20080157672 | 003911 |  | OSGB Ortopedia e Traumatologia - Degenza | 410 - OSPEDALE SAN GIOVANNI BOSCO | CG
LDF | LETTO A MOVIMENTAZIONE ELETTRICA (PER DEGENZA) | LINET SPOL SRO LTD | ELEGANZA STANDARD | 20080157679 | 003912 |  | OSGB Ortopedia e Traumatologia - Degenza | 410 - OSPEDALE SAN GIOVANNI BOSCO | CG
LDF | LETTO A MOVIMENTAZIONE ELETTRICA (PER DEGENZA) | LINET SPOL SRO LTD | ELEGANZA STANDARD | 20080157683 | 003913 |  | OSGB Ortopedia e Traumatologia - Degenza | 410 - OSPEDALE SAN GIOVANNI BOSCO | CG
LDF | LETTO A MOVIMENTAZIONE ELETTRICA (PER DEGENZA) | LINET SPOL SRO LTD | ELEGANZA STANDARD | 20080157671 | 003914 |  | OSGB Ortopedia e Traumatologia - Degenza | 410 - OSPEDALE SAN GIOVANNI BOSCO | CG
LDF | LETTO A MOVIMENTAZIONE ELETTRICA (PER DEGENZA) | LINET SPOL SRO LTD | ELEGANZA STANDARD | 20080157692 | 003915 |  | OSGB Ortopedia e Traumatologia - Degenza | 410 - OSPEDALE SAN GIOVANNI BOSCO | CG
LDF | LETTO A MOVIMENTAZIONE ELETTRICA (PER DEGENZA) | LINET SPOL SRO LTD | ELEGANZA STANDARD | 20080157670 | 003916 |  | OSGB Ortopedia e Traumatologia - Degenza | 410 - OSPEDALE SAN GIOVANNI BOSCO | CG
LDF | LETTO A MOVIMENTAZIONE ELETTRICA (PER DEGENZA) | LINET SPOL SRO LTD | ELEGANZA STANDARD | 20080157687 | 003917 |  | OSGB Ortopedia e Traumatologia - Degenza | 410 - OSPEDALE SAN GIOVANNI BOSCO | CG
LDF | LETTO A MOVIMENTAZIONE ELETTRICA (PER DEGENZA) | LINET SPOL SRO LTD | ELEGANZA STANDARD | 20080157688 | 003918 |  | OSGB Ortopedia e Traumatologia - Degenza | 410 - OSPEDALE SAN GIOVANNI BOSCO | CG
LDF | LETTO A MOVIMENTAZIONE ELETTRICA (PER DEGENZA) | LINET SPOL SRO LTD | ELEGANZA STANDARD | 20080157678 | 003919 |  | OSGB Ortopedia e Traumatologia - Degenza | 410 - OSPEDALE SAN GIOVANNI BOSCO | CG
LDF | LETTO A MOVIMENTAZIONE ELETTRICA (PER DEGENZA) | LINET SPOL SRO LTD | ELEGANZA STANDARD | 20080157675 | 003920 |  | OSGB Ortopedia e Traumatologia - Degenza | 410 - OSPEDALE SAN GIOVANNI BOSCO | CG
LDF | LETTO A MOVIMENTAZIONE ELETTRICA (PER DEGENZA) | LINET SPOL SRO LTD | ELEGANZA STANDARD | 20080157681 | 003921 |  | OSGB Ortopedia e Traumatologia - Degenza | 410 - OSPEDALE SAN GIOVANNI BOSCO | CG
LDF | LETTO A MOVIMENTAZIONE ELETTRICA (PER DEGENZA) | LINET SPOL SRO LTD | ELEGANZA STANDARD | 20080157674 | 003922 |  | OSGB Ortopedia e Traumatologia - Degenza | 410 - OSPEDALE SAN GIOVANNI BOSCO | CG
LDF | LETTO A MOVIMENTAZIONE ELETTRICA (PER DEGENZA) | LINET SPOL SRO LTD | ELEGANZA STANDARD | 20080157680 | 003923 |  | OSGB Ortopedia e Traumatologia - Degenza | 410 - OSPEDALE SAN GIOVANNI BOSCO | CG
LDF | LETTO A MOVIMENTAZIONE ELETTRICA (PER DEGENZA) | LINET SPOL SRO LTD | ELEGANZA STANDARD | 20080157677 | 003924 |  | OSGB Ortopedia e Traumatologia - Degenza | 410 - OSPEDALE SAN GIOVANNI BOSCO | CG
LDF | LETTO A MOVIMENTAZIONE ELETTRICA (PER DEGENZA) | LINET SPOL SRO LTD | ELEGANZA STANDARD | 20080157690 | 003925 |  | OSGB Ortopedia e Traumatologia - Degenza | 410 - OSPEDALE SAN GIOVANNI BOSCO | CG
LDF | LETTO A MOVIMENTAZIONE ELETTRICA (PER DEGENZA) | LINET SPOL SRO LTD | ELEGANZA STANDARD | 20080157689 | 003926 |  | OSGB Ortopedia e Traumatologia - Degenza | 410 - OSPEDALE SAN GIOVANNI BOSCO | CG
LDF | LETTO A MOVIMENTAZIONE ELETTRICA (PER DEGENZA) | LINET SPOL SRO LTD | ELEGANZA STANDARD | 20080157669 | 003927 |  | OSGB Ortopedia e Traumatologia - Degenza | 410 - OSPEDALE SAN GIOVANNI BOSCO | CG
LDF | LETTO A MOVIMENTAZIONE ELETTRICA (PER DEGENZA) | LINET SPOL SRO LTD | ELEGANZA STANDARD | 20080157673 | 003928 |  | OSGB Ortopedia e Traumatologia - Degenza | 410 - OSPEDALE SAN GIOVANNI BOSCO | CG
LDF | LETTO A MOVIMENTAZIONE ELETTRICA (PER DEGENZA) | LINET SPOL SRO LTD | ELEGANZA STANDARD | 20080157693 | 003929 |  | OSGB Ortopedia e Traumatologia - Degenza | 410 - OSPEDALE SAN GIOVANNI BOSCO | CG
LDF | LETTO A MOVIMENTAZIONE ELETTRICA (PER DEGENZA) | LINET SPOL SRO LTD | ELEGANZA STANDARD | 20080157694 | 003930 |  | OSGB Ortopedia e Traumatologia - Degenza | 410 - OSPEDALE SAN GIOVANNI BOSCO | CG
LDF | LETTO A MOVIMENTAZIONE ELETTRICA (PER DEGENZA) | LINET SPOL SRO LTD | LATERA ACUTE | 20080026977 | 002666 |  | OSGB Medicina d'Urgenza - Degenza | 410 - OSPEDALE SAN GIOVANNI BOSCO | CG
LDF | LETTO A MOVIMENTAZIONE ELETTRICA (PER DEGENZA) | LINET SPOL SRO LTD | LATERA ACUTE | 20080026978 | 002665 |  | OSGB Medicina d'Urgenza - Degenza | 410 - OSPEDALE SAN GIOVANNI BOSCO | CG
LDF | LETTO A MOVIMENTAZIONE ELETTRICA (PER DEGENZA) | LINET SPOL SRO LTD | LATERA ACUTE | 20080026976 | 002664 |  | OSGB Medicina d'Urgenza - Degenza | 410 - OSPEDALE SAN GIOVANNI BOSCO | CG
LDF | LETTO A MOVIMENTAZIONE ELETTRICA (PER DEGENZA) | LINET SPOL SRO LTD | LATERA ACUTE | 20080062407 | 002753 |  | OSGB Neurologia - Degenza | 410 - OSPEDALE SAN GIOVANNI BOSCO | CG
LDF | LETTO A MOVIMENTAZIONE ELETTRICA (PER DEGENZA) | LINET SPOL SRO LTD | LATERA ACUTE | 20080062406 | 002752 |  | OSGB Neurologia - Degenza | 410 - OSPEDALE SAN GIOVANNI BOSCO | CG
LDF | LETTO A MOVIMENTAZIONE ELETTRICA (PER DEGENZA) | LINET SPOL SRO LTD | LATERA ACUTE | 20080062408 | 002751 |  | OSGB Neurologia - Degenza | 410 - OSPEDALE SAN GIOVANNI BOSCO | CG
LDF | LETTO A MOVIMENTAZIONE ELETTRICA (PER DEGENZA) | LINET SPOL SRO LTD | LATERA ACUTE | 20080062409 | 002750 |  | OSGB Neurologia - Degenza | 410 - OSPEDALE SAN GIOVANNI BOSCO | CG
LDF | LETTO A MOVIMENTAZIONE ELETTRICA (PER DEGENZA) | LINET SPOL SRO LTD | LATERA ACUTE | 20100002334 | 111796 |  | OSGB Neurochirurgia - Degenza | 410 - OSPEDALE SAN GIOVANNI BOSCO | CG
LDF | LETTO A MOVIMENTAZIONE ELETTRICA (PER DEGENZA) | LINET SPOL SRO LTD | LATERA ACUTE | 20100002337 | 111797 |  | OSGB Neurochirurgia - Degenza | 410 - OSPEDALE SAN GIOVANNI BOSCO | CG
LDF | LETTO A MOVIMENTAZIONE ELETTRICA (PER DEGENZA) | LINET SPOL SRO LTD | LATERA ACUTE | 20100002335 | 111798 |  | OSGB Neurochirurgia - Degenza | 410 - OSPEDALE SAN GIOVANNI BOSCO | CG
LDF | LETTO A MOVIMENTAZIONE ELETTRICA (PER DEGENZA) | LINET SPOL SRO LTD | LATERA ACUTE | 20100002336 | 111799 |  | OSGB Neurochirurgia - Degenza | 410 - OSPEDALE SAN GIOVANNI BOSCO | CG
LDF | LETTO A MOVIMENTAZIONE ELETTRICA (PER DEGENZA) | LINET SPOL SRO LTD | LATERA ACUTE | 20150008836 | 083246 | X13987 | OMV Neurologia - Degenza | 302 - OSPEDALE MARIA VITTORIA | CG
LDF | LETTO A MOVIMENTAZIONE ELETTRICA (PER DEGENZA) | LINET SPOL SRO LTD | LATERA ACUTE | 20150008835 | 083247 | X13988 | OMV Neurologia - Degenza | 302 - OSPEDALE MARIA VITTORIA | CG
LDF | LETTO A MOVIMENTAZIONE ELETTRICA (PER DEGENZA) | LINET SPOL SRO LTD | LATERA ACUTE | 20150008834 | 083248 | X13989 | OMV Neurologia - Degenza | 302 - OSPEDALE MARIA VITTORIA | CG
LDF | LETTO A MOVIMENTAZIONE ELETTRICA (PER DEGENZA) | LINET SPOL SRO LTD | LATERA ACUTE | 20150008833 | 083249 | X13990 | OMV Neurologia - Degenza | 302 - OSPEDALE MARIA VITTORIA | CG
LDF | LETTO A MOVIMENTAZIONE ELETTRICA (PER DEGENZA) | LINET SPOL SRO LTD | LATERA ACUTE | 20150143235 | 086000 | X14200 | OMV Cardiologia - UTIC | 302 - OSPEDALE MARIA VITTORIA | CG
LDF | LETTO A MOVIMENTAZIONE ELETTRICA (PER DEGENZA) | LINET SPOL SRO LTD | LATERA ACUTE | 20150143234 | 086001 | X14201 | OMV Cardiologia - UTIC | 302 - OSPEDALE MARIA VITTORIA | CG
LDF | LETTO A MOVIMENTAZIONE ELETTRICA (PER DEGENZA) | LINET SPOL SRO LTD | LATERA ACUTE | 20150143236 | 086002 | X14202 | OMV Cardiologia - UTIC | 302 - OSPEDALE MARIA VITTORIA | CG
LDF | LETTO A MOVIMENTAZIONE ELETTRICA (PER DEGENZA) | LINET SPOL SRO LTD | LATERA ACUTE | 20150143239 | 086003 | X14203 | OMV Cardiologia - UTIC | 302 - OSPEDALE MARIA VITTORIA | CG
LDF | LETTO A MOVIMENTAZIONE ELETTRICA (PER DEGENZA) | LINET SPOL SRO LTD | LATERA ACUTE | 20150143238 | 086004 | X14204 | OMV Cardiologia - UTIC | 302 - OSPEDALE MARIA VITTORIA | CG
LDF | LETTO A MOVIMENTAZIONE ELETTRICA (PER DEGENZA) | LINET SPOL SRO LTD | LATERA ACUTE | 20150143233 | 086005 | X14205 | OMV Cardiologia - UTIC | 302 - OSPEDALE MARIA VITTORIA | CG
LDF | LETTO A MOVIMENTAZIONE ELETTRICA (PER DEGENZA) | LINET SPOL SRO LTD | LATERA ACUTE | 20150143237 | 086006 | X14206 | OMV Cardiologia - UTIC | 302 - OSPEDALE MARIA VITTORIA | CG
LDF | LETTO A MOVIMENTAZIONE ELETTRICA (PER DEGENZA) | LINET SPOL SRO LTD | LATERA ACUTE | 20150143240 | 086007 | X14207 | OMV Cardiologia - UTIC | 302 - OSPEDALE MARIA VITTORIA | CG
LTT | LETTO A MOVIMENTAZIONE ELETTRICA (PER TERAPIA INTENSIVA) | FAVERO | 9LS0004B | 55030 |  | X04561 | OMV Anestesia e Rianimazione - Degenza | 302 - OSPEDALE MARIA VITTORIA | CG
LTT | LETTO A MOVIMENTAZIONE ELETTRICA (PER TERAPIA INTENSIVA) | HILL ROM | AVANTGUARD 1400 | HRP000311778 | 008446 |  | OSGB Anestesia e Rianim. 2 DEA - Terapia Intensiva | 410 - OSPEDALE SAN GIOVANNI BOSCO | CG
LTT | LETTO A MOVIMENTAZIONE ELETTRICA (PER TERAPIA INTENSIVA) | HILL ROM | AVANTGUARD 1400 | HRP000311776 | 008512 |  | OSGB Anestesia e Rianim. 2 DEA - Terapia Intensiva | 410 - OSPEDALE SAN GIOVANNI BOSCO | CG
LTT | LETTO A MOVIMENTAZIONE ELETTRICA (PER TERAPIA INTENSIVA) | HILL ROM | AVANTGUARD 1400 | HRP000311783 | 008454 |  | OSGB Anestesia e Rianim. 2 DEA - Terapia Intensiva | 410 - OSPEDALE SAN GIOVANNI BOSCO | CG
LTT | LETTO A MOVIMENTAZIONE ELETTRICA (PER TERAPIA INTENSIVA) | HILL ROM | AVANTGUARD 1400 | HRP000311775 | 008791 |  | OSGB Anestesia e Rianim. 2 DEA - Terapia Intensiva | 410 - OSPEDALE SAN GIOVANNI BOSCO | CG
LTT | LETTO A MOVIMENTAZIONE ELETTRICA (PER TERAPIA INTENSIVA) | HILL ROM | AVANTGUARD 1400 | HRP000311790 | 008584 |  | OSGB Cardiologia - Terapia Intensiva Cardiologica | 410 - OSPEDALE SAN GIOVANNI BOSCO | CG
LTT | LETTO A MOVIMENTAZIONE ELETTRICA (PER TERAPIA INTENSIVA) | HILL ROM | AVANTGUARD 1400 | HRP000311781 | 008546 |  | OSGB Cardiologia - Terapia Intensiva Cardiologica | 410 - OSPEDALE SAN GIOVANNI BOSCO | CG
LTT | LETTO A MOVIMENTAZIONE ELETTRICA (PER TERAPIA INTENSIVA) | HILL ROM | AVANTGUARD 1400 | HRP000311786 | 008573 |  | OSGB Cardiologia - Terapia Intensiva Cardiologica | 410 - OSPEDALE SAN GIOVANNI BOSCO | CG
LTT | LETTO A MOVIMENTAZIONE ELETTRICA (PER TERAPIA INTENSIVA) | HILL ROM | AVANTGUARD 1400 | HRP000311785 | 008568 |  | OSGB Cardiologia - Terapia Intensiva Cardiologica | 410 - OSPEDALE SAN GIOVANNI BOSCO | CG
LTT | LETTO A MOVIMENTAZIONE ELETTRICA (PER TERAPIA INTENSIVA) | HILL ROM | AVANTGUARD 1400 | HRP000311773 | 008578 |  | OSGB Cardiologia - Terapia Intensiva Cardiologica | 410 - OSPEDALE SAN GIOVANNI BOSCO | CG
LTT | LETTO A MOVIMENTAZIONE ELETTRICA (PER TERAPIA INTENSIVA) | HILL ROM | AVANTGUARD 1400 | HRP000311784 | 008564 |  | OSGB Cardiologia - Terapia Intensiva Cardiologica | 410 - OSPEDALE SAN GIOVANNI BOSCO | CG
LTT | LETTO A MOVIMENTAZIONE ELETTRICA (PER TERAPIA INTENSIVA) | HILL ROM | AVANTGUARD 1400 | HRP000311780 | 008556 |  | OSGB Cardiologia - Terapia Intensiva Cardiologica | 410 - OSPEDALE SAN GIOVANNI BOSCO | CG
LTT | LETTO A MOVIMENTAZIONE ELETTRICA (PER TERAPIA INTENSIVA) | HILL ROM | AVANTGUARD 1400 | HRP000311789 | 008557 |  | OSGB Cardiologia - Terapia Intensiva Cardiologica | 410 - OSPEDALE SAN GIOVANNI BOSCO | CG
LTT | LETTO A MOVIMENTAZIONE ELETTRICA (PER TERAPIA INTENSIVA) | HILL ROM | TOTALCARE | G094AM6399 | 008485 |  | OSGB Anestesia e Rianim. 2 DEA - Terapia Intensiva | 410 - OSPEDALE SAN GIOVANNI BOSCO | CG
LTT | LETTO A MOVIMENTAZIONE ELETTRICA (PER TERAPIA INTENSIVA) | HILL ROM | TOTALCARE | G095AM6425 | 008463 |  | OSGB Anestesia e Rianim. 2 DEA - Terapia Intensiva | 410 - OSPEDALE SAN GIOVANNI BOSCO | CG
LTT | LETTO A MOVIMENTAZIONE ELETTRICA (PER TERAPIA INTENSIVA) | HILL ROM | TOTALCARE | G095AM6426 | 008488 |  | OSGB Anestesia e Rianim. 2 DEA - Terapia Intensiva | 410 - OSPEDALE SAN GIOVANNI BOSCO | CG
LTT | LETTO A MOVIMENTAZIONE ELETTRICA (PER TERAPIA INTENSIVA) | HILL ROM | TOTALCARE | G095AM6428 | 008511 |  | OSGB Anestesia e Rianim. 2 DEA - Terapia Intensiva | 410 - OSPEDALE SAN GIOVANNI BOSCO | CG
LTT | LETTO A MOVIMENTAZIONE ELETTRICA (PER TERAPIA INTENSIVA) | HILL ROM | TOTALCARE | G095AM6427 | 008432 |  | OSGB Anestesia e Rianim. 2 DEA - Terapia Intensiva | 410 - OSPEDALE SAN GIOVANNI BOSCO | CG
LTT | LETTO A MOVIMENTAZIONE ELETTRICA (PER TERAPIA INTENSIVA) | HILL ROM | TOTALCARE | G094AM6401 | 008798 |  | OSGB Anestesia e Rianim. 2 DEA - Terapia Intensiva | 410 - OSPEDALE SAN GIOVANNI BOSCO | CG
LTT | LETTO A MOVIMENTAZIONE ELETTRICA (PER TERAPIA INTENSIVA) | HILL ROM | TOTALCARE | G095AM6413 | 008439 |  | OSGB Anestesia e Rianim. 2 DEA - Terapia Intensiva | 410 - OSPEDALE SAN GIOVANNI BOSCO | CG
LTT | LETTO A MOVIMENTAZIONE ELETTRICA (PER TERAPIA INTENSIVA) | HILL ROM | TOTALCARE | G095AM6424 | 008797 |  | OSGB Anestesia e Rianim. 2 DEA - Terapia Intensiva | 410 - OSPEDALE SAN GIOVANNI BOSCO | CG
LTT | LETTO A MOVIMENTAZIONE ELETTRICA (PER TERAPIA INTENSIVA) | INDUSTRIE GUIDO MALVESTIO | 382350 | 1264 |  | X10434 | OMV Anestesia e Rianimazione - Degenza | 302 - OSPEDALE MARIA VITTORIA | CG
LTT | LETTO A MOVIMENTAZIONE ELETTRICA (PER TERAPIA INTENSIVA) | INDUSTRIE GUIDO MALVESTIO | OMEGA 378500 | 10106022/10 | 077378 | X11132 | OMV Anestesia e Rianimazione - Degenza | 302 - OSPEDALE MARIA VITTORIA | CG
LTT | LETTO A MOVIMENTAZIONE ELETTRICA (PER TERAPIA INTENSIVA) | INDUSTRIE GUIDO MALVESTIO | OMEGA 378500 | 11106001/11 | 077379 | X11133 | OMV Anestesia e Rianimazione - Degenza | 302 - OSPEDALE MARIA VITTORIA | CG
LTT | LETTO A MOVIMENTAZIONE ELETTRICA (PER TERAPIA INTENSIVA) | INDUSTRIE GUIDO MALVESTIO | OMEGA 378500 | 11106002/11 | 077387 | X11141 | OMV Anestesia e Rianimazione - Degenza | 302 - OSPEDALE MARIA VITTORIA | CG
LTT | LETTO A MOVIMENTAZIONE ELETTRICA (PER TERAPIA INTENSIVA) | INDUSTRIE GUIDO MALVESTIO | OMEGA 378500 | 11106003/11 | 077390 | X11149 | OMV Anestesia e Rianimazione - Degenza | 302 - OSPEDALE MARIA VITTORIA | CG
LTT | LETTO A MOVIMENTAZIONE ELETTRICA (PER TERAPIA INTENSIVA) | INDUSTRIE GUIDO MALVESTIO | OMEGA 378500 | 11106004/11 | 077380 | X11134 | OMV Anestesia e Rianimazione - Degenza | 302 - OSPEDALE MARIA VITTORIA | CG
LTT | LETTO A MOVIMENTAZIONE ELETTRICA (PER TERAPIA INTENSIVA) | INDUSTRIE GUIDO MALVESTIO | OMEGA 378500 | 11106005/11 | 077391 | X11150 | OMV Anestesia e Rianimazione - Degenza | 302 - OSPEDALE MARIA VITTORIA | CG
LTT | LETTO A MOVIMENTAZIONE ELETTRICA (PER TERAPIA INTENSIVA) | LINET SPOL SRO LTD | MULTICARE | 20110072179 | 076978 |  | OSGB Medicina d'Urgenza - Degenza | 410 - OSPEDALE SAN GIOVANNI BOSCO | CG
5LA | LETTO DEGENZA | XXX (NON CODIFICABILE) |  |  | 00002 | GEN010 |  |  | SPB
LRP | LETTO PER TERAPIA CINETICA-ROTAZIONALE | HILL ROM | TOTALCARE SPORT | M202AM5307 | 076952 |  | OSGB Anestesia e Rianim. 2 DEA - Terapia Intensiva | 410 - OSPEDALE SAN GIOVANNI BOSCO | CG
LRP | LETTO PER TERAPIA CINETICA-ROTAZIONALE | HILL ROM | TOTALCARE SPORT | M181AM5071 | 076953 |  | OSGB Anestesia e Rianim. 2 DEA - Terapia Intensiva | 410 - OSPEDALE SAN GIOVANNI BOSCO | CG
LEA | LETTO/POLTRONA ELETTRIFICATO DA PARTO | MAQUET SA | 1557 04FB FAMILY RAD | 1070 | 026285 | X00198 | OMV - Ostetricia e ginecologia - Sale Operatorie | 302 - OSPEDALE MARIA VITTORIA | CG
LEA | LETTO/POLTRONA ELETTRIFICATO DA PARTO | MAQUET SA | 1557 04FB FAMILY RAD | 1071 | 020002 | X00199 | OMV - Ostetricia e ginecologia - Sale Operatorie | 302 - OSPEDALE MARIA VITTORIA | CG
LEA | LETTO/POLTRONA ELETTRIFICATO DA PARTO | MAQUET SA | 4325.01 | 860 | 028283 | X00200 | OMV - Ostetricia e ginecologia - Sale Operatorie | 302 - OSPEDALE MARIA VITTORIA | CG
1CO | LETTORE DI CD/DVD | PHILIPS |  | YW1E1612019652 | 086081 | X14293 | Patologie DipeGestione ASLenze 1 - OAS Pronta Assistenza | 300 - OSP. AMEDEO DI SAVOIA E BIRAGO DI VISCHE | SPB
LIC | LETTORE PIASTRE PER IMMUNOCHIMICA | LABSYSTEM OY | MULTISKAN EX | 3550900047 |  | X03213 | OMV Neurologia C/O OAS - DOMP | 300 - OSP. AMEDEO DI SAVOIA E BIRAGO DI VISCHE | CG
LIE | LITOTRITORE ENDOSCOPICO | ACMI | USL 2000 A | USLEF07 | 007250 |  | OSGB Dip. Chir. - Blocco Operatorio 4° piano | 410 - OSPEDALE SAN GIOVANNI BOSCO | SPB
LIE | LITOTRITORE ENDOSCOPICO | EMS ELECTRO MEDICAL SYSTEMS | LITHOCLAST | BC01051 | 003982 |  | OSGB Dip. Chir. - Blocco Operatorio 4° piano | 410 - OSPEDALE SAN GIOVANNI BOSCO | SPB
LIE | LITOTRITORE ENDOSCOPICO | STORZ KARL | CALCUSPLIT 27630020 | LN1501 | 007249 |  | OSGB Dip. Chir. - Blocco Operatorio 4° piano | 410 - OSPEDALE SAN GIOVANNI BOSCO | SPB
LIE | LITOTRITORE ENDOSCOPICO | STORZ KARL | CALCUTRIPT | MP30230 |  | X05075 | OMV Urologia - Sala Operatoria | 302 - OSPEDALE MARIA VITTORIA | SPB
LAP | LOCALIZZATORE DI FORAME APICALE | J MORITA CORP. | ROOT ZX | UE6068 | 004630 |  | AST Circ. 6 Attività Ambulatoriale - Via Anglesio | 414 - ANGLESIO 29 - POLIAMBULATORIO | CG
LAP | LOCALIZZATORE DI FORAME APICALE | J MORITA CORP. | ROOT ZX | SJ5053 | 004595 |  | AST Circ. 7 Attività Ambulatoriale - Via Cavezzale | 424 - CAVEZZALE 6 - POLIAMBULATORIO | CG
LUD | LUCI DI WORTH | XXX (NON CODIFICABILE) | NN | NNN |  | X01540 | AST Circ. 4 Poliambulatorio Le Chiuse | 308 - LE CHIUSE 66 - POLIAMBULATORIO | SPB
6LM | LUXMETRO | ASITA-HIOKI | 3423 LUX HITESTER | 1231729 |  | X09254 | Tecnico Progetti integrati Area Ovest | 341 - MEDAIL 16 | SPB
6LM | LUXMETRO | DELTA OHM | HD2302.0 | 11017656 | 078436 | X11642 | Ing. Clinica Ovest - Magazzino BIO | 341 - MEDAIL 16 | SPB
1MC | MACCHINA DA SCRIVERE | OLIVETTI |  | S8250130 | 001771 |  | SC Pres. Sanit. Lorusso Cutugno - Att. Ambulat. | C - CASA CIRCOGestione ASLARIALE "LORUSSO e CUTUGNO" | SPB
1MG | MACCHINA FOTOGRAFICA CONVENZIONALE (A PELLICOLA) | OLYMPUS OPTICAL | OM-1 | 2214746 | 001967 |  | SC Pres. Sanit. Lorusso Cutugno - Att. Ambulat. | C - CASA CIRCOGestione ASLARIALE "LORUSSO e CUTUGNO" | SPB
1FD | MACCHINA FOTOGRAFICA DIGITALE (FOTOCAMERA DIGITALE) | CANON | EOS 450D | 2780629063 | 076741 |  | OSGB Otorinolaringoiatria - Ambulatorio | 410 - OSPEDALE SAN GIOVANNI BOSCO | CG
1FD | MACCHINA FOTOGRAFICA DIGITALE (FOTOCAMERA DIGITALE) | MINOLTA | DIMAGE 5 | 00105673 | 006890 |  | OSGB Chirurgia Generale B d'Urgenza - Degenza | 410 - OSPEDALE SAN GIOVANNI BOSCO | CG
4MS | MACCHINA PER PASTA | ERWEKA INSTRUMENTS |  | 70950 | 019881 | X03574 | OMV - Farmacia Ospedaliera 1 | 341 - MEDAIL 16 | CG
MAT | MAGNETOTERAPIA A BASSA FREQUENZA | ASA | ASA M1/2 | M150330B90 | 011250 | X02029 | MFR Terr. - Pacchiotti | 306 - PACCHIOTTI 4 - POLIAMBULATORIO | CG
MAT | MAGNETOTERAPIA A BASSA FREQUENZA | RONEFOR | NN | 90/415 | 001744 |  | SC Pres. Sanit. Lorusso Cutugno - Att. Ambulat. | C - CASA CIRCONDARIALE "LORUSSO e CUTUGNO" | CG
MAT | MAGNETOTERAPIA A BASSA FREQUENZA | VIDA ELETTRONICA | ALFA GAUSS 100 D | XX2721002 | 001742 |  | SC Pres. Sanit. Lorusso Cutugno - Att. Ambulat. | C - CASA CIRCONDARIALE "LORUSSO e CUTUGNO" | CG
MAD | MAMMOGRAFO DIGITALE (DR) | SECTRA IMTEC AB | L30 MICRODOSE MAMMOGRAPHY | 104183-10 | 900017 |  | OSGB Radiologia | 410 - OSPEDALE SAN GIOVANNI BOSCO | SPB
MAA | MANICHINO DI ADDESTRAMENTO/ SIMULATORE PAZIENTE | AMBU INTERNATIONAL | AMBU BABY | NN |  | X05890 | OMV Anestesia e Rianim. - Centro "Ciocatto" | 302 - OSPEDALE MARIA VITTORIA | CG
MAA | MANICHINO DI ADDESTRAMENTO/ SIMULATORE PAZIENTE | AMBU INTERNATIONAL | AMBU MAN | 69657 |  | X11293 | OMV Anestesia e Rianim. - Centro "Ciocatto" | 302 - OSPEDALE MARIA VITTORIA | CG
MAA | MANICHINO DI ADDESTRAMENTO/ SIMULATORE PAZIENTE | AMBU INTERNATIONAL | AMBU MAN | 011562 |  | X05886 | OMV Anestesia e Rianim. - Centro "Ciocatto" | 302 - OSPEDALE MARIA VITTORIA | CG
MAA | MANICHINO DI ADDESTRAMENTO/ SIMULATORE PAZIENTE | AMBU INTERNATIONAL | AMBU MAN | 011456 |  | X05887 | OMV Anestesia e Rianim. - Centro "Ciocatto" | 302 - OSPEDALE MARIA VITTORIA | CG
MAA | MANICHINO DI ADDESTRAMENTO/ SIMULATORE PAZIENTE | AMBU INTERNATIONAL | CARDIAC CARE TRAINER SYSTEM | 671 |  | X05885 | OMV Anestesia e Rianim. - Centro "Ciocatto" | 302 - OSPEDALE MARIA VITTORIA | CG
MAA | MANICHINO DI ADDESTRAMENTO/ SIMULATORE PAZIENTE | AMBU INTERNATIONAL | CARDIAC CARE TRAINER SYSTEM | 938 |  | X05883 | OMV Anestesia e Rianim. - Centro "Ciocatto" | 302 - OSPEDALE MARIA VITTORIA | CG
MAA | MANICHINO DI ADDESTRAMENTO/ SIMULATORE PAZIENTE | AMBU INTERNATIONAL | CARDIAC CARE TRAINER SYSTEM | 744 |  | X05884 | OMV Anestesia e Rianim. - Centro "Ciocatto" | 302 - OSPEDALE MARIA VITTORIA | CG
MAA | MANICHINO DI ADDESTRAMENTO/ SIMULATORE PAZIENTE | AMBU INTERNATIONAL | DEFIB TRAINER SYSTEM | 1039 | 004581 |  | Settore Formazione Professionale | 462 - BOTTICELLI 130 - RSA | CG
MAA | MANICHINO DI ADDESTRAMENTO/ SIMULATORE PAZIENTE | AMBU INTERNATIONAL | DEFIB TRAINER SYSTEM | 2382 | 004582 |  | Settore Formazione Professionale | 462 - BOTTICELLI 130 - RSA | CG
MAA | MANICHINO DI ADDESTRAMENTO/ SIMULATORE PAZIENTE | LAERDAL MEDICAL | ALS BABY TRAINER | NN | 006467 | X08428 | OMV Anestesia e Rianim. - Centro "Ciocatto" | 302 - OSPEDALE MARIA VITTORIA | CG
MAA | MANICHINO DI ADDESTRAMENTO/ SIMULATORE PAZIENTE | LAERDAL MEDICAL | BABY ANNE | NN |  | X05889 | OMV Anestesia e Rianim. - Centro "Ciocatto" | 302 - OSPEDALE MARIA VITTORIA | CG
MAA | MANICHINO DI ADDESTRAMENTO/ SIMULATORE PAZIENTE | LAERDAL MEDICAL | MEGACODE KELLY |  | 004583 |  | Settore Formazione Professionale | 462 - BOTTICELLI 130 - RSA | CG
MAA | MANICHINO DI ADDESTRAMENTO/ SIMULATORE PAZIENTE | LAERDAL MEDICAL | MEGACODE KELLY |  | 004584 |  | Settore Formazione Professionale | 462 - BOTTICELLI 130 - RSA | CG
MAA | MANICHINO DI ADDESTRAMENTO/ SIMULATORE PAZIENTE | LAERDAL MEDICAL | MEGACODE KELLY |  | 004585 |  | Settore Formazione Professionale | 462 - BOTTICELLI 130 - RSA | CG
MAA | MANICHINO DI ADDESTRAMENTO/ SIMULATORE PAZIENTE | LAERDAL MEDICAL | MEGACODE KID VSIM NT-STD | NN | 006471 | X08492 | OMV Anestesia e Rianim. - Centro "Ciocatto" | 302 - OSPEDALE MARIA VITTORIA | CG
MAA | MANICHINO DI ADDESTRAMENTO/ SIMULATORE PAZIENTE | LAERDAL MEDICAL | NEONATAL INTUBATION | NN |  | X12749 | OMV Anestesia e Rianim. - Centro "Ciocatto" | 302 - OSPEDALE MARIA VITTORIA | CG
MAA | MANICHINO DI ADDESTRAMENTO/ SIMULATORE PAZIENTE | LAERDAL MEDICAL | NEONATAL INTUBATION | NN |  | X07394 | OMV - Pediatria | 302 - OSPEDALE MARIA VITTORIA | CG
MAA | MANICHINO DI ADDESTRAMENTO/ SIMULATORE PAZIENTE | LAERDAL MEDICAL | NEONATAL INTUBATION | NN | 006470 | X08491 | OMV Anestesia e Rianim. - Centro "Ciocatto" | 302 - OSPEDALE MARIA VITTORIA | CG
MAA | MANICHINO DI ADDESTRAMENTO/ SIMULATORE PAZIENTE | LAERDAL MEDICAL | NN | NN |  | X05893 | OMV Anestesia e Rianim. - Centro "Ciocatto" | 302 - OSPEDALE MARIA VITTORIA | CG
MAA | MANICHINO DI ADDESTRAMENTO/ SIMULATORE PAZIENTE | LAERDAL MEDICAL | RESUSCI BABY | NN | 027433 | X07393 | OMV - Pediatria | 302 - OSPEDALE MARIA VITTORIA | CG
MAA | MANICHINO DI ADDESTRAMENTO/ SIMULATORE PAZIENTE | LAERDAL MEDICAL | RESUSCI BABY QCPR AED | 3215 | 085025 | X14005 | OMV Anestesia e Rianim. - Centro "Ciocatto" | 302 - OSPEDALE MARIA VITTORIA | CG
MAA | MANICHINO DI ADDESTRAMENTO/ SIMULATORE PAZIENTE | LAERDAL MEDICAL | RESUSCI JUNIOR | NN |  | X12750 | OMV Anestesia e Rianim. - Centro "Ciocatto" | 302 - OSPEDALE MARIA VITTORIA | CG
MAA | MANICHINO DI ADDESTRAMENTO/ SIMULATORE PAZIENTE | LAERDAL MEDICAL | RESUSCI JUNIOR | NN |  | X07392 | OMV - Pediatria | 302 - OSPEDALE MARIA VITTORIA | CG
MAA | MANICHINO DI ADDESTRAMENTO/ SIMULATORE PAZIENTE | LAERDAL MEDICAL | VITAL SIM 200-10033 | NN | 006469 | X08430 | OMV Anestesia e Rianim. - Centro "Ciocatto" | 302 - OSPEDALE MARIA VITTORIA | CG
MAA | MANICHINO DI ADDESTRAMENTO/ SIMULATORE PAZIENTE | MEDTRONIC | AED TRAINER | 21208-01 |  | X00283 | OMV Anestesia e Rianim. - Centro "Ciocatto" | 302 - OSPEDALE MARIA VITTORIA | CG
MAA | MANICHINO DI ADDESTRAMENTO/ SIMULATORE PAZIENTE | MEDTRONIC | AED TRAINER | 24394-01 |  | X00284 | OMV Anestesia e Rianim. - Centro "Ciocatto" | 302 - OSPEDALE MARIA VITTORIA | CG
MAA | MANICHINO DI ADDESTRAMENTO/ SIMULATORE PAZIENTE | MEDTRONIC | AED TRAINER | 24859-01 |  | X00285 | OMV Anestesia e Rianim. - Centro "Ciocatto" | 302 - OSPEDALE MARIA VITTORIA | CG
MAA | MANICHINO DI ADDESTRAMENTO/ SIMULATORE PAZIENTE | SIMULAIDS INC. | NN | NN |  | X05891 | OMV Anestesia e Rianim. - Centro "Ciocatto" | 302 - OSPEDALE MARIA VITTORIA | CG
MAA | MANICHINO DI ADDESTRAMENTO/ SIMULATORE PAZIENTE | XXX (NON CODIFICABILE) | NN | NN |  | X05892 | OMV Anestesia e Rianim. - Centro "Ciocatto" | 302 - OSPEDALE MARIA VITTORIA | CG
MDR | MANIPOLO DIRITTO (PER MICROMOTORE ODONTOIATRICO/OTOLOGICO) | CASTELLINI | IMPLANTOR L | 96LX12 |  | X10389 | OMV Odontostomatologia | 302 - OSPEDALE MARIA VITTORIA | CG
MDR | MANIPOLO DIRITTO (PER MICROMOTORE ODONTOIATRICO/OTOLOGICO) | CASTELLINI | IMPLANTOR L | 96LX10 |  | X10388 | OMV Odontostomatologia | 302 - OSPEDALE MARIA VITTORIA | CG
MDR | MANIPOLO DIRITTO (PER MICROMOTORE ODONTOIATRICO/OTOLOGICO) | KAVO | 10 LP GENTLEPOWER L3 | 08-2005782 |  | X07281 | OMV Odontostomatologia | 302 - OSPEDALE MARIA VITTORIA | CG
MDR | MANIPOLO DIRITTO (PER MICROMOTORE ODONTOIATRICO/OTOLOGICO) | KAVO | 10 LP GENTLEPOWER L3 | 08-2005632 |  | X07282 | OMV Odontostomatologia | 302 - OSPEDALE MARIA VITTORIA | CG
MDR | MANIPOLO DIRITTO (PER MICROMOTORE ODONTOIATRICO/OTOLOGICO) | KAVO | 10 LP GENTLEPOWER L3 | 08-2005930 |  | X07290 | OMV Odontostomatologia | 302 - OSPEDALE MARIA VITTORIA | CG
MDR | MANIPOLO DIRITTO (PER MICROMOTORE ODONTOIATRICO/OTOLOGICO) | KAVO | 10A | 47 |  | X12533 | OMV Odontostomatologia | 302 - OSPEDALE MARIA VITTORIA | CG
MDR | MANIPOLO DIRITTO (PER MICROMOTORE ODONTOIATRICO/OTOLOGICO) | KAVO | INTRAMATIC 10 CH | 1106607 |  | X10390 | OMV Odontostomatologia | 302 - OSPEDALE MARIA VITTORIA | CG
MDR | MANIPOLO DIRITTO (PER MICROMOTORE ODONTOIATRICO/OTOLOGICO) | KAVO | INTRAMATIC 10 CH | 1106604 |  | X10391 | OMV Odontostomatologia | 302 - OSPEDALE MARIA VITTORIA | CG
MDR | MANIPOLO DIRITTO (PER MICROMOTORE ODONTOIATRICO/OTOLOGICO) | KAVO | INTRAMATIC 10 CN | E320959 |  | X04447 | OMV Odontostomatologia | 302 - OSPEDALE MARIA VITTORIA | CG
MDR | MANIPOLO DIRITTO (PER MICROMOTORE ODONTOIATRICO/OTOLOGICO) | KAVO | INTRAMATIC 10 CN | E320953 |  | X06339 | OMV Odontostomatologia | 302 - OSPEDALE MARIA VITTORIA | CG
MDR | MANIPOLO DIRITTO (PER MICROMOTORE ODONTOIATRICO/OTOLOGICO) | KAVO | INTRAMATIC 10 CN | E320952 |  | x12532 | OMV Odontostomatologia | 302 - OSPEDALE MARIA VITTORIA | CG
MDR | MANIPOLO DIRITTO (PER MICROMOTORE ODONTOIATRICO/OTOLOGICO) | KAVO | INTRAMATIC 10 CN | E320954 |  | X12005 | OMV Odontostomatologia | 302 - OSPEDALE MARIA VITTORIA | CG
MME | MANIPOLO MOTORIZZATO MULTIFUNZIONE | MICROAIRE SURGICAL INSTRUMENTS | 1641 SMARTDRIVER | 1528 | 006509 | X08678 | OMV Ortopedia e Traum. - Sale Operatorie | 302 - OSPEDALE MARIA VITTORIA | CG
MME | MANIPOLO MOTORIZZATO MULTIFUNZIONE | SODEM DIFFUSION SA | POWER SYSTEM PLUS | 170617 | 110798 |  | OSGB Dip. Chir. - Blocco Operatorio 1° piano | 410 - OSPEDALE SAN GIOVANNI BOSCO | CG
MME | MANIPOLO MOTORIZZATO MULTIFUNZIONE | SODEM DIFFUSION SA | POWER SYSTEM PLUS | 160830 | 110799 |  | OSGB Dip. Chir. - Blocco Operatorio 1° piano | 410 - OSPEDALE SAN GIOVANNI BOSCO | CG
MME | MANIPOLO MOTORIZZATO MULTIFUNZIONE | SYNTHES | COLIBRI' | 1345 | 008913 |  | OSGB Dip. Chir. - Blocco Operatorio 1° piano | 410 - OSPEDALE SAN GIOVANNI BOSCO | CG
MME | MANIPOLO MOTORIZZATO MULTIFUNZIONE | SYNTHES | COLIBRI' | 5196 | 008914 |  | OSGB Dip. Chir. - Blocco Operatorio 1° piano | 410 - OSPEDALE SAN GIOVANNI BOSCO | CG
MME | MANIPOLO MOTORIZZATO MULTIFUNZIONE | SYNTHES | COLIBRI' | 5197 | 008915 |  | OSGB Dip. Chir. - Blocco Operatorio 1° piano | 410 - OSPEDALE SAN GIOVANNI BOSCO | CG
MME | MANIPOLO MOTORIZZATO MULTIFUNZIONE | SYNTHES | TRS | 004318 | 076954 |  | OSGB Dip. Chir. - Blocco Operatorio 1° piano | 410 - OSPEDALE SAN GIOVANNI BOSCO | CG
MME | MANIPOLO MOTORIZZATO MULTIFUNZIONE | SYNTHES | TRS | 004326 | 077021 |  | OSGB Dip. Chir. - Blocco Operatorio 1° piano | 410 - OSPEDALE SAN GIOVANNI BOSCO | CG
MST | MASTOSUTTORE | MEDELA | SYMPHONY | 1088484 | 027361 | X01172 | OMV - Neonatologia | 302 - OSPEDALE MARIA VITTORIA | CG
MST | MASTOSUTTORE | MEDELA | SYMPHONY | 1088558 | 027446 | X01173 | OMV - Neonatologia | 302 - OSPEDALE MARIA VITTORIA | CG
MST | MASTOSUTTORE | MEDELA | SYMPHONY | 1133071 | 026270 | X04406 | OMV - Ostetricia e Ginecologia - Degenza | 302 - OSPEDALE MARIA VITTORIA | CG
MST | MASTOSUTTORE | MEDELA | SYMPHONY | 1119127 | 004423 | X09039 | OMV - Ostetricia e Ginecologia - Degenza | 302 - OSPEDALE MARIA VITTORIA | CG
MST | MASTOSUTTORE | MEDELA | SYMPHONY | 1090764 | 004424 | X09040 | OMV - Ostetricia e Ginecologia - Degenza | 302 - OSPEDALE MARIA VITTORIA | CG
MST | MASTOSUTTORE | MEDELA | SYMPHONY | 1258372 | 079401 |  | Consultorio Familiare - L.go D. Savona 24 | 446 - DORA SAVONA 24 - DISPENSARIO IGIENE SOCIALE | CG
MST | MASTOSUTTORE | MEDELA | SYMPHONY | 1033225 | 079399 |  | Consultorio Familiare - Via Maddalene 35/ A | 433 - MADDALENE 35/A - AMBULATORIO E CONSULTORIO | CG
MST | MASTOSUTTORE | MEDELA | SYMPHONY | 1152386 | 079406 |  | OSGB Pronto Soccorso | 410 - OSPEDALE SAN GIOVANNI BOSCO | CG
MST | MASTOSUTTORE | MEDELA | SYMPHONY | 1168016 | 082631 |  | Consultorio Familiare - L.go D. Savona 24 | 446 - DORA SAVONA 24 - DISPENSARIO IGIENE SOCIALE | CG
MST | MASTOSUTTORE | MEDELA | SYMPHONY | 1575931 | 085040 | X14023 | OMV - Neonatologia | 302 - OSPEDALE MARIA VITTORIA | CG
MST | MASTOSUTTORE | MEDELA | SYMPHONY STANDARD | 1185487 | 079945 | X12538 | OMV - Pediatria | 302 - OSPEDALE MARIA VITTORIA | CG
MSO | MEDICAZIONE SOTTO VUOTO, APPARECCHIO PER | KCI MEDICAL | ACTI V.A.C. | VDKK00001 | 111022 | X09296 | OMV Chirurgia plastica e della mano - Degenza | 302 - OSPEDALE MARIA VITTORIA | CG
MSO | MEDICAZIONE SOTTO VUOTO, APPARECCHIO PER | KCI MEDICAL | INFO V.A.C. | VFTR00338 | 111023 | X09297 | OMV Chirurgia plastica e della mano - Degenza | 302 - OSPEDALE MARIA VITTORIA | CG
MSO | MEDICAZIONE SOTTO VUOTO, APPARECCHIO PER | KCI MEDICAL | INFO V.A.C. | VFTR00118 | 111024 | X09298 | OMV Chirurgia plastica e della mano - Degenza | 302 - OSPEDALE MARIA VITTORIA | CG
MET | METABOLISMO, APPARECCHIO PER | COSMED | FITMATE | 2009040469 | 008391 |  | OSGB Dietetica e Nutrizione Clinica - Ambulatorio | 410 - OSPEDALE SAN GIOVANNI BOSCO | CG
MET | METABOLISMO, APPARECCHIO PER | COSMED | FITMATE MED | 2011021092 | 077157 |  | Pneumol. Terr. - Fisiopat. Resp. L.go D. Savona | 447 - DORA SAVONA 26 - DISPENSARIO IGIENE SOCIALE | CG
6NN | MICROINCISORE | GRAVOTEC ITALIA SRL | MEDRIX ID | CN312CSM/A-11-02-0578 | 084869 |  | Ing. Clinica Area Est | 410 - OSPEDALE SAN GIOVANNI BOSCO | SPB
MCB | MICROSCOPIO DIGITALE DA LABORATORIO | LEICA (LEITZ) | DMD 108 DIGITALE | 5601485 | 005434 |  | OSGB Laboratorio Analisi | 410 - OSPEDALE SAN GIOVANNI BOSCO | CG
MCB | MICROSCOPIO DIGITALE DA LABORATORIO | LEICA (LEITZ) | DMD 108 DIGITALE | 5595052 | 005433 |  | OSGB Laboratorio Analisi | 410 - OSPEDALE SAN GIOVANNI BOSCO | CG
MOP | MICROSCOPIO OPERATORIO | ZEISS | OPMI 99 | 303294-9902 | 007434 |  | OSGB Dip. Chir. - Blocco Operatorio 1° piano | 410 - OSPEDALE SAN GIOVANNI BOSCO | SPB
MOP | MICROSCOPIO OPERATORIO | ZEISS | OPMI 9F | 113722 |  | X05002 | OMV Blocco Operat. Chirurgia Generale | 302 - OSPEDALE MARIA VITTORIA | SPB
MOY | MICROSCOPIO OPERATORIO PER NEUROCHIRURGIA | ZEISS | OPMI PENTERO | 421119 | 003900 |  | OSGB Dip. Chir. - Blocco Operatorio 1° piano | 410 - OSPEDALE SAN GIOVANNI BOSCO | SPB
MOY | MICROSCOPIO OPERATORIO PER NEUROCHIRURGIA | ZEISS | OPMI V ARIO 700 | 6636160649 | 082790 |  | OSGB Dip. Chir. - Blocco Operatorio 1° piano | 410 - OSPEDALE SAN GIOVANNI BOSCO | SPB
MOR | MICROSCOPIO OPERATORIO PER OTORINOLARINGOIATRIA | ZEISS | OPMI 11 | 188772 |  | X05005 | OMV ORL - Sale Operatorie | 302 - OSPEDALE MARIA VITTORIA | SPB
MOR | MICROSCOPIO OPERATORIO PER OTORINOLARINGOIATRIA | ZEISS | OPMI 99 | 303294 | 023623 | X07680 | OMV ORL - Degenza | 302 - OSPEDALE MARIA VITTORIA | SPB
MOL | MICROSCOPIO OTTICO DA LABORATORIO | LEICA (LEITZ) | BIOMED | 512881/111699 | 045399 | X02970 | OAS - Mal. Infettive I - Degenza | 300 - OSP. AMEDEO DI SAVOIA E BIRAGO DI VISCHE | CG
MOL | MICROSCOPIO OTTICO DA LABORATORIO | LEICA (LEITZ) | DIALUX | NN | 007420 |  | OSGB Anatomia Patologica | 410 - OSPEDALE SAN GIOVANNI BOSCO | CG
MOL | MICROSCOPIO OTTICO DA LABORATORIO | LEICA (LEITZ) | DIALUX | 782811 | 007155 |  | OSGB Anatomia Patologica | 410 - OSPEDALE SAN GIOVANNI BOSCO | CG
MOL | MICROSCOPIO OTTICO DA LABORATORIO | LEICA (LEITZ) | DIALUX | 883445 | 007510 |  | OSGB Anatomia Patologica | 410 - OSPEDALE SAN GIOVANNI BOSCO | CG
MOL | MICROSCOPIO OTTICO DA LABORATORIO | LEICA (LEITZ) | DIALUX 20 | NNN | 033129 | X06007 | OMV - Immunoematologia e Trasfusfusionale | 302 - OSPEDALE MARIA VITTORIA | CG
MOL | MICROSCOPIO OTTICO DA LABORATORIO | LEICA (LEITZ) | DIALUX 20 | NNN |  | X04909 | OMV - Anatomia Patologica | 302 - OSPEDALE MARIA VITTORIA | CG
MOL | MICROSCOPIO OTTICO DA LABORATORIO | LEICA (LEITZ) | DIALUX 20 | 930941 | 007508 |  | OSGB Anatomia Patologica | 410 - OSPEDALE SAN GIOVANNI BOSCO | CG
MOL | MICROSCOPIO OTTICO DA LABORATORIO | LEICA (LEITZ) | DIALUX 20 | 967133 | 008812 |  | OSGB Laboratorio Analisi | 410 - OSPEDALE SAN GIOVANNI BOSCO | CG
MOL | MICROSCOPIO OTTICO DA LABORATORIO | LEICA (LEITZ) | DIALUX 20 EB | 975104 |  | X04913 | OMV - Anatomia Patologica | 302 - OSPEDALE MARIA VITTORIA | CG
MOL | MICROSCOPIO OTTICO DA LABORATORIO | LEICA (LEITZ) | DIALUX 20 EB | 975152 |  | X04910 | OMV - Anatomia Patologica | 302 - OSPEDALE MARIA VITTORIA | CG
MOL | MICROSCOPIO OTTICO DA LABORATORIO | LEICA (LEITZ) | DIALUX 20 EB | 980970 | 032294 | X04900 | OMV - Anatomia Patologica | 302 - OSPEDALE MARIA VITTORIA | CG
MOL | MICROSCOPIO OTTICO DA LABORATORIO | LEICA (LEITZ) | DIAPLAN | 135257 | 007554 |  | OSGB Anatomia Patologica | 410 - OSPEDALE SAN GIOVANNI BOSCO | CG
MOL | MICROSCOPIO OTTICO DA LABORATORIO | LEICA (LEITZ) | DIAPLAN | 101233 | 007556 |  | OSGB Anatomia Patologica | 410 - OSPEDALE SAN GIOVANNI BOSCO | CG
MOL | MICROSCOPIO OTTICO DA LABORATORIO | LEICA (LEITZ) | DM 1000 | 297773-112007 | 005435 |  | OSGB Laboratorio Analisi | 410 - OSPEDALE SAN GIOVANNI BOSCO | CG
MOL | MICROSCOPIO OTTICO DA LABORATORIO | LEICA (LEITZ) | DM 2000 | 317507-102009 | 111718 |  | OSGB Anatomia Patologica | 410 - OSPEDALE SAN GIOVANNI BOSCO | CG
MOL | MICROSCOPIO OTTICO DA LABORATORIO | LEICA (LEITZ) | DM 2500 | 285811 | 032014 | X06199 | OMV - Anatomia Patologica | 302 - OSPEDALE MARIA VITTORIA | CG
MOL | MICROSCOPIO OTTICO DA LABORATORIO | LEICA (LEITZ) | DM 2500 | 318527-112009 | 111717 |  | OSGB Anatomia Patologica | 410 - OSPEDALE SAN GIOVANNI BOSCO | CG
MOL | MICROSCOPIO OTTICO DA LABORATORIO | LEICA (LEITZ) | DM 2500 | 375611 | 080904 |  | OSGB Laboratorio Analisi | 410 - OSPEDALE SAN GIOVANNI BOSCO | CG
MOL | MICROSCOPIO OTTICO DA LABORATORIO | LEICA (LEITZ) | DM 2500 | 400676 | 083156 | X13702 | OMV - Anatomia Patologica | 302 - OSPEDALE MARIA VITTORIA | CG
MOL | MICROSCOPIO OTTICO DA LABORATORIO | LEICA (LEITZ) | DM 2500 | 400684 | 082825 |  | OSGB Anatomia Patologica | 410 - OSPEDALE SAN GIOVANNI BOSCO | CG
MOL | MICROSCOPIO OTTICO DA LABORATORIO | LEICA (LEITZ) | DM 2500 FLUORESCENZA | 285765 | 032028 | X06202 | OMV - Anatomia Patologica | 302 - OSPEDALE MARIA VITTORIA | CG
MOL | MICROSCOPIO OTTICO DA LABORATORIO | LEICA (LEITZ) | DM 2500 FLUORESCENZA | 285687 | 055650 | X06203 | OAS - M.V. Ricerca Spec. Batteriologica e C.A. | 300 - OSP. AMEDEO DI SAVOIA E BIRAGO DI VISCHE | CG
MOL | MICROSCOPIO OTTICO DA LABORATORIO | LEICA (LEITZ) | DM 3000 | 274785 | 032003 | X06200 | OSGB Anatomia Patologica | 410 - OSPEDALE SAN GIOVANNI BOSCO | CG
MOL | MICROSCOPIO OTTICO DA LABORATORIO | LEICA (LEITZ) | DM 5000 B | 289769 | 032067 | X06198 | OMV - Anatomia Patologica | 302 - OSPEDALE MARIA VITTORIA | CG
MOL | MICROSCOPIO OTTICO DA LABORATORIO | LEICA (LEITZ) | DM E | 341222808NR0099 | 001454 | X07640 | OAS - Mal. Infettive I - MI.SA. OAS\Azuni | ANDREIS | CG
MOL | MICROSCOPIO OTTICO DA LABORATORIO | LEICA (LEITZ) | DM IL | 293155 | 005605 | X07386 | OAS - M.V. Ricerca Spec. Batteriologica e C.A. | 300 - OSP. AMEDEO DI SAVOIA E BIRAGO DI VISCHE | CG
MOL | MICROSCOPIO OTTICO DA LABORATORIO | LEICA (LEITZ) | DMLB | 241044 | 007534 |  | OSGB Anatomia Patologica | 410 - OSPEDALE SAN GIOVANNI BOSCO | CG
MOL | MICROSCOPIO OTTICO DA LABORATORIO | LEICA (LEITZ) | LABORLUX | 131792 | 008949 |  | OSGB Anatomia Patologica | 410 - OSPEDALE SAN GIOVANNI BOSCO | CG
MOL | MICROSCOPIO OTTICO DA LABORATORIO | LEICA (LEITZ) | LABORLUX 12 | 512713 | 037146 | X03093 | OAS - Mal. Infettive Univ. Infez. Sess. Trasmesse | 300 - OSP. AMEDEO DI SAVOIA E BIRAGO DI VISCHE | CG
MOL | MICROSCOPIO OTTICO DA LABORATORIO | LEICA (LEITZ) | LABORLUX 12 | 512713 | 002042 |  | SC Pres. Sanit. Lorusso Cutugno - Distrib. Farmaci | C - CASA CIRCONDARIALE "LORUSSO e CUTUGNO" | CG
MOL | MICROSCOPIO OTTICO DA LABORATORIO | LEICA (LEITZ) | LABORLUX 12 | 127598 | 110838 |  | OSGB Laboratorio Analisi | 410 - OSPEDALE SAN GIOVANNI BOSCO | CG
MOL | MICROSCOPIO OTTICO DA LABORATORIO | LEICA (LEITZ) | LABORLUX S | 131791 | 007555 |  | OSGB Anatomia Patologica | 410 - OSPEDALE SAN GIOVANNI BOSCO | CG
MOL | MICROSCOPIO OTTICO DA LABORATORIO | LEICA (LEITZ) | LABORLUX S | 131769 | 007553 |  | OSGB Anatomia Patologica | 410 - OSPEDALE SAN GIOVANNI BOSCO | CG
MOL | MICROSCOPIO OTTICO DA LABORATORIO | LEICA (LEITZ) | LABORLUX S | 131805 | 007482 |  | OSGB Anatomia Patologica | 410 - OSPEDALE SAN GIOVANNI BOSCO | CG
MOL | MICROSCOPIO OTTICO DA LABORATORIO | LEICA (LEITZ) | LABORLUX S | 102363 | 007509 |  | OSGB Anatomia Patologica | 410 - OSPEDALE SAN GIOVANNI BOSCO | CG
MOL | MICROSCOPIO OTTICO DA LABORATORIO | LEICA (LEITZ) | MZ 7.5 | 5586492 | 005606 | X07387 | OAS - M.V. Ricerca Spec. Batteriologica e C.A. | 300 - OSP. AMEDEO DI SAVOIA E BIRAGO DI VISCHE | CG
MOL | MICROSCOPIO OTTICO DA LABORATORIO | LEICA (LEITZ) | S6D STEREOZOOM | 552720 |  | X07390 | Medicina Legale cons. Circ. 4 - Pacchiotti | 306 - PACCHIOTTI 4 - POLIAMBULATORIO | CG
MOL | MICROSCOPIO OTTICO DA LABORATORIO | LEICA (LEITZ) | SM LUX | 901724 | 027080 | X06150 | OMV - Laboratorio Analisi | 302 - OSPEDALE MARIA VITTORIA | CG
MOL | MICROSCOPIO OTTICO DA LABORATORIO | LEICA (LEITZ) | SM LUX | 901489 |  | X06190 | OMV - Laboratorio Analisi | 302 - OSPEDALE MARIA VITTORIA | CG
MOL | MICROSCOPIO OTTICO DA LABORATORIO | LEICA (LEITZ) | WILD M3Z | NN | 007535 |  | OSGB Anatomia Patologica | 410 - OSPEDALE SAN GIOVANNI BOSCO | CG
MOL | MICROSCOPIO OTTICO DA LABORATORIO | MAD APPARECCHIATURE SCIENTIFICHE SRL OPTIKA | B-13 | 215722 |  | X08415 | OAS - Mal. Infettive I - MI.SA. OAS\Azuni | 300 - OSP. AMEDEO DI SAVOIA E BIRAGO DI VISCHE | CG
MOL | MICROSCOPIO OTTICO DA LABORATORIO | NIKON NIPPON | ECLIPSE E600 | 771999 | 035613 | X06688 | OAS Lab. Microbiologia e Virologia | 300 - OSP. AMEDEO DI SAVOIA E BIRAGO DI VISCHE | CG
MOL | MICROSCOPIO OTTICO DA LABORATORIO | NIKON NIPPON | SMZ 445 | 211467 - 4509339 | 076870 |  | OSGB Nefrologia e Dialisi - Degenza Reparto Nefrol | 410 - OSPEDALE SAN GIOVANNI BOSCO | CG
MOL | MICROSCOPIO OTTICO DA LABORATORIO | OLYMPUS OPTICAL | BH 2 | NNN | 034698 | X06761 | OAS Lab. Microbiologia e Virologia | 300 - OSP. AMEDEO DI SAVOIA E BIRAGO DI VISCHE | CG
MOL | MICROSCOPIO OTTICO DA LABORATORIO | OLYMPUS OPTICAL | CX 31 | 2H07878 | 032835 | X00524 | OMV - Ostetricia e Ginecologia - FIVET | 302 - OSPEDALE MARIA VITTORIA | CG
MOL | MICROSCOPIO OTTICO DA LABORATORIO | OLYMPUS OPTICAL | SZX 12 | 2D15238 | 032821 | X00523 | OMV - Ostetricia e Ginecologia - FIVET | 302 - OSPEDALE MARIA VITTORIA | CG
MOL | MICROSCOPIO OTTICO DA LABORATORIO | OLYMPUS OPTICAL | SZX 9 | OE00314 | 020031 | X02850 | OMV - Ostetricia e Ginecologia - FIVET | 302 - OSPEDALE MARIA VITTORIA | CG
MOL | MICROSCOPIO OTTICO DA LABORATORIO | ZEISS |  | 4776779 | 055646 | X03191 | OAS - M.V. Ricerca Spec. Batteriologica e C.A. | 300 - OSP. AMEDEO DI SAVOIA E BIRAGO DI VISCHE | CG
MOL | MICROSCOPIO OTTICO DA LABORATORIO | ZEISS | AXIOSKOP 20 | 451487 | 034627 | X06705 | OAS Lab. Microbiologia e Virologia | 300 - OSP. AMEDEO DI SAVOIA E BIRAGO DI VISCHE | CG
MOL | MICROSCOPIO OTTICO DA LABORATORIO | ZEISS | AXIOSKOP 20 | 451487 | 035469 | X06736 | OAS Lab. Microbiologia e Virologia | 300 - OSP. AMEDEO DI SAVOIA E BIRAGO DI VISCHE | CG
MOL | MICROSCOPIO OTTICO DA LABORATORIO | ZEISS | AXIOSTAR | 37088 | 031425 | X02676 | OMV C/O OAS Medicina II - Ambulatorio | 302 - OSPEDALE MARIA VITTORIA | CG
MOL | MICROSCOPIO OTTICO DA LABORATORIO | ZEISS | ID 02 | 471202-9902 | 035577 | X06671 | OAS Lab. Microbiologia e Virologia | 300 - OSP. AMEDEO DI SAVOIA E BIRAGO DI VISCHE | CG
MOL | MICROSCOPIO OTTICO DA LABORATORIO | ZEISS | NN | 470914-9902-29 | 007127 |  | OSGB Immunologia Clinica DU - Day Hospital | 410 - OSPEDALE SAN GIOVANNI BOSCO | CG
MCT | MICROTOMO | LEICA (LEITZ) | RM 2255 | 2742 | 000630 |  | OSGB Anatomia Patologica | 410 - OSPEDALE SAN GIOVANNI BOSCO | CG
MCT | MICROTOMO | LEICA (LEITZ) | RM 2255 | 3436/04.2009 | 003977 |  | OSGB Anatomia Patologica | 410 - OSPEDALE SAN GIOVANNI BOSCO | CG
MCT | MICROTOMO | LEICA (LEITZ) | RM 2255 | 5169 | 076950 |  | OSGB Anatomia Patologica | 410 - OSPEDALE SAN GIOVANNI BOSCO | CG
MCT | MICROTOMO | LEICA (LEITZ) | RM 2255 | 10679 | 083174 | X13865 | OMV - Anatomia Patologica | 302 - OSPEDALE MARIA VITTORIA | CG
MCT | MICROTOMO | LEICA (LEITZ) | RM 2255 | 10680 | 083175 | X13866 | OMV - Anatomia Patologica | 302 - OSPEDALE MARIA VITTORIA | CG
MCT | MICROTOMO | LEICA (LEITZ) | RM 2255 | 11101 | 085054 | X14030 | OMV - Anatomia Patologica | 302 - OSPEDALE MARIA VITTORIA | CG
MCT | MICROTOMO | LEICA (LEITZ) | RM 2255 | 11102 | 085055 | X14031 | OMV - Anatomia Patologica | 302 - OSPEDALE MARIA VITTORIA | CG
MCT | MICROTOMO | LEICA (LEITZ) | RM 2255 | 11563 | 087016 |  | OSGB Anatomia Patologica | 410 - OSPEDALE SAN GIOVANNI BOSCO | CG
MCT | MICROTOMO | LEICA (LEITZ) | RM 2255 | 11564 | 087017 |  | OSGB Anatomia Patologica | 410 - OSPEDALE SAN GIOVANNI BOSCO | CG
MCT | MICROTOMO | LEICA (LEITZ) | SM 2000 R | 3733 | 032201 | X06638 | OMV - Anatomia Patologica | 302 - OSPEDALE MARIA VITTORIA | CG
MCT | MICROTOMO | LEICA (LEITZ) | SM 2000 R | 3734 | 032190 | X06639 | OMV - Anatomia Patologica | 302 - OSPEDALE MARIA VITTORIA | CG
MCT | MICROTOMO | MICROM INTERNATIONAL | HM 400 | 7816 | 032282 | X04862 | OMV - Anatomia Patologica | 302 - OSPEDALE MARIA VITTORIA | CG
MCT | MICROTOMO | MICRON INSTRUMENTS | HM 400 R | 20009 | 032285 | X04882 | OMV - Anatomia Patologica | 302 - OSPEDALE MARIA VITTORIA | CG
MCT | MICROTOMO | MICRON INSTRUMENTS | HM 400 R | 20008 | 032193 | X04885 | OMV - Anatomia Patologica | 302 - OSPEDALE MARIA VITTORIA | CG
MCT | MICROTOMO | MICRON INSTRUMENTS | HM 430 | 27095 | 032178 | X00868 | OMV - Anatomia Patologica | 302 - OSPEDALE MARIA VITTORIA | CG
MCT | MICROTOMO | REICHERT-JUNG | 2040 AUTOCUT | 084809 | 032069 | X04905 | OMV - Anatomia Patologica | 302 - OSPEDALE MARIA VITTORIA | CG
MCT | MICROTOMO | REICHERT-JUNG | HISTOSLIDE 2000 R |  | 032197 | X04874 | OMV - Anatomia Patologica | 302 - OSPEDALE MARIA VITTORIA | CG
MGP | MISURA GLICEMIA USO PERSONALE, APPARECCHIO PER | ANIMAS CORP | DEXCOM SEVEN PLUS | 23471180 |  | X12382 | AST Circ. 5 Assistenza Protesica | TERRITORIO CIRCOSCRIZIONE 5 | SPB
IOB | MISURATORE INDICE ABI | BOSCH + SOHN GMBH BOSO | ABI SYSTEM 100 | 46600124 | 073903 |  | AST Circ. 6 Attività Ambulatoriale - Via Montanaro | 437 - MONTANARO 60 - POLIAMBULATORIO | CG
AMR | MISURATORE MONOSSIDO DI CARBONIO | BEDFONT SCIENTIFIC LTD | PICO+ SMOKERLYZER | PP700454 | 087182 |  | Sert Circ. 7 – C.so Vercelli 15 | 424 - CAVEZZALE 6 - POLIAMBULATORIO | CG
AMR | MISURATORE MONOSSIDO DI CARBONIO | BEDFONT SCIENTIFIC LTD | PICO+ SMOKERLYZER | PP702737 | 087183 |  | Sert Circ. 7 – C.so Vercelli 15 | 453 - VERCELLI 15 - AMBULATORIO | CG
MTE | MISURATORE TEMPI DI REAZIONE | SODI SCIENTIFICA | TR 20/84 | 1837 |  | X02403 | Medicina Legale cons. Circ. 4 - Pacchiotti | 306 - PACCHIOTTI 4 - POLIAMBULATORIO | CG
MTE | MISURATORE TEMPI DI REAZIONE | SODI SCIENTIFICA | TR 2000 | 918382 |  | X02404 | Medicina Legale cons. Circ. 4 - Pacchiotti | 306 - PACCHIOTTI 4 - POLIAMBULATORIO | CG
MTE | MISURATORE TEMPI DI REAZIONE | SODI SCIENTIFICA | TR 2000 | 918387 | 046412 | X02389 | Medicina Legale cons. Circ. 5 - Foligno | 315 - FOLIGNO 2-14 - MEDICINA LEGALE | CG
MTE | MISURATORE TEMPI DI REAZIONE | SODI SCIENTIFICA | TR 2000 | 937399 | 075691 | X10870 | OMV Medico Competente Area Ovest | 341 - MEDAIL 16 | CG
MCD | MISURATORE VOLUME VESCICALE A ULTRASUONI | DIAGNOSTIC ULTRASOUND | BLADDER SCAN BVI 6100 | SR028307 | 076982 |  | AST Circ. 7 Assistenza Protesica - Via Cavezzale 6 | 424 - CAVEZZALE 6 - POLIAMBULATORIO | CG
1MX | MIXER AUDIO/VIDEO | XXX (NON CODIFICABILE) | TZY08 - ELPRO | 041892 |  | X00782 | OMV Ortopedia e Traum. - Sale Operatorie | 302 - OSPEDALE MARIA VITTORIA | SPB
1MX | MIXER AUDIO/VIDEO | XXX (NON CODIFICABILE) | TZY08 - ELPRO | 041895 |  | X00799 | OMV Ortopedia e Traum. - Sale Operatorie | 302 - OSPEDALE MARIA VITTORIA | SPB
MAI | MODULO ACQUISIZIONE BIOIMMAGINI | MEDICAPTURE INC | MEDICAP USB200 | 0803605 | 004414 | X08973 | OMV ORL - Sale Operatorie | 302 - OSPEDALE MARIA VITTORIA | CG
MAI | MODULO ACQUISIZIONE BIOIMMAGINI | MEDICAPTURE INC | MEDICAP USB200 | 2109302 | 111820 |  | OMV - Ostetricia e ginecologia - Sale Operatorie | 302 - OSPEDALE MARIA VITTORIA | CG
MAI | MODULO ACQUISIZIONE BIOIMMAGINI | MEDICAPTURE INC | MEDICAP USB200 | 2111079 | 076938 |  | OMV - Ostetricia e ginecologia - Sale Operatorie | 302 - OSPEDALE MARIA VITTORIA | CG
MAI | MODULO ACQUISIZIONE BIOIMMAGINI | MEDICAPTURE INC | MEDICAP USB200 | 2111085 | 076940 |  | OSGB Anestesia e Rianim. 2 DEA - Terapia Intensiva | 410 - OSPEDALE SAN GIOVANNI BOSCO | CG
MAI | MODULO ACQUISIZIONE BIOIMMAGINI | MEDICAPTURE INC | MEDICAP USB200 | 2112488 | 080001 | X13010 | OMV Oculistica - Sala Operatoria | 302 - OSPEDALE MARIA VITTORIA | CG
MAI | MODULO ACQUISIZIONE BIOIMMAGINI | SMITH & NEPHEW | 660 HD | 660HD2634 | 007421 |  | OSGB Dip. Chir. - Blocco Operatorio 1° piano | 410 - OSPEDALE SAN GIOVANNI BOSCO | CG
MAI | MODULO ACQUISIZIONE BIOIMMAGINI | SMITH & NEPHEW | 660 HD | 600HD1117 | 007278 |  | OSGB Dip. Chir. - Blocco Operatorio 1° piano | 410 - OSPEDALE SAN GIOVANNI BOSCO | CG
MAI | MODULO ACQUISIZIONE BIOIMMAGINI | SMITH & NEPHEW | 660 HD | 660HD1140 | 007239 |  | OSGB Dip. Chir. - Blocco Operatorio 4° piano | 410 - OSPEDALE SAN GIOVANNI BOSCO | CG
MDI | MODULO DI REGISTRAZIONE SU CD E DVD | SONY | DVO 1000MD | 21104 | 002841 | X07808 | OMV Cardiologia - Emodinamica | 302 - OSPEDALE MARIA VITTORIA | CG
MDI | MODULO DI REGISTRAZIONE SU CD E DVD | SONY | DVO 1000MD | 26897 | 070156 | X09735 | OMV Blocco Operat. Chirurgia Generale | 302 - OSPEDALE MARIA VITTORIA | CG
MDI | MODULO DI REGISTRAZIONE SU CD E DVD | SONY | DVO 1000MD | 27090 | 070210 | X09986 | OMV Blocco Operat. Chirurgia Generale | 302 - OSPEDALE MARIA VITTORIA | CG
MOM | MOLA PER METALLI (ODONTOTECNICA) | GAMBERINI | MK/Q | 083/05-96 |  | X02271 | AST Circ. 4 Poliambulatorio Pacchiotti | 306 - PACCHIOTTI 4 - POLIAMBULATORIO | CG
MDC | MONITOR EMODINAMICO NON INVASIVO | CHEETAH MEDICAL LTD | NICOM RELIANT | V32011111578 | 079619 | X12112 | OMV Anestesia e Rianimazione - Degenza | 302 - OSPEDALE MARIA VITTORIA | CG
MFE | MONITOR FETALE (CARDIOTOCOGRAFO) | HUNTLEIGH HEALTHCARE LTD | SONICAID TEAM CARE DUO | 738XB0131657 | 111291 | X09505 | OMV - Ostetricia e Ginecologia - Degenza | 302 - OSPEDALE MARIA VITTORIA | CG
MFE | MONITOR FETALE (CARDIOTOCOGRAFO) | HUNTLEIGH HEALTHCARE LTD | SONICAID TEAM CARE DUO | 738XB0131670 | 111290 | X09504 | OMV - Ostetricia e Ginecologia - Degenza | 302 - OSPEDALE MARIA VITTORIA | CG
MFE | MONITOR FETALE (CARDIOTOCOGRAFO) | HUNTLEIGH HEALTHCARE LTD | SONICAID TEAM CARE DUO | 240220-11 | 079564 | X12003 | OMV - Ostetricia e Ginecologia - Degenza | 302 - OSPEDALE MARIA VITTORIA | CG
MFE | MONITOR FETALE (CARDIOTOCOGRAFO) | HUNTLEIGH HEALTHCARE LTD | SONICAID TEAM CARE DUO | 240309-12 | 079565 | X12004 | OMV - Ostetricia e Ginecologia - Degenza | 302 - OSPEDALE MARIA VITTORIA | CG
MFE | MONITOR FETALE (CARDIOTOCOGRAFO) | HUNTLEIGH HEALTHCARE LTD | SONICAID TEAM CARE DUO | 241817 | 083263 | X13997 | OMV - Ostetricia e Ginecologia - Degenza | 302 - OSPEDALE MARIA VITTORIA | CG
MFE | MONITOR FETALE (CARDIOTOCOGRAFO) | OXFORD | SONICAID FM 830 | 800-24268 | 026299 | X01340 | OMV - Ostetricia e ginecologia - Sale Operatorie | 302 - OSPEDALE MARIA VITTORIA | CG
MFE | MONITOR FETALE (CARDIOTOCOGRAFO) | OXFORD | SONICAID TEAM CARE DUO | 964457/896558 | 021038 | X05379 | Ing. Clinica Ovest - Magazzino BIO | 341 - MEDAIL 16 | SPB
MFE | MONITOR FETALE (CARDIOTOCOGRAFO) | OXFORD | SONICAID TEAM CARE DUO | 965050/896943 | 021000 | X05367 | OMV - Ostetricia e Ginecologia - Degenza | 302 - OSPEDALE MARIA VITTORIA | CG
MFE | MONITOR FETALE (CARDIOTOCOGRAFO) | OXFORD | SONICAID TEAM CARE DUO | 9614796 | 028290 | X01341 | OMV - Ostetricia e Ginecologia - Degenza | 302 - OSPEDALE MARIA VITTORIA | CG
MFE | MONITOR FETALE (CARDIOTOCOGRAFO) | OXFORD | SONICAID TEAM CARE DUO | 738XBO130069-06 |  | X05536 | OMV - Ostetricia e Ginecologia - Ambulatorio | 302 - OSPEDALE MARIA VITTORIA | CG
MFE | MONITOR FETALE (CARDIOTOCOGRAFO) | OXFORD | SONICAID TEAM CARE DUO | 738XBO130070-06 |  | X05537 | OMV - Ostetricia e Ginecologia - Ambulatorio | 302 - OSPEDALE MARIA VITTORIA | CG
MVN | MONITOR PARAMETRI ANESTESIOLOGICI/VENTILATORI | DATEX - OHMEDA | CAPNOMAC ULTIMA | 34526 | 007587 |  | OSGB Anestesia e Rianim. 2 DEA - Terapia Intensiva | 410 - OSPEDALE SAN GIOVANNI BOSCO | CG
MON | MONITOR PARAMETRI VITALI | DATEX - OHMEDA | CARESCAPE B20 | SGF12101992WA | 079262 |  | OSGB Emergenza / Anestesia Intraospedaliera | 410 - OSPEDALE SAN GIOVANNI BOSCO | SPB
MON | MONITOR PARAMETRI VITALI | DATEX - OHMEDA | CARESCAPE B20 | SGF12101970WA | 079261 |  | OSGB Pneumologia Ospedaliera - Ambulatorio | 410 - OSPEDALE SAN GIOVANNI BOSCO | SPB
MON | MONITOR PARAMETRI VITALI | DATEX - OHMEDA | CARESCAPE B20 | SGF12101974WA | 079259 |  | OSGB Radiologia | 410 - OSPEDALE SAN GIOVANNI BOSCO | SPB
MON | MONITOR PARAMETRI VITALI | DATEX - OHMEDA | CARESCAPE B20 | SGF12102014WA | 079260 |  | OSGB Radiologia | 410 - OSPEDALE SAN GIOVANNI BOSCO | SPB
MON | MONITOR PARAMETRI VITALI | DATEX - OHMEDA | IMM CCM | 6424073 | 006601 | X07823 | OMV Anestesia e Rianimazione - Degenza | 302 - OSPEDALE MARIA VITTORIA | SPB
MON | MONITOR PARAMETRI VITALI | DATEX - OHMEDA | IMM CCM | 6424072 | 006602 | X07824 | OMV Anestesia e Rianimazione - Degenza | 302 - OSPEDALE MARIA VITTORIA | SPB
MON | MONITOR PARAMETRI VITALI | DATEX - OHMEDA | N-MRI REMOTE | ETL4108012 546008DAPK06 | 110828 |  | OSGB Anestesia e Rianim. 2 DEA - Terapia Intensiva | 410 - OSPEDALE SAN GIOVANNI BOSCO | SPB
MON | MONITOR PARAMETRI VITALI | DATEX - OHMEDA | S 5 CCCM | 6009151 | 007051 |  | Ing. Clinica EST - Beni ritirati da ridestinare | 410 - OSPEDALE SAN GIOVANNI BOSCO | SPB
MON | MONITOR PARAMETRI VITALI | DATEX - OHMEDA | S 5 CCCM | 6009143 | 007038 |  | Ing. Clinica EST - Beni ritirati da ridestinare | 410 - OSPEDALE SAN GIOVANNI BOSCO | SPB
MON | MONITOR PARAMETRI VITALI | DATEX - OHMEDA | S 5 COMPACT AM | 6033291 | 007313 |  | OSGB Anestesia e Rianim. 1 - Sale Op. 1° p | 410 - OSPEDALE SAN GIOVANNI BOSCO | SPB
MON | MONITOR PARAMETRI VITALI | DATEX - OHMEDA | S 5 CRITICAL CARE MONITOR | 3863879 | 003868 |  | Ing. Clinica EST - Beni ritirati da ridestinare | 410 - OSPEDALE SAN GIOVANNI BOSCO | SPB
MON | MONITOR PARAMETRI VITALI | DATEX - OHMEDA | S 5 FM | 6000610 | 008666 |  | OSGB Neurologia - Degenza | 410 - OSPEDALE SAN GIOVANNI BOSCO | SPB
MON | MONITOR PARAMETRI VITALI | DATEX - OHMEDA | S 5 FM | 6000602 | 008691 |  | Ing. Clinica Area Est | 410 - OSPEDALE SAN GIOVANNI BOSCO | SPB
MON | MONITOR PARAMETRI VITALI | DATEX - OHMEDA | S 5 FM | 6000623 | 008668 |  | Ing. Clinica Area Est | 410 - OSPEDALE SAN GIOVANNI BOSCO | SPB
MON | MONITOR PARAMETRI VITALI | DATEX - OHMEDA | S 5 FM | 6000631 | 008694 |  | Ing. Clinica EST - Beni ritirati da ridestinare | 410 - OSPEDALE SAN GIOVANNI BOSCO | SPB
MON | MONITOR PARAMETRI VITALI | DATEX - OHMEDA | S 5 FM | 6000617 | 008696 |  | OSGB Cardiologia - Emodinamica | 410 - OSPEDALE SAN GIOVANNI BOSCO | SPB
MON | MONITOR PARAMETRI VITALI | DATEX - OHMEDA | S 5 MRI | 6097965 | 008962 |  | OSGB Anestesia e Rianim. 2 DEA - Terapia Intensiva | 410 - OSPEDALE SAN GIOVANNI BOSCO | SPB
MON | MONITOR PARAMETRI VITALI | FUKUDA DENSHI | DS 7100 | 50002351 | 082656 |  | OSGB Nefrologia e Dialisi - Degenza Reparto Nefrol | 410 - OSPEDALE SAN GIOVANNI BOSCO | CG
MON | MONITOR PARAMETRI VITALI | FUKUDA DENSHI | DS 7100 | 50002347 | 082657 |  | OSGB Nefrologia e Dialisi - Emodialisi | 410 - OSPEDALE SAN GIOVANNI BOSCO | CG
MON | MONITOR PARAMETRI VITALI | GE MARQUETTE MEDICAL SYSTEMS INC HELLIGE | DASH 4000VS | SBG06108984GA | 008614 |  | OSGB Cardiologia - Emodinamica | 410 - OSPEDALE SAN GIOVANNI BOSCO | CG
MON | MONITOR PARAMETRI VITALI | GE MARQUETTE MEDICAL SYSTEMS INC HELLIGE | DASH 4000VS | SBG06119202GA | 008625 |  | OSGB Cardiologia - Emodinamica | 410 - OSPEDALE SAN GIOVANNI BOSCO | CG
MON | MONITOR PARAMETRI VITALI | GE MARQUETTE MEDICAL SYSTEMS INC HELLIGE | DASH 4000VS | SBG06109001GA | 008626 |  | OSGB Cardiologia - Emodinamica | 410 - OSPEDALE SAN GIOVANNI BOSCO | CG
MON | MONITOR PARAMETRI VITALI | GE MEDICAL SYSTEMS | CARESCAPE B30 | SF310060392WA |  | X10115 | OMV Anestesia e Rianim. - Sale Operatorie | 302 - OSPEDALE MARIA VITTORIA | CG
MON | MONITOR PARAMETRI VITALI | GE MEDICAL SYSTEMS | CARESCAPE B30 | SF310060391WA |  | X10116 | OMV Anestesia e Rianim. - Sale Operatorie | 302 - OSPEDALE MARIA VITTORIA | CG
MON | MONITOR PARAMETRI VITALI | GE MEDICAL SYSTEMS | CARESCAPE B30 | SF310060388WA |  | X10117 | OMV Anestesia e Rianim. - Sale Operatorie | 302 - OSPEDALE MARIA VITTORIA | CG
MON | MONITOR PARAMETRI VITALI | GE MEDICAL SYSTEMS | CARESCAPE B850 | SED11138261GA | 078754 | X11879 | OMV Anestesia e Rianimazione - Degenza | 302 - OSPEDALE MARIA VITTORIA | CG
MON | MONITOR PARAMETRI VITALI | GE MEDICAL SYSTEMS | CARESCAPE B850 | SED12082186GA | 079651 | X12326 | OMV Anestesia e Rianimazione - Degenza | 302 - OSPEDALE MARIA VITTORIA | CG
MON | MONITOR PARAMETRI VITALI | GE MEDICAL SYSTEMS | CARESCAPE B850 | SED12031369GA | 079652 | X12327 | OMV Anestesia e Rianimazione - Degenza | 302 - OSPEDALE MARIA VITTORIA | CG
MON | MONITOR PARAMETRI VITALI | GE MEDICAL SYSTEMS | CARESCAPE B850 | SED12031361GA | 079653 | X12328 | OMV Anestesia e Rianimazione - Degenza | 302 - OSPEDALE MARIA VITTORIA | CG
MON | MONITOR PARAMETRI VITALI | GE MEDICAL SYSTEMS | CARESCAPE B850 | 6513216 | 081418 | X13516 | OMV Anestesia e Rianim. - Sale Operatorie | 302 - OSPEDALE MARIA VITTORIA | CG
MON | MONITOR PARAMETRI VITALI | GE MEDICAL SYSTEMS | CARESCAPE V100 | SDT09380210SP | 004905 | X09258 | OMV - N.P.I. 1 | 302 - OSPEDALE MARIA VITTORIA | CG
MON | MONITOR PARAMETRI VITALI | GE MEDICAL SYSTEMS | CARESCAPE V100 | SDT08290084SP | 077412 | X11170 | OMV Anestesia e Rianim. - Terapia Antalgica | 302 - OSPEDALE MARIA VITTORIA | CG
MON | MONITOR PARAMETRI VITALI | GE MEDICAL SYSTEMS | CARESCAPE V100 | SDT10510497SA | 077409 | X11169 | OMV DEU Pronto Soccorso Medico/Chirurgico | 302 - OSPEDALE MARIA VITTORIA | CG
MON | MONITOR PARAMETRI VITALI | GE MEDICAL SYSTEMS | CARESCAPE V100 | SDT10501011SA | 079624 | X12117 | OMV DEU Pronto Soccorso Medico/Chirurgico | 302 - OSPEDALE MARIA VITTORIA | CG
MON | MONITOR PARAMETRI VITALI | GE MEDICAL SYSTEMS | CARESCAPE V100 | SH612140119SA | 079625 | X12118 | OMV DEU Pronto Soccorso Medico/Chirurgico | 302 - OSPEDALE MARIA VITTORIA | CG
MON | MONITOR PARAMETRI VITALI | GE MEDICAL SYSTEMS | CARESCAPE V100 | SH612140104SA | 079627 | X12120 | OMV Medicina d'Urgenza - Degenza | 302 - OSPEDALE MARIA VITTORIA | CG
MON | MONITOR PARAMETRI VITALI | GE MEDICAL SYSTEMS | CARESCAPE V100 | SDT08280162SP | 079626 | X12119 | OMV Medicina d'Urgenza - Degenza | 302 - OSPEDALE MARIA VITTORIA | CG
MON | MONITOR PARAMETRI VITALI | GE MEDICAL SYSTEMS | FM LIGHT | 6423443 | 022386 | X07829 | OMV Anestesia e Rianimazione - Degenza | 302 - OSPEDALE MARIA VITTORIA | CG
MON | MONITOR PARAMETRI VITALI | GETEMED GESELLSCHAFT FUR TECHNISCHE MEDIZIN MBH | VITAGUARD VG 3100 | 803152217 | 085034 | X14018 | OMV - Neonatologia | 302 - OSPEDALE MARIA VITTORIA | CG
MON | MONITOR PARAMETRI VITALI | HEWLETT PACKARD (INFORMATICA) | M1046A | 3826G33200+J0001480 | 038172 | X01114 | OMV Anestesia e Rianim. - Sale Operatorie | 302 - OSPEDALE MARIA VITTORIA | CG
MON | MONITOR PARAMETRI VITALI | IVY BIOMEDICAL SYSTEMS INC | CARDIAC TRIGGER 3150 | 0910650 | 111640 |  | OSGB Radiologia | 410 - OSPEDALE SAN GIOVANNI BOSCO | CG
MON | MONITOR PARAMETRI VITALI | IVY BIOMEDICAL SYSTEMS INC | CARDIAC TRIGGER 3150 | 0507158 | 111641 |  | OSGB Radiologia | 410 - OSPEDALE SAN GIOVANNI BOSCO | CG
MON | MONITOR PARAMETRI VITALI | IVY BIOMEDICAL SYSTEMS INC | CARDIAC TRIGGER 3150 | 0911070 | 111682 |  | OSGB Radiologia | 410 - OSPEDALE SAN GIOVANNI BOSCO | CG
MON | MONITOR PARAMETRI VITALI | PHILIPS | 863064 SURESIGNS VM6 | UF94337767 | 087105 | X14321 | OMV Oculistica - Sala Operatoria | 302 - OSPEDALE MARIA VITTORIA | CG
MON | MONITOR PARAMETRI VITALI | PHILIPS | M 1046 A/B VIRIDIA CMS | 3826G33201 | 020358 | X05380 | OMV Anestesia e Rianim. - Sale Operatorie | 302 - OSPEDALE MARIA VITTORIA | CG
MON | MONITOR PARAMETRI VITALI | PHILIPS | M 1046 A/B VIRIDIA CMS | 3826G33199 | 020054 | X05418 | OMV Anestesia e Rianim. - Sale Operatorie | 302 - OSPEDALE MARIA VITTORIA | CG
MON | MONITOR PARAMETRI VITALI | PHILIPS | M 1204 A VIRIDIA | 3902A47074 | 038601 | X05217 | OMV Chirurgia Generale I - Degenza | 302 - OSPEDALE MARIA VITTORIA | CG
MON | MONITOR PARAMETRI VITALI | PHILIPS | M 1204 A VIRIDIA | 3907A49486 | 032423 | X04586 | OMV ORL - Degenza | 302 - OSPEDALE MARIA VITTORIA | CG
MON | MONITOR PARAMETRI VITALI | PHILIPS | M 1204 A VIRIDIA | 3808A31230 | 027518 | X01182 | OMV ORL - Degenza | 302 - OSPEDALE MARIA VITTORIA | CG
MON | MONITOR PARAMETRI VITALI | PHILIPS | M 1204 A VIRIDIA | 3808A31292 | 027510 | X01183 | OMV ORL - Degenza | 302 - OSPEDALE MARIA VITTORIA | CG
MON | MONITOR PARAMETRI VITALI | PHILIPS | M 1204 A VIRIDIA | 3808A31076 | 038277 | X05153 | Ing. Clinica Ovest - Magazzino BIO | 341 - MEDAIL 16 | SPB
MON | MONITOR PARAMETRI VITALI | PHILIPS | M 1204 A VIRIDIA | 3808A31287 | 021704 | X05982 | OMV Anestesia e Rianim. - Sale Operatorie | 302 - OSPEDALE MARIA VITTORIA | CG
MON | MONITOR PARAMETRI VITALI | PHILIPS | M 1205 A VIRIDIA 24/26 | CM079201 | 020003 | X00585 | OMV Anestesia e Rianim. - Sale Operatorie | 302 - OSPEDALE MARIA VITTORIA | CG
MON | MONITOR PARAMETRI VITALI | PHILIPS | M 3046 A M3 | DE00837757 |  | X09209 | OAS - Mal. Infettive Univ. - Degenza | 300 - OSP. AMEDEO DI SAVOIA E BIRAGO DI VISCHE | CG
MON | MONITOR PARAMETRI VITALI | PHILIPS | M 3046 A M4 | DE00824385 |  | X00263 | OAS - Mal. Infettive I - Degenza | 300 - OSP. AMEDEO DI SAVOIA E BIRAGO DI VISCHE | CG
MON | MONITOR PARAMETRI VITALI | PHILIPS | M 3046 A M4 | CM505801 |  | X00674 | OMV Anestesia e Rianimazione - Degenza | 302 - OSPEDALE MARIA VITTORIA | CG
MON | MONITOR PARAMETRI VITALI | PHILIPS | M 3046 A M4 | CM998101 |  | X00671 | OMV - Neonatologia | 302 - OSPEDALE MARIA VITTORIA | CG
MON | MONITOR PARAMETRI VITALI | PHILIPS | M 3046 A M4 | DE00846277 | 027571 | X00672 | OMV - Neonatologia | 302 - OSPEDALE MARIA VITTORIA | CG
MON | MONITOR PARAMETRI VITALI | PHILIPS | M 3046 A M4 | DE00846280 |  | X00447 | OMV - Pediatria | 302 - OSPEDALE MARIA VITTORIA | CG
MON | MONITOR PARAMETRI VITALI | PHILIPS | M 3046 A M4 | DE00824384 | 021089 | X00584 | OMV - Ostetricia e Ginecologia - Degenza | 302 - OSPEDALE MARIA VITTORIA | CG
MON | MONITOR PARAMETRI VITALI | PHILIPS | M 8005 A MP60 INTELLIVUE | DE35004866 |  | X00693 | OMV DEU Pronto Soccorso Medico/Chirurgico | 302 - OSPEDALE MARIA VITTORIA | CG
MON | MONITOR PARAMETRI VITALI | PHILIPS | SURESIGNS VM4 | CN42796082 | 085765 |  | OSGB Pneumologia Ospedaliera - Ambulatorio | 410 - OSPEDALE SAN GIOVANNI BOSCO | CG
MON | MONITOR PARAMETRI VITALI | PHILIPS | SURESIGNS VM4 | CN42796084 | 085764 |  | OSGB Radiologia | 410 - OSPEDALE SAN GIOVANNI BOSCO | CG
MON | MONITOR PARAMETRI VITALI | PHILIPS | SURESIGNS VM4 | CN42796571 | 086094 | X14308 | OAS-BV - Dir. Sanitaria - Accettazione e Serv. Amb | 300 - OSP. AMEDEO DI SAVOIA E BIRAGO DI VISCHE | CG
MON | MONITOR PARAMETRI VITALI | PHILIPS | SURESIGNS VM4 | CN42796575 | 086087 | X14301 | OMV - Ostetricia e Ginecologia - Degenza | 302 - OSPEDALE MARIA VITTORIA | CG
MON | MONITOR PARAMETRI VITALI | PHILIPS | SURESIGNS VM4 | CN42796574 | 086086 | X14300 | OMV - Ostetricia e Ginecologia - Degenza | 302 - OSPEDALE MARIA VITTORIA | CG
MON | MONITOR PARAMETRI VITALI | PHILIPS | SURESIGNS VM4 | CN42796576 | 086088 | X14302 | OMV - Ostetricia e Ginecologia - FIVET | 302 - OSPEDALE MARIA VITTORIA | CG
MON | MONITOR PARAMETRI VITALI | PHILIPS | SURESIGNS VM4 | CN42796579 | 086095 | X14309 | OMV C/O OAS Pneumologia | 300 - OSP. AMEDEO DI SAVOIA E BIRAGO DI VISCHE | CG
MON | MONITOR PARAMETRI VITALI | PHILIPS | SURESIGNS VM4 | CN42796577 | 086089 | X14303 | OMV Gastroenterologia - Day Hospital | 302 - OSPEDALE MARIA VITTORIA | CG
MON | MONITOR PARAMETRI VITALI | PHILIPS | SURESIGNS VM4 | CN42796083 | 086096 | X14310 | OMV Gastroenterologia - Diagn. Endoscopica | 302 - OSPEDALE MARIA VITTORIA | CG
MON | MONITOR PARAMETRI VITALI | PHILIPS | SURESIGNS VM4 | CN42796276 | 086097 | X14313 | OMV Gastroenterologia - Diagn. Endoscopica | 302 - OSPEDALE MARIA VITTORIA | CG
MON | MONITOR PARAMETRI VITALI | PHILIPS | SURESIGNS VM4 | CN42796580 | 086092 | X14306 | OMV Oculistica - Ambulatorio | 302 - OSPEDALE MARIA VITTORIA | CG
MON | MONITOR PARAMETRI VITALI | PHILIPS | SURESIGNS VM4 | CN42796578 | 086090 | X14304 | OMV Oculistica - Day Hospital | 302 - OSPEDALE MARIA VITTORIA | CG
MON | MONITOR PARAMETRI VITALI | PHILIPS | SURESIGNS VM4 | CN42796573 | 086091 | X14305 | OMV Oculistica - Day Surgery | 302 - OSPEDALE MARIA VITTORIA | CG
MON | MONITOR PARAMETRI VITALI | PHILIPS | SURESIGNS VM4 | CN42796572 | 086093 | X14307 | OMV Ortopedia e Traum. - Degenza | 302 - OSPEDALE MARIA VITTORIA | CG
MON | MONITOR PARAMETRI VITALI | PHILIPS | SURESIGNS VS4 | US42714760 | 083085 | X13599 | OAS - Mal. Infettive I - Degenza | 300 - OSP. AMEDEO DI SAVOIA E BIRAGO DI VISCHE | CG
MON | MONITOR PARAMETRI VITALI | PHILIPS | SURESIGNS VS4 | US42714765 | 083087 | X13601 | OAS - Mal. Infettive Univ. - Degenza | 300 - OSP. AMEDEO DI SAVOIA E BIRAGO DI VISCHE | CG
MON | MONITOR PARAMETRI VITALI | PHILIPS | SURESIGNS VS4 | US42714767 | 083088 | X13602 | OAS - Mal. Infettive Univ. - Degenza | 300 - OSP. AMEDEO DI SAVOIA E BIRAGO DI VISCHE | CG
MON | MONITOR PARAMETRI VITALI | PHILIPS | SURESIGNS VS4 | US42714761 | 083091 | X13605 | OMV C/O OAS Geriatria - Degenza | 300 - OSP. AMEDEO DI SAVOIA E BIRAGO DI VISCHE | CG
MON | MONITOR PARAMETRI VITALI | PHILIPS | SURESIGNS VS4 | US42714764 | 083090 | X13604 | OMV C/O OAS Medicina II - Degenza | 300 - OSP. AMEDEO DI SAVOIA E BIRAGO DI VISCHE | CG
MON | MONITOR PARAMETRI VITALI | PHILIPS | SURESIGNS VS4 | US42714768 | 083093 | X13607 | OMV Chirurgia Generale I - Degenza | 302 - OSPEDALE MARIA VITTORIA | CG
MON | MONITOR PARAMETRI VITALI | PHILIPS | SURESIGNS VS4 | US42714769 | 083095 | X13609 | OMV Chirurgia Generale I - Degenza | 302 - OSPEDALE MARIA VITTORIA | CG
MON | MONITOR PARAMETRI VITALI | PHILIPS | SURESIGNS VS4 | US42714762 | 083094 | X13608 | OMV Chirurgia plastica e della mano - Degenza | 302 - OSPEDALE MARIA VITTORIA | CG
MON | MONITOR PARAMETRI VITALI | PHILIPS | SURESIGNS VS4 | US42714766 | 083096 | X13610 | OMV Neurologia - Degenza | 302 - OSPEDALE MARIA VITTORIA | CG
MON | MONITOR PARAMETRI VITALI | PHILIPS | SURESIGNS VS4 | US42714759 | 083097 | X13611 | OMV Neurologia - Degenza | 302 - OSPEDALE MARIA VITTORIA | CG
MON | MONITOR PARAMETRI VITALI | PHILIPS | SURESIGNS VS4 | US42714763 | 083092 | X13606 | OMV Urologia - Degenza | 302 - OSPEDALE MARIA VITTORIA | CG
MON | MONITOR PARAMETRI VITALI | PHILIPS | SURESIGNS VS4 | US23211461 | 083137 | X13668 | OMV Ortopedia e Traum. - Degenza | 302 - OSPEDALE MARIA VITTORIA | CG
MON | MONITOR PARAMETRI VITALI | PHILIPS | SURESIGNS VS4 | US42718994 | 082836 |  | OSGB Medicina Interna A - Degenza | 410 - OSPEDALE SAN GIOVANNI BOSCO | CG
MON | MONITOR PARAMETRI VITALI | PHILIPS | SURESIGNS VS4 | CN42792098 | 085033 |  | OMV - Pediatria | 302 - OSPEDALE MARIA VITTORIA | CG
MON | MONITOR PARAMETRI VITALI | PHILIPS | SURESIGNS VS4 | CN42793930 | 084860 |  | OSGB Gastroenterologia - Ambulatorio | 410 - OSPEDALE SAN GIOVANNI BOSCO | CG
MON | MONITOR PARAMETRI VITALI | PHILIPS | SURESIGNS VS4 | CN42793926 | 084861 |  | OSGB Gastroenterologia - Ambulatorio | 410 - OSPEDALE SAN GIOVANNI BOSCO | CG
MON | MONITOR PARAMETRI VITALI | PHILIPS | SURESIGNS VS4 | CN42793929 | 084862 |  | OSGB Gastroenterologia - Ambulatorio | 410 - OSPEDALE SAN GIOVANNI BOSCO | CG
MON | MONITOR PARAMETRI VITALI | PHILIPS | SURESIGNS VS4 | CN42793928 | 084863 |  | OSGB Gastroenterologia - Ambulatorio | 410 - OSPEDALE SAN GIOVANNI BOSCO | CG
MON | MONITOR PARAMETRI VITALI | PHILIPS | SURESIGNS VS4 | CN42793925 | 084864 |  | OSGB Gastroenterologia - Ambulatorio | 410 - OSPEDALE SAN GIOVANNI BOSCO | CG
MON | MONITOR PARAMETRI VITALI | PHILIPS | SURESIGNS VS4 | US42730607 | 085913 | X14113 | OMV - Ostetricia e Ginecologia - Degenza | 302 - OSPEDALE MARIA VITTORIA | CG
MON | MONITOR PARAMETRI VITALI | PHILIPS | SURESIGNS VS4 | US42730610 | 085914 | X14114 | OMV - Ostetricia e Ginecologia - Degenza | 302 - OSPEDALE MARIA VITTORIA | CG
MON | MONITOR PARAMETRI VITALI | PHILIPS | SURESIGNS VS4 | US42730609 | 085906 | X14106 | OMV DEU Pronto Soccorso Medico/Chirurgico | 302 - OSPEDALE MARIA VITTORIA | CG
MON | MONITOR PARAMETRI VITALI | PHILIPS | SURESIGNS VS4 | US42730605 | 085907 | X14107 | OMV DEU Pronto Soccorso Medico/Chirurgico | 302 - OSPEDALE MARIA VITTORIA | CG
MON | MONITOR PARAMETRI VITALI | PHILIPS | SURESIGNS VS4 | US42730613 | 085908 | X14108 | OMV DEU Pronto Soccorso Medico/Chirurgico | 302 - OSPEDALE MARIA VITTORIA | CG
MON | MONITOR PARAMETRI VITALI | PHILIPS | SURESIGNS VS4 | US42730608 | 085909 | X14109 | OMV DEU Pronto Soccorso Medico/Chirurgico | 302 - OSPEDALE MARIA VITTORIA | CG
MON | MONITOR PARAMETRI VITALI | PHILIPS | SURESIGNS VS4 | US42730606 | 085911 | X14111 | OMV Oculistica - Ambulatorio | 302 - OSPEDALE MARIA VITTORIA | CG
MON | MONITOR PARAMETRI VITALI | PHILIPS | SURESIGNS VS4 | US42730614 | 085910 | X14110 | OMV Oculistica - Day Hospital | 302 - OSPEDALE MARIA VITTORIA | CG
MON | MONITOR PARAMETRI VITALI | PHILIPS | SURESIGNS VS4 | US42730611 | 085912 | X14112 | OMV Oculistica - Day Surgery | 302 - OSPEDALE MARIA VITTORIA | CG
MON | MONITOR PARAMETRI VITALI | PHILIPS | SURESIGNS VS4 | US42727242 | 085905 | X14105 | OMV ORL - Degenza | 302 - OSPEDALE MARIA VITTORIA | CG
MON | MONITOR PARAMETRI VITALI | PHILIPS | SURESIGNS VS4 | US427330612 | 084919 |  | OSGB Nefrologia e Dialisi - Degenza Reparto Nefrol | 410 - OSPEDALE SAN GIOVANNI BOSCO | CG
MON | MONITOR PARAMETRI VITALI | PHILIPS | SURESIGNS VS4 | US42730604 | 084920 |  | OSGB Nefrologia e Dialisi - Degenza Reparto Nefrol | 410 - OSPEDALE SAN GIOVANNI BOSCO | CG
MON | MONITOR PARAMETRI VITALI | PHILIPS | SURESIGNS VS4 | US42730615 | 084918 |  | OSGB Urologia - Degenza | 410 - OSPEDALE SAN GIOVANNI BOSCO | CG
MON | MONITOR PARAMETRI VITALI | PHILIPS | SURESIGNS VS4 | US42732531 | 085767 |  | OSGB Immunologia Clinica DU - Day Hospital | 410 - OSPEDALE SAN GIOVANNI BOSCO | CG
MON | MONITOR PARAMETRI VITALI | PHILIPS | SURESIGNS VS4 | US42732530 | 085766 |  | OAS - Mal. Infettive Poliambul. Centralizzato | 300 - OSP. AMEDEO DI SAVOIA E BIRAGO DI VISCHE | CG
MON | MONITOR PARAMETRI VITALI | PHILIPS (EX HP-AGILENT) | INTELLIVUE MP2 | DE73601856 | 008361 |  | OSGB DH Multidisc. medico-chirurgico | 410 - OSPEDALE SAN GIOVANNI BOSCO | CG
MON | MONITOR PARAMETRI VITALI | PHILIPS (EX HP-AGILENT) | INTELLIVUE MP2 | DE73601854 | 008362 |  | OSGB DH Multidisc. medico-chirurgico | 410 - OSPEDALE SAN GIOVANNI BOSCO | CG
MON | MONITOR PARAMETRI VITALI | PHILIPS (EX HP-AGILENT) | INTELLIVUE MP20 | DE50403426 | 008538 |  | OSGB Cardiologia - Terapia Intensiva Cardiologica | 410 - OSPEDALE SAN GIOVANNI BOSCO | CG
MON | MONITOR PARAMETRI VITALI | PHILIPS (EX HP-AGILENT) | INTELLIVUE MP40 | DE44004662 | 008534 |  | OSGB Cardiologia - Terapia Intensiva Cardiologica | 410 - OSPEDALE SAN GIOVANNI BOSCO | CG
MON | MONITOR PARAMETRI VITALI | PHILIPS (EX HP-AGILENT) | M 1205 A VIRIDIA 24 C | 3907A49500 | 025340 | X04489 | OMV Ortopedia e Traum. - Sale Operatorie | 302 - OSPEDALE MARIA VITTORIA | CG
MON | MONITOR PARAMETRI VITALI | PHILIPS (EX HP-AGILENT) | SURESIGNS VS2 | US93801357 | 111721 |  | OSGB Cardiologia - Degenza | 410 - OSPEDALE SAN GIOVANNI BOSCO | CG
MON | MONITOR PARAMETRI VITALI | PHILIPS (EX HP-AGILENT) | SURESIGNS VS2 | US93801362 | 111726 |  | OSGB Chirurgia Generale B d'Urgenza - Degenza | 410 - OSPEDALE SAN GIOVANNI BOSCO | CG
MON | MONITOR PARAMETRI VITALI | PHILIPS (EX HP-AGILENT) | SURESIGNS VS2 | US93801359 | 111723 |  | OSGB Chirurgia Generale B d'Urgenza - Degenza | 410 - OSPEDALE SAN GIOVANNI BOSCO | CG
MON | MONITOR PARAMETRI VITALI | PHILIPS (EX HP-AGILENT) | SURESIGNS VS2 | US93801361 | 111725 |  | OSGB Chirurgia Vascolare - Degenza | 410 - OSPEDALE SAN GIOVANNI BOSCO | CG
MON | MONITOR PARAMETRI VITALI | PHILIPS (EX HP-AGILENT) | SURESIGNS VS2 | US42740976 ex US93801364 | 111728 |  | OSGB Medicina d'Urgenza - Degenza | 410 - OSPEDALE SAN GIOVANNI BOSCO | CG
MON | MONITOR PARAMETRI VITALI | PHILIPS (EX HP-AGILENT) | SURESIGNS VS2 | US93801356 | 111720 |  | OSGB Medicina Interna A - Degenza | 410 - OSPEDALE SAN GIOVANNI BOSCO | CG
MON | MONITOR PARAMETRI VITALI | PHILIPS (EX HP-AGILENT) | SURESIGNS VS2 | US93801360 | 111724 |  | OSGB Medicina Interna B - Degenza | 410 - OSPEDALE SAN GIOVANNI BOSCO | CG
MON | MONITOR PARAMETRI VITALI | PHILIPS (EX HP-AGILENT) | SURESIGNS VS2 | US93801358 | 111722 |  | OSGB Medicina Interna B - Degenza | 410 - OSPEDALE SAN GIOVANNI BOSCO | CG
MON | MONITOR PARAMETRI VITALI | PHILIPS (EX HP-AGILENT) | SURESIGNS VS2 | US93801363 | 111727 |  | OSGB Nefrologia e Dialisi - Degenza Reparto Nefrol | 410 - OSPEDALE SAN GIOVANNI BOSCO | CG
MON | MONITOR PARAMETRI VITALI | PHILIPS (EX HP-AGILENT) | SURESIGNS VS2 | US93801365 | 111729 |  | OSGB Ortopedia e Traumatologia - Degenza | 410 - OSPEDALE SAN GIOVANNI BOSCO | CG
MON | MONITOR PARAMETRI VITALI | PHILIPS (EX HP-AGILENT) | SURESIGNS VS2 | US02003555 | 076753 |  | Ing. Clinica Area Est | 410 - OSPEDALE SAN GIOVANNI BOSCO | CG
MON | MONITOR PARAMETRI VITALI | PHILIPS (EX HP-AGILENT) | SURESIGNS VS2 | US02003558 | 076755 |  | OSGB Cardiologia - Ambulatorio | 410 - OSPEDALE SAN GIOVANNI BOSCO | CG
MON | MONITOR PARAMETRI VITALI | PHILIPS (EX HP-AGILENT) | SURESIGNS VS2 | US02003553 | 076759 |  | OSGB Cardiologia - Degenza | 410 - OSPEDALE SAN GIOVANNI BOSCO | CG
MON | MONITOR PARAMETRI VITALI | PHILIPS (EX HP-AGILENT) | SURESIGNS VS2 | US02003560 | 076756 |  | OSGB Geriatria - Degenza | 410 - OSPEDALE SAN GIOVANNI BOSCO | CG
MON | MONITOR PARAMETRI VITALI | PHILIPS (EX HP-AGILENT) | SURESIGNS VS2 | US02003561 | 076757 |  | OSGB Geriatria - Degenza | 410 - OSPEDALE SAN GIOVANNI BOSCO | CG
MON | MONITOR PARAMETRI VITALI | PHILIPS (EX HP-AGILENT) | SURESIGNS VS2 | US02003562 | 076758 |  | OSGB Geriatria - Degenza | 410 - OSPEDALE SAN GIOVANNI BOSCO | CG
MON | MONITOR PARAMETRI VITALI | PHILIPS (EX HP-AGILENT) | SURESIGNS VS2 | US02003557 | 076754 |  | OSGB Medicina Interna A - Degenza | 410 - OSPEDALE SAN GIOVANNI BOSCO | CG
MON | MONITOR PARAMETRI VITALI | PHILIPS (EX HP-AGILENT) | SURESIGNS VS2 | US02003554 | 076752 |  | OSGB Medicina Interna B - Degenza | 410 - OSPEDALE SAN GIOVANNI BOSCO | CG
MON | MONITOR PARAMETRI VITALI | PHILIPS (EX HP-AGILENT) | SURESIGNS VS2 | US02003556 | 076760 |  | OSGB Nefrologia e Dialisi - Emodialisi | 410 - OSPEDALE SAN GIOVANNI BOSCO | CG
MON | MONITOR PARAMETRI VITALI | PHILIPS (EX HP-AGILENT) | SURESIGNS VS2 | US02003559 | 076761 |  | OSGB Nefrologia e Dialisi - Emodialisi | 410 - OSPEDALE SAN GIOVANNI BOSCO | CG
MON | MONITOR PARAMETRI VITALI | PHILIPS (EX HP-AGILENT) | SURESIGNS VS2 | US02003644 | 076789 |  | OSGB Chirurgia Vascolare - Degenza | 410 - OSPEDALE SAN GIOVANNI BOSCO | CG
MON | MONITOR PARAMETRI VITALI | PHILIPS (EX HP-AGILENT) | SURESIGNS VS2 | US02003648 | 076785 |  | OSGB Immunologia Clinica DU - Day Hospital | 410 - OSPEDALE SAN GIOVANNI BOSCO | CG
MON | MONITOR PARAMETRI VITALI | PHILIPS (EX HP-AGILENT) | SURESIGNS VS2 | US02003650 | 076791 |  | OSGB Medicina Interna A - Degenza | 410 - OSPEDALE SAN GIOVANNI BOSCO | CG
MON | MONITOR PARAMETRI VITALI | PHILIPS (EX HP-AGILENT) | SURESIGNS VS2 | US02003646 | 076783 |  | OSGB Nefrologia e Dialisi - Degenza Reparto Nefrol | 410 - OSPEDALE SAN GIOVANNI BOSCO | CG
MON | MONITOR PARAMETRI VITALI | PHILIPS (EX HP-AGILENT) | SURESIGNS VS2 | US02003649 | 076784 |  | OSGB Nefrologia e Dialisi - Degenza Reparto Nefrol | 410 - OSPEDALE SAN GIOVANNI BOSCO | CG
MON | MONITOR PARAMETRI VITALI | PHILIPS (EX HP-AGILENT) | SURESIGNS VS2 | US02003643 | 076787 |  | OSGB Neurologia - Degenza | 410 - OSPEDALE SAN GIOVANNI BOSCO | CG
MON | MONITOR PARAMETRI VITALI | PHILIPS (EX HP-AGILENT) | SURESIGNS VS2 | US02003645 | 076788 |  | OSGB Neurologia - Degenza | 410 - OSPEDALE SAN GIOVANNI BOSCO | CG
MON | MONITOR PARAMETRI VITALI | PHILIPS (EX HP-AGILENT) | SURESIGNS VS2 | US02003647 | 076782 |  | OSGB Oncologia - Day Hospital Oncologico | 410 - OSPEDALE SAN GIOVANNI BOSCO | CG
MON | MONITOR PARAMETRI VITALI | PHILIPS (EX HP-AGILENT) | SURESIGNS VS2 | US02003651 | 076786 |  | OSGB Ortopedia e Traumatologia - Degenza | 410 - OSPEDALE SAN GIOVANNI BOSCO | CG
MON | MONITOR PARAMETRI VITALI | PHILIPS (EX HP-AGILENT) | SURESIGNS VS2 | US02003652 | 076790 |  | OSGB Urologia - Degenza | 410 - OSPEDALE SAN GIOVANNI BOSCO | CG
MON | MONITOR PARAMETRI VITALI | PHILIPS (EX HP-AGILENT) | SURESIGNS VS2 | US02005095 | 077077 |  | OSGB Nefrologia e Dialisi - Emodialisi | 410 - OSPEDALE SAN GIOVANNI BOSCO | CG
MON | MONITOR PARAMETRI VITALI | PHILIPS (EX HP-AGILENT) | SURESIGNS VS2 | US02005092 | 077078 |  | OSGB Nefrologia e Dialisi - Emodialisi | 410 - OSPEDALE SAN GIOVANNI BOSCO | CG
MON | MONITOR PARAMETRI VITALI | PHILIPS (EX HP-AGILENT) | SURESIGNS VS2 | US02005094 | 077079 |  | OSGB Nefrologia e Dialisi - Emodialisi | 410 - OSPEDALE SAN GIOVANNI BOSCO | CG
MON | MONITOR PARAMETRI VITALI | PHILIPS (EX HP-AGILENT) | SURESIGNS VS2 | US02005090 | 077080 |  | OSGB Nefrologia e Dialisi - Emodialisi | 410 - OSPEDALE SAN GIOVANNI BOSCO | CG
MON | MONITOR PARAMETRI VITALI | PHILIPS (EX HP-AGILENT) | SURESIGNS VS2 | US02005093 | 077081 |  | OSGB Otorinolaringoiatria - Ambulatorio | 410 - OSPEDALE SAN GIOVANNI BOSCO | CG
MON | MONITOR PARAMETRI VITALI | PHILIPS (EX HP-AGILENT) | SURESIGNS VS2 | US02005091 | 077082 |  | SPDC Psichiatria - Degenza | 410 - OSPEDALE SAN GIOVANNI BOSCO | CG
MOA | MONITOR PER APNEA | RESPIRONICS INC. | SMARTMONITOR 2 PS | 10001048 | 070170 | X09961 | Ing. Clinica Ovest - Magazzino BIO | 341 - MEDAIL 16 | SPB
MEC | MONITOR PRESSORIO PER SINDROME COMPARTIMENTALE | STRYKER | 295-1 PRESSURE MONITOR | 1110810873 | 076892 |  | OSGB Dip. Chir. - Blocco Operatorio 1° piano | 410 - OSPEDALE SAN GIOVANNI BOSCO | CG
MAU | MONITOR RILASSAMENTO MUSCOLARE | ORGANON TEKNIKA | TOF WATCH | 18-1999012 | 008911 |  | OSGB Anestesia e Rianim. 1 - Sale Op. 4° p | 410 - OSPEDALE SAN GIOVANNI BOSCO | CG
MAU | MONITOR RILASSAMENTO MUSCOLARE | ORGANON TEKNIKA | TOF WATCH | 07-2004071 | 008912 |  | OSGB Anestesia e Rianim. 1 - Sale Op. 4° p | 410 - OSPEDALE SAN GIOVANNI BOSCO | CG
MAU | MONITOR RILASSAMENTO MUSCOLARE | ORGANON TEKNIKA | TOF WATCH | 07-2004070 | 008522 |  | OSGB Anestesia e Rianim. 2 DEA - Terapia Intensiva | 410 - OSPEDALE SAN GIOVANNI BOSCO | CG
MAU | MONITOR RILASSAMENTO MUSCOLARE | ORGANON TEKNIKA | TOF WATCH | 07-2004069 | 008521 |  | OSGB Anestesia e Rianim. 2 DEA - Terapia Intensiva | 410 - OSPEDALE SAN GIOVANNI BOSCO | CG
MAU | MONITOR RILASSAMENTO MUSCOLARE | ORGANON TEKNIKA | TOF WATCH SX | 03-2015013 | 085072 | X14076 | OMV Anestesia e Rianimazione - Degenza | 302 - OSPEDALE MARIA VITTORIA | CG
MAU | MONITOR RILASSAMENTO MUSCOLARE | ORGANON TEKNIKA | TOF WATCH SX | 19-2014023 | 085995 | X14230 | OMV Anestesia e Rianimazione - Degenza | 302 - OSPEDALE MARIA VITTORIA | CG
OOR | MONITOR SPO2 (SATURIMETRO, PULSOSSIMETRO) | BCI INTERNATIONAL | SL 003 | AC08040180 |  | X07861 | AST Circ. 4 Assistenza Protesica | TERRITORIO CIRCOSCRIZIONE 4 | CG
OOR | MONITOR SPO2 (SATURIMETRO, PULSOSSIMETRO) | COMDEK INDUSTRIAL CORP | MD 630 P | 9875 | 002384 |  | SC Pres. Sanit. Lorusso Cutugno - Att. Ambulat. | C - CASA CIRCONDARIALE "LORUSSO e CUTUGNO" | CG
OOR | MONITOR SPO2 (SATURIMETRO, PULSOSSIMETRO) | DATEX - OHMEDA | TRUSAT | FCFO7130009SA | 007485 |  | OSGB Gastroenterologia - Ambulatorio | 410 - OSPEDALE SAN GIOVANNI BOSCO | CG
OOR | MONITOR SPO2 (SATURIMETRO, PULSOSSIMETRO) | DATEX - OHMEDA | TRUSAT | FCFO7130001SA | 007446 |  | OSGB Gastroenterologia - Ambulatorio | 410 - OSPEDALE SAN GIOVANNI BOSCO | CG
OOR | MONITOR SPO2 (SATURIMETRO, PULSOSSIMETRO) | DATEX - OHMEDA | TRUSAT | FCF0716000SA | 007453 |  | OSGB Gastroenterologia - Ambulatorio | 410 - OSPEDALE SAN GIOVANNI BOSCO | CG
OOR | MONITOR SPO2 (SATURIMETRO, PULSOSSIMETRO) | DATEX - OHMEDA | TRUSAT | FCF07360004SA | 110917 |  | AST Circ. 6 Assistenza Protesica - V. Montanaro 60 | 410 - OSPEDALE SAN GIOVANNI BOSCO | CG
OOR | MONITOR SPO2 (SATURIMETRO, PULSOSSIMETRO) | DATEX - OHMEDA | TRUSAT | FCF07160019SA | 110845 |  | AST Circ. 6 Assistenza Protesica - V. Montanaro 60 | 437 - MONTANARO 60 - POLIAMBULATORIO | CG
OOR | MONITOR SPO2 (SATURIMETRO, PULSOSSIMETRO) | DATEX - OHMEDA | TRUSAT | FCF08240004SA | 003601 |  | AST Circ. 6 Assistenza Protesica - V. Montanaro 60 | 437 - MONTANARO 60 - POLIAMBULATORIO | CG
OOR | MONITOR SPO2 (SATURIMETRO, PULSOSSIMETRO) | DATEX - OHMEDA | TRUSAT | FCF08450002SA | 003602 |  | AST Circ. 6 Assistenza Protesica - V. Montanaro 60 | 437 - MONTANARO 60 - POLIAMBULATORIO | CG
OOR | MONITOR SPO2 (SATURIMETRO, PULSOSSIMETRO) | DATEX - OHMEDA | TRUSAT | FCF09080075SA | 003944 |  | AST Circ. 7 Assistenza Protesica - Via Cavezzale 6 | 424 - CAVEZZALE 6 - POLIAMBULATORIO | CG
OOR | MONITOR SPO2 (SATURIMETRO, PULSOSSIMETRO) | DATEX - OHMEDA | TRUSAT | FCF09080067SA | 003945 |  | OSGB Pneumologia Ospedaliera - Ambulatorio | 410 - OSPEDALE SAN GIOVANNI BOSCO | CG
OOR | MONITOR SPO2 (SATURIMETRO, PULSOSSIMETRO) | DATEX - OHMEDA | TRUSAT | FCF09080071SA | 007804 |  | AST Circ. 6 Assistenza Protesica - V. Montanaro 60 | 437 - MONTANARO 60 - POLIAMBULATORIO | CG
OOR | MONITOR SPO2 (SATURIMETRO, PULSOSSIMETRO) | DATEX - OHMEDA | TRUSAT | FCF09080059SA | 007803 |  | AST Circ. 7 Assistenza Protesica - Via Cavezzale 6 | 424 - CAVEZZALE 6 - POLIAMBULATORIO | CG
OOR | MONITOR SPO2 (SATURIMETRO, PULSOSSIMETRO) | DATEX - OHMEDA | TRUSAT | FCF09080026SA | 111909 |  | AST Circ. 6 Assistenza Protesica - V. Montanaro 60 | 437 - MONTANARO 60 - POLIAMBULATORIO | CG
OOR | MONITOR SPO2 (SATURIMETRO, PULSOSSIMETRO) | DATEX - OHMEDA | TRUSAT | FCF09080069SA | 111910 |  | AST Circ. 6 Assistenza Protesica - V. Montanaro 60 | 437 - MONTANARO 60 - POLIAMBULATORIO | CG
OOR | MONITOR SPO2 (SATURIMETRO, PULSOSSIMETRO) | DATEX - OHMEDA | TRUSAT | FCF09080125SA | 111911 |  | Ing. Clinica Area Est | 410 - OSPEDALE SAN GIOVANNI BOSCO | CG
OOR | MONITOR SPO2 (SATURIMETRO, PULSOSSIMETRO) | DATEX - OHMEDA | TRUSAT | FCF10280011SA | 073907 |  | AST Circ. 6 Assistenza Protesica - V. Montanaro 60 | 437 - MONTANARO 60 - POLIAMBULATORIO | CG
OOR | MONITOR SPO2 (SATURIMETRO, PULSOSSIMETRO) | DATEX - OHMEDA | TRUSAT | FCF10290002SA | 073908 |  | Ing. Clinica Area Est | 410 - OSPEDALE SAN GIOVANNI BOSCO | CG
OOR | MONITOR SPO2 (SATURIMETRO, PULSOSSIMETRO) | DATEX - OHMEDA | TRUSAT | FCF10280010SA | 073906 |  | Ing. Clinica Area Est | 410 - OSPEDALE SAN GIOVANNI BOSCO | CG
OOR | MONITOR SPO2 (SATURIMETRO, PULSOSSIMETRO) | DATEX - OHMEDA | TRUSAT | FCF09080122SA | 077139 |  | AST Circ. 6 Assistenza Protesica - V. Montanaro 60 | 437 - MONTANARO 60 - POLIAMBULATORIO | CG
OOR | MONITOR SPO2 (SATURIMETRO, PULSOSSIMETRO) | DATEX - OHMEDA | TRUSAT | FCF09080099SA | 077138 |  | Ing. Clinica Area Est | 410 - OSPEDALE SAN GIOVANNI BOSCO | CG
OOR | MONITOR SPO2 (SATURIMETRO, PULSOSSIMETRO) | GE MEDICAL SYSTEMS | TRUSAT | FCC08080062SA |  | X07316 | Ing. Clinica Ovest - Magazzino BIO | 341 - MEDAIL 16 | SPB
OOR | MONITOR SPO2 (SATURIMETRO, PULSOSSIMETRO) | GE MEDICAL SYSTEMS | TRUSAT | FCC08490247SA |  | X08835 | AST Circ. 4 Assistenza Protesica | TERRITORIO CIRCOSCRIZIONE 4 | SPB
OOR | MONITOR SPO2 (SATURIMETRO, PULSOSSIMETRO) | GE MEDICAL SYSTEMS | TRUSAT | W09080012SA | 111347 | X09582 | AST Circ. 5 Assistenza Protesica | TERRITORIO CIRCOSCRIZIONE 5 | SPB
OOR | MONITOR SPO2 (SATURIMETRO, PULSOSSIMETRO) | GE MEDICAL SYSTEMS | TRUSAT | FCC08500077SA | 070160 | X09955 | AST Circ. 4 Assistenza Protesica | TERRITORIO CIRCOSCRIZIONE 4 | SPB
OOR | MONITOR SPO2 (SATURIMETRO, PULSOSSIMETRO) | GE MEDICAL SYSTEMS | TRUSAT | FCC08490246SA | 070240 | X10266 | AST Circ. 5 Assistenza Protesica | TERRITORIO CIRCOSCRIZIONE 5 | SPB
OOR | MONITOR SPO2 (SATURIMETRO, PULSOSSIMETRO) | GE MEDICAL SYSTEMS | TRUSAT | FCC09470132SA | 074147 | X10775 | AST Circ. 5 Assistenza Protesica | TERRITORIO CIRCOSCRIZIONE 5 | SPB
OOR | MONITOR SPO2 (SATURIMETRO, PULSOSSIMETRO) | GE MEDICAL SYSTEMS | TRUSAT | FCC09450005SA | 071773 | X10527 | Ing. Clinica Ovest - Magazzino BIO | 341 - MEDAIL 16 | SPB
OOR | MONITOR SPO2 (SATURIMETRO, PULSOSSIMETRO) | GE MEDICAL SYSTEMS | TRUSAT | 09080090SA | 074743 | X10844 | AST Circ. 4 Assistenza Protesica | TERRITORIO CIRCOSCRIZIONE 4 | SPB
OOR | MONITOR SPO2 (SATURIMETRO, PULSOSSIMETRO) | GE MEDICAL SYSTEMS | TRUSAT | FCC10340118SA | 077312 | X11040 | OMV Ortopedia e Traum. - Sale Operatorie | 302 - OSPEDALE MARIA VITTORIA | CG
OOR | MONITOR SPO2 (SATURIMETRO, PULSOSSIMETRO) | GE MEDICAL SYSTEMS | TRUSAT | FCC10340097SA | 077325 | X11053 | AST Circ. 5 Assistenza Protesica | TERRITORIO CIRCOSCRIZIONE 5 | SPB
OOR | MONITOR SPO2 (SATURIMETRO, PULSOSSIMETRO) | GE MEDICAL SYSTEMS | TRUSAT | FCC10340048SA | 077333 | X11061 | AST Circ. 5 Assistenza Protesica | TERRITORIO CIRCOSCRIZIONE 5 | SPB
OOR | MONITOR SPO2 (SATURIMETRO, PULSOSSIMETRO) | GETEMED GESELLSCHAFT FUR TECHNISCHE MEDIZIN MBH | VITAGUARD VG 310 | 801092748 | 070154 | X09732 | OMV ORL - Degenza | 302 - OSPEDALE MARIA VITTORIA | CG
OOR | MONITOR SPO2 (SATURIMETRO, PULSOSSIMETRO) | MASIMO CORPORATION | RAD-5 | 526426 | 110785 |  | RSA Carlo Alberto - C.so Casale 56 | 494 - CASALE 56 - RSA CARLO ALBERTO | CG
OOR | MONITOR SPO2 (SATURIMETRO, PULSOSSIMETRO) | MASIMO CORPORATION | RAD-5 | N66377 | 081453 |  | ADI circ. 4 - Pacchiotti | 313 - ASINARI DI BERNEZZO 98 - AMBULATORIO | SPB
OOR | MONITOR SPO2 (SATURIMETRO, PULSOSSIMETRO) | MASIMO CORPORATION | RAD-5 | N66323 | 081455 |  | ADI circ. 4 - Pacchiotti | 313 - ASINARI DI BERNEZZO 98 - AMBULATORIO | SPB
OOR | MONITOR SPO2 (SATURIMETRO, PULSOSSIMETRO) | MASIMO CORPORATION | RAD-5 | N65609 | 081456 |  | ADI circ. 4 - Pacchiotti | 313 - ASINARI DI BERNEZZO 98 - AMBULATORIO | SPB
OOR | MONITOR SPO2 (SATURIMETRO, PULSOSSIMETRO) | MASIMO CORPORATION | RAD-5 | N65647 | 081457 |  | ADI circ. 4 - Pacchiotti | 313 - ASINARI DI BERNEZZO 98 - AMBULATORIO | SPB
OOR | MONITOR SPO2 (SATURIMETRO, PULSOSSIMETRO) | MASIMO CORPORATION | RAD-5 | N66333 | 081458 |  | ADI circ. 4 - Pacchiotti | 313 - ASINARI DI BERNEZZO 98 - AMBULATORIO | SPB
OOR | MONITOR SPO2 (SATURIMETRO, PULSOSSIMETRO) | MASIMO CORPORATION | RAD-5 | N66314 | 081459 |  | ADI circ. 4 - Pacchiotti | 313 - ASINARI DI BERNEZZO 98 - AMBULATORIO | SPB
OOR | MONITOR SPO2 (SATURIMETRO, PULSOSSIMETRO) | MASIMO CORPORATION | RAD-5 | N65608 | 081460 |  | ADI circ. 4 - Pacchiotti | 313 - ASINARI DI BERNEZZO 98 - AMBULATORIO | SPB
OOR | MONITOR SPO2 (SATURIMETRO, PULSOSSIMETRO) | MASIMO CORPORATION | RAD-5 | N65525 | 081464 |  | Cure Palliative c/o OAS | 300 - OSP. AMEDEO DI SAVOIA E BIRAGO DI VISCHE | CG
OOR | MONITOR SPO2 (SATURIMETRO, PULSOSSIMETRO) | MASIMO CORPORATION | RAD-5 | N66313 | 081463 |  | OAS - Mal. Infettive Univ. - Ambulatorio | 300 - OSP. AMEDEO DI SAVOIA E BIRAGO DI VISCHE | CG
OOR | MONITOR SPO2 (SATURIMETRO, PULSOSSIMETRO) | MASIMO CORPORATION | RAD-5 | N66349 | 081465 |  | OMV Med. Fisica e Riabilitazione - Ambulatorio | 302 - OSPEDALE MARIA VITTORIA | CG
OOR | MONITOR SPO2 (SATURIMETRO, PULSOSSIMETRO) | MASIMO CORPORATION | RAD-5 | N65726 | 081466 |  | OMV Chirurgia Generale I e II - Day Hospital | 302 - OSPEDALE MARIA VITTORIA | CG
OOR | MONITOR SPO2 (SATURIMETRO, PULSOSSIMETRO) | MASIMO CORPORATION | RAD-5 | N66370 | 081461 |  | OMV Neurologia - Degenza | 302 - OSPEDALE MARIA VITTORIA | CG
OOR | MONITOR SPO2 (SATURIMETRO, PULSOSSIMETRO) | MASIMO CORPORATION | RAD-5 | N65606 | 081468 |  | OMV Neurologia - Degenza | 302 - OSPEDALE MARIA VITTORIA | CG
OOR | MONITOR SPO2 (SATURIMETRO, PULSOSSIMETRO) | MASIMO CORPORATION | RAD-5 | N65604 | 081469 |  | OMV Neurologia - Degenza | 302 - OSPEDALE MARIA VITTORIA | CG
OOR | MONITOR SPO2 (SATURIMETRO, PULSOSSIMETRO) | MASIMO CORPORATION | RAD-5 | N66376 | 081467 |  | Psichiatria 3 - Circ. 5 - DH Stradella 78 | 338 - STRADELLA 78 - COMUNITA' DSM | CG
OOR | MONITOR SPO2 (SATURIMETRO, PULSOSSIMETRO) | MASIMO CORPORATION | RAD-5 | N66302 | 081462 |  | SC Pres. Sanit. Lorusso Cutugno - Att. Ambulat. | C - CASA CIRCONDARIALE "LORUSSO e CUTUGNO" | CG
OOR | MONITOR SPO2 (SATURIMETRO, PULSOSSIMETRO) | MASIMO CORPORATION | RAD-5 | N66365 | 082629 |  | AST Circ. 6 Attività Ambulatoriale - Via Montanaro | 437 - MONTANARO 60 - POLIAMBULATORIO | CG
OOR | MONITOR SPO2 (SATURIMETRO, PULSOSSIMETRO) | MASIMO CORPORATION | RAD-5 | N66437 | 082626 |  | OSGB Cardiologia - Degenza | 410 - OSPEDALE SAN GIOVANNI BOSCO | CG
OOR | MONITOR SPO2 (SATURIMETRO, PULSOSSIMETRO) | MASIMO CORPORATION | RAD-5 | N65648 | 082625 |  | OSGB Chirurgia Generale B d'Urgenza - Degenza | 410 - OSPEDALE SAN GIOVANNI BOSCO | CG
OOR | MONITOR SPO2 (SATURIMETRO, PULSOSSIMETRO) | MASIMO CORPORATION | RAD-5 | N65491 | 082627 |  | OSGB Geriatria - Degenza | 410 - OSPEDALE SAN GIOVANNI BOSCO | CG
OOR | MONITOR SPO2 (SATURIMETRO, PULSOSSIMETRO) | MASIMO CORPORATION | RAD-5 | N74225 | 082655 |  | OSGB Medicina Interna A - Degenza | 410 - OSPEDALE SAN GIOVANNI BOSCO | CG
OOR | MONITOR SPO2 (SATURIMETRO, PULSOSSIMETRO) | MASIMO CORPORATION | RAD-5 | N74158 | 082654 |  | OSGB Nefrologia e Dialisi - Degenza Reparto Nefrol | 410 - OSPEDALE SAN GIOVANNI BOSCO | CG
OOR | MONITOR SPO2 (SATURIMETRO, PULSOSSIMETRO) | MASIMO CORPORATION | RAD-5 | N66337 | 082630 |  | OSGB Neurologia - Degenza | 410 - OSPEDALE SAN GIOVANNI BOSCO | CG
OOR | MONITOR SPO2 (SATURIMETRO, PULSOSSIMETRO) | MASIMO CORPORATION | RAD-5 | N65603 | 082628 |  | OSGB R.R.F. - Ambulatorio | 410 - OSPEDALE SAN GIOVANNI BOSCO | CG
OOR | MONITOR SPO2 (SATURIMETRO, PULSOSSIMETRO) | MASIMO CORPORATION | RAD-5 | N66404 | 082650 |  | RSA Carlo Alberto - C.so Casale 56 | 494 - CASALE 56 - RSA CARLO ALBERTO | CG
OOR | MONITOR SPO2 (SATURIMETRO, PULSOSSIMETRO) | MASIMO CORPORATION | RAD-5 | N66440 | 082651 |  | RSA Carlo Alberto - C.so Casale 56 | 494 - CASALE 56 - RSA CARLO ALBERTO | CG
OOR | MONITOR SPO2 (SATURIMETRO, PULSOSSIMETRO) | MASIMO CORPORATION | RAD-5 | N74166 | 082652 |  | RSA Carlo Alberto - C.so Casale 56 | 494 - CASALE 56 - RSA CARLO ALBERTO | CG
OOR | MONITOR SPO2 (SATURIMETRO, PULSOSSIMETRO) | MASIMO CORPORATION | RAD-5 | N74216 | 082653 |  | RSA Carlo Alberto - C.so Casale 56 | 494 - CASALE 56 - RSA CARLO ALBERTO | CG
OOR | MONITOR SPO2 (SATURIMETRO, PULSOSSIMETRO) | MASIMO CORPORATION | RAD-5 | N66371 | 082647 |  | RSA Via Botticelli 130 | 462 - BOTTICELLI 130 - RSA | CG
OOR | MONITOR SPO2 (SATURIMETRO, PULSOSSIMETRO) | MASIMO CORPORATION | RAD-5 | N66352 | 082648 |  | RSA Via Botticelli 130 | 462 - BOTTICELLI 130 - RSA | CG
OOR | MONITOR SPO2 (SATURIMETRO, PULSOSSIMETRO) | MASIMO CORPORATION | RAD-5 | N66407 | 082649 |  | RSA Via Botticelli 130 | 462 - BOTTICELLI 130 - RSA | CG
OOR | MONITOR SPO2 (SATURIMETRO, PULSOSSIMETRO) | MASIMO CORPORATION | RAD-5 | N75323 | 083133 |  | OMV Chirurgia Generale I - Degenza | 302 - OSPEDALE MARIA VITTORIA | CG
OOR | MONITOR SPO2 (SATURIMETRO, PULSOSSIMETRO) | MASIMO CORPORATION | RAD-5 | N89030 EX N77097 | 083134 | X14412 | OMV Chirurgia Generale I - Degenza | 302 - OSPEDALE MARIA VITTORIA | CG
OOR | MONITOR SPO2 (SATURIMETRO, PULSOSSIMETRO) | MASIMO CORPORATION | RAD-5 | N77892 | 083135 |  | OMV Urologia - Degenza | 302 - OSPEDALE MARIA VITTORIA | CG
OOR | MONITOR SPO2 (SATURIMETRO, PULSOSSIMETRO) | MASIMO CORPORATION | RAD-5 | N75395 | 082830 |  | Ing. Clinica EST - Beni nuovi da ridestinare | 410 - OSPEDALE SAN GIOVANNI BOSCO | CG
OOR | MONITOR SPO2 (SATURIMETRO, PULSOSSIMETRO) | MASIMO CORPORATION | RAD-5 | N80030 | 082834 |  | Ing. Clinica EST - Beni ritirati da ridestinare | 447 - DORA SAVONA 26 - DISPENSARIO IGIENE SOCIALE | CG
OOR | MONITOR SPO2 (SATURIMETRO, PULSOSSIMETRO) | MASIMO CORPORATION | RAD-5 | N80058 | 082831 |  | OSGB Pronto Soccorso | 410 - OSPEDALE SAN GIOVANNI BOSCO | CG
OOR | MONITOR SPO2 (SATURIMETRO, PULSOSSIMETRO) | MASIMO CORPORATION | RAD-5 | N79941 | 082832 |  | OSGB Urologia - Ambulatorio | 410 - OSPEDALE SAN GIOVANNI BOSCO | CG
OOR | MONITOR SPO2 (SATURIMETRO, PULSOSSIMETRO) | MASIMO CORPORATION | RAD-5 | N80028 | 082833 |  | OSGB Urologia - Ambulatorio | 410 - OSPEDALE SAN GIOVANNI BOSCO | CG
OOR | MONITOR SPO2 (SATURIMETRO, PULSOSSIMETRO) | MASIMO CORPORATION | RAD-5 | N75299 | 082835 |  | RSA Via Botticelli 130 | 462 - BOTTICELLI 130 - RSA | CG
OOR | MONITOR SPO2 (SATURIMETRO, PULSOSSIMETRO) | MASIMO CORPORATION | RAD-5 | M94330 | 085029 |  | AST Circ. 6 Assistenza Protesica - V. Montanaro 60 | 437 - MONTANARO 60 - POLIAMBULATORIO | CG
OOR | MONITOR SPO2 (SATURIMETRO, PULSOSSIMETRO) | MASIMO CORPORATION | RAD-5 | N96541 | 084557 |  | OSGB Anestesia e Rianim. 2 DEA - Terapia Intensiva | 410 - OSPEDALE SAN GIOVANNI BOSCO | CG
OOR | MONITOR SPO2 (SATURIMETRO, PULSOSSIMETRO) | MASIMO CORPORATION | RAD-5 | N92129 | 084553 |  | OSGB Geriatria - Degenza | 410 - OSPEDALE SAN GIOVANNI BOSCO | CG
OOR | MONITOR SPO2 (SATURIMETRO, PULSOSSIMETRO) | MASIMO CORPORATION | RAD-5 | N92122 | 084554 |  | OSGB Geriatria - Degenza | 410 - OSPEDALE SAN GIOVANNI BOSCO | CG
OOR | MONITOR SPO2 (SATURIMETRO, PULSOSSIMETRO) | MASIMO CORPORATION | RAD-5 | N96544 | 084555 |  | OSGB Radiologia | 410 - OSPEDALE SAN GIOVANNI BOSCO | CG
OOR | MONITOR SPO2 (SATURIMETRO, PULSOSSIMETRO) | MASIMO CORPORATION | RAD-5 | N92131 | 084556 |  | SPDC Psichiatria - Degenza | 410 - OSPEDALE SAN GIOVANNI BOSCO | CG
OOR | MONITOR SPO2 (SATURIMETRO, PULSOSSIMETRO) | MASIMO CORPORATION | RAD-5 | N93715 | 085056 |  | AST Circ. 4 Assistenza Protesica | TERRITORIO CIRCOSCRIZIONE 4 | CG
OOR | MONITOR SPO2 (SATURIMETRO, PULSOSSIMETRO) | MASIMO CORPORATION | RAD-5 | N92314 | 085047 |  | AST Circ. 4 Assistenza Protesica | TERRITORIO CIRCOSCRIZIONE 4 | CG
OOR | MONITOR SPO2 (SATURIMETRO, PULSOSSIMETRO) | MASIMO CORPORATION | RAD-5 | N93788 | 087114 |  | AST Circ. 6 Attività Ambulatoriale - Via Montanaro | 437 - MONTANARO 60 - POLIAMBULATORIO | CG
OOR | MONITOR SPO2 (SATURIMETRO, PULSOSSIMETRO) | MASIMO CORPORATION | RAD-5 | N93811 | 085453 |  | Ing. Clinica Area Est | 410 - OSPEDALE SAN GIOVANNI BOSCO | CG
OOR | MONITOR SPO2 (SATURIMETRO, PULSOSSIMETRO) | MASIMO CORPORATION | RAD-5 | N94301 | 086044 |  | Ing. Clinica Ovest - Magazzino BIO | 341 - MEDAIL 16 | SPB
OOR | MONITOR SPO2 (SATURIMETRO, PULSOSSIMETRO) | MASIMO CORPORATION | RAD-5 | N93857 | 085447 |  | OAS - Mal. Infettive I - Medicina dei Viaggi | 300 - OSP. AMEDEO DI SAVOIA E BIRAGO DI VISCHE | CG
OOR | MONITOR SPO2 (SATURIMETRO, PULSOSSIMETRO) | MASIMO CORPORATION | RAD-5 | N93769 | 085444 |  | OMV - Pediatria | 302 - OSPEDALE MARIA VITTORIA | CG
OOR | MONITOR SPO2 (SATURIMETRO, PULSOSSIMETRO) | MASIMO CORPORATION | RAD-5 | N94311 | 085445 |  | OMV - Pediatria | 302 - OSPEDALE MARIA VITTORIA | CG
OOR | MONITOR SPO2 (SATURIMETRO, PULSOSSIMETRO) | MASIMO CORPORATION | RAD-5 | N94305 | 085446 |  | OMV - Pediatria | 302 - OSPEDALE MARIA VITTORIA | CG
OOR | MONITOR SPO2 (SATURIMETRO, PULSOSSIMETRO) | MASIMO CORPORATION | RAD-5 | N94335 | 085450 |  | OSGB Cardiologia - Terapia Intensiva Cardiologica | 410 - OSPEDALE SAN GIOVANNI BOSCO | CG
OOR | MONITOR SPO2 (SATURIMETRO, PULSOSSIMETRO) | MASIMO CORPORATION | RAD-5 | N94322 | 085449 |  | OSGB Nefrologia e Dialisi - Emodialisi | 410 - OSPEDALE SAN GIOVANNI BOSCO | CG
OOR | MONITOR SPO2 (SATURIMETRO, PULSOSSIMETRO) | MASIMO CORPORATION | RAD-5 | N94573 | 085452 |  | OSGB Ortopedia e Traumatologia - Degenza | 410 - OSPEDALE SAN GIOVANNI BOSCO | CG
OOR | MONITOR SPO2 (SATURIMETRO, PULSOSSIMETRO) | MASIMO CORPORATION | RAD-5 | N94341 | 086035 |  | AST Circ. 5 Assistenza Protesica | TERRITORIO CIRCOSCRIZIONE 5 | CG
OOR | MONITOR SPO2 (SATURIMETRO, PULSOSSIMETRO) | MASIMO CORPORATION | RAD-5 | N94557 | 086040 |  | AST Circ. 4 Assistenza Protesica | TERRITORIO CIRCOSCRIZIONE 4 | CG
OOR | MONITOR SPO2 (SATURIMETRO, PULSOSSIMETRO) | MASIMO CORPORATION | RAD-5 | N94535 | 086056 |  | SC Pres. Sanit. Lorusso Cutugno - Att. Ambulat. | C - CASA CIRCONDARIALE "LORUSSO e CUTUGNO" | CG
OOR | MONITOR SPO2 (SATURIMETRO, PULSOSSIMETRO) | MASIMO CORPORATION | RAD-5 | N93745 | 086057 |  | SC Pres. Sanit. Lorusso Cutugno - Att. Ambulat. | C - CASA CIRCONDARIALE "LORUSSO e CUTUGNO" | CG
OOR | MONITOR SPO2 (SATURIMETRO, PULSOSSIMETRO) | MASIMO CORPORATION | RAD-5 | N93798 | 086058 |  | SC Pres. Sanit. Lorusso Cutugno - Att. Ambulat. | C - CASA CIRCONDARIALE "LORUSSO e CUTUGNO" | CG
OOR | MONITOR SPO2 (SATURIMETRO, PULSOSSIMETRO) | MASIMO CORPORATION | RAD-5 | N94475 | 086059 |  | SC Pres. Sanit. Lorusso Cutugno - Att. Ambulat. | C - CASA CIRCONDARIALE "LORUSSO e CUTUGNO" | CG
OOR | MONITOR SPO2 (SATURIMETRO, PULSOSSIMETRO) | MASIMO CORPORATION | RAD-5 | N93789 | 086060 |  | SC Pres. Sanit. Lorusso Cutugno - Att. Ambulat. | C - CASA CIRCONDARIALE "LORUSSO e CUTUGNO" | CG
OOR | MONITOR SPO2 (SATURIMETRO, PULSOSSIMETRO) | MASIMO CORPORATION | RAD-5 | N109322 | 087106 |  | ADI circ. 4 - Pacchiotti | 313 - ASINARI DI BERNEZZO 98 - AMBULATORIO | SPB
OOR | MONITOR SPO2 (SATURIMETRO, PULSOSSIMETRO) | MASIMO CORPORATION | RAD-57 | 784652 | 086076 |  | OMV DEU Pronto Soccorso Medico/Chirurgico | 302 - OSPEDALE MARIA VITTORIA | CG
OOR | MONITOR SPO2 (SATURIMETRO, PULSOSSIMETRO) | MASIMO CORPORATION | RAD-8 ORIZZONTALE | R37693 | 083086 | X13600 | OAS - Mal. Infettive I - Degenza | 300 - OSP. AMEDEO DI SAVOIA E BIRAGO DI VISCHE | CG
OOR | MONITOR SPO2 (SATURIMETRO, PULSOSSIMETRO) | MASIMO CORPORATION | RAD-8 ORIZZONTALE | M76164 | 083120 |  | AST Circ. 4 Assistenza Protesica | TERRITORIO CIRCOSCRIZIONE 4 | CG
OOR | MONITOR SPO2 (SATURIMETRO, PULSOSSIMETRO) | MASIMO CORPORATION | RAD-8 ORIZZONTALE | M74231 | 083119 |  | AST Circ. 6 Assistenza Protesica - V. Montanaro 60 | 437 - MONTANARO 60 - POLIAMBULATORIO | CG
OOR | MONITOR SPO2 (SATURIMETRO, PULSOSSIMETRO) | MASIMO CORPORATION | RAD-8 ORIZZONTALE | M75539 | 083136 | X13667 | AST Circ. 4 Assistenza Protesica | TERRITORIO CIRCOSCRIZIONE 4 | CG
OOR | MONITOR SPO2 (SATURIMETRO, PULSOSSIMETRO) | MASIMO CORPORATION | RAD-8 ORIZZONTALE | M76169 | 083155 |  | AST Circ. 6 Assistenza Protesica - V. Montanaro 60 | 437 - MONTANARO 60 - POLIAMBULATORIO | CG
OOR | MONITOR SPO2 (SATURIMETRO, PULSOSSIMETRO) | MASIMO CORPORATION | RAD-8 ORIZZONTALE | M75925 | 083168 |  | AST Circ. 4 Assistenza Protesica | TERRITORIO CIRCOSCRIZIONE 4 | CG
OOR | MONITOR SPO2 (SATURIMETRO, PULSOSSIMETRO) | MASIMO CORPORATION | RAD-8 ORIZZONTALE | M75880 | 083167 |  | AST Circ. 5 Assistenza Protesica | TERRITORIO CIRCOSCRIZIONE 5 | CG
OOR | MONITOR SPO2 (SATURIMETRO, PULSOSSIMETRO) | MASIMO CORPORATION | RAD-8 ORIZZONTALE | M91004 | 083250 | X13893 | AST Circ. 6 Assistenza Protesica - V. Montanaro 60 | 437 - MONTANARO 60 - POLIAMBULATORIO | CG
OOR | MONITOR SPO2 (SATURIMETRO, PULSOSSIMETRO) | MASIMO CORPORATION | RAD-8 ORIZZONTALE | M89624 | 083251 | X13992 | AST Circ. 6 Assistenza Protesica - V. Montanaro 60 | 437 - MONTANARO 60 - POLIAMBULATORIO | CG
OOR | MONITOR SPO2 (SATURIMETRO, PULSOSSIMETRO) | MASIMO CORPORATION | RAD-8 ORIZZONTALE | M90880 | 085030 | X14012 | AST Circ. 7 Assistenza Protesica - Via Cavezzale 6 | 424 - CAVEZZALE 6 - POLIAMBULATORIO | CG
OOR | MONITOR SPO2 (SATURIMETRO, PULSOSSIMETRO) | MASIMO CORPORATION | RAD-8 ORIZZONTALE | M91044 | 085031 | X14013 | AST Circ. 7 Assistenza Protesica - Via Cavezzale 6 | 424 - CAVEZZALE 6 - POLIAMBULATORIO | CG
OOR | MONITOR SPO2 (SATURIMETRO, PULSOSSIMETRO) | MASIMO CORPORATION | RAD-8 ORIZZONTALE | M94545 | 085032 | X14014 | AST Circ. 7 Assistenza Protesica - Via Cavezzale 6 | 424 - CAVEZZALE 6 - POLIAMBULATORIO | CG
OOR | MONITOR SPO2 (SATURIMETRO, PULSOSSIMETRO) | MASIMO CORPORATION | RAD-8 ORIZZONTALE | M97979 | 085043 | X14026 | AST Circ. 5 Assistenza Protesica | TERRITORIO CIRCOSCRIZIONE 5 | CG
OOR | MONITOR SPO2 (SATURIMETRO, PULSOSSIMETRO) | MASIMO CORPORATION | RAD-8 ORIZZONTALE | M94734 | 085057 |  | Ing. Clinica Ovest - Magazzino BIO | 341 - MEDAIL 16 | SPB
OOR | MONITOR SPO2 (SATURIMETRO, PULSOSSIMETRO) | MASIMO CORPORATION | RAD-8 ORIZZONTALE | M106645 | 085997 | X14240 | OMV - Pediatria | 302 - OSPEDALE MARIA VITTORIA | CG
OOR | MONITOR SPO2 (SATURIMETRO, PULSOSSIMETRO) | MASIMO CORPORATION | RAD-8 ORIZZONTALE | M106887 | 085998 | X14241 | OMV - Pediatria | 302 - OSPEDALE MARIA VITTORIA | CG
OOR | MONITOR SPO2 (SATURIMETRO, PULSOSSIMETRO) | MASIMO CORPORATION | RAD-8 ORIZZONTALE | M106896 | 085999 | X14242 | OMV - Pediatria | 302 - OSPEDALE MARIA VITTORIA | CG
OOR | MONITOR SPO2 (SATURIMETRO, PULSOSSIMETRO) | MASIMO CORPORATION | RAD-8 ORIZZONTALE | M97974 | 086038 | X14072 | AST Circ. 5 Assistenza Protesica | TERRITORIO CIRCOSCRIZIONE 5 | CG
OOR | MONITOR SPO2 (SATURIMETRO, PULSOSSIMETRO) | MASIMO CORPORATION | RAD-8 ORIZZONTALE | M108785 | 087111 | X14290 | AST Circ. 4 Assistenza Protesica | TERRITORIO CIRCOSCRIZIONE 4 | CG
OOR | MONITOR SPO2 (SATURIMETRO, PULSOSSIMETRO) | MASIMO CORPORATION | RAD-8 ORIZZONTALE | M108782 |  | X14312 | AST Circ. 5 Assistenza Protesica | TERRITORIO CIRCOSCRIZIONE 5 | CG
OOR | MONITOR SPO2 (SATURIMETRO, PULSOSSIMETRO) | MASIMO CORPORATION | RAD-8 ORIZZONTALE | M108734 | 087128 |  | AST Circ. 6 Assistenza Protesica - V. Montanaro 60 | 437 - MONTANARO 60 - POLIAMBULATORIO | CG
OOR | MONITOR SPO2 (SATURIMETRO, PULSOSSIMETRO) | MASIMO CORPORATION | RAD-8 ORIZZONTALE | M108662 | 087160 |  | AST Circ. 7 Assistenza Protesica - Via Cavezzale 6 | 424 - CAVEZZALE 6 - POLIAMBULATORIO | CG
OOR | MONITOR SPO2 (SATURIMETRO, PULSOSSIMETRO) | MASIMO CORPORATION | RAD-87 | R37646 | 083089 | X13603 | OAS-BV - Dir. Sanitaria - Accettazione e Serv. Amb | 300 - OSP. AMEDEO DI SAVOIA E BIRAGO DI VISCHE | CG
OOR | MONITOR SPO2 (SATURIMETRO, PULSOSSIMETRO) | MASIMO CORPORATION | RADICAL 7 | 1000070349 | 086034 | X14243 | OMV - Pediatria | 302 - OSPEDALE MARIA VITTORIA | CG
OOR | MONITOR SPO2 (SATURIMETRO, PULSOSSIMETRO) | MASIMO CORPORATION | RADICAL 7 | 247086 |  | X14276 | AST Circ. 5 Poliambulatorio V. Ridotto | TERRITORIO CIRCOSCRIZIONE 5 | CG
OOR | MONITOR SPO2 (SATURIMETRO, PULSOSSIMETRO) | MEDLAB MEDIZINISCHE DIAGNOSEGERATE GMBH | NANOX ECO | 00933 |  | X02192 | AST Circ. 5 Assistenza Protesica | TERRITORIO CIRCOSCRIZIONE 5 | SPB
OOR | MONITOR SPO2 (SATURIMETRO, PULSOSSIMETRO) | MEDLAB MEDIZINISCHE DIAGNOSEGERATE GMBH | NANOX ECO | 00929 | 047213 | X02193 | OMV DEU Pronto Soccorso Medico/Chirurgico | 302 - OSPEDALE MARIA VITTORIA | CG
OOR | MONITOR SPO2 (SATURIMETRO, PULSOSSIMETRO) | MEDLAB MEDIZINISCHE DIAGNOSEGERATE GMBH | NANOX ECO | 00931 |  | X02191 | OMV Oncologia Medica - Day Hospital | 302 - OSPEDALE MARIA VITTORIA | CG
OOR | MONITOR SPO2 (SATURIMETRO, PULSOSSIMETRO) | MEDLAB MEDIZINISCHE DIAGNOSEGERATE GMBH | NANOX ECO | 1089 2006 |  | X01613 | OMV DEU Pronto Soccorso Medico/Chirurgico | 302 - OSPEDALE MARIA VITTORIA | CG
OOR | MONITOR SPO2 (SATURIMETRO, PULSOSSIMETRO) | MEDLAB MEDIZINISCHE DIAGNOSEGERATE GMBH | NANOX ECO | 0998 2006 |  | X01614 | OMV DEU Pronto Soccorso Medico/Chirurgico | 302 - OSPEDALE MARIA VITTORIA | CG
OOR | MONITOR SPO2 (SATURIMETRO, PULSOSSIMETRO) | MEDLAB MEDIZINISCHE DIAGNOSEGERATE GMBH | NANOX ECO | 1090 2006 | 037305 | X03382 | OAS - Mal. Infettive Univ. Infez. Sess. Trasmesse | 300 - OSP. AMEDEO DI SAVOIA E BIRAGO DI VISCHE | CG
OOR | MONITOR SPO2 (SATURIMETRO, PULSOSSIMETRO) | MEDLAB MEDIZINISCHE DIAGNOSEGERATE GMBH | NANOX ECO | 1101 |  | X05373 | AST Circ. 5 Poliambulatorio Toscana | 323 - TOSCANA 108 - POLIAMBULATORIO | SPB
OOR | MONITOR SPO2 (SATURIMETRO, PULSOSSIMETRO) | MEDLAB MEDIZINISCHE DIAGNOSEGERATE GMBH | NANOX ECO |  |  | X05245 | AST Circ. 4 Assistenza Protesica | TERRITORIO CIRCOSCRIZIONE 4 | SPB
OOR | MONITOR SPO2 (SATURIMETRO, PULSOSSIMETRO) | MEDLAB MEDIZINISCHE DIAGNOSEGERATE GMBH | NANOX ECO |  |  | X05936 | Ing. Clinica Ovest - Magazzino BIO | 341 - MEDAIL 16 | SPB
OOR | MONITOR SPO2 (SATURIMETRO, PULSOSSIMETRO) | MEDLAB MEDIZINISCHE DIAGNOSEGERATE GMBH | NANOX ECO |  |  | X05960 | AST Circ. 4 Assistenza Protesica | TERRITORIO CIRCOSCRIZIONE 4 | SPB
OOR | MONITOR SPO2 (SATURIMETRO, PULSOSSIMETRO) | MEDLAB MEDIZINISCHE DIAGNOSEGERATE GMBH | NANOX ECO |  |  | X06376 | Ing. Clinica Ovest - Magazzino BIO | 341 - MEDAIL 16 | SPB
OOR | MONITOR SPO2 (SATURIMETRO, PULSOSSIMETRO) | MEDLAB MEDIZINISCHE DIAGNOSEGERATE GMBH | NANOX ECO | 01326 | 026630 | X06527 | OMV Ortopedia e Traum. - Degenza | 302 - OSPEDALE MARIA VITTORIA | CG
OOR | MONITOR SPO2 (SATURIMETRO, PULSOSSIMETRO) | MEDLAB MEDIZINISCHE DIAGNOSEGERATE GMBH | NANOX ECO |  |  | X06973 | AST Circ. 4 Assistenza Protesica | TERRITORIO CIRCOSCRIZIONE 4 | SPB
OOR | MONITOR SPO2 (SATURIMETRO, PULSOSSIMETRO) | MEDLAB MEDIZINISCHE DIAGNOSEGERATE GMBH | NANOX ECO |  |  | X06980 | AST Circ. 5 Assistenza Protesica | TERRITORIO CIRCOSCRIZIONE 5 | SPB
OOR | MONITOR SPO2 (SATURIMETRO, PULSOSSIMETRO) | MEDLAB MEDIZINISCHE DIAGNOSEGERATE GMBH | NANOX ECO |  |  | X07604 | AST Circ. 4 Assistenza Protesica | TERRITORIO CIRCOSCRIZIONE 4 | SPB
OOR | MONITOR SPO2 (SATURIMETRO, PULSOSSIMETRO) | MEDLAB MEDIZINISCHE DIAGNOSEGERATE GMBH | NANOX ECO |  |  | X08734 | AST Circ. 4 Assistenza Protesica | TERRITORIO CIRCOSCRIZIONE 4 | SPB
OOR | MONITOR SPO2 (SATURIMETRO, PULSOSSIMETRO) | MEDLAB MEDIZINISCHE DIAGNOSEGERATE GMBH | NANOX ECO |  |  | X08737 | AST Circ. 5 Assistenza Protesica | TERRITORIO CIRCOSCRIZIONE 5 | SPB
OOR | MONITOR SPO2 (SATURIMETRO, PULSOSSIMETRO) | MEDLAB MEDIZINISCHE DIAGNOSEGERATE GMBH | NANOX ECO |  |  | X08834 | AST Circ. 5 Assistenza Protesica | TERRITORIO CIRCOSCRIZIONE 5 | SPB
OOR | MONITOR SPO2 (SATURIMETRO, PULSOSSIMETRO) | MEDLAB MEDIZINISCHE DIAGNOSEGERATE GMBH | NANOX ECO |  |  | X08732 | AST Circ. 5 Assistenza Protesica | TERRITORIO CIRCOSCRIZIONE 5 | SPB
OOR | MONITOR SPO2 (SATURIMETRO, PULSOSSIMETRO) | MEDLAB MEDIZINISCHE DIAGNOSEGERATE GMBH | NANOX ECO |  |  | X08986 | AST Circ. 5 Assistenza Protesica | TERRITORIO CIRCOSCRIZIONE 5 | SPB
OOR | MONITOR SPO2 (SATURIMETRO, PULSOSSIMETRO) | MEDLAB MEDIZINISCHE DIAGNOSEGERATE GMBH | NANOX ECO | 1109 | 077662 | X11230 | Ing. Clinica Ovest - Magazzino BIO | 341 - MEDAIL 16 | SPB
OOR | MONITOR SPO2 (SATURIMETRO, PULSOSSIMETRO) | MEDTRONIC | LIFESTAT 1600 | 00003619 | 008956 |  | OSGB Cardiologia - Degenza | 410 - OSPEDALE SAN GIOVANNI BOSCO | CG
OOR | MONITOR SPO2 (SATURIMETRO, PULSOSSIMETRO) | MINOLTA | PULSOX 1 | B30010665 | 077313 | X11041 | AST Circ. 4 Assistenza Protesica | TERRITORIO CIRCOSCRIZIONE 4 | SPB
OOR | MONITOR SPO2 (SATURIMETRO, PULSOSSIMETRO) | MINOLTA | PULSOX 2 |  |  | X12701 | AST Circ. 5 Assistenza Protesica | TERRITORIO CIRCOSCRIZIONE 5 | SPB
OOR | MONITOR SPO2 (SATURIMETRO, PULSOSSIMETRO) | MINOLTA | PULSOX 2 | B30010658 | 074724 | X10802 | AST Circ. 4 Assistenza Protesica | TERRITORIO CIRCOSCRIZIONE 4 | SPB
OOR | MONITOR SPO2 (SATURIMETRO, PULSOSSIMETRO) | MINOLTA | PULSOX 2 | 3001975 | 079946 | X12371 | AST Circ. 4 Assistenza Protesica | TERRITORIO CIRCOSCRIZIONE 4 | SPB
OOR | MONITOR SPO2 (SATURIMETRO, PULSOSSIMETRO) | MINOLTA | PULSOX 300I | B31031095 | 004178 | X08785 | OMV C/O OAS Pneumologia | 300 - OSP. AMEDEO DI SAVOIA E BIRAGO DI VISCHE | CG
OOR | MONITOR SPO2 (SATURIMETRO, PULSOSSIMETRO) | MINOLTA | PULSOX 300I | B31030987 | 004179 | X08786 | OMV C/O OAS Pneumologia | 300 - OSP. AMEDEO DI SAVOIA E BIRAGO DI VISCHE | CG
OOR | MONITOR SPO2 (SATURIMETRO, PULSOSSIMETRO) | MINOLTA | PULSOX 300I | B31033435 | 077159 |  | OSGB Pneumologia Ospedaliera - Ambulatorio | 410 - OSPEDALE SAN GIOVANNI BOSCO | CG
OOR | MONITOR SPO2 (SATURIMETRO, PULSOSSIMETRO) | MINOLTA | PULSOX 300I | B31033436 | 077160 |  | OSGB Pneumologia Ospedaliera - Ambulatorio | 410 - OSPEDALE SAN GIOVANNI BOSCO | CG
OOR | MONITOR SPO2 (SATURIMETRO, PULSOSSIMETRO) | NELLCOR - COVIDIEN | N 550 | P1031000231 |  | X00444 | SC Pres. Sanit. Lorusso Cutugno - Att. Ambulat. | 302 - OSPEDALE MARIA VITTORIA | CG
OOR | MONITOR SPO2 (SATURIMETRO, PULSOSSIMETRO) | NELLCOR - COVIDIEN | N 550 | P1011201083 |  | X08345 | AST Circ. 4 Assistenza Protesica | TERRITORIO CIRCOSCRIZIONE 4 | CG
OOR | MONITOR SPO2 (SATURIMETRO, PULSOSSIMETRO) | NELLCOR - COVIDIEN | N 550 | 1030500317 |  | X00247 | ADI circ. 4 - Pacchiotti | 313 - ASINARI DI BERNEZZO 98 - AMBULATORIO | SPB
OOR | MONITOR SPO2 (SATURIMETRO, PULSOSSIMETRO) | NELLCOR - COVIDIEN | N 550 | PA1031201392 | 036743 | X00583 | OMV C/O OAS Pneumologia | 300 - OSP. AMEDEO DI SAVOIA E BIRAGO DI VISCHE | CG
OOR | MONITOR SPO2 (SATURIMETRO, PULSOSSIMETRO) | NELLCOR - COVIDIEN | N 550 | PA1040201051 | 024995 | X00758 | OMV Medicina d'Urgenza - Degenza | 302 - OSPEDALE MARIA VITTORIA | CG
OOR | MONITOR SPO2 (SATURIMETRO, PULSOSSIMETRO) | NELLCOR - COVIDIEN | N 550 | PA1040300907 |  | X00813 | OMV C/O OAS Medicina II - Degenza | 300 - OSP. AMEDEO DI SAVOIA E BIRAGO DI VISCHE | CG
OOR | MONITOR SPO2 (SATURIMETRO, PULSOSSIMETRO) | NELLCOR - COVIDIEN | N 550 | PA1040301126 |  | X00858 | AST Circ. 5 Assistenza Protesica | TERRITORIO CIRCOSCRIZIONE 5 | CG
OOR | MONITOR SPO2 (SATURIMETRO, PULSOSSIMETRO) | NELLCOR - COVIDIEN | N 550 | PA1040301369 | 030725 | X06810 | OMV C/O OAS Geriatria - Degenza | 300 - OSP. AMEDEO DI SAVOIA E BIRAGO DI VISCHE | CG
OOR | MONITOR SPO2 (SATURIMETRO, PULSOSSIMETRO) | NELLCOR - COVIDIEN | N 550 B | 0181 0505 0216 | 027384 | X01330 | OMV - Neonatologia | 302 - OSPEDALE MARIA VITTORIA | CG
OOR | MONITOR SPO2 (SATURIMETRO, PULSOSSIMETRO) | NELLCOR - COVIDIEN | N 560 OXIMAX | 018105100261 |  | X13540 | AST Circ. 4 Assistenza Protesica | TERRITORIO CIRCOSCRIZIONE 4 | CG
OOR | MONITOR SPO2 (SATURIMETRO, PULSOSSIMETRO) | NELLCOR - COVIDIEN | N 560 OXIMAX | 0111 0605 0116 | 027381 | X03379 | OMV - Neonatologia | 302 - OSPEDALE MARIA VITTORIA | CG
OOR | MONITOR SPO2 (SATURIMETRO, PULSOSSIMETRO) | NELLCOR - COVIDIEN | N 560 OXIMAX | 0111 0605 0117 | 027536 | X03380 | OMV - Neonatologia | 302 - OSPEDALE MARIA VITTORIA | CG
OOR | MONITOR SPO2 (SATURIMETRO, PULSOSSIMETRO) | NELLCOR - COVIDIEN | N 560 OXIMAX | 0111 0605 0122 | 027368 | X03381 | OMV - Neonatologia | 302 - OSPEDALE MARIA VITTORIA | CG
OOR | MONITOR SPO2 (SATURIMETRO, PULSOSSIMETRO) | NELLCOR - COVIDIEN | N 560 OXIMAX | 0111 0604 0572 |  | X03368 | OMV Ortopedia e Traum. - Degenza | 302 - OSPEDALE MARIA VITTORIA | CG
OOR | MONITOR SPO2 (SATURIMETRO, PULSOSSIMETRO) | NELLCOR - COVIDIEN | N 560 OXIMAX | 0111 0604 0517 | 026629 | X03367 | OMV Ortopedia e Traum. - Degenza | 302 - OSPEDALE MARIA VITTORIA | CG
OOR | MONITOR SPO2 (SATURIMETRO, PULSOSSIMETRO) | NELLCOR - COVIDIEN | N 560 OXIMAX | 0111 0607 0042 | 019243 | X03383 | OMV Cardiologia - Ambulatorio | 302 - OSPEDALE MARIA VITTORIA | CG
OOR | MONITOR SPO2 (SATURIMETRO, PULSOSSIMETRO) | NELLCOR - COVIDIEN | N 560 OXIMAX | 0181 0512 0582 |  | X06106 | OMV - Neonatologia | 302 - OSPEDALE MARIA VITTORIA | CG
OOR | MONITOR SPO2 (SATURIMETRO, PULSOSSIMETRO) | NELLCOR - COVIDIEN | N 560 OXIMAX | 011107100027 |  | X07080 | OAS - Mal. Infettive Univ. - Degenza | 300 - OSP. AMEDEO DI SAVOIA E BIRAGO DI VISCHE | CG
OOR | MONITOR SPO2 (SATURIMETRO, PULSOSSIMETRO) | NELLCOR - COVIDIEN | N 560 OXIMAX | 011107110119 |  | X06902 | AST Circ. 4 Assistenza Protesica | TERRITORIO CIRCOSCRIZIONE 4 | CG
OOR | MONITOR SPO2 (SATURIMETRO, PULSOSSIMETRO) | NELLCOR - COVIDIEN | N 560 OXIMAX | 011108060302 |  | X07644 | AST Circ. 4 Assistenza Protesica | TERRITORIO CIRCOSCRIZIONE 4 | CG
OOR | MONITOR SPO2 (SATURIMETRO, PULSOSSIMETRO) | NELLCOR - COVIDIEN | N 560 OXIMAX | 011108070078 |  | X07786 | AST Circ. 5 Assistenza Protesica | TERRITORIO CIRCOSCRIZIONE 5 | CG
OOR | MONITOR SPO2 (SATURIMETRO, PULSOSSIMETRO) | NELLCOR - COVIDIEN | N 560 OXIMAX | 011108110978 |  | X08336 | OMV - Neonatologia | 302 - OSPEDALE MARIA VITTORIA | CG
OOR | MONITOR SPO2 (SATURIMETRO, PULSOSSIMETRO) | NELLCOR - COVIDIEN | N 560 OXIMAX | 01111010291 | 077415 | X11183 | OMV - Neonatologia | 302 - OSPEDALE MARIA VITTORIA | CG
OOR | MONITOR SPO2 (SATURIMETRO, PULSOSSIMETRO) | NELLCOR - COVIDIEN | N 560 OXIMAX | 01111010287 | 077416 | X11184 | OMV - Neonatologia | 302 - OSPEDALE MARIA VITTORIA | CG
OOR | MONITOR SPO2 (SATURIMETRO, PULSOSSIMETRO) | NELLCOR - COVIDIEN | N 560 OXIMAX | 01111010203 | 077417 | X11185 | OMV - Neonatologia | 302 - OSPEDALE MARIA VITTORIA | CG
OOR | MONITOR SPO2 (SATURIMETRO, PULSOSSIMETRO) | NELLCOR - COVIDIEN | N 560 OXIMAX | 011112050313 | 079939 | X12442 | AST Circ. 4 Assistenza Protesica | TERRITORIO CIRCOSCRIZIONE 4 | CG
OOR | MONITOR SPO2 (SATURIMETRO, PULSOSSIMETRO) | NELLCOR - COVIDIEN | N 600 X | G10808071 | 071469 | X10344 | OMV DEU Pronto Soccorso Medico/Chirurgico | 302 - OSPEDALE MARIA VITTORIA | CG
OOR | MONITOR SPO2 (SATURIMETRO, PULSOSSIMETRO) | NELLCOR - COVIDIEN | N 600 X | G11800529 | 077418 | X11186 | OMV - Neonatologia | 302 - OSPEDALE MARIA VITTORIA | CG
OOR | MONITOR SPO2 (SATURIMETRO, PULSOSSIMETRO) | NELLCOR - COVIDIEN | N 600 X | G11800525 | 077419 | X11187 | OMV - Neonatologia | 302 - OSPEDALE MARIA VITTORIA | CG
OOR | MONITOR SPO2 (SATURIMETRO, PULSOSSIMETRO) | NELLCOR - COVIDIEN | N 600 X | G11800523 | 077420 | X11188 | OMV - Neonatologia | 302 - OSPEDALE MARIA VITTORIA | CG
OOR | MONITOR SPO2 (SATURIMETRO, PULSOSSIMETRO) | NELLCOR - COVIDIEN | N 600 X | G11800533 | 077421 | X11189 | OMV - Neonatologia | 302 - OSPEDALE MARIA VITTORIA | CG
OOR | MONITOR SPO2 (SATURIMETRO, PULSOSSIMETRO) | NELLCOR - COVIDIEN | N 65 OXIMAX | G06816623 |  | X08344 | AST Circ. 4 Assistenza Protesica | TERRITORIO CIRCOSCRIZIONE 4 | CG
OOR | MONITOR SPO2 (SATURIMETRO, PULSOSSIMETRO) | NELLCOR - COVIDIEN | N 65 OXIMAX | G06816480 | 45147 |  | AST Circ. 7 Assistenza Protesica - Via Cavezzale 6 | 424 - CAVEZZALE 6 - POLIAMBULATORIO | CG
OOR | MONITOR SPO2 (SATURIMETRO, PULSOSSIMETRO) | NELLCOR - COVIDIEN | N 65 OXIMAX | G06816492 | 007031 |  | OSGB DH Multidisc. medico-chirurgico | 410 - OSPEDALE SAN GIOVANNI BOSCO | CG
OOR | MONITOR SPO2 (SATURIMETRO, PULSOSSIMETRO) | NELLCOR - COVIDIEN | N 65 OXIMAX | G06816437 | 007117 |  | OSGB Immunologia Clinica DU - Day Hospital | 410 - OSPEDALE SAN GIOVANNI BOSCO | CG
OOR | MONITOR SPO2 (SATURIMETRO, PULSOSSIMETRO) | NELLCOR - COVIDIEN | N 65 OXIMAX | G06816483 | 006955 |  | OSGB Oncologia - Day Hospital Oncologico | 410 - OSPEDALE SAN GIOVANNI BOSCO | CG
OOR | MONITOR SPO2 (SATURIMETRO, PULSOSSIMETRO) | NELLCOR - COVIDIEN | N 65 OXIMAX | G06816484 | 006899 |  | OSGB Ortopedia e Traumatologia - Degenza | 410 - OSPEDALE SAN GIOVANNI BOSCO | CG
OOR | MONITOR SPO2 (SATURIMETRO, PULSOSSIMETRO) | NELLCOR - COVIDIEN | N 65 OXIMAX | G06824416 | 45145 |  | AST Circ. 7 Assistenza Protesica - Via Cavezzale 6 | 424 - CAVEZZALE 6 - POLIAMBULATORIO | CG
OOR | MONITOR SPO2 (SATURIMETRO, PULSOSSIMETRO) | NELLCOR - COVIDIEN | N 65 OXIMAX | G06824437 | 006941 |  | OSGB Medicina d'Urgenza - Degenza | 410 - OSPEDALE SAN GIOVANNI BOSCO | CG
OOR | MONITOR SPO2 (SATURIMETRO, PULSOSSIMETRO) | NELLCOR - COVIDIEN | N 65 OXIMAX | G06824413 | 006926 |  | OSGB Medicina Interna A - Degenza | 410 - OSPEDALE SAN GIOVANNI BOSCO | CG
OOR | MONITOR SPO2 (SATURIMETRO, PULSOSSIMETRO) | NELLCOR - COVIDIEN | N 65 OXIMAX | G06824410 | 008758 |  | OSGB Nefrologia e Dialisi - Emodialisi | 410 - OSPEDALE SAN GIOVANNI BOSCO | CG
OOR | MONITOR SPO2 (SATURIMETRO, PULSOSSIMETRO) | NELLCOR - COVIDIEN | N 65 OXIMAX | G07803156 | 45378 |  | AST Circ. 7 Assistenza Protesica - Via Cavezzale 6 | 424 - CAVEZZALE 6 - POLIAMBULATORIO | CG
OOR | MONITOR SPO2 (SATURIMETRO, PULSOSSIMETRO) | NELLCOR - COVIDIEN | N 65 OXIMAX | G07822970 | 004564 |  | RSA Via Botticelli 130 | 462 - BOTTICELLI 130 - RSA | CG
OOR | MONITOR SPO2 (SATURIMETRO, PULSOSSIMETRO) | NELLCOR - COVIDIEN | N 65 OXIMAX | G07831652 | 047212 | X06795 | OMV DEU Pronto Soccorso Medico/Chirurgico | 302 - OSPEDALE MARIA VITTORIA | CG
OOR | MONITOR SPO2 (SATURIMETRO, PULSOSSIMETRO) | NELLCOR - COVIDIEN | N 65 OXIMAX | G07831201 | 47243 |  | AST Circ. 6 Assistenza Protesica - V. Montanaro 60 | 437 - MONTANARO 60 - POLIAMBULATORIO | CG
OOR | MONITOR SPO2 (SATURIMETRO, PULSOSSIMETRO) | NELLCOR - COVIDIEN | N 65 OXIMAX | G07831118 | 006927 |  | Ing. Clinica Area Est | 410 - OSPEDALE SAN GIOVANNI BOSCO | CG
OOR | MONITOR SPO2 (SATURIMETRO, PULSOSSIMETRO) | NELLCOR - COVIDIEN | N 65 OXIMAX | G07831069 | 006919 |  | Ing. Clinica EST - Beni ritirati da ridestinare | 410 - OSPEDALE SAN GIOVANNI BOSCO | CG
OOR | MONITOR SPO2 (SATURIMETRO, PULSOSSIMETRO) | NELLCOR - COVIDIEN | N 65 OXIMAX | G07831056 | 007122 |  | OSGB Immunologia Clinica DU - Day Hospital | 410 - OSPEDALE SAN GIOVANNI BOSCO | CG
OOR | MONITOR SPO2 (SATURIMETRO, PULSOSSIMETRO) | NELLCOR - COVIDIEN | N 65 OXIMAX | G07831043 | 004569 |  | RSA Via Botticelli 130 | 462 - BOTTICELLI 130 - RSA | CG
OOR | MONITOR SPO2 (SATURIMETRO, PULSOSSIMETRO) | NELLCOR - COVIDIEN | N 65 OXIMAX | G07839002 |  | X07078 | Geriatria Terr. Circ. 4 - 5 - R.S.A. Valgioie | 335 - VALGIOIE 39 - RSA CENTRO ALZHEIMER | CG
OOR | MONITOR SPO2 (SATURIMETRO, PULSOSSIMETRO) | NELLCOR - COVIDIEN | N 65 OXIMAX | G07843936 |  | X07135 | OMV DEU Pronto Soccorso Medico/Chirurgico | 302 - OSPEDALE MARIA VITTORIA | CG
OOR | MONITOR SPO2 (SATURIMETRO, PULSOSSIMETRO) | NELLCOR - COVIDIEN | N 65 OXIMAX | G07746811 |  | X07134 | OMV DEU Pronto Soccorso Medico/Chirurgico | 302 - OSPEDALE MARIA VITTORIA | CG
OOR | MONITOR SPO2 (SATURIMETRO, PULSOSSIMETRO) | NELLCOR - COVIDIEN | N 65 OXIMAX | G07843839 |  | X07133 | OAS - Mal. Infettive I - Degenza | 300 - OSP. AMEDEO DI SAVOIA E BIRAGO DI VISCHE | CG
OOR | MONITOR SPO2 (SATURIMETRO, PULSOSSIMETRO) | NELLCOR - COVIDIEN | N 65 OXIMAX | G08812482 | 002794 | X07020 | OAS - Mal. Infettive Poliambul. Centralizzato | 300 - OSP. AMEDEO DI SAVOIA E BIRAGO DI VISCHE | CG
OOR | MONITOR SPO2 (SATURIMETRO, PULSOSSIMETRO) | NELLCOR - COVIDIEN | N 65 OXIMAX | G08812416 | 029559 | X07607 | OMV Medicina Fisica e Riabilitazione | 302 - OSPEDALE MARIA VITTORIA | CG
OOR | MONITOR SPO2 (SATURIMETRO, PULSOSSIMETRO) | NELLCOR - COVIDIEN | N 65 OXIMAX | G08817405 | 48311 |  | OMV Anestesia e Rianimazione - Degenza | 302 - OSPEDALE MARIA VITTORIA | CG
OOR | MONITOR SPO2 (SATURIMETRO, PULSOSSIMETRO) | NELLCOR - COVIDIEN | N 65 OXIMAX | G08817241 | 002995 |  | OSGB Anestesia e Rianim. 2 DEA - Terapia Intensiva | 410 - OSPEDALE SAN GIOVANNI BOSCO | CG
OOR | MONITOR SPO2 (SATURIMETRO, PULSOSSIMETRO) | NELLCOR - COVIDIEN | N 65 OXIMAX | G08817412 | 002994 |  | OSGB Chirurgia Generale B d'Urgenza - Ambulatorio | 410 - OSPEDALE SAN GIOVANNI BOSCO | CG
OOR | MONITOR SPO2 (SATURIMETRO, PULSOSSIMETRO) | NELLCOR - COVIDIEN | N 65 OXIMAX | G08817360 | 002996 |  | OSGB Urologia - Degenza | 410 - OSPEDALE SAN GIOVANNI BOSCO | CG
OOR | MONITOR SPO2 (SATURIMETRO, PULSOSSIMETRO) | NELLCOR - COVIDIEN | N 65 OXIMAX | G08823282 |  | X07743 | Psichiatria 3 - Circ. 5 - CPT Stradella 203 | 311 - STRADELLA 203 - AMBULATORIO DSM NPI | CG
OOR | MONITOR SPO2 (SATURIMETRO, PULSOSSIMETRO) | NELLCOR - COVIDIEN | N 65 OXIMAX | G08822737 |  | X07747 | Psichiatria 3 - Circ. 5 - CPT Stradella 203 | 311 - STRADELLA 203 - AMBULATORIO DSM NPI | CG
OOR | MONITOR SPO2 (SATURIMETRO, PULSOSSIMETRO) | NELLCOR - COVIDIEN | N 65 OXIMAX | G08828373 2008 |  | X07877 | OMV - Ostetricia e Ginecologia - Degenza | 302 - OSPEDALE MARIA VITTORIA | CG
OOR | MONITOR SPO2 (SATURIMETRO, PULSOSSIMETRO) | NELLCOR - COVIDIEN | N 65 OXIMAX | G08828306 | 002828 | X07852 | OMV Chir. Laparoscopica - Ambulatorio | 302 - OSPEDALE MARIA VITTORIA | CG
OOR | MONITOR SPO2 (SATURIMETRO, PULSOSSIMETRO) | NELLCOR - COVIDIEN | N 65 OXIMAX | G08831537 | 003843 |  | AST Circ. 6 Assistenza Protesica - V. Montanaro 60 | 437 - MONTANARO 60 - POLIAMBULATORIO | CG
OOR | MONITOR SPO2 (SATURIMETRO, PULSOSSIMETRO) | NELLCOR - COVIDIEN | N 65 OXIMAX | G08831585 | 003845 |  | AST Circ. 7 Assistenza Protesica - Via Cavezzale 6 | 424 - CAVEZZALE 6 - POLIAMBULATORIO | CG
OOR | MONITOR SPO2 (SATURIMETRO, PULSOSSIMETRO) | NELLCOR - COVIDIEN | N 65 OXIMAX | G08831573 | 003844 |  | OMV Chirurgia plastica e della mano - Degenza | 302 - OSPEDALE MARIA VITTORIA | CG
OOR | MONITOR SPO2 (SATURIMETRO, PULSOSSIMETRO) | NELLCOR - COVIDIEN | N 65 OXIMAX | G08831615 | 003846 |  | OSGB Medicina Interna B - Degenza | 410 - OSPEDALE SAN GIOVANNI BOSCO | CG
OOR | MONITOR SPO2 (SATURIMETRO, PULSOSSIMETRO) | NELLCOR - COVIDIEN | N 65 OXIMAX | G08830525 | 005135 | X08016 | OMV C/O OAS Geriatria - Degenza | 300 - OSP. AMEDEO DI SAVOIA E BIRAGO DI VISCHE | CG
OOR | MONITOR SPO2 (SATURIMETRO, PULSOSSIMETRO) | NELLCOR - COVIDIEN | N 65 OXIMAX | G08830534 | 005136 | X08017 | OMV C/O OAS Geriatria - Degenza | 300 - OSP. AMEDEO DI SAVOIA E BIRAGO DI VISCHE | CG
OOR | MONITOR SPO2 (SATURIMETRO, PULSOSSIMETRO) | NELLCOR - COVIDIEN | N 65 OXIMAX | G08831457 |  | X08015 | OAS - Mal. Infettive Univ. - Degenza | 300 - OSP. AMEDEO DI SAVOIA E BIRAGO DI VISCHE | CG
OOR | MONITOR SPO2 (SATURIMETRO, PULSOSSIMETRO) | NELLCOR - COVIDIEN | N 65 OXIMAX | G08834774 |  | X08183 | OMV Oncologia Medica - CAS c/o OMV | 302 - OSPEDALE MARIA VITTORIA | CG
OOR | MONITOR SPO2 (SATURIMETRO, PULSOSSIMETRO) | NELLCOR - COVIDIEN | N 65 OXIMAX | G08835029 | 005120 | X08234 | OMV C/O OAS Geriatria - Degenza | 300 - OSP. AMEDEO DI SAVOIA E BIRAGO DI VISCHE | CG
OOR | MONITOR SPO2 (SATURIMETRO, PULSOSSIMETRO) | NELLCOR - COVIDIEN | N 65 OXIMAX | G08836662 |  | X08235 | OMV C/O OAS Geriatria - Degenza | 300 - OSP. AMEDEO DI SAVOIA E BIRAGO DI VISCHE | CG
OOR | MONITOR SPO2 (SATURIMETRO, PULSOSSIMETRO) | NELLCOR - COVIDIEN | N 65 OXIMAX | G08837178 | 005173 | X08267 | OMV Anestesia e Rianim. - Sale Operatorie | 302 - OSPEDALE MARIA VITTORIA | CG
OOR | MONITOR SPO2 (SATURIMETRO, PULSOSSIMETRO) | NELLCOR - COVIDIEN | N 65 OXIMAX | G08837139 | 005178 | X08272 | OMV C/O OAS Medicina II - Day Hospital | 302 - OSPEDALE MARIA VITTORIA | CG
OOR | MONITOR SPO2 (SATURIMETRO, PULSOSSIMETRO) | NELLCOR - COVIDIEN | N 65 OXIMAX | G08837150 | 005175 | X08269 | OMV Medicina d'Urgenza - Degenza | 302 - OSPEDALE MARIA VITTORIA | CG
OOR | MONITOR SPO2 (SATURIMETRO, PULSOSSIMETRO) | NELLCOR - COVIDIEN | N 65 OXIMAX | G08837105 | 005176 | X08270 | OMV Medicina d'Urgenza - Degenza | 302 - OSPEDALE MARIA VITTORIA | CG
OOR | MONITOR SPO2 (SATURIMETRO, PULSOSSIMETRO) | NELLCOR - COVIDIEN | N 65 OXIMAX | G08837118 | 005177 | X08271 | OMV Medicina d'Urgenza - Degenza | 302 - OSPEDALE MARIA VITTORIA | CG
OOR | MONITOR SPO2 (SATURIMETRO, PULSOSSIMETRO) | NELLCOR - COVIDIEN | N 65 OXIMAX | G08837145 | 026603 | X08266 | OMV Ortopedia e Traum. - Degenza | 302 - OSPEDALE MARIA VITTORIA | CG
OOR | MONITOR SPO2 (SATURIMETRO, PULSOSSIMETRO) | NELLCOR - COVIDIEN | N 65 OXIMAX | G08837448 | 005179 | X08274 | OMV C/O OAS Medicina II - Degenza | 300 - OSP. AMEDEO DI SAVOIA E BIRAGO DI VISCHE | CG
OOR | MONITOR SPO2 (SATURIMETRO, PULSOSSIMETRO) | NELLCOR - COVIDIEN | N 65 OXIMAX | G08837477 | 005180 | X08275 | OMV C/O OAS Medicina II - Degenza | 300 - OSP. AMEDEO DI SAVOIA E BIRAGO DI VISCHE | CG
OOR | MONITOR SPO2 (SATURIMETRO, PULSOSSIMETRO) | NELLCOR - COVIDIEN | N 65 OXIMAX | G09800049 | 005181 | X08276 | OMV C/O OAS Medicina II - Degenza | 300 - OSP. AMEDEO DI SAVOIA E BIRAGO DI VISCHE | CG
OOR | MONITOR SPO2 (SATURIMETRO, PULSOSSIMETRO) | NELLCOR - COVIDIEN | N 65 OXIMAX | G09800615 | 003898 |  | AST Circ. 7 Assistenza Protesica - Via Cavezzale 6 | 424 - CAVEZZALE 6 - POLIAMBULATORIO | CG
OOR | MONITOR SPO2 (SATURIMETRO, PULSOSSIMETRO) | NELLCOR - COVIDIEN | N 65 OXIMAX | G09800546 | 003897 |  | RSA Via Botticelli 130 | 462 - BOTTICELLI 130 - RSA | CG
OOR | MONITOR SPO2 (SATURIMETRO, PULSOSSIMETRO) | NELLCOR - COVIDIEN | N 65 OXIMAX | G09802657 | 006430 | X08329 | AST Circ. 5 Poliambulatorio V. Ridotto | 327 - RIDOTTO 9 - POLIAMBULATORIO | CG
OOR | MONITOR SPO2 (SATURIMETRO, PULSOSSIMETRO) | NELLCOR - COVIDIEN | N 65 OXIMAX | G09802429 | 005209 | X08327 | OMV Endocrinologia - Day Hospital | 302 - OSPEDALE MARIA VITTORIA | CG
OOR | MONITOR SPO2 (SATURIMETRO, PULSOSSIMETRO) | NELLCOR - COVIDIEN | N 65 OXIMAX | G09802660 | 005210 | X08328 | OMV Endocrinologia - Day Hospital | 302 - OSPEDALE MARIA VITTORIA | CG
OOR | MONITOR SPO2 (SATURIMETRO, PULSOSSIMETRO) | NELLCOR - COVIDIEN | N 65 OXIMAX | G09802872 | 003946 |  | AST Circ. 7 Assistenza Protesica - Via Cavezzale 6 | 424 - CAVEZZALE 6 - POLIAMBULATORIO | CG
OOR | MONITOR SPO2 (SATURIMETRO, PULSOSSIMETRO) | NELLCOR - COVIDIEN | N 65 OXIMAX | G09802890 | 003947 |  | Ing. Clinica Ovest - Magazzino BIO | 341 - MEDAIL 16 | SPB
OOR | MONITOR SPO2 (SATURIMETRO, PULSOSSIMETRO) | NELLCOR - COVIDIEN | N 65 OXIMAX | G09802949 | 003948 |  | OSGB Nefrologia e Dialisi - Emodialisi | 410 - OSPEDALE SAN GIOVANNI BOSCO | CG
OOR | MONITOR SPO2 (SATURIMETRO, PULSOSSIMETRO) | NELLCOR - COVIDIEN | N 65 OXIMAX | G09806198 | 006464 | X08424 | OMV Neurologia - Degenza | 302 - OSPEDALE MARIA VITTORIA | CG
OOR | MONITOR SPO2 (SATURIMETRO, PULSOSSIMETRO) | NELLCOR - COVIDIEN | N 65 OXIMAX | G09806201 | 006465 | X08425 | OMV Neurologia - Degenza | 302 - OSPEDALE MARIA VITTORIA | CG
OOR | MONITOR SPO2 (SATURIMETRO, PULSOSSIMETRO) | NELLCOR - COVIDIEN | N 65 OXIMAX | G09810452 | 006520 | X08692 | OMV DEU Pronto Soccorso Medico/Chirurgico | 302 - OSPEDALE MARIA VITTORIA | CG
OOR | MONITOR SPO2 (SATURIMETRO, PULSOSSIMETRO) | NELLCOR - COVIDIEN | N 65 OXIMAX | G09828712 | 007894 |  | OSGB Geriatria - Degenza | 410 - OSPEDALE SAN GIOVANNI BOSCO | CG
OOR | MONITOR SPO2 (SATURIMETRO, PULSOSSIMETRO) | NELLCOR - COVIDIEN | N 65 OXIMAX | G09828730 | 007895 |  | OSGB Pronto Soccorso | 410 - OSPEDALE SAN GIOVANNI BOSCO | CG
OOR | MONITOR SPO2 (SATURIMETRO, PULSOSSIMETRO) | NELLCOR - COVIDIEN | N 65 OXIMAX | G09831693-2009 | 111003 | X09446 | OMV - Ostetricia e Ginecologia - Degenza | 302 - OSPEDALE MARIA VITTORIA | CG
OOR | MONITOR SPO2 (SATURIMETRO, PULSOSSIMETRO) | NELLCOR - COVIDIEN | N 65 OXIMAX | G09831646-2009 | 111004 | X09447 | OMV - Ostetricia e Ginecologia - Degenza | 302 - OSPEDALE MARIA VITTORIA | CG
OOR | MONITOR SPO2 (SATURIMETRO, PULSOSSIMETRO) | NELLCOR - COVIDIEN | N 65 OXIMAX | G09831763-2009 | 111008 | X09271 | OMV C/O OAS Medicina II - Degenza | 300 - OSP. AMEDEO DI SAVOIA E BIRAGO DI VISCHE | CG
OOR | MONITOR SPO2 (SATURIMETRO, PULSOSSIMETRO) | NELLCOR - COVIDIEN | N 65 OXIMAX | G09831796-2009 | 111009 | X09272 | OMV Ortopedia e Traum. - Amb. Sala Gessi | 302 - OSPEDALE MARIA VITTORIA | CG
OOR | MONITOR SPO2 (SATURIMETRO, PULSOSSIMETRO) | NELLCOR - COVIDIEN | N 65 OXIMAX | G09831669-2009 | 111005 | X09448 | OAS - Mal. Infettive Univ. - Degenza | 300 - OSP. AMEDEO DI SAVOIA E BIRAGO DI VISCHE | CG
OOR | MONITOR SPO2 (SATURIMETRO, PULSOSSIMETRO) | NELLCOR - COVIDIEN | N 65 OXIMAX | G09831787-2009 | 111002 | X09445 | OMV - Ostetricia e Ginecologia - Degenza | 302 - OSPEDALE MARIA VITTORIA | CG
OOR | MONITOR SPO2 (SATURIMETRO, PULSOSSIMETRO) | NELLCOR - COVIDIEN | N 65 OXIMAX | G09831672-2009 | 111001 | X09444 | OMV Chirurgia plastica e della mano - Degenza | 302 - OSPEDALE MARIA VITTORIA | CG
OOR | MONITOR SPO2 (SATURIMETRO, PULSOSSIMETRO) | NELLCOR - COVIDIEN | N 65 OXIMAX | G09831868-2009 | 111000 | X09443 | OMV Urologia - Degenza | 302 - OSPEDALE MARIA VITTORIA | CG
OOR | MONITOR SPO2 (SATURIMETRO, PULSOSSIMETRO) | NELLCOR - COVIDIEN | N 65 OXIMAX | G09831885-2009 | 111007 | X09450 | OMV C/O OAS Medicina II - Degenza | 300 - OSP. AMEDEO DI SAVOIA E BIRAGO DI VISCHE | CG
OOR | MONITOR SPO2 (SATURIMETRO, PULSOSSIMETRO) | NELLCOR - COVIDIEN | N 65 OXIMAX | G09835377-2009 | 111319 | X09549 | SC Pres. Sanit. Lorusso Cutugno - Att. Ambulat. | C - CASA CIRCONDARIALE "LORUSSO e CUTUGNO" | CG
OOR | MONITOR SPO2 (SATURIMETRO, PULSOSSIMETRO) | NELLCOR - COVIDIEN | N 65 OXIMAX | G09835378-2009 | 111320 | X09550 | SC Pres. Sanit. Lorusso Cutugno - Att. Ambulat. | C - CASA CIRCONDARIALE "LORUSSO e CUTUGNO" | CG
OOR | MONITOR SPO2 (SATURIMETRO, PULSOSSIMETRO) | NELLCOR - COVIDIEN | N 65 OXIMAX | G09865659-2009 | 111321 | X09551 | SC Pres. Sanit. Lorusso Cutugno - Att. Ambulat. | C - CASA CIRCONDARIALE "LORUSSO e CUTUGNO" | CG
OOR | MONITOR SPO2 (SATURIMETRO, PULSOSSIMETRO) | NELLCOR - COVIDIEN | N 65 OXIMAX | G09835374-2009 | 111322 | X09552 | SC Pres. Sanit. Lorusso Cutugno - Att. Ambulat. | C - CASA CIRCONDARIALE "LORUSSO e CUTUGNO" | CG
OOR | MONITOR SPO2 (SATURIMETRO, PULSOSSIMETRO) | NELLCOR - COVIDIEN | N 65 OXIMAX | P10803281 | 111895 |  | AST Circ. 7 Assistenza Protesica - Via Cavezzale 6 | 424 - CAVEZZALE 6 - POLIAMBULATORIO | CG
OOR | MONITOR SPO2 (SATURIMETRO, PULSOSSIMETRO) | NELLCOR - COVIDIEN | N 65 OXIMAX | P10803237 | 111894 |  | OSGB Neurologia - Degenza | 410 - OSPEDALE SAN GIOVANNI BOSCO | CG
OOR | MONITOR SPO2 (SATURIMETRO, PULSOSSIMETRO) | NELLCOR - COVIDIEN | N 65 OXIMAX | P10803247 | 111896 |  | OSGB Pneumologia Ospedaliera - Ambulatorio | 410 - OSPEDALE SAN GIOVANNI BOSCO | CG
OOR | MONITOR SPO2 (SATURIMETRO, PULSOSSIMETRO) | NELLCOR - COVIDIEN | N 65 OXIMAX | P10808469 | 073900 |  | AST Circ. 6 Assistenza Protesica - V. Montanaro 60 | 437 - MONTANARO 60 - POLIAMBULATORIO | CG
OOR | MONITOR SPO2 (SATURIMETRO, PULSOSSIMETRO) | NELLCOR - COVIDIEN | N 65 OXIMAX | P10808532 | 073901 |  | AST Circ. 6 Assistenza Protesica - V. Montanaro 60 | 437 - MONTANARO 60 - POLIAMBULATORIO | CG
OOR | MONITOR SPO2 (SATURIMETRO, PULSOSSIMETRO) | NELLCOR - COVIDIEN | N 65 OXIMAX | P10808448 | 073902 |  | RAF Maria Bricca - Via Bricca 9 | 495 - BRICCA 9 - RSA BRICCA | CG
OOR | MONITOR SPO2 (SATURIMETRO, PULSOSSIMETRO) | NELLCOR - COVIDIEN | N 65 OXIMAX | P10811838 | 076708 |  | AST Circ. 6 Assistenza Protesica - V. Montanaro 60 | 437 - MONTANARO 60 - POLIAMBULATORIO | CG
OOR | MONITOR SPO2 (SATURIMETRO, PULSOSSIMETRO) | NELLCOR - COVIDIEN | N 65 OXIMAX | P10811820 | 076709 |  | OSGB Laboratorio Analisi | 410 - OSPEDALE SAN GIOVANNI BOSCO | CG
OOR | MONITOR SPO2 (SATURIMETRO, PULSOSSIMETRO) | NELLCOR - COVIDIEN | N 65 OXIMAX | P11805687 | 076869 |  | AST Circ. 6 Assistenza Protesica - V. Montanaro 60 | 437 - MONTANARO 60 - POLIAMBULATORIO | CG
OOR | MONITOR SPO2 (SATURIMETRO, PULSOSSIMETRO) | NELLCOR - COVIDIEN | N 65 OXIMAX | P11805688 | 076867 |  | Ing. Clinica EST - Beni ritirati da ridestinare | 410 - OSPEDALE SAN GIOVANNI BOSCO | CG
OOR | MONITOR SPO2 (SATURIMETRO, PULSOSSIMETRO) | NELLCOR - COVIDIEN | N 65 OXIMAX | P11809333 | 076899 |  | OSGB Gastroenterologia - Ambulatorio | 410 - OSPEDALE SAN GIOVANNI BOSCO | CG
OOR | MONITOR SPO2 (SATURIMETRO, PULSOSSIMETRO) | NELLCOR - COVIDIEN | N 65 OXIMAX | P11818323 | 076918 |  | OSGB Medicina d'Urgenza - Degenza | 410 - OSPEDALE SAN GIOVANNI BOSCO | CG
OOR | MONITOR SPO2 (SATURIMETRO, PULSOSSIMETRO) | NELLCOR - COVIDIEN | N 65 OXIMAX | P11818341 | 076919 |  | OSGB Medicina Interna A - Degenza | 410 - OSPEDALE SAN GIOVANNI BOSCO | CG
OOR | MONITOR SPO2 (SATURIMETRO, PULSOSSIMETRO) | NELLCOR - COVIDIEN | N 65 OXIMAX | P11820651 | 077020 |  | AST Circ. 7 Assistenza Protesica - Via Cavezzale 6 | 424 - CAVEZZALE 6 - POLIAMBULATORIO | CG
OOR | MONITOR SPO2 (SATURIMETRO, PULSOSSIMETRO) | NELLCOR - COVIDIEN | N 65 OXIMAX | P11820665 | 077019 |  | Ing. Clinica EST - Beni nuovi da ridestinare | 410 - OSPEDALE SAN GIOVANNI BOSCO | CG
OOR | MONITOR SPO2 (SATURIMETRO, PULSOSSIMETRO) | NELLCOR - COVIDIEN | N 65 OXIMAX | P11820664 | 077018 |  | RSA Carlo Alberto - C.so Casale 56 | 494 - CASALE 56 - RSA CARLO ALBERTO | CG
OOR | MONITOR SPO2 (SATURIMETRO, PULSOSSIMETRO) | NELLCOR - COVIDIEN | N 65 OXIMAX | P12824718 | 079623 | X12116 | AST Circ. 6 Assistenza Protesica - V. Montanaro 60 | 437 - MONTANARO 60 - POLIAMBULATORIO | CG
OOR | MONITOR SPO2 (SATURIMETRO, PULSOSSIMETRO) | NELLCOR - COVIDIEN | N 65 OXIMAX | P12706805 | 079622 | X12115 | OMV Urologia - Ambulatorio | 302 - OSPEDALE MARIA VITTORIA | CG
OOR | MONITOR SPO2 (SATURIMETRO, PULSOSSIMETRO) | NELLCOR - COVIDIEN | N 65 OXIMAX | P12830781 | 080814 |  | OSGB Otorinolaringoiatria - Degenza | 410 - OSPEDALE SAN GIOVANNI BOSCO | CG
OOR | MONITOR SPO2 (SATURIMETRO, PULSOSSIMETRO) | NELLCOR - COVIDIEN | N-20 PA | G00853066-G00752567 |  | X10443 | OAS-BV - Dir. Sanitaria - Accettazione e Serv. Amb | 300 - OSP. AMEDEO DI SAVOIA E BIRAGO DI VISCHE | CG
OOR | MONITOR SPO2 (SATURIMETRO, PULSOSSIMETRO) | NELLCOR - COVIDIEN | N-20 PA | G00853103 | 029512 | X04534 | OMV Anestesia e Rianimazione - Degenza | 302 - OSPEDALE MARIA VITTORIA | CG
OOR | MONITOR SPO2 (SATURIMETRO, PULSOSSIMETRO) | NELLCOR - COVIDIEN | N-20 PA | G00853258 |  | X10444 | OMV Anestesia e Rianimazione - Degenza | 302 - OSPEDALE MARIA VITTORIA | CG
OOR | MONITOR SPO2 (SATURIMETRO, PULSOSSIMETRO) | NELLCOR - COVIDIEN | N-20 PA | G01834357 |  | X04770 | OMV Neurologia - Degenza | 302 - OSPEDALE MARIA VITTORIA | CG
OOR | MONITOR SPO2 (SATURIMETRO, PULSOSSIMETRO) | NELLCOR - COVIDIEN | N-20 PA | G01796655 |  | X02983 | OAS - Mal. Infettive Univ. - Degenza | 300 - OSP. AMEDEO DI SAVOIA E BIRAGO DI VISCHE | CG
OOR | MONITOR SPO2 (SATURIMETRO, PULSOSSIMETRO) | NELLCOR - COVIDIEN | N-20 PA | G02819625 |  | X00146 | Ing. Clinica Ovest - Magazzino BIO | 341 - MEDAIL 16 | SPB
OOR | MONITOR SPO2 (SATURIMETRO, PULSOSSIMETRO) | NELLCOR - COVIDIEN | N-20 PA | G02805285 |  | X00145 | OMV DEU Pronto Soccorso Medico/Chirurgico | 302 - OSPEDALE MARIA VITTORIA | CG
OOR | MONITOR SPO2 (SATURIMETRO, PULSOSSIMETRO) | NELLCOR - COVIDIEN | N-20 PA | G03849057 |  | X00260 | Cure Palliative c/o OAS | 300 - OSP. AMEDEO DI SAVOIA E BIRAGO DI VISCHE | CG
OOR | MONITOR SPO2 (SATURIMETRO, PULSOSSIMETRO) | NELLCOR - COVIDIEN | N-20 PA | G03849074 | 021507 | X00262 | Ing. Clinica Ovest - Magazzino BIO | 302 - OSPEDALE MARIA VITTORIA | SPB
OOR | MONITOR SPO2 (SATURIMETRO, PULSOSSIMETRO) | NELLCOR - COVIDIEN | N-20 PA | G03849049 |  | X06928 | OMV C/O OAS Pneumologia | 300 - OSP. AMEDEO DI SAVOIA E BIRAGO DI VISCHE | CG
OOR | MONITOR SPO2 (SATURIMETRO, PULSOSSIMETRO) | NELLCOR - COVIDIEN | N-20 PA | G03849028 |  | X00669 | ADI circ. 5 - Toscana | 323 - TOSCANA 108 - POLIAMBULATORIO | SPB
OOR | MONITOR SPO2 (SATURIMETRO, PULSOSSIMETRO) | NELLCOR - COVIDIEN | N-20 PA | G04802143 |  | X00443 | OAS - Mal. Infettive Univ. - Degenza | 300 - OSP. AMEDEO DI SAVOIA E BIRAGO DI VISCHE | CG
OOR | MONITOR SPO2 (SATURIMETRO, PULSOSSIMETRO) | NELLCOR - COVIDIEN | N-20 PA | G03834425 | 044816 | X00606 | OAS - Day Hospital Centralizzato | 300 - OSP. AMEDEO DI SAVOIA E BIRAGO DI VISCHE | CG
OOR | MONITOR SPO2 (SATURIMETRO, PULSOSSIMETRO) | NELLCOR - COVIDIEN | N-20 PA | G04817462 |  | X00910 | OMV Cardiologia - Ambulatorio | 302 - OSPEDALE MARIA VITTORIA | CG
OOR | MONITOR SPO2 (SATURIMETRO, PULSOSSIMETRO) | NELLCOR - COVIDIEN | N-20 PA | G04817435 |  | X00884 | AST Circ. 4 Assistenza Protesica | TERRITORIO CIRCOSCRIZIONE 4 | CG
OOR | MONITOR SPO2 (SATURIMETRO, PULSOSSIMETRO) | NELLCOR - COVIDIEN | N-20 PA | G04836642 |  | X01014 | ADI circ. 4 - Pacchiotti | 313 - ASINARI DI BERNEZZO 98 - AMBULATORIO | SPB
OOR | MONITOR SPO2 (SATURIMETRO, PULSOSSIMETRO) | NELLCOR - COVIDIEN | N-20 PA | G04836439 |  | X01126 | AST Circ. 4 Assistenza Protesica | TERRITORIO CIRCOSCRIZIONE 4 | CG
OOR | MONITOR SPO2 (SATURIMETRO, PULSOSSIMETRO) | NELLCOR - COVIDIEN | N-20 PA | G04836461 |  | X01125 | OMV OAS-BV - SPDC | 300 - OSP. AMEDEO DI SAVOIA E BIRAGO DI VISCHE | CG
OOR | MONITOR SPO2 (SATURIMETRO, PULSOSSIMETRO) | NELLCOR - COVIDIEN | N-85 | 97533578 | 083157 | X13703 | OMV Anestesia e Rianim. - DEU | 302 - OSPEDALE MARIA VITTORIA | CG
OOR | MONITOR SPO2 (SATURIMETRO, PULSOSSIMETRO) | NELLCOR - COVIDIEN | NPB 295 | G00846422 |  | X10445 | OMV Medicina d'Urgenza - Degenza | 302 - OSPEDALE MARIA VITTORIA | CG
OOR | MONITOR SPO2 (SATURIMETRO, PULSOSSIMETRO) | NELLCOR - COVIDIEN | NPB 295 | G00846671 | 032433 | X03707 | OMV ORL - Degenza | 302 - OSPEDALE MARIA VITTORIA | CG
OOR | MONITOR SPO2 (SATURIMETRO, PULSOSSIMETRO) | NELLCOR - COVIDIEN | NPB 295 | NN |  | X08346 | AST Circ. 4 Assistenza Protesica | TERRITORIO CIRCOSCRIZIONE 4 | CG
OOR | MONITOR SPO2 (SATURIMETRO, PULSOSSIMETRO) | NELLCOR - COVIDIEN | NPB 40 | G99846061/G99738224 | 036775 | X01491 | OMV C/O OAS Pneumologia | 300 - OSP. AMEDEO DI SAVOIA E BIRAGO DI VISCHE | CG
OOR | MONITOR SPO2 (SATURIMETRO, PULSOSSIMETRO) | NELLCOR - COVIDIEN | NPB 40 | G02818370 |  | X08131 | AST Circ. 5 Assistenza Protesica | TERRITORIO CIRCOSCRIZIONE 5 | SPB
OOR | MONITOR SPO2 (SATURIMETRO, PULSOSSIMETRO) | NELLCOR - COVIDIEN | NPB 40 |  |  | X01129 | AST Circ. 5 Assistenza Protesica | TERRITORIO CIRCOSCRIZIONE 5 | CG
OOR | MONITOR SPO2 (SATURIMETRO, PULSOSSIMETRO) | NELLCOR - COVIDIEN | NPB 40 | G04811776 | 110851 |  | RSA Carlo Alberto - C.so Casale 56 | 494 - CASALE 56 - RSA CARLO ALBERTO | CG
OOR | MONITOR SPO2 (SATURIMETRO, PULSOSSIMETRO) | NELLCOR - COVIDIEN | NPB 40 | G03823097 | 110787 |  | RSA Carlo Alberto - C.so Casale 56 | 494 - CASALE 56 - RSA CARLO ALBERTO | CG
OOR | MONITOR SPO2 (SATURIMETRO, PULSOSSIMETRO) | NELLCOR - COVIDIEN | NPB 40 | G99821281 | 34082 |  | AST Circ. 6 Assistenza Protesica - V. Montanaro 60 | 437 - MONTANARO 60 - POLIAMBULATORIO | CG
OOR | MONITOR SPO2 (SATURIMETRO, PULSOSSIMETRO) | NELLCOR - COVIDIEN | NPB 40 | G05887267 | 006951 |  | AST Circ. 6 Assistenza Protesica - V. Montanaro 60 | 410 - OSPEDALE SAN GIOVANNI BOSCO | CG
OOR | MONITOR SPO2 (SATURIMETRO, PULSOSSIMETRO) | NELLCOR - COVIDIEN | NPB 40 | G01816028 | 36477 |  | AST Circ. 6 Assistenza Protesica - V. Montanaro 60 | 437 - MONTANARO 60 - POLIAMBULATORIO | CG
OOR | MONITOR SPO2 (SATURIMETRO, PULSOSSIMETRO) | NELLCOR - COVIDIEN | NPB 40 | G05887266 | 42695 |  | AST Circ. 6 Assistenza Protesica - V. Montanaro 60 | 437 - MONTANARO 60 - POLIAMBULATORIO | CG
OOR | MONITOR SPO2 (SATURIMETRO, PULSOSSIMETRO) | NELLCOR - COVIDIEN | NPB 40 | G05887253 | 008628 |  | OSGB Cardiologia - Emodinamica | 410 - OSPEDALE SAN GIOVANNI BOSCO | CG
OOR | MONITOR SPO2 (SATURIMETRO, PULSOSSIMETRO) | NELLCOR - COVIDIEN | NPB 40 | G05859215 | 006884 |  | OSGB Chirurgia Generale B d'Urgenza - Degenza | 410 - OSPEDALE SAN GIOVANNI BOSCO | CG
OOR | MONITOR SPO2 (SATURIMETRO, PULSOSSIMETRO) | NELLCOR - COVIDIEN | NPB 40 | G00858230 | 006883 |  | OSGB Chirurgia Generale B d'Urgenza - Degenza | 410 - OSPEDALE SAN GIOVANNI BOSCO | CG
OOR | MONITOR SPO2 (SATURIMETRO, PULSOSSIMETRO) | NELLCOR - COVIDIEN | NPB 40 | G05887246 | 007001 |  | OSGB Medicina d'Urgenza - Degenza | 410 - OSPEDALE SAN GIOVANNI BOSCO | CG
OOR | MONITOR SPO2 (SATURIMETRO, PULSOSSIMETRO) | NELLCOR - COVIDIEN | NPB 40 | G05887258 | 007002 |  | OSGB Medicina d'Urgenza - Degenza | 410 - OSPEDALE SAN GIOVANNI BOSCO | CG
OOR | MONITOR SPO2 (SATURIMETRO, PULSOSSIMETRO) | NELLCOR - COVIDIEN | NPB 40 | G01805500 | 006975 |  | OSGB Medicina d'Urgenza - Degenza | 410 - OSPEDALE SAN GIOVANNI BOSCO | CG
OOR | MONITOR SPO2 (SATURIMETRO, PULSOSSIMETRO) | NELLCOR - COVIDIEN | NPB 40 | 21654332-98 | 006993 |  | OSGB Medicina d'Urgenza - Degenza | 410 - OSPEDALE SAN GIOVANNI BOSCO | CG
OOR | MONITOR SPO2 (SATURIMETRO, PULSOSSIMETRO) | NELLCOR - COVIDIEN | NPB 40 | G01805292 | 006918 |  | OSGB Medicina Interna B - Degenza | 410 - OSPEDALE SAN GIOVANNI BOSCO | CG
OOR | MONITOR SPO2 (SATURIMETRO, PULSOSSIMETRO) | NELLCOR - COVIDIEN | NPB 40 | g05887248 | 007062 |  | OSGB Pronto Soccorso | 410 - OSPEDALE SAN GIOVANNI BOSCO | CG
OOR | MONITOR SPO2 (SATURIMETRO, PULSOSSIMETRO) | NELLCOR - COVIDIEN | NPB 40 | G05887203 | 008690 |  | OSGB Pronto Soccorso | 410 - OSPEDALE SAN GIOVANNI BOSCO | CG
OOR | MONITOR SPO2 (SATURIMETRO, PULSOSSIMETRO) | NELLCOR - COVIDIEN | NPB 40 | G05887227 | 004534 |  | OSGB Pronto Soccorso | 410 - OSPEDALE SAN GIOVANNI BOSCO | CG
OOR | MONITOR SPO2 (SATURIMETRO, PULSOSSIMETRO) | NELLCOR - COVIDIEN | NPB 40 | G02845100 | 007068 |  | OSGB Chirurgia Vascolare - Degenza | 410 - OSPEDALE SAN GIOVANNI BOSCO | CG
OOR | MONITOR SPO2 (SATURIMETRO, PULSOSSIMETRO) | NELLCOR - COVIDIEN | NPB 40 | G0856734 | 007067 |  | OSGB Chirurgia Vascolare - Degenza | 410 - OSPEDALE SAN GIOVANNI BOSCO | CG
OOR | MONITOR SPO2 (SATURIMETRO, PULSOSSIMETRO) | NELLCOR - COVIDIEN | NPB 40 | G04823606 | 006976 |  | OSGB Medicina d'Urgenza - Degenza | 410 - OSPEDALE SAN GIOVANNI BOSCO | CG
OOR | MONITOR SPO2 (SATURIMETRO, PULSOSSIMETRO) | NELLCOR - COVIDIEN | NPB 40 | G02856740 | 008857 |  | OSGB Pronto Soccorso | 410 - OSPEDALE SAN GIOVANNI BOSCO | CG
OOR | MONITOR SPO2 (SATURIMETRO, PULSOSSIMETRO) | NELLCOR - COVIDIEN | NPB 40 | G02837984 | 007103 |  | Consultorio Familiare - L.go D. Savona 24 | 446 - DORA SAVONA 24 - DISPENSARIO IGIENE SOCIALE | CG
OOR | MONITOR SPO2 (SATURIMETRO, PULSOSSIMETRO) | NELLCOR - COVIDIEN | NPB 40 | G04838507 | 110793 |  | Ing. Clinica EST - Beni ritirati da ridestinare | 410 - OSPEDALE SAN GIOVANNI BOSCO | CG
OOR | MONITOR SPO2 (SATURIMETRO, PULSOSSIMETRO) | NELLCOR - COVIDIEN | NPB 40 MAX I | G06716671 |  | X03634 | AST Circ. 4 Assistenza Protesica | TERRITORIO CIRCOSCRIZIONE 4 | CG
OOR | MONITOR SPO2 (SATURIMETRO, PULSOSSIMETRO) | NELLCOR - COVIDIEN | PM10N | MBP0001920 | 083125 |  | OMV C/O OAS Medicina II - Degenza | 300 - OSP. AMEDEO DI SAVOIA E BIRAGO DI VISCHE | CG
OOR | MONITOR SPO2 (SATURIMETRO, PULSOSSIMETRO) | NELLCOR - COVIDIEN | PM10N | MBP1517652 | 085038 |  | OMV Anestesia e Rianimazione - Degenza | 302 - OSPEDALE MARIA VITTORIA | CG
OOR | MONITOR SPO2 (SATURIMETRO, PULSOSSIMETRO) | NELLCOR - COVIDIEN | PM10N | MBP1605256 | 087187 |  | Ingegneria Clinica Area Ovest | 341 - MEDAIL 16 | SPB
OOR | MONITOR SPO2 (SATURIMETRO, PULSOSSIMETRO) | NELLCOR - COVIDIEN | PM10N | MBP1615403 | 087193 |  | Ingegneria Clinica Area Ovest | 341 - MEDAIL 16 | SPB
OOR | MONITOR SPO2 (SATURIMETRO, PULSOSSIMETRO) | NONIN MEDICAL CORPORATION | 7500 | 501639912 |  | X13534 | AST Circ. 4 Assistenza Protesica | TERRITORIO CIRCOSCRIZIONE 4 | SPB
OOR | MONITOR SPO2 (SATURIMETRO, PULSOSSIMETRO) | NONIN MEDICAL CORPORATION | 7500 | 501605335 |  | X13533 | AST Circ. 6 Assistenza Protesica - V. Montanaro 60 | 437 - MONTANARO 60 - POLIAMBULATORIO | SPB
OOR | MONITOR SPO2 (SATURIMETRO, PULSOSSIMETRO) | NONIN MEDICAL CORPORATION | 7500 | 501703901 |  | X13720 | AST Circ. 4 Assistenza Protesica | TERRITORIO CIRCOSCRIZIONE 4 | SPB
OOR | MONITOR SPO2 (SATURIMETRO, PULSOSSIMETRO) | NONIN MEDICAL CORPORATION | 7500 |  |  | X13728 | AST Circ. 7 Assistenza Protesica - Via Cavezzale 6 | 424 - CAVEZZALE 6 - POLIAMBULATORIO | SPB
OOR | MONITOR SPO2 (SATURIMETRO, PULSOSSIMETRO) | NONIN MEDICAL CORPORATION | 8500 | 125000235 | 39641 |  | AST Circ. 7 Assistenza Protesica - Via Cavezzale 6 | 424 - CAVEZZALE 6 - POLIAMBULATORIO | CG
OOR | MONITOR SPO2 (SATURIMETRO, PULSOSSIMETRO) | NONIN MEDICAL CORPORATION | GO2 LED | 501086743 |  | X10885 | ADI circ. 4 - Pacchiotti | 313 - ASINARI DI BERNEZZO 98 - AMBULATORIO | SPB
OOR | MONITOR SPO2 (SATURIMETRO, PULSOSSIMETRO) | NONIN MEDICAL CORPORATION | GO2 LED | 501086739 |  | X10884 | ADI circ. 4 - Pacchiotti | 313 - ASINARI DI BERNEZZO 98 - AMBULATORIO | SPB
OOR | MONITOR SPO2 (SATURIMETRO, PULSOSSIMETRO) | NONIN MEDICAL CORPORATION | GO2 LED | 501086742 |  | X10883 | ADI circ. 4 - Pacchiotti | 313 - ASINARI DI BERNEZZO 98 - AMBULATORIO | SPB
OOR | MONITOR SPO2 (SATURIMETRO, PULSOSSIMETRO) | NONIN MEDICAL CORPORATION | GO2 LED | 501086737 |  | X10881 | AST Circ. 4 Assistenza Protesica | TERRITORIO CIRCOSCRIZIONE 4 | CG
OOR | MONITOR SPO2 (SATURIMETRO, PULSOSSIMETRO) | NONIN MEDICAL CORPORATION | GO2 LED | 501086744 |  | X10880 | Geriatria Terr. Circ. 4 - 5 - CD Alzheimer - Valgi | 335 - VALGIOIE 39 - RSA CENTRO ALZHEIMER | CG
OOR | MONITOR SPO2 (SATURIMETRO, PULSOSSIMETRO) | NONIN MEDICAL CORPORATION | GO2 LED | 501086745 |  | X10882 | Ing. Clinica Ovest - Magazzino BIO | 341 - MEDAIL 16 | SPB
OOR | MONITOR SPO2 (SATURIMETRO, PULSOSSIMETRO) | NONIN MEDICAL CORPORATION | GO2 LED | 501086736 |  | X10886 | OMV Medicina d'Urgenza - Degenza | 302 - OSPEDALE MARIA VITTORIA | CG
OOR | MONITOR SPO2 (SATURIMETRO, PULSOSSIMETRO) | NONIN MEDICAL CORPORATION | GO2 LED | 501086741 |  | X10887 | OMV Medicina d'Urgenza - Degenza | 302 - OSPEDALE MARIA VITTORIA | CG
OOR | MONITOR SPO2 (SATURIMETRO, PULSOSSIMETRO) | NONIN MEDICAL CORPORATION | GO2 LED | 501086740 |  | X10878 | SC Pres. Sanit. Lorusso Cutugno - Att. Ambulat. | C - CASA CIRCONDARIALE "LORUSSO e CUTUGNO" | CG
OOR | MONITOR SPO2 (SATURIMETRO, PULSOSSIMETRO) | NONIN MEDICAL CORPORATION | GO2 LED | 501086738 |  | X10879 | SC Pres. Sanit. Lorusso Cutugno - Att. Ambulat. | C - CASA CIRCONDARIALE "LORUSSO e CUTUGNO" | CG
OOR | MONITOR SPO2 (SATURIMETRO, PULSOSSIMETRO) | NONIN MEDICAL CORPORATION | GO2 LED | 501064286 |  | X11424 | ADI circ. 4 - Pacchiotti | 313 - ASINARI DI BERNEZZO 98 - AMBULATORIO | SPB
OOR | MONITOR SPO2 (SATURIMETRO, PULSOSSIMETRO) | NONIN MEDICAL CORPORATION | GO2 LED | 501064287 |  | X11425 | ADI circ. 4 - Pacchiotti | 313 - ASINARI DI BERNEZZO 98 - AMBULATORIO | SPB
OOR | MONITOR SPO2 (SATURIMETRO, PULSOSSIMETRO) | NONIN MEDICAL CORPORATION | GO2 LED | 501064288 |  | X11426 | ADI circ. 4 - Pacchiotti | 313 - ASINARI DI BERNEZZO 98 - AMBULATORIO | SPB
OOR | MONITOR SPO2 (SATURIMETRO, PULSOSSIMETRO) | NONIN MEDICAL CORPORATION | GO2 LED | 501115705 |  | X11427 | ADI circ. 4 - Pacchiotti | 313 - ASINARI DI BERNEZZO 98 - AMBULATORIO | SPB
OOR | MONITOR SPO2 (SATURIMETRO, PULSOSSIMETRO) | NONIN MEDICAL CORPORATION | GO2 LED | 501115706 |  | X11428 | ADI circ. 4 - Pacchiotti | 313 - ASINARI DI BERNEZZO 98 - AMBULATORIO | SPB
OOR | MONITOR SPO2 (SATURIMETRO, PULSOSSIMETRO) | NONIN MEDICAL CORPORATION | GO2 LED | 501115707 |  | X11429 | ADI circ. 4 - Pacchiotti | 313 - ASINARI DI BERNEZZO 98 - AMBULATORIO | SPB
OOR | MONITOR SPO2 (SATURIMETRO, PULSOSSIMETRO) | NONIN MEDICAL CORPORATION | GO2 LED | 501115708 |  | X11430 | ADI circ. 4 - Pacchiotti | 313 - ASINARI DI BERNEZZO 98 - AMBULATORIO | SPB
OOR | MONITOR SPO2 (SATURIMETRO, PULSOSSIMETRO) | NONIN MEDICAL CORPORATION | GO2 LED | 501115709 |  | X11431 | ADI circ. 4 - Pacchiotti | 313 - ASINARI DI BERNEZZO 98 - AMBULATORIO | SPB
OOR | MONITOR SPO2 (SATURIMETRO, PULSOSSIMETRO) | NONIN MEDICAL CORPORATION | GO2 LED | 501115710 |  | X11432 | ADI circ. 4 - Pacchiotti | 313 - ASINARI DI BERNEZZO 98 - AMBULATORIO | SPB
OOR | MONITOR SPO2 (SATURIMETRO, PULSOSSIMETRO) | NONIN MEDICAL CORPORATION | GO2 LED | 501115711 |  | X11433 | ADI circ. 4 - Pacchiotti | 313 - ASINARI DI BERNEZZO 98 - AMBULATORIO | SPB
OOR | MONITOR SPO2 (SATURIMETRO, PULSOSSIMETRO) | NONIN MEDICAL CORPORATION | GO2 LED | 501201037 | 079429 |  | Ing. Clinica EST - Beni nuovi da ridestinare | 410 - OSPEDALE SAN GIOVANNI BOSCO | CG
OOR | MONITOR SPO2 (SATURIMETRO, PULSOSSIMETRO) | NONIN MEDICAL CORPORATION | GO2 LED | 501201038 | 079430 |  | Ing. Clinica EST - Beni nuovi da ridestinare | 410 - OSPEDALE SAN GIOVANNI BOSCO | CG
OOR | MONITOR SPO2 (SATURIMETRO, PULSOSSIMETRO) | NONIN MEDICAL CORPORATION | GO2 LED | 501201039 | 079431 |  | Ing. Clinica EST - Beni nuovi da ridestinare | 410 - OSPEDALE SAN GIOVANNI BOSCO | CG
OOR | MONITOR SPO2 (SATURIMETRO, PULSOSSIMETRO) | NONIN MEDICAL CORPORATION | GO2 LED | 501201040 | 079432 |  | Ing. Clinica EST - Beni nuovi da ridestinare | 410 - OSPEDALE SAN GIOVANNI BOSCO | CG
OOR | MONITOR SPO2 (SATURIMETRO, PULSOSSIMETRO) | NONIN MEDICAL CORPORATION | GO2 LED | 501201041 | 079433 |  | Ing. Clinica EST - Beni nuovi da ridestinare | 410 - OSPEDALE SAN GIOVANNI BOSCO | CG
OOR | MONITOR SPO2 (SATURIMETRO, PULSOSSIMETRO) | NONIN MEDICAL CORPORATION | GO2 LED | 501201042 | 079434 |  | Pneumol. Terr. - Fisiopat. Resp. L.go D. Savona | 447 - DORA SAVONA 26 - DISPENSARIO IGIENE SOCIALE | CG
OOR | MONITOR SPO2 (SATURIMETRO, PULSOSSIMETRO) | NONIN MEDICAL CORPORATION | GO2 LED | 501201043 | 079435 |  | Pneumol. Terr. - Fisiopat. Resp. L.go D. Savona | 447 - DORA SAVONA 26 - DISPENSARIO IGIENE SOCIALE | CG
OOR | MONITOR SPO2 (SATURIMETRO, PULSOSSIMETRO) | NONIN MEDICAL CORPORATION | GO2 LED | 501269526 | 079436 |  | Pneumol. Terr. - Fisiopat. Resp. L.go D. Savona | 447 - DORA SAVONA 26 - DISPENSARIO IGIENE SOCIALE | CG
OOR | MONITOR SPO2 (SATURIMETRO, PULSOSSIMETRO) | NONIN MEDICAL CORPORATION | GO2 LED | 501296246 | 079437 |  | Pneumol. Terr. - Fisiopat. Resp. L.go D. Savona | 447 - DORA SAVONA 26 - DISPENSARIO IGIENE SOCIALE | CG
OOR | MONITOR SPO2 (SATURIMETRO, PULSOSSIMETRO) | NONIN MEDICAL CORPORATION | GO2 LED | 501296247 | 079438 |  | Pneumol. Terr. - Fisiopat. Resp. L.go D. Savona | 447 - DORA SAVONA 26 - DISPENSARIO IGIENE SOCIALE | CG
OOR | MONITOR SPO2 (SATURIMETRO, PULSOSSIMETRO) | NONIN MEDICAL CORPORATION | PALMSAT 2500 | 500156601 | 007518 |  | Pneumol. Terr. - Fisiopat. Resp. L.go D. Savona | 447 - DORA SAVONA 26 - DISPENSARIO IGIENE SOCIALE | CG
OOR | MONITOR SPO2 (SATURIMETRO, PULSOSSIMETRO) | NONIN MEDICAL CORPORATION | PALMSAT 2500 | 119402769 | 007517 |  | Pneumol. Terr. - Fisiopat. Resp. L.go D. Savona | 447 - DORA SAVONA 26 - DISPENSARIO IGIENE SOCIALE | CG
OOR | MONITOR SPO2 (SATURIMETRO, PULSOSSIMETRO) | NONIN MEDICAL CORPORATION | PALMSAT 2500 | 119404505 | 007523 |  | Pneumol. Terr. - Fisiopat. Resp. L.go D. Savona | 447 - DORA SAVONA 26 - DISPENSARIO IGIENE SOCIALE | CG
OOR | MONITOR SPO2 (SATURIMETRO, PULSOSSIMETRO) | NONIN MEDICAL CORPORATION | PALMSAT 2500 | 500760605 | 003962 |  | Pneumol. Terr. - Fisiopat. Resp. L.go D. Savona | 447 - DORA SAVONA 26 - DISPENSARIO IGIENE SOCIALE | CG
OOR | MONITOR SPO2 (SATURIMETRO, PULSOSSIMETRO) | NONIN MEDICAL CORPORATION | PALMSAT 2500 | 500760630 | 003963 |  | Pneumol. Terr. - Fisiopat. Resp. L.go D. Savona | 447 - DORA SAVONA 26 - DISPENSARIO IGIENE SOCIALE | CG
OOR | MONITOR SPO2 (SATURIMETRO, PULSOSSIMETRO) | NONIN MEDICAL CORPORATION | PALMSAT 2500 | 500760602 | 003964 |  | Pneumol. Terr. - Fisiopat. Resp. L.go D. Savona | 447 - DORA SAVONA 26 - DISPENSARIO IGIENE SOCIALE | CG
OOR | MONITOR SPO2 (SATURIMETRO, PULSOSSIMETRO) | NONIN MEDICAL CORPORATION | PALMSAT 2500 | 500742164 | 003978 |  | Pneumol. Terr. - Fisiopat. Resp. L.go D. Savona | 447 - DORA SAVONA 26 - DISPENSARIO IGIENE SOCIALE | CG
OOR | MONITOR SPO2 (SATURIMETRO, PULSOSSIMETRO) | NONIN MEDICAL CORPORATION | PALMSAT 2500 | 500760634 | 003979 |  | Pneumol. Terr. - Fisiopat. Resp. L.go D. Savona | 447 - DORA SAVONA 26 - DISPENSARIO IGIENE SOCIALE | CG
OOR | MONITOR SPO2 (SATURIMETRO, PULSOSSIMETRO) | NONIN MEDICAL CORPORATION | PALMSAT 2500 | 500760650 | 003980 |  | Pneumol. Terr. - Fisiopat. Resp. L.go D. Savona | 447 - DORA SAVONA 26 - DISPENSARIO IGIENE SOCIALE | CG
OOR | MONITOR SPO2 (SATURIMETRO, PULSOSSIMETRO) | NONIN MEDICAL CORPORATION | PALMSAT 2500 | 500742168 | 003981 |  | Pneumol. Terr. - Fisiopat. Resp. L.go D. Savona | 447 - DORA SAVONA 26 - DISPENSARIO IGIENE SOCIALE | CG
OOR | MONITOR SPO2 (SATURIMETRO, PULSOSSIMETRO) | NONIN MEDICAL CORPORATION | PALMSAT 2500 | 500780282 | 003985 |  | Pneumol. Terr. - Fisiopat. Resp. L.go D. Savona | 447 - DORA SAVONA 26 - DISPENSARIO IGIENE SOCIALE | CG
OOR | MONITOR SPO2 (SATURIMETRO, PULSOSSIMETRO) | NONIN MEDICAL CORPORATION | WRISTOX2 | 501754423 | 082663 |  | Pneumol. Terr. - Fisiopat. Resp. L.go D. Savona | 447 - DORA SAVONA 26 - DISPENSARIO IGIENE SOCIALE | CG
OOR | MONITOR SPO2 (SATURIMETRO, PULSOSSIMETRO) | NONIN MEDICAL CORPORATION | WRISTOX2 | 501780657 | 082664 |  | Pneumol. Terr. - Fisiopat. Resp. L.go D. Savona | 447 - DORA SAVONA 26 - DISPENSARIO IGIENE SOCIALE | CG
OOR | MONITOR SPO2 (SATURIMETRO, PULSOSSIMETRO) | NONIN MEDICAL CORPORATION | WRISTOX2 | 501780620 | 082665 |  | Pneumol. Terr. - Fisiopat. Resp. L.go D. Savona | 447 - DORA SAVONA 26 - DISPENSARIO IGIENE SOCIALE | CG
OOR | MONITOR SPO2 (SATURIMETRO, PULSOSSIMETRO) | NONIN MEDICAL CORPORATION | WRISTOX2 | 501780627 | 082666 |  | Pneumol. Terr. - Fisiopat. Resp. L.go D. Savona | 447 - DORA SAVONA 26 - DISPENSARIO IGIENE SOCIALE | CG
OOR | MONITOR SPO2 (SATURIMETRO, PULSOSSIMETRO) | NONIN MEDICAL CORPORATION | WRISTOX2 | 501754432 | 082667 |  | Pneumol. Terr. - Fisiopat. Resp. L.go D. Savona | 447 - DORA SAVONA 26 - DISPENSARIO IGIENE SOCIALE | CG
OOR | MONITOR SPO2 (SATURIMETRO, PULSOSSIMETRO) | NONIN MEDICAL CORPORATION | WRISTOX2 | 501799180 | 083681 |  | OSGB R.R.F. - Ambulatorio | 410 - OSPEDALE SAN GIOVANNI BOSCO | CG
OOR | MONITOR SPO2 (SATURIMETRO, PULSOSSIMETRO) | NONIN MEDICAL CORPORATION | WRISTOX2 | 502087552 | 085782 |  | Pneumol. Terr. - Fisiopat. Resp. L.go D. Savona | 447 - DORA SAVONA 26 - DISPENSARIO IGIENE SOCIALE | CG
OOR | MONITOR SPO2 (SATURIMETRO, PULSOSSIMETRO) | NONIN MEDICAL CORPORATION | WRISTOX2 | 502071723 | 085783 |  | Pneumol. Terr. - Fisiopat. Resp. L.go D. Savona | 447 - DORA SAVONA 26 - DISPENSARIO IGIENE SOCIALE | CG
OOR | MONITOR SPO2 (SATURIMETRO, PULSOSSIMETRO) | SHENZEN MINDRAY | PM 50 | AY57-1346 |  | X01662 | AST Circ. 4 Assistenza Protesica | TERRITORIO CIRCOSCRIZIONE 4 | CG
OOR | MONITOR SPO2 (SATURIMETRO, PULSOSSIMETRO) | SHENZEN MINDRAY | PM 50 | AY57-1344 | 036777 | X01663 | OMV C/O OAS Pneumologia | 300 - OSP. AMEDEO DI SAVOIA E BIRAGO DI VISCHE | CG
OOR | MONITOR SPO2 (SATURIMETRO, PULSOSSIMETRO) | SHENZEN MINDRAY | PM 50 | AY-02123807/AY-09130777 | 077759 | X10806 | OMV DEU Pronto Soccorso Medico/Chirurgico | 302 - OSPEDALE MARIA VITTORIA | CG
OOR | MONITOR SPO2 (SATURIMETRO, PULSOSSIMETRO) | SHENZEN MINDRAY | PM 50 | AY-02123829 | 077760 | X10807 | OMV DEU Pronto Soccorso Medico/Chirurgico | 302 - OSPEDALE MARIA VITTORIA | CG
OOR | MONITOR SPO2 (SATURIMETRO, PULSOSSIMETRO) | SHENZEN MINDRAY | PM 50 | AY-02123827 | 077761 | X10808 | OMV DEU Pronto Soccorso Medico/Chirurgico | 302 - OSPEDALE MARIA VITTORIA | CG
OOR | MONITOR SPO2 (SATURIMETRO, PULSOSSIMETRO) | SHENZEN MINDRAY | PM 50 | AY-02123794 | 077762 | X10809 | OMV DEU Pronto Soccorso Medico/Chirurgico | 302 - OSPEDALE MARIA VITTORIA | CG
OOR | MONITOR SPO2 (SATURIMETRO, PULSOSSIMETRO) | SHENZEN MINDRAY | PM 50 | AY-02123806 | 077763 | X10810 | OMV DEU Pronto Soccorso Medico/Chirurgico | 302 - OSPEDALE MARIA VITTORIA | CG
OOR | MONITOR SPO2 (SATURIMETRO, PULSOSSIMETRO) | SHENZEN MIGestione ASLRAY | PM-60 | CR-09125871 | 077702 | X11270 | Ing. Clinica Ovest - Magazzino BIO | 341 - MEDAIL 16 | SPB
OOR | MONITOR SPO2 (SATURIMETRO, PULSOSSIMETRO) | SHENZEN MINDRAY | PM-60 | CR-09125888 | 077694 | X11262 | OAS - Mal. Infettive I - MI.SA. OAS\Azuni | 300 - OSP. AMEDEO DI SAVOIA E BIRAGO DI VISCHE | CG
OOR | MONITOR SPO2 (SATURIMETRO, PULSOSSIMETRO) | SHENZEN MINDRAY | PM-60 | CR-09125879 | 077699 | X11267 | OMV C/O OAS Medicina II - Degenza | 300 - OSP. AMEDEO DI SAVOIA E BIRAGO DI VISCHE | CG
OOR | MONITOR SPO2 (SATURIMETRO, PULSOSSIMETRO) | SHENZEN MINDRAY | PM-60 | CR-09125878 | 077700 | X11268 | OMV C/O OAS Medicina II - Degenza | 300 - OSP. AMEDEO DI SAVOIA E BIRAGO DI VISCHE | CG
OOR | MONITOR SPO2 (SATURIMETRO, PULSOSSIMETRO) | SHENZEN MINDRAY | PM-60 | CR-09125870 | 077701 | X11269 | OMV C/O OAS Medicina II - Degenza | 300 - OSP. AMEDEO DI SAVOIA E BIRAGO DI VISCHE | CG
OOR | MONITOR SPO2 (SATURIMETRO, PULSOSSIMETRO) | SHENZEN MINDRAY | PM-60 | CR-09125884 | 077691 | X11259 | OMV Cardiologia - Degenza | 302 - OSPEDALE MARIA VITTORIA | CG
OOR | MONITOR SPO2 (SATURIMETRO, PULSOSSIMETRO) | SHENZEN MINDRAY | PM-60 | CR-09125890 | 077692 | X11260 | OMV Cardiologia - Degenza | 302 - OSPEDALE MARIA VITTORIA | CG
OOR | MONITOR SPO2 (SATURIMETRO, PULSOSSIMETRO) | SHENZEN MINDRAY | PM-60 | CR-09125891 | 077693 | X11261 | OMV Cardiologia - Degenza | 302 - OSPEDALE MARIA VITTORIA | CG
OOR | MONITOR SPO2 (SATURIMETRO, PULSOSSIMETRO) | SHENZEN MINDRAY | PM-60 | CR-09125889 | 077695 | X11263 | OMV Cardiologia - Degenza | 302 - OSPEDALE MARIA VITTORIA | CG
OOR | MONITOR SPO2 (SATURIMETRO, PULSOSSIMETRO) | SHENZEN MINDRAY | PM-60 | CR-09125885 | 077696 | X11264 | OMV Cardiologia - Degenza | 302 - OSPEDALE MARIA VITTORIA | CG
OOR | MONITOR SPO2 (SATURIMETRO, PULSOSSIMETRO) | SHENZEN MINDRAY | PM-60 | CR-09125886 | 078468 | X11681 | OMV C/O OAS Medicina II - Day Hospital | 302 - OSPEDALE MARIA VITTORIA | CG
OOR | MONITOR SPO2 (SATURIMETRO, PULSOSSIMETRO) | SHENZEN MINDRAY | PM-60 | CR-03119226 | 078469 | X11686 | OMV Medicina d'Urgenza - Degenza | 302 - OSPEDALE MARIA VITTORIA | CG
OOR | MONITOR SPO2 (SATURIMETRO, PULSOSSIMETRO) | SHENZEN MINDRAY | PM-60 | CR-03119213 | 078470 | X11687 | OMV Medicina d'Urgenza - Degenza | 302 - OSPEDALE MARIA VITTORIA | CG
OOR | MONITOR SPO2 (SATURIMETRO, PULSOSSIMETRO) | SHENZEN MINDRAY | PM-60 | CR-03119175 | 078471 | X11688 | OMV Neurologia - Degenza | 302 - OSPEDALE MARIA VITTORIA | CG
OOR | MONITOR SPO2 (SATURIMETRO, PULSOSSIMETRO) | SHENZEN MINDRAY | PM-60 | CR-03119202 | 078472 | X11689 | OMV Neurologia - Degenza | 302 - OSPEDALE MARIA VITTORIA | CG
OOR | MONITOR SPO2 (SATURIMETRO, PULSOSSIMETRO) | SHENZEN MINDRAY | PM-60 | CR-09125834 | 078708 | X07514 | OAS-BV - Dir. Sanitaria - Accettazione e Serv. Amb | 300 - OSP. AMEDEO DI SAVOIA E BIRAGO DI VISCHE | CG
OOR | MONITOR SPO2 (SATURIMETRO, PULSOSSIMETRO) | SHENZEN MINDRAY | PM-60 | CR-09125835 | 078709 | X07513 | OMV - Radiologia Diagnostica | 302 - OSPEDALE MARIA VITTORIA | CG
OOR | MONITOR SPO2 (SATURIMETRO, PULSOSSIMETRO) | SHENZEN MINDRAY | PM-60 | CR-03119142 | 078712 | X07517 | OMV C/O OAS Medicina II - Degenza | 300 - OSP. AMEDEO DI SAVOIA E BIRAGO DI VISCHE | CG
OOR | MONITOR SPO2 (SATURIMETRO, PULSOSSIMETRO) | SHENZEN MINDRAY | PM-60 | CR-09125832 | 078710 | X07515 | OMV Medicina d'Urgenza - Degenza | 302 - OSPEDALE MARIA VITTORIA | CG
OOR | MONITOR SPO2 (SATURIMETRO, PULSOSSIMETRO) | SHENZEN MINDRAY | PM-60 | CR-03119229 | 078711 | X07516 | OMV Medicina d'Urgenza - Degenza | 302 - OSPEDALE MARIA VITTORIA | CG
OOR | MONITOR SPO2 (SATURIMETRO, PULSOSSIMETRO) | SHENZEN MINDRAY | PM-60 | CR-09125831 | 079628 | X12152 | AST Circ. 4 Poliambulatorio Le Chiuse | 308 - LE CHIUSE 66 - POLIAMBULATORIO | CG
OOR | MONITOR SPO2 (SATURIMETRO, PULSOSSIMETRO) | SHENZEN MINDRAY | PM-60 | CR-09125822 | 079629 | X12153 | AST Circ. 4 Poliambulatorio Pacchiotti | 306 - PACCHIOTTI 4 - POLIAMBULATORIO | CG
OOR | MONITOR SPO2 (SATURIMETRO, PULSOSSIMETRO) | SHENZEN MIGestione ASLRAY | PM-60 | CR-09125830 | 079630 | X12154 | Ingegneria Clinica Area Ovest | 300 - OSP. AMEDEO DI SAVOIA E BIRAGO DI VISCHE | SPB
OOR | MONITOR SPO2 (SATURIMETRO, PULSOSSIMETRO) | SHENZEN MIGestione ASLRAY | PM-60 | CR-09125915 | 079631 | X12155 | Ingegneria Clinica Area Ovest | 300 - OSP. AMEDEO DI SAVOIA E BIRAGO DI VISCHE | SPB
OOR | MONITOR SPO2 (SATURIMETRO, PULSOSSIMETRO) | SHENZEN MINDRAY | PM-60 | CR-09125877 | 079632 | X12156 | OMV ORL - Degenza | 302 - OSPEDALE MARIA VITTORIA | CG
OOR | MONITOR SPO2 (SATURIMETRO, PULSOSSIMETRO) | WILAMED GMBH | OXIRATE |  |  | X09002 | AST Circ. 5 Assistenza Protesica | TERRITORIO CIRCOSCRIZIONE 5 | SPB
OOR | MONITOR SPO2 (SATURIMETRO, PULSOSSIMETRO) | WILAMED GMBH | OXIRATE |  |  | X09003 | AST Circ. 4 Assistenza Protesica | TERRITORIO CIRCOSCRIZIONE 4 | SPB
OOR | MONITOR SPO2 (SATURIMETRO, PULSOSSIMETRO) | WILAMED GMBH | OXIRATE | 90980228 | 004884 | X09203 | AST Circ. 4 Assistenza Protesica | TERRITORIO CIRCOSCRIZIONE 4 | SPB
OOR | MONITOR SPO2 (SATURIMETRO, PULSOSSIMETRO) | WILAMED GMBH | OXIRATE | 90980229 | 004883 | X09202 | AST Circ. 4 Poliambulatorio Pacchiotti | 306 - PACCHIOTTI 4 - POLIAMBULATORIO | SPB
OOR | MONITOR SPO2 (SATURIMETRO, PULSOSSIMETRO) | WILAMED GMBH | OXIRATE |  | 111348 | X09583 | AST Circ. 4 Assistenza Protesica | TERRITORIO CIRCOSCRIZIONE 4 | SPB
OOR | MONITOR SPO2 (SATURIMETRO, PULSOSSIMETRO) | WILAMED GMBH | OXIRATE |  | 111368 | X09154 | AST Circ. 4 Assistenza Protesica | TERRITORIO CIRCOSCRIZIONE 4 | SPB
OOR | MONITOR SPO2 (SATURIMETRO, PULSOSSIMETRO) | WILAMED GMBH | OXIRATE | 1091010390 | 078069 | X11449 | Ing. Clinica Ovest - Magazzino BIO | 302 - OSPEDALE MARIA VITTORIA | SPB
OOR | MONITOR SPO2 (SATURIMETRO, PULSOSSIMETRO) | WILAMED GMBH | OXIRATE | 1091010351 | 078491 | X11746 | AST Circ. 5 Assistenza Protesica | TERRITORIO CIRCOSCRIZIONE 5 | SPB
OOR | MONITOR SPO2 (SATURIMETRO, PULSOSSIMETRO) | WILAMED GMBH | OXIRATE | 1091010403 | 078492 | X11759 | AST Circ. 4 Assistenza Protesica | TERRITORIO CIRCOSCRIZIONE 4 | SPB
OOR | MONITOR SPO2 (SATURIMETRO, PULSOSSIMETRO) | WILAMED GMBH | OXIRATE | 1091010394 | 079613 | X12095 | AST Circ. 4 Assistenza Protesica | TERRITORIO CIRCOSCRIZIONE 4 | SPB
OOR | MONITOR SPO2 (SATURIMETRO, PULSOSSIMETRO) | WILAMED GMBH | OXIRATE | 090980208 | 079944 | X12664 | AST Circ. 4 Assistenza Protesica | TERRITORIO CIRCOSCRIZIONE 4 | SPB
OOR | MONITOR SPO2 (SATURIMETRO, PULSOSSIMETRO) | WILAMED GMBH | OXIRATE | M12300750010 | 079633 | X12158 | AST Circ. 5 Assistenza Protesica | TERRITORIO CIRCOSCRIZIONE 5 | SPB
OOR | MONITOR SPO2 (SATURIMETRO, PULSOSSIMETRO) | WILAMED GMBH | OXIRATE | M12504860009 | 079954 | X12399 | AST Circ. 5 Assistenza Protesica | TERRITORIO CIRCOSCRIZIONE 5 | SPB
MTR | MONITOR TRANSCUTANEO PO2/PCO2 | KONTRON | MICROGAS 7650 | 0788 | 027551 | X04672 | OMV - Neonatologia | 302 - OSPEDALE MARIA VITTORIA | CG
MTR | MONITOR TRANSCUTANEO PO2/PCO2 | KONTRON | MICROGAS 7650 | 1191 | 027520 | X00132 | OMV - Neonatologia | 302 - OSPEDALE MARIA VITTORIA | CG
MTR | MONITOR TRANSCUTANEO PO2/PCO2 | KONTRON | MICROGAS 7650 | 1507 | 027560 | X04653 | OMV - Neonatologia | 302 - OSPEDALE MARIA VITTORIA | CG
MTR | MONITOR TRANSCUTANEO PO2/PCO2 | RADIOMETER | TINA | 880R0026N009 | 003952 |  | Pneumol. Terr. - Fisiopat. Resp. L.go D. Savona | 447 - DORA SAVONA 26 - DISPENSARIO IGIENE SOCIALE | CG
MTR | MONITOR TRANSCUTANEO PO2/PCO2 | SENTEC AG | SENTEC DIGITAL MONITOR | 201312 | 003888 | X09208 | OMV C/O OAS Pneumologia | 300 - OSP. AMEDEO DI SAVOIA E BIRAGO DI VISCHE | CG
MTR | MONITOR TRANSCUTANEO PO2/PCO2 | SENTEC AG | SENTEC DIGITAL MONITOR | 201312 | EST03888 |  | OSGB Medicina d'Urgenza - Degenza | 410 - OSPEDALE SAN GIOVANNI BOSCO | CG
MTR | MONITOR TRANSCUTANEO PO2/PCO2 | SENTEC AG | SENTEC DIGITAL MONITOR | 301022 | 003890 |  | OSGB Pronto Soccorso | 410 - OSPEDALE SAN GIOVANNI BOSCO | CG
MVA | MONTA VETRINI AUTOMATICO PER ISTOLOGIA | LEICA (LEITZ) | CV 5030 | 0518 | 007548 |  | OSGB Anatomia Patologica | 410 - OSPEDALE SAN GIOVANNI BOSCO | CG
MRC | MORCELLATORE PER CHIRURGIA GINECOLOGICA | WISAP | 7688 PDU PDM | 9979038/911623 MANIP |  | X01482 | OMV - Ostetricia e ginecologia - Sale Operatorie | 302 - OSPEDALE MARIA VITTORIA | SPB
SZC | MORCELLATORE PER CHIRURGIA UROLOGICA | WOLF | 2303 POWER CONTROL | 1100153393 | 086806 |  | OSGB Dip. Chir. - Blocco Operatorio 4° piano | 410 - OSPEDALE SAN GIOVANNI BOSCO | CG
6MD | MULTIMETRO ELETTRONICO | FLUKE | 233 | 11270181 | 004907 | X09260 | Ing. Clinica Ovest - Magazzino BIO | 341 - MEDAIL 16 | SPB
6MD | MULTIMETRO ELETTRONICO | FLUKE | FLUKE 12B | 68950035 |  | X04011 | Ing. Clinica Ovest - Magazzino BIO | 341 - MEDAIL 16 | SPB
6MD | MULTIMETRO ELETTRONICO | ISO-TECH | IDM69 | 90804797 | 025348 | X04013 | Ing. Clinica Ovest - Magazzino BIO | 341 - MEDAIL 16 | SPB
6MD | MULTIMETRO ELETTRONICO | TEKTRONIX | DMM 155 | 54705 |  | X10415 | Tecnico Progetti integrati Area Ovest | 341 - MEDAIL 16 | SPB
6MD | MULTIMETRO ELETTRONICO | TEKTRONIX | DMM 155 | 54715 |  | X10416 | Tecnico Progetti integrati Area Ovest | 341 - MEDAIL 16 | SPB
6MD | MULTIMETRO ELETTRONICO | TEKTRONIX | DMM 157 | 60285 |  | X04006 | Ing. Clinica Ovest - Magazzino BIO | 341 - MEDAIL 16 | SPB
6MD | MULTIMETRO ELETTRONICO | TEKTRONIX | DMM 157 | 60289 |  | X10417 | Ing. Clinica Ovest - Magazzino BIO | 341 - MEDAIL 16 | SPB
NFS | NASOFARINGOSCOPIO | STORZ KARL | 11001 RD1 | 2811512 | 077372 | X11113 | OMV ORL - Degenza | 302 - OSPEDALE MARIA VITTORIA | SPB
NFS | NASOFARINGOSCOPIO | STORZ KARL | 11101 RP1 | 91724 | 001812 |  | SC Pres. Sanit. Lorusso Cutugno - Att. Ambulat. | C - CASA CIRCONDARIALE "LORUSSO e CUTUGNO" | SPB
NFS | NASOFARINGOSCOPIO | STORZ KARL | 11101 RP2 | 2814146 | 023626 | X12789 | OMV ORL - Degenza | 302 - OSPEDALE MARIA VITTORIA | SPB
NFS | NASOFARINGOSCOPIO | STORZ KARL | 11101 RP2 | 2813871 EX 2810482S |  | X08013 | OMV ORL - Ambulatorio | 302 - OSPEDALE MARIA VITTORIA | SPB
NFS | NASOFARINGOSCOPIO | STORZ KARL | 11101 RP2 | 2819043 | 080004 | X13067 | OMV ORL - Ambulatorio | 302 - OSPEDALE MARIA VITTORIA | SPB
NFS | NASOFARINGOSCOPIO | STORZ KARL | 11101 SK1 | 2809725S EX 2800956 |  | X06284 | OMV ORL - Sale Operatorie | 302 - OSPEDALE MARIA VITTORIA | SPB
NFS | NASOFARINGOSCOPIO | XION MEDICAL GMBH | EF-N | 15019 |  | E1007 | OSGB Otorinolaringoiatria - Ambulatorio | 410 - OSPEDALE SAN GIOVANNI BOSCO | SPB
NFS | NASOFARINGOSCOPIO | XION MEDICAL GMBH | EF-N | 16096 (EX 15394 EX 14111) |  | E1028 | OSGB Otorinolaringoiatria - Ambulatorio | 410 - OSPEDALE SAN GIOVANNI BOSCO | SPB
NFS | NASOFARINGOSCOPIO | XION MEDICAL GMBH | EF-N | 14110 |  | E1009 | OSGB Otorinolaringoiatria - Ambulatorio | 410 - OSPEDALE SAN GIOVANNI BOSCO | SPB
NFS | NASOFARINGOSCOPIO | XION MEDICAL GMBH | EF-N | 14113 |  | E1027 | OSGB Otorinolaringoiatria - Ambulatorio | 410 - OSPEDALE SAN GIOVANNI BOSCO | SPB
NFS | NASOFARINGOSCOPIO | XION MEDICAL GMBH | EF-N | 16104 | 086068 | E1031 | OSGB Otorinolaringoiatria - Ambulatorio | 410 - OSPEDALE SAN GIOVANNI BOSCO | SPB
NFS | NASOFARINGOSCOPIO | XION MEDICAL GMBH | EF-N | 16569 |  | E1008 | OSGB Otorinolaringoiatria - Ambulatorio | 410 - OSPEDALE SAN GIOVANNI BOSCO | SPB
NFS | NASOFARINGOSCOPIO | XION MEDICAL GMBH | EF-N SLIM | 13413 | 087169 |  | OMV ORL - Degenza | 302 - OSPEDALE MARIA VITTORIA | SPB
NFS | NASOFARINGOSCOPIO | XION MEDICAL GMBH | EF-N SLIM | 16726 | 087227 |  | OMV ORL - Sale Operatorie | 302 - OSPEDALE MARIA VITTORIA | SPB
SGR | NAVIGAZIONE CHIRURGICA, SISTEMA PER | MEDTRONIC SURGICAL NAVIGATION TECHNOLOGIES | STEALTH STATION S7 | 4501068592 | 082358 |  | OSGB Dip. Chir. - Blocco Operatorio 1° piano | 410 - OSPEDALE SAN GIOVANNI BOSCO | CG
NUL | NEBULIZZATORE AD ULTRASUONI | RESPIRONICS INC. | I-NEB | NN |  | X08552 | AST Circ. 5 Assistenza Protesica | TERRITORIO CIRCOSCRIZIONE 5 | SPB
1NB | NOTEBOOK ( COMPUTER PORTATILE ) | ACER |  | 226294097600 | 079919 | X12150 | OMV - Neonatologia | 302 - OSPEDALE MARIA VITTORIA | CG
1NB | NOTEBOOK ( COMPUTER PORTATILE ) | DELL | LATITUDE D820 T2600 | G9KZ92J | 024493 | X04072 | Ingegneria Clinica Area Ovest | 341 - MEDAIL 16 | SPB
1NB | NOTEBOOK ( COMPUTER PORTATILE ) | HEWLETT PACKARD (INFORMATICA) | ELITEBOOK 8740W | CNU0143H9N | 071297 | X10039 | Ingegneria Clinica Area Ovest | 341 - MEDAIL 16 | SPB
1NB | NOTEBOOK ( COMPUTER PORTATILE ) | HEWLETT PACKARD (INFORMATICA) | ELITEBOOK 8740W | CNU0143HCQ | 071298 | X10040 | Ingegneria Clinica Area Ovest | 341 - MEDAIL 16 | SPB
1NB | NOTEBOOK ( COMPUTER PORTATILE ) | HEWLETT PACKARD (INFORMATICA) | ELITEBOOK 8740W | CNU0143H89 | 071296 | X10038 | Ingegneria Clinica Area Ovest | 341 - MEDAIL 16 | SPB
000 | NUOVA CLASSE TECNOLOGICA | LUCINI SURGICAL CONCEPT |  | 0078 |  | X01561 | OMV Blocco Operat. Chirurgia Generale | 302 - OSPEDALE MARIA VITTORIA | CG
000 | NUOVA CLASSE TECNOLOGICA | NON CODIFICATA (000) |  | 199833 |  | X06565 | OMV - Ostetricia e ginecologia - Sale Operatorie | 302 - OSPEDALE MARIA VITTORIA | SPB
000 | NUOVA CLASSE TECNOLOGICA | NON CODIFICATA (000) |  | 199829 |  | X06568 | OMV - Ostetricia e ginecologia - Sale Operatorie | 302 - OSPEDALE MARIA VITTORIA | SPB
000 | NUOVA CLASSE TECNOLOGICA | NON CODIFICATA (000) |  | A121464 | 004389 | X08853 | OMV Blocco Operat. Chirurgia Generale | 302 - OSPEDALE MARIA VITTORIA | CG
000 | NUOVA CLASSE TECNOLOGICA | NON CODIFICATA (000) |  | A121465 | 004390 | X08854 | OMV Blocco Operat. Chirurgia Generale | 302 - OSPEDALE MARIA VITTORIA | CG
000 | NUOVA CLASSE TECNOLOGICA | NON CODIFICATA (000) |  | A115298 | 004391 | X08855 | OMV Blocco Operat. Chirurgia Generale | 302 - OSPEDALE MARIA VITTORIA | CG
000 | NUOVA CLASSE TECNOLOGICA | NON CODIFICATA (000) |  | A115299 | 004392 | X08856 | OMV Blocco Operat. Chirurgia Generale | 302 - OSPEDALE MARIA VITTORIA | CG
000 | NUOVA CLASSE TECNOLOGICA | XXX (NON CODIFICABILE) |  | 3413/1906 |  | X02704 | Centro Diurno - CAT Francia 332 | 322 - FRANCIA 332 - DSM | SPB
000 | NUOVA CLASSE TECNOLOGICA | XXX (NON CODIFICABILE) |  | A126051 | 075694 | X10873 | OMV - Ostetricia e ginecologia - Sale Operatorie | 302 - OSPEDALE MARIA VITTORIA | CG
000 | NUOVA CLASSE TECNOLOGICA | XXX (NON CODIFICABILE) |  | A126052 | 075695 | X10874 | OMV - Ostetricia e ginecologia - Sale Operatorie | 302 - OSPEDALE MARIA VITTORIA | CG
OFM | OFTALMOMETRO (CHERATOMETRO) | FRASTEMA OPHTHALMICS | NN | 98111930 | 032946 | X05175 | OMV Oculistica - Ambulatorio | 302 - OSPEDALE MARIA VITTORIA | CG
OFM | OFTALMOMETRO (CHERATOMETRO) | FRASTEMA OPHTHALMICS | NN | NN | 032929 | X05183 | OMV Oculistica - Ambulatorio | 302 - OSPEDALE MARIA VITTORIA | CG
OFM | OFTALMOMETRO (CHERATOMETRO) | FRASTEMA OPHTHALMICS | NN | 99040421 | 033040 | X05324 | OMV Oculistica - Day Hospital | 302 - OSPEDALE MARIA VITTORIA | CG
OFM | OFTALMOMETRO (CHERATOMETRO) | SBISA' | 4184 | NN | 004625 |  | AST Circ. 6 Attività Ambulatoriale - Via Anglesio | 414 - ANGLESIO 29 - POLIAMBULATORIO | CG
OFM | OFTALMOMETRO (CHERATOMETRO) | SBISA' | 4184 | NN | 004609 |  | AST Circ. 7 Attività Ambulatoriale - Via Cavezzale | 424 - CAVEZZALE 6 - POLIAMBULATORIO | CG
OFM | OFTALMOMETRO (CHERATOMETRO) | SBISA' | 4184S | 4001 | 004541 |  | AST Circ. 6 Attività Ambulatoriale - Via Montanaro | 437 - MONTANARO 60 - POLIAMBULATORIO | CG
OFM | OFTALMOMETRO (CHERATOMETRO) | SBISA' | 4184S | 4003 | 040307 |  | AST Circ. 7 Attività Ambulatoriale - L.go D.Savona | 446 - DORA SAVONA 24 - DISPENSARIO IGIENE SOCIALE | CG
OFM | OFTALMOMETRO (CHERATOMETRO) | SBISA' | NN | NNN | 014883 | X02283 | AST Circ. 4 Poliambulatorio Pacchiotti | 306 - PACCHIOTTI 4 - POLIAMBULATORIO | CG
OFM | OFTALMOMETRO (CHERATOMETRO) | SBISA' | NN | NNN | 033686 | X05263 | OMV Oculistica - Ambulatorio | 302 - OSPEDALE MARIA VITTORIA | CG
OFM | OFTALMOMETRO (CHERATOMETRO) | XXX (NON CODIFICABILE) | NN | NN | 001778 |  | SC Pres. Sanit. Lorusso Cutugno - Att. Ambulat. | C - CASA CIRCONDARIALE "LORUSSO e CUTUGNO" | CG
OFS | OFTALMOSCOPIO | HEINE | BETA 200 | 1/93873 | 047472 | X01549 | AST Circ. 4 Poliambulatorio Le Chiuse | 308 - LE CHIUSE 66 - POLIAMBULATORIO | CG
OFT | OFTALMOSCOPIO INDIRETTO | HAAG-STREIT |  | 00758 | 047857 | X01554 | AST Circ. 4 Poliambulatorio Le Chiuse | 308 - LE CHIUSE 66 - POLIAMBULATORIO | CG
OFT | OFTALMOSCOPIO INDIRETTO | HEINE | OMEGA 100 | 18919 | 001788 |  | SC Pres. Sanit. Lorusso Cutugno - Att. Ambulat. | C - CASA CIRCONDARIALE "LORUSSO e CUTUGNO" | CG
OFT | OFTALMOSCOPIO INDIRETTO | HEINE | OMEGA 100 |  |  | X02282 | AST Circ. 4 Poliambulatorio Pacchiotti | 306 - PACCHIOTTI 4 - POLIAMBULATORIO | CG
OFT | OFTALMOSCOPIO INDIRETTO | HEINE | OMEGA 100 | 21125 |  | X05176 | OMV Oculistica - Ambulatorio | 302 - OSPEDALE MARIA VITTORIA | CG
OFT | OFTALMOSCOPIO INDIRETTO | HEINE | OMEGA 100 | 20297 | 032935 | X05253 | OMV Oculistica - Ambulatorio | 302 - OSPEDALE MARIA VITTORIA | CG
OFT | OFTALMOSCOPIO INDIRETTO | HEINE | OMEGA 100 | 13005 |  | X13704 | OMV Oculistica - Ambulatorio | 302 - OSPEDALE MARIA VITTORIA | CG
OFT | OFTALMOSCOPIO INDIRETTO | HEINE | OMEGA 100 | 21747 |  | X05317 | OMV Oculistica - Day Hospital | 302 - OSPEDALE MARIA VITTORIA | CG
OFT | OFTALMOSCOPIO INDIRETTO | HEINE | OMEGA 100 | 21083 |  | X14320 | OMV Oculistica - Day Hospital | 302 - OSPEDALE MARIA VITTORIA | CG
OFT | OFTALMOSCOPIO INDIRETTO | HEINE | OMEGA 100 + E 10 | 20112 | 033541 | X05325 | OMV Oculistica - Day Hospital | 302 - OSPEDALE MARIA VITTORIA | CG
OFT | OFTALMOSCOPIO INDIRETTO | HEINE | OMEGA 100 + EN 20 | 11093/2696 | 013880 | X01742 | AST Circ. 5 Poliambulatorio V. Ridotto | 327 - RIDOTTO 9 - POLIAMBULATORIO | CG
OFT | OFTALMOSCOPIO INDIRETTO | HEINE | OMEGA 100 + EN 30 | 20112 + 1/5593 |  | X00605 | OMV Oculistica - Day Hospital | 302 - OSPEDALE MARIA VITTORIA | CG
OFT | OFTALMOSCOPIO INDIRETTO | HEINE | OMEGA 180 + E 10 | 11637 + 1/2072 | 033683 | X05268 | OMV Oculistica - Ambulatorio | 302 - OSPEDALE MARIA VITTORIA | CG
OFT | OFTALMOSCOPIO INDIRETTO | HEINE | VIDEO OMEGA 2C | 1/6585 |  | X10442 | OMV Oculistica - Degenza | 302 - OSPEDALE MARIA VITTORIA | CG
OFT | OFTALMOSCOPIO INDIRETTO | KEELER | 1627E | NNN |  | X05216 | OMV Oculistica - Sala Operatoria | 302 - OSPEDALE MARIA VITTORIA | CG
OFT | OFTALMOSCOPIO INDIRETTO | KEELER | ALL PUPIL | 9234 |  | X05215 | OMV Oculistica - Sala Operatoria | 302 - OSPEDALE MARIA VITTORIA | CG
OFT | OFTALMOSCOPIO INDIRETTO | KEELER | ALL PUPIL II | 29843 | 047474 | X00271 | AST Circ. 4 Poliambulatorio Le Chiuse | 308 - LE CHIUSE 66 - POLIAMBULATORIO | CG
OFT | OFTALMOSCOPIO INDIRETTO | KEELER | VANTAGE | 102235 |  | X05252 | OMV Oculistica - Ambulatorio | 302 - OSPEDALE MARIA VITTORIA | CG
OMO | OMOGENEIZZATORE | CONSUL TS SRL | MEDIMAX 79210 | 0030 | 034640 | X00088 | OAS Lab. Microbiologia e Virologia | 300 - OSP. AMEDEO DI SAVOIA E BIRAGO DI VISCHE | CG
OMO | OMOGENEIZZATORE | DR HIELSCHER GMBH | UIS250L | 350605618 | 039339 | X01398 | OMV Neurologia C/O OAS - DOMP | 300 - OSP. AMEDEO DI SAVOIA E BIRAGO DI VISCHE | CG
OMO | OMOGENEIZZATORE | IKA WORKS | ULTRA-TURRAX T50B | 00241924 | 019889 | X03578 | OMV - Farmacia Ospedaliera 1 | 341 - MEDAIL 16 | CG
OPM | OPTOMETRO / MONITOR OPTOMETRICO | EYENEXT SRL | AOC | AOC1402260 | 087194 |  | AST Circ. 4 Poliambulatorio Le Chiuse | 308 - LE CHIUSE 66 - POLIAMBULATORIO | CG
OPM | OPTOMETRO / MONITOR OPTOMETRICO | FATIF | ETDRS MIL101 | 00161009 | 004900 | X09252 | OMV Oculistica - Ambulatorio | 302 - OSPEDALE MARIA VITTORIA | CG
OPM | OPTOMETRO / MONITOR OPTOMETRICO | GIMA | MONOYER 3 M | BL 27671563 | 004901 | X09253 | OMV Medico Competente Area Ovest | 341 - MEDAIL 16 | CG
OPM | OPTOMETRO / MONITOR OPTOMETRICO | PAM | NN | NNN | 010283 | X02406 | Medicina Legale cons. Circ. 4 - Pacchiotti | 306 - PACCHIOTTI 4 - POLIAMBULATORIO | CG
OPM | OPTOMETRO / MONITOR OPTOMETRICO | PAM | NN | NNN |  | X02411 | Medicina Legale cons. Circ. 4 - Pacchiotti | 306 - PACCHIOTTI 4 - POLIAMBULATORIO | CG
OPM | OPTOMETRO / MONITOR OPTOMETRICO | SBISA' | NN | NN | 001784 |  | SC Pres. Sanit. Lorusso Cutugno - Att. Ambulat. | C - CASA CIRCONDARIALE "LORUSSO e CUTUGNO" | CG
OPM | OPTOMETRO / MONITOR OPTOMETRICO | SBISA' | NN | NNN |  | X05328 | OMV Oculistica - Day Hospital | 302 - OSPEDALE MARIA VITTORIA | CG
OPM | OPTOMETRO / MONITOR OPTOMETRICO | SBISA' | NN | NNN | 033555 | X05321 | OMV Oculistica - Day Hospital | 302 - OSPEDALE MARIA VITTORIA | CG
ORE | ORECCHIO ELETTRONICO | INTERACOUSTICS | MS25 | 118447 | 027302 | X00258 | OMV ORL - Ambulatorio | 302 - OSPEDALE MARIA VITTORIA | CG
ORG | ORTOPANTOMOGRAFO CONVENZIONALE | PLANMECA | PM PROLINE XC ANALOG | XC431294 | 069797 | X09618 | OAS-BV - Radiologia Diagnostica | 300 - OSP. AMEDEO DI SAVOIA E BIRAGO DI VISCHE | CG
ORG | ORTOPANTOMOGRAFO CONVENZIONALE | VILLA | STRATO 2000 | 03040403 | 008927 |  | OSGB Radiologia | 410 - OSPEDALE SAN GIOVANNI BOSCO | CG
6OL | OSCILLOSCOPIO | FLUKE | PM 97 | DM6081837 |  | X03998 | Ing. Clinica Ovest - Magazzino BIO | 341 - MEDAIL 16 | SPB
OSM | OSMOMETRO | ADVANCED INSTRUMENTS | 3300 | 01010073P | 008472 |  | OSGB Anestesia e Rianim. 2 DEA - Terapia Intensiva | 410 - OSPEDALE SAN GIOVANNI BOSCO | CG
OAM | OSSIDO NITRICO ESPIRATO, MISURATORE PER | MEDISOFT SA | HYPAIR FeNo | 090330-03 | 004004 |  | Pneumol. Terr. - Fisiopat. Resp. L.go D. Savona | 447 - DORA SAVONA 26 - DISPENSARIO IGIENE SOCIALE | CG
OZO | OZONOTERAPIA, APPARECCHIO PER | ALNITEC SRL | OZO 2 FUTURA PLUS | 47080191 | 003965 |  | OSGB Radiologia | 410 - OSPEDALE SAN GIOVANNI BOSCO | CG
PAH | PACHIMETRO | SOUER CO LTD | SW 1000 P | JH00139 |  | X08014 | AST Circ. 4 Poliambulatorio Le Chiuse | 308 - LE CHIUSE 66 - POLIAMBULATORIO | CG
PAH | PACHIMETRO | TOMEY CORP | SP 100 | 803603 | 003894 |  | AST Circ. 7 Attività Ambulatoriale - L.go D.Savona | 446 - DORA SAVONA 24 - DISPENSARIO IGIENE SOCIALE | CG
PAH | PACHIMETRO | TOMEY CORP | SP 100 | 832511 | 003990 |  | AST Circ. 6 Attività Ambulatoriale - Via Montanaro | 437 - MONTANARO 60 - POLIAMBULATORIO | CG
WSP | PALMARE/TABLET DI GRADO MEDICALE | TWINHEAD INTERNATIONAL CORP | DIGIHEAL T10Y MCA | SY0270000828 | 074122 | X10744 | OMV - Neonatologia | 302 - OSPEDALE MARIA VITTORIA | SPB
WSP | PALMARE/TABLET DI GRADO MEDICALE | TWINHEAD INTERNATIONAL CORP | DIGIHEAL T10Y MCA | SY0270000827 | 077459 | X09751 | Ingegneria Clinica Area Ovest | 341 - MEDAIL 16 | SPB
WSP | PALMARE/TABLET DI GRADO MEDICALE | TWINHEAD INTERNATIONAL CORP | DIGIHEAL T10Y MCA | sy0270000829 | 074193 | X09854 | OMV - Ostetricia e Ginecologia - Degenza | 302 - OSPEDALE MARIA VITTORIA | SPB
WSP | PALMARE/TABLET DI GRADO MEDICALE | TWINHEAD INTERNATIONAL CORP | DIGIHEAL T10Y MCA | sy0270000826 | 074192 | X09853 | OMV Anestesia e Rianimazione - Degenza | 302 - OSPEDALE MARIA VITTORIA | SPB
WSP | PALMARE/TABLET DI GRADO MEDICALE | TWINHEAD INTERNATIONAL CORP | DIGIHEAL T10Y MCA | sy0270000825 | 074125 | X10747 | OMV Cardiologia - Degenza | 302 - OSPEDALE MARIA VITTORIA | SPB
PFT | PARAFFINOTERAPIA, APPARECCHIO PER | WR MEDICAL ELECTRONICS CO. | THERABATHPRO TB4 | NN | 005174 | X08273 | OMV Med. Fisica e Riabilitazione - Ambulatorio | 300 - OSP. AMEDEO DI SAVOIA E BIRAGO DI VISCHE | CG
1PP | PC DEDICATO A SW DISPOSITIVO MEDICO | ANTEC | NN | 204031 | 017273 |  | OSGB Diabetologia - Amb. Via Montanaro | 437 - MONTANARO 60 - POLIAMBULATORIO | CG
1PP | PC DEDICATO A SW DISPOSITIVO MEDICO | ASUSTeK ITALY SRL - COMPUTER (ASUS) | ASUS PRO PU551L | E8N0WU01371931B | 082837 |  | OSGB Immunologia Clinica DU - Day Hospital | 410 - OSPEDALE SAN GIOVANNI BOSCO | CG
1PP | PC DEDICATO A SW DISPOSITIVO MEDICO | ASUSTeK ITALY SRL - COMPUTER (ASUS) | INTEL 945 GC | 20087440210 | 110008 |  | Pneumol. Terr. - Fisiopat. Resp. L.go D. Savona | 447 - DORA SAVONA 26 - DISPENSARIO IGIENE SOCIALE | CG
1PP | PC DEDICATO A SW DISPOSITIVO MEDICO | ASUSTeK ITALY SRL - COMPUTER (ASUS) | INTEL 945 GC | 20087420210 | 110009 |  | Pneumol. Terr. - Fisiopat. Resp. L.go D. Savona | 447 - DORA SAVONA 26 - DISPENSARIO IGIENE SOCIALE | CG
1PP | PC DEDICATO A SW DISPOSITIVO MEDICO | ASUSTeK ITALY SRL - COMPUTER (ASUS) | INTEL 945 GC | 20087450210 | 110010 |  | Pneumol. Terr. - Fisiopat. Resp. L.go D. Savona | 447 - DORA SAVONA 26 - DISPENSARIO IGIENE SOCIALE | CG
1PP | PC DEDICATO A SW DISPOSITIVO MEDICO | ASUSTeK ITALY SRL - COMPUTER (ASUS) | INTEL 945 GC | 20087430210 | 110011 |  | Pneumol. Terr. - Fisiopat. Resp. L.go D. Savona | 447 - DORA SAVONA 26 - DISPENSARIO IGIENE SOCIALE | CG
1PP | PC DEDICATO A SW DISPOSITIVO MEDICO | ASUSTeK ITALY SRL - COMPUTER (ASUS) | INTEL 945 GC | 20087410210 | 110012 |  | Pneumol. Terr. - Fisiopat. Resp. L.go D. Savona | 447 - DORA SAVONA 26 - DISPENSARIO IGIENE SOCIALE | CG
1PP | PC DEDICATO A SW DISPOSITIVO MEDICO | ASUSTeK ITALY SRL - COMPUTER (ASUS) | NN | NN | 044279 | X07839 | OAS - Mal. Infettive Univ. - Lab. di Farmacologia | 300 - OSP. AMEDEO DI SAVOIA E BIRAGO DI VISCHE | CG
1PP | PC DEDICATO A SW DISPOSITIVO MEDICO | CYBERNET MANIFACTURING INC | ZPC-9100 | CEB530117 | 110017 |  | Pneumol. Terr. - Fisiopat. Resp. L.go D. Savona | 447 - DORA SAVONA 26 - DISPENSARIO IGIENE SOCIALE | CG
1PP | PC DEDICATO A SW DISPOSITIVO MEDICO | DELL | OPTIPLEX 360 | HFTPH4J |  | X10330 | Ingegneria Clinica Area Ovest | 341 - MEDAIL 16 | SPB
1PP | PC DEDICATO A SW DISPOSITIVO MEDICO | FUJITSU / FUJITSU SIEMENS | CELSIUS H700 | YL4C008537 | 078780 | X11904 | OMV Neurologia - Neurofisiopatologia | 302 - OSPEDALE MARIA VITTORIA | CG
1PP | PC DEDICATO A SW DISPOSITIVO MEDICO | HEWLETT PACKARD (INFORMATICA) |  | CZC53856QZ | 084638 |  | OSGB Gastroenterologia - Ambulatorio | 410 - OSPEDALE SAN GIOVANNI BOSCO | CG
1PP | PC DEDICATO A SW DISPOSITIVO MEDICO | HEWLETT PACKARD (INFORMATICA) |  | CZC53856S3 | 084637 |  | OSGB Gastroenterologia - Ambulatorio | 410 - OSPEDALE SAN GIOVANNI BOSCO | CG
1PP | PC DEDICATO A SW DISPOSITIVO MEDICO | HEWLETT PACKARD (INFORMATICA) |  | CZC53856QP | 084640 |  | OSGB Gastroenterologia - Ambulatorio | 410 - OSPEDALE SAN GIOVANNI BOSCO | CG
1PP | PC DEDICATO A SW DISPOSITIVO MEDICO | HEWLETT PACKARD (INFORMATICA) |  | CZC53856SC | 084641 |  | OSGB Gastroenterologia - Ambulatorio | 410 - OSPEDALE SAN GIOVANNI BOSCO | CG
1PP | PC DEDICATO A SW DISPOSITIVO MEDICO | HEWLETT PACKARD (INFORMATICA) |  | CZC53856RG | 084639 |  | OSGB Gastroenterologia - Ambulatorio | 410 - OSPEDALE SAN GIOVANNI BOSCO | CG
1PP | PC DEDICATO A SW DISPOSITIVO MEDICO | HEWLETT PACKARD (INFORMATICA) | 68305 | CNU90527HP | 110007 |  | Pneumol. Terr. - Fisiopat. Resp. L.go D. Savona | 447 - DORA SAVONA 26 - DISPENSARIO IGIENE SOCIALE | CG
1PP | PC DEDICATO A SW DISPOSITIVO MEDICO | HEWLETT PACKARD (INFORMATICA) | DC7800 CMT | CZC83829YL | 005194 | X08312 | OAS - M.V. Ricerca Spec. Batteriologica e C.A. | 300 - OSP. AMEDEO DI SAVOIA E BIRAGO DI VISCHE | CG
1PP | PC DEDICATO A SW DISPOSITIVO MEDICO | HEWLETT PACKARD (INFORMATICA) | Z400 | CZC9362X8N |  | X09743 | Ingegneria Clinica Area Ovest | 341 - MEDAIL 16 | SPB
1PP | PC DEDICATO A SW DISPOSITIVO MEDICO | OLIDATA | VASSANT 3 DSPA | 10907733 | 001854 |  | SC Pres. Sanit. Lorusso Cutugno - Att. Ambulat. | C - CASA CIRCONDARIALE "LORUSSO e CUTUGNO" | CG
1PP | PC DEDICATO A SW DISPOSITIVO MEDICO | SI COMPUTER | ACTIVA TOUCH ATOM |  | 008858 |  | OSGB Anestesia e Rianim. 2 DEA - Terapia Intensiva | 410 - OSPEDALE SAN GIOVANNI BOSCO | CG
1PP | PC DEDICATO A SW DISPOSITIVO MEDICO | SI COMPUTER | ACTIVA TOUCH ATOM | SIB0011286 | 076686 |  | Ing. Clinica EST - Beni ritirati da ridestinare | 410 - OSPEDALE SAN GIOVANNI BOSCO | CG
1PP | PC DEDICATO A SW DISPOSITIVO MEDICO | SI COMPUTER | ACTIVA TOUCH ATOM | SIB0011292 | 076688 |  | Ing. Clinica EST - Beni ritirati da ridestinare | 410 - OSPEDALE SAN GIOVANNI BOSCO | CG
1PP | PC DEDICATO A SW DISPOSITIVO MEDICO | SI COMPUTER | ACTIVA TOUCH ATOM | SIB0009189 | 076691 |  | Ing. Clinica EST - Beni ritirati da ridestinare | 410 - OSPEDALE SAN GIOVANNI BOSCO | CG
1PP | PC DEDICATO A SW DISPOSITIVO MEDICO | SI COMPUTER | ACTIVA TOUCH ATOM | SIB0007731 | 076692 |  | Ing. Clinica EST - Beni ritirati da ridestinare | 410 - OSPEDALE SAN GIOVANNI BOSCO | CG
1PP | PC DEDICATO A SW DISPOSITIVO MEDICO | SI COMPUTER | ACTIVA TOUCH ATOM | SIB0008746 | 076693 |  | Ing. Clinica EST - Beni ritirati da ridestinare | 410 - OSPEDALE SAN GIOVANNI BOSCO | CG
1PP | PC DEDICATO A SW DISPOSITIVO MEDICO | SI COMPUTER | ACTIVA TOUCH ATOM | SIB0011284 | 076689 |  | OSGB Gastroenterologia - Ambulatorio | 410 - OSPEDALE SAN GIOVANNI BOSCO | CG
1PP | PC DEDICATO A SW DISPOSITIVO MEDICO | SI COMPUTER | ACTIVA TOUCH ATOM | SIB0011289 | 076687 |  | OSGB Medicina Interna B - Degenza | 410 - OSPEDALE SAN GIOVANNI BOSCO | CG
1PP | PC DEDICATO A SW DISPOSITIVO MEDICO | SI COMPUTER | ACTIVA TOUCH ATOM | NN | 078912 |  | Ing. Clinica EST - Beni ritirati da ridestinare | 410 - OSPEDALE SAN GIOVANNI BOSCO | CG
1PP | PC DEDICATO A SW DISPOSITIVO MEDICO | SI COMPUTER | PRODUCTIVA YOCTO |  | 008473 |  | OSGB Anestesia e Rianim. 2 DEA - Terapia Intensiva | 410 - OSPEDALE SAN GIOVANNI BOSCO | CG
1PP | PC DEDICATO A SW DISPOSITIVO MEDICO | SI COMPUTER | PRODUCTIVA YOCTO |  | 004496 |  | OSGB Anestesia e Rianim. 2 DEA - Terapia Intensiva | 410 - OSPEDALE SAN GIOVANNI BOSCO | CG
1PP | PC DEDICATO A SW DISPOSITIVO MEDICO | SI COMPUTER | PRODUCTIVA YOCTO |  | 008468 |  | OSGB Anestesia e Rianim. 2 DEA - Terapia Intensiva | 410 - OSPEDALE SAN GIOVANNI BOSCO | CG
1PP | PC DEDICATO A SW DISPOSITIVO MEDICO | SI COMPUTER | PRODUCTIVA YOCTO |  | 008460 |  | OSGB Anestesia e Rianim. 2 DEA - Terapia Intensiva | 410 - OSPEDALE SAN GIOVANNI BOSCO | CG
1PP | PC DEDICATO A SW DISPOSITIVO MEDICO | SI COMPUTER | PRODUCTIVA YOCTO |  | 008455 |  | OSGB Anestesia e Rianim. 2 DEA - Terapia Intensiva | 410 - OSPEDALE SAN GIOVANNI BOSCO | CG
1PP | PC DEDICATO A SW DISPOSITIVO MEDICO | SI COMPUTER | PRODUCTIVA YOCTO |  | 008484 |  | OSGB Anestesia e Rianim. 2 DEA - Terapia Intensiva | 410 - OSPEDALE SAN GIOVANNI BOSCO | CG
1PP | PC DEDICATO A SW DISPOSITIVO MEDICO | SI COMPUTER | PRODUCTIVA YOCTO |  | 008436 |  | OSGB Anestesia e Rianim. 2 DEA - Terapia Intensiva | 410 - OSPEDALE SAN GIOVANNI BOSCO | CG
1PP | PC DEDICATO A SW DISPOSITIVO MEDICO | SI COMPUTER | PRODUCTIVA YOCTO |  | 008430 |  | OSGB Anestesia e Rianim. 2 DEA - Terapia Intensiva | 410 - OSPEDALE SAN GIOVANNI BOSCO | CG
1PP | PC DEDICATO A SW DISPOSITIVO MEDICO | XXX (NON CODIFICABILE) | NN | 273056 | 073801 |  | OSGB Ematologia - Trasfusionale | 410 - OSPEDALE SAN GIOVANNI BOSCO | CG
1PP | PC DEDICATO A SW DISPOSITIVO MEDICO | XXX (NON CODIFICABILE) | NN | L00S15818M |  | X13671 | OAS - Mal. Infettive Univ. - Lab. di Farmacologia | 300 - OSP. AMEDEO DI SAVOIA E BIRAGO DI VISCHE | CG
WSF | PC DI GRADO MEDICALE | ONYX HEALTHCARE INC | ONYX-175D (TF-ONYX-175DT-U1-1010) | P1071213 | 074144 | X10770 | OMV - Neonatologia | 302 - OSPEDALE MARIA VITTORIA | CG
WSF | PC DI GRADO MEDICALE | ONYX HEALTHCARE INC | ONYX-175D (TF-ONYX-175DT-U1-1010) | P1071219 | 074124 | X10811 | OMV - Neonatologia | 302 - OSPEDALE MARIA VITTORIA | CG
WSF | PC DI GRADO MEDICALE | ONYX HEALTHCARE INC | ONYX-175D (TF-ONYX-175DT-U1-1010) | P1071220 | 074728 | X10813 | OMV - Neonatologia | 302 - OSPEDALE MARIA VITTORIA | CG
WSF | PC DI GRADO MEDICALE | ONYX HEALTHCARE INC | ONYX-175D (TF-ONYX-175DT-U1-1010) | P1071216 | 074729 | X10822 | OMV - Neonatologia | 302 - OSPEDALE MARIA VITTORIA | CG
WSF | PC DI GRADO MEDICALE | ONYX HEALTHCARE INC | ONYX-175D (TF-ONYX-175DT-U1-1010) | P1071218 | 074730 | X10823 | OMV - Neonatologia | 302 - OSPEDALE MARIA VITTORIA | CG
WSF | PC DI GRADO MEDICALE | ONYX HEALTHCARE INC | ONYX-175D (TF-ONYX-175DT-U1-1010) | P1071221 | 074731 | X10824 | OMV - Neonatologia | 302 - OSPEDALE MARIA VITTORIA | CG
WSF | PC DI GRADO MEDICALE | ONYX HEALTHCARE INC | ONYX-175D (TF-ONYX-175DT-U1-1010) | P1071214 | 074732 | X10825 | OMV - Neonatologia | 302 - OSPEDALE MARIA VITTORIA | CG
WSF | PC DI GRADO MEDICALE | ONYX HEALTHCARE INC | ONYX-175D (TF-ONYX-175DT-U1-1010) | P1071215 | 074733 | X10826 | OMV - Neonatologia | 302 - OSPEDALE MARIA VITTORIA | CG
WSF | PC DI GRADO MEDICALE | ONYX HEALTHCARE INC | ONYX-1921 (TF-ONYX-1921DTT-A4-1020) | H13050492 | 080866 |  | Ing. Clinica EST - Beni ritirati da ridestinare | 410 - OSPEDALE SAN GIOVANNI BOSCO | CG
WSF | PC DI GRADO MEDICALE | ONYX HEALTHCARE INC | ONYX-1921 (TF-ONYX-1921DTT-A4-1020) | H13080552 | 080865 |  | OMV DEU Pronto Soccorso Medico/Chirurgico | 302 - OSPEDALE MARIA VITTORIA | CG
WSF | PC DI GRADO MEDICALE | ONYX HEALTHCARE INC | ONYX-1922 (TF-ONYX-1922DTT-A1-1011) | P1292930 | 080867 |  | Ing. Clinica EST - Beni ritirati da ridestinare | 410 - OSPEDALE SAN GIOVANNI BOSCO | CG
WSF | PC DI GRADO MEDICALE | TANGENT | MEDIX M24 | C164222001 | 086064 | X14280 | OMV Blocco Operat. Chirurgia Generale | 302 - OSPEDALE MARIA VITTORIA | CG
WSF | PC DI GRADO MEDICALE | TANGENT | MEDIX T19B | C151222002 | 083164 |  | OMV DEU Pronto Soccorso Medico/Chirurgico | 302 - OSPEDALE MARIA VITTORIA | CG
WSF | PC DI GRADO MEDICALE | TANGENT | MEDIX T19B | 59CN337B1525022 | 082472 |  | Ing. Clinica EST - Beni nuovi da ridestinare | 410 - OSPEDALE SAN GIOVANNI BOSCO | CG
WSF | PC DI GRADO MEDICALE | TANGENT | MEDIX T19B | 59CN337B1525024 | 082478 |  | OMV - Neonatologia | 302 - OSPEDALE MARIA VITTORIA | CG
WSF | PC DI GRADO MEDICALE | TANGENT | MEDIX T19B | 59CN337B1525025 | 082473 |  | OSGB Anestesia e Rianim. 2 DEA - Terapia Intensiva | 410 - OSPEDALE SAN GIOVANNI BOSCO | CG
WSF | PC DI GRADO MEDICALE | TANGENT | MEDIX T19i | 9SN333701525004 | 082481 |  | OMV DEU Pronto Soccorso Medico/Chirurgico | 302 - OSPEDALE MARIA VITTORIA | CG
WSF | PC DI GRADO MEDICALE | TANGENT | MEDIX T19i | 9SN333701525001 | 082482 |  | OMV DEU Pronto Soccorso Medico/Chirurgico | 302 - OSPEDALE MARIA VITTORIA | CG
WSF | PC DI GRADO MEDICALE | TANGENT | MEDIX T19i | 9SN333721525003 | 082474 |  | OSGB Anestesia e Rianim. 2 DEA - Terapia Intensiva | 410 - OSPEDALE SAN GIOVANNI BOSCO | CG
WSF | PC DI GRADO MEDICALE | TANGENT | MEDIX T19i | 9SN333721525001 | 082475 |  | OSGB Anestesia e Rianim. 2 DEA - Terapia Intensiva | 410 - OSPEDALE SAN GIOVANNI BOSCO | CG
WSF | PC DI GRADO MEDICALE | TANGENT | MEDIX T19i | 9SN333721525002 | 082476 |  | OSGB Anestesia e Rianim. 2 DEA - Terapia Intensiva | 410 - OSPEDALE SAN GIOVANNI BOSCO | CG
WSF | PC DI GRADO MEDICALE | TANGENT | MEDIX T19i | 9SN333721525004 | 082477 |  | OSGB Centrale di Sterilizzazione | 410 - OSPEDALE SAN GIOVANNI BOSCO | CG
1PM | PC, PERSONAL COMPUTER | HEWLETT PACKARD (INFORMATICA) | COMPAQ DC5800 SFF | CZC8443FKW |  | X08058 | OMV Anestesia e Rianimazione - Degenza | 302 - OSPEDALE MARIA VITTORIA | CG
1PM | PC, PERSONAL COMPUTER | HEWLETT PACKARD (INFORMATICA) | COMPAQ DC5800 SFF | CZC8443FKN |  | X08614 | OMV Anestesia e Rianimazione - Degenza | 302 - OSPEDALE MARIA VITTORIA | CG
1PM | PC, PERSONAL COMPUTER | HEWLETT PACKARD (INFORMATICA) | COMPAQ DC5800 SFF | CZC8443FKQ |  | X08624 | OMV Anestesia e Rianimazione - Degenza | 302 - OSPEDALE MARIA VITTORIA | CG
1PM | PC, PERSONAL COMPUTER | HEWLETT PACKARD (INFORMATICA) | COMPAQ DC5800 SFF | CZC8443FKT |  | X08625 | OMV Anestesia e Rianimazione - Degenza | 302 - OSPEDALE MARIA VITTORIA | CG
1PM | PC, PERSONAL COMPUTER | HEWLETT PACKARD (INFORMATICA) | COMPAQ DC5800 SFF | CZC8443FKP |  | X08626 | OMV Anestesia e Rianimazione - Degenza | 302 - OSPEDALE MARIA VITTORIA | CG
1PM | PC, PERSONAL COMPUTER | HEWLETT PACKARD (INFORMATICA) | COMPAQ DC5800 SFF | CZC8443FKS |  | X08627 | OMV Anestesia e Rianimazione - Degenza | 302 - OSPEDALE MARIA VITTORIA | CG
1PM | PC, PERSONAL COMPUTER | HEWLETT PACKARD (INFORMATICA) | COMPAQ DC5800 SFF | CZC8443FKV |  | X08628 | OMV Anestesia e Rianimazione - Degenza | 302 - OSPEDALE MARIA VITTORIA | CG
1PM | PC, PERSONAL COMPUTER | HEWLETT PACKARD (INFORMATICA) | COMPAQ DC5800 SFF | CZC8443FKR | 029655 | X08629 | OMV Anestesia e Rianimazione - Degenza | 302 - OSPEDALE MARIA VITTORIA | CG
1PM | PC, PERSONAL COMPUTER | HEWLETT PACKARD (INFORMATICA) | DC7800 | CZC80621QN | 000650 | X07345 | OMV C/O OAS Pneumologia | 300 - OSP. AMEDEO DI SAVOIA E BIRAGO DI VISCHE | CG
1PM | PC, PERSONAL COMPUTER | HEWLETT PACKARD (INFORMATICA) | PRO 3010MT | CZC0114ZVT | 111883 |  | OSGB Anestesia e Rianim. 2 DEA - Terapia Intensiva | 410 - OSPEDALE SAN GIOVANNI BOSCO | CG
PNM | PEDANA A NASTRO MOBILE | RAM SRL | RAMMILL 770 CE | 03036-2009 | 008325 |  | Pneumol. Terr. - Fisiopat. Resp. L.go D. Savona | 447 - DORA SAVONA 26 - DISPENSARIO IGIENE SOCIALE | CG
PNM | PEDANA A NASTRO MOBILE | SCHILLER | MTM 1500 MED | COS30000VA23-0041 | 070236 | X10133 | OMV Cardiologia - Ambulatorio | 302 - OSPEDALE MARIA VITTORIA | CG
PSO | PENSILE PORTA SERVIZI | DRAEGER | ICU 9000 | ARLL0727 |  | X04559 | OMV Anestesia e Rianimazione - Degenza | 302 - OSPEDALE MARIA VITTORIA | CG
PSO | PENSILE PORTA SERVIZI | DRAEGER | ICU 9000 | ARLL0715 |  | X04565 | OMV Anestesia e Rianimazione - Degenza | 302 - OSPEDALE MARIA VITTORIA | CG
PSO | PENSILE PORTA SERVIZI | DRAEGER | ICU 9000 | ARLL0711 |  | X04569 | OMV Anestesia e Rianimazione - Degenza | 302 - OSPEDALE MARIA VITTORIA | CG
PSO | PENSILE PORTA SERVIZI | DRAEGER | MOVITA | ARZC-0316 | 036737 | X07880 | OMV C/O OAS Pneumologia | 300 - OSP. AMEDEO DI SAVOIA E BIRAGO DI VISCHE | CG
PSO | PENSILE PORTA SERVIZI | DRAEGER | PONTA | ARLL0009 | 029496 | X04541 | OMV Anestesia e Rianimazione - Degenza | 302 - OSPEDALE MARIA VITTORIA | CG
PSO | PENSILE PORTA SERVIZI | DRAEGER | PONTA | ARLL0006 | 029720 | X04578 | OMV Anestesia e Rianimazione - Degenza | 302 - OSPEDALE MARIA VITTORIA | CG
PSO | PENSILE PORTA SERVIZI | DRAEGER | PONTA | ARLL0010 | 029738 | X04582 | OMV Anestesia e Rianimazione - Degenza | 302 - OSPEDALE MARIA VITTORIA | CG
PSO | PENSILE PORTA SERVIZI | DRAEGER | PONTA | ARLL0008 | 029719 | X04585 | OMV Anestesia e Rianimazione - Degenza | 302 - OSPEDALE MARIA VITTORIA | CG
PSO | PENSILE PORTA SERVIZI | KREUZER | INCAREPORT 1227 ML SOLO | 001 23505.6 | 008852 |  | OSGB Anestesia e Rianim. 2 DEA - Terapia Intensiva | 410 - OSPEDALE SAN GIOVANNI BOSCO | CG
PSO | PENSILE PORTA SERVIZI | KREUZER | INCAREPORT 1227 ML SOLO | 002 23505.6 | 008519 |  | OSGB Anestesia e Rianim. 2 DEA - Terapia Intensiva | 410 - OSPEDALE SAN GIOVANNI BOSCO | CG
PSO | PENSILE PORTA SERVIZI | KREUZER | INCAREPORT 1227 ML SOLO | 001 23505.7 | 008577 |  | OSGB Cardiologia - Terapia Intensiva Cardiologica | 410 - OSPEDALE SAN GIOVANNI BOSCO | CG
PSO | PENSILE PORTA SERVIZI | KREUZER | INCAREPORT 1227 ML SOLO | 001 23505.8 | 008548 |  | OSGB Cardiologia - Terapia Intensiva Cardiologica | 410 - OSPEDALE SAN GIOVANNI BOSCO | CG
PSO | PENSILE PORTA SERVIZI | KREUZER | INCAREPORT 1227 ML SOLO | 005 23505.1 + 005 23505.1 | 008464 |  | OSGB Anestesia e Rianim. 2 DEA - Terapia Intensiva | 410 - OSPEDALE SAN GIOVANNI BOSCO | CG
PSO | PENSILE PORTA SERVIZI | KREUZER | INCAREPORT 1277 ML TANDEM | 003 23505.4 | 007312 |  | OSGB Dip. Chir. - Blocco Operatorio 1° piano | 410 - OSPEDALE SAN GIOVANNI BOSCO | CG
PSO | PENSILE PORTA SERVIZI | KREUZER | INCAREPORT 1277 ML TANDEM | 002 23505.4 | 007315 |  | OSGB Dip. Chir. - Blocco Operatorio 1° piano | 410 - OSPEDALE SAN GIOVANNI BOSCO | CG
PSO | PENSILE PORTA SERVIZI | KREUZER | INCAREPORT 1277 ML TANDEM | 001 23505.4 | 110827 |  | OSGB Dip. Chir. - Blocco Operatorio 1° piano | 410 - OSPEDALE SAN GIOVANNI BOSCO | CG
PSO | PENSILE PORTA SERVIZI | KREUZER | INCAREPORT 1277 ML TANDEM | 003 23505.4 | 007310 |  | OSGB Dip. Chir. - Blocco Operatorio 1° piano | 410 - OSPEDALE SAN GIOVANNI BOSCO | CG
PSO | PENSILE PORTA SERVIZI | KREUZER | INCAREPORT 1277 ML TANDEM | 003 23505.5 | 007394 |  | OSGB Dip. Chir. - Blocco Operatorio 1° piano | 410 - OSPEDALE SAN GIOVANNI BOSCO | CG
PSO | PENSILE PORTA SERVIZI | KREUZER | INCAREPORT 1277 ML TANDEM | 001 23505.5 | 007396 |  | OSGB Dip. Chir. - Blocco Operatorio 1° piano | 410 - OSPEDALE SAN GIOVANNI BOSCO | CG
PSO | PENSILE PORTA SERVIZI | KREUZER | INCAREPORT 1277 ML TANDEM | 002 23505.5 | 007398 |  | OSGB Dip. Chir. - Blocco Operatorio 1° piano | 410 - OSPEDALE SAN GIOVANNI BOSCO | CG
PSO | PENSILE PORTA SERVIZI | KREUZER | INCAREPORT 1277 ML TANDEM | 001 23505.1 + 001 23505.1 | 007592 |  | OSGB Anestesia e Rianim. 2 DEA - Terapia Intensiva | 410 - OSPEDALE SAN GIOVANNI BOSCO | CG
PSO | PENSILE PORTA SERVIZI | KREUZER | INCAREPORT 1277 ML TANDEM | 008 23505.1 + 008 23505.1 | 008492 |  | OSGB Anestesia e Rianim. 2 DEA - Terapia Intensiva | 410 - OSPEDALE SAN GIOVANNI BOSCO | CG
PSO | PENSILE PORTA SERVIZI | KREUZER | INCAREPORT 1277 ML TANDEM | 002 23505.1 + 002 23505.1 | 008427 |  | OSGB Anestesia e Rianim. 2 DEA - Terapia Intensiva | 410 - OSPEDALE SAN GIOVANNI BOSCO | CG
PSO | PENSILE PORTA SERVIZI | KREUZER | INCAREPORT 1277 ML TANDEM | 011 23505.1 + 011 23505.1 | 008433 |  | OSGB Anestesia e Rianim. 2 DEA - Terapia Intensiva | 410 - OSPEDALE SAN GIOVANNI BOSCO | CG
PSO | PENSILE PORTA SERVIZI | KREUZER | INCAREPORT 1277 ML TANDEM | 003 23505.1 | 008440 |  | OSGB Anestesia e Rianim. 2 DEA - Terapia Intensiva | 410 - OSPEDALE SAN GIOVANNI BOSCO | CG
PSO | PENSILE PORTA SERVIZI | KREUZER | INCAREPORT 1277 ML TANDEM | 010 23505.1 + 010 23505.1 | 008478 |  | OSGB Anestesia e Rianim. 2 DEA - Terapia Intensiva | 410 - OSPEDALE SAN GIOVANNI BOSCO | CG
PSO | PENSILE PORTA SERVIZI | KREUZER | INCAREPORT 1277 ML TANDEM | 006 23505.1 + 006 23505.1 | 008449 |  | OSGB Anestesia e Rianim. 2 DEA - Terapia Intensiva | 410 - OSPEDALE SAN GIOVANNI BOSCO | CG
PSO | PENSILE PORTA SERVIZI | KREUZER | INCAREPORT 1277 ML TANDEM | 007 23505.1 + 007 23505.1 | 008457 |  | OSGB Anestesia e Rianim. 2 DEA - Terapia Intensiva | 410 - OSPEDALE SAN GIOVANNI BOSCO | CG
PSO | PENSILE PORTA SERVIZI | KREUZER | INCAREPORT 1277 ML TANDEM | 009 23505.1 + 009 23505.1 | 007600 |  | OSGB Anestesia e Rianim. 2 DEA - Terapia Intensiva | 410 - OSPEDALE SAN GIOVANNI BOSCO | CG
PSO | PENSILE PORTA SERVIZI | KREUZER | INCAREPORT 1277 ML TANDEM | 004 23505.1 + 004 23505.1 | 008414 |  | OSGB Anestesia e Rianim. 2 DEA - Terapia Intensiva | 410 - OSPEDALE SAN GIOVANNI BOSCO | CG
PSO | PENSILE PORTA SERVIZI | KREUZER | INCAREPORT 1277 ML TANDEM | 012 23505.1 + 012 23505.1 | 008410 |  | OSGB Anestesia e Rianim. 2 DEA - Terapia Intensiva | 410 - OSPEDALE SAN GIOVANNI BOSCO | CG
PSO | PENSILE PORTA SERVIZI | KREUZER | INCAREPORT 1277 ML TANDEM | 005 23505.2 + 005 23505.2 | 008581 |  | OSGB Cardiologia - Terapia Intensiva Cardiologica | 410 - OSPEDALE SAN GIOVANNI BOSCO | CG
PSO | PENSILE PORTA SERVIZI | KREUZER | INCAREPORT 1277 ML TANDEM | 001 23505.2 + 001 23505.2 | 008570 |  | OSGB Cardiologia - Terapia Intensiva Cardiologica | 410 - OSPEDALE SAN GIOVANNI BOSCO | CG
PSO | PENSILE PORTA SERVIZI | KREUZER | INCAREPORT 1277 ML TANDEM | 004 23505.2 + 004 23505.2 | 008565 |  | OSGB Cardiologia - Terapia Intensiva Cardiologica | 410 - OSPEDALE SAN GIOVANNI BOSCO | CG
PSO | PENSILE PORTA SERVIZI | KREUZER | INCAREPORT 1277 ML TANDEM | 002 23505.2 + 002 23505.2 | 008560 |  | OSGB Cardiologia - Terapia Intensiva Cardiologica | 410 - OSPEDALE SAN GIOVANNI BOSCO | CG
PSO | PENSILE PORTA SERVIZI | KREUZER | INCAREPORT 1277 ML TANDEM | 003 23505.2 + 003 23505.2 | 008555 |  | OSGB Cardiologia - Terapia Intensiva Cardiologica | 410 - OSPEDALE SAN GIOVANNI BOSCO | CG
PSO | PENSILE PORTA SERVIZI | KREUZER | INCAREPORT 1277 ML TANDEM | 001 23505.3 + 001 23505.3 | 008543 |  | OSGB Cardiologia - Terapia Intensiva Cardiologica | 410 - OSPEDALE SAN GIOVANNI BOSCO | CG
PSO | PENSILE PORTA SERVIZI | KREUZER | KLINOPORT 1265 AN ML | 001 23505.140 | 008705 |  | OSGB Pronto Soccorso | 410 - OSPEDALE SAN GIOVANNI BOSCO | CG
PSO | PENSILE PORTA SERVIZI | KREUZER | KLINOPORT 1265 AN ML | 002 23505.140 | 008701 |  | OSGB Pronto Soccorso | 410 - OSPEDALE SAN GIOVANNI BOSCO | CG
PSO | PENSILE PORTA SERVIZI | KREUZER | KLINOPORT 1265 AN ML | 001 23505.130 | 008533 |  | OSGB Cardiologia - Terapia Intensiva Cardiologica | 410 - OSPEDALE SAN GIOVANNI BOSCO | CG
PSO | PENSILE PORTA SERVIZI | KREUZER | KLINOPORT 1415 AN 905 M TV TANDEM | 003 23505.110 + 003 23505.110 | 007345 |  | OSGB Dip. Chir. - Blocco Operatorio 1° piano | 410 - OSPEDALE SAN GIOVANNI BOSCO | CG
PSO | PENSILE PORTA SERVIZI | KREUZER | KLINOPORT 1415 AN 905 M TV TANDEM | 001 23505.110 + 001 23505.110 | 007266 |  | OSGB Dip. Chir. - Blocco Operatorio 1° piano | 410 - OSPEDALE SAN GIOVANNI BOSCO | CG
PSO | PENSILE PORTA SERVIZI | KREUZER | KLINOPORT 1415 AN 905 M TV TANDEM | 002 23505.110 + 002 23505.110 | 007371 |  | OSGB Dip. Chir. - Blocco Operatorio 1° piano | 410 - OSPEDALE SAN GIOVANNI BOSCO | CG
PSO | PENSILE PORTA SERVIZI | KREUZER | KLINOPORT 1415 AN HL | 003 23505.9 | 007292 |  | OSGB Dip. Chir. - Blocco Operatorio 1° piano | 410 - OSPEDALE SAN GIOVANNI BOSCO | CG
PSO | PENSILE PORTA SERVIZI | KREUZER | KLINOPORT 1415 AN HL | 001 23505.10 | 007408 |  | OSGB Dip. Chir. - Blocco Operatorio 1° piano | 410 - OSPEDALE SAN GIOVANNI BOSCO | CG
PSO | PENSILE PORTA SERVIZI | KREUZER | KLINOPORT 1415 AN HL | 002 23505.9 | 007379 |  | OSGB Dip. Chir. - Blocco Operatorio 1° piano | 410 - OSPEDALE SAN GIOVANNI BOSCO | CG
PSO | PENSILE PORTA SERVIZI | KREUZER | KLINOPORT 1415 AN HL | 001 23495.1 | 008681 |  | OSGB Pronto Soccorso | 410 - OSPEDALE SAN GIOVANNI BOSCO | CG
PSO | PENSILE PORTA SERVIZI | KREUZER | KLINOPORT 1425 LAP 905 M CH | 002 23505.110 + 002 23505.110 | 007347 |  | OSGB Dip. Chir. - Blocco Operatorio 1° piano | 410 - OSPEDALE SAN GIOVANNI BOSCO | CG
PSO | PENSILE PORTA SERVIZI | KREUZER | KLINOPORT 1425 LAP 905 M CH | 003 23505.120 + 003 23505.120 | 007262 |  | OSGB Dip. Chir. - Blocco Operatorio 1° piano | 410 - OSPEDALE SAN GIOVANNI BOSCO | CG
PSO | PENSILE PORTA SERVIZI | KREUZER | KLINOPORT 1425 LAP 905 M CH | 001 23505.120 + 001 23505.120 | 007373 |  | OSGB Dip. Chir. - Blocco Operatorio 1° piano | 410 - OSPEDALE SAN GIOVANNI BOSCO | CG
PSO | PENSILE PORTA SERVIZI | KREUZER | KLINOPORT 805 M CH | 001 23505.10 | 007288 |  | OSGB Dip. Chir. - Blocco Operatorio 1° piano | 410 - OSPEDALE SAN GIOVANNI BOSCO | CG
PSO | PENSILE PORTA SERVIZI | KREUZER | KLINOPORT 805 M CH | 002 23505.10 | 007405 |  | OSGB Dip. Chir. - Blocco Operatorio 1° piano | 410 - OSPEDALE SAN GIOVANNI BOSCO | CG
PSO | PENSILE PORTA SERVIZI | KREUZER | KLINOPORT 805 M CH | 003 23505.10 | 007380 |  | OSGB Dip. Chir. - Blocco Operatorio 1° piano | 410 - OSPEDALE SAN GIOVANNI BOSCO | CG
PSO | PENSILE PORTA SERVIZI | KREUZER | KLINOPORT 805 M CH | 001 23505.150 | 008683 |  | OSGB Pronto Soccorso | 410 - OSPEDALE SAN GIOVANNI BOSCO | CG
PSO | PENSILE PORTA SERVIZI | SOXIL | NN | NN |  | PSOSOX000 | OMV Blocco Operat. Chirurgia Generale | 302 - OSPEDALE MARIA VITTORIA | CG
PSO | PENSILE PORTA SERVIZI | TRUMPF MEDIZIN SYSTEME | KLINOPORT 1005 HB/CH | 23861.20 001 06.04 | 038526 | X00816 | OMV Ortopedia e Traum. - Sale Operatorie | 302 - OSPEDALE MARIA VITTORIA | CG
PSO | PENSILE PORTA SERVIZI | TRUMPF MEDIZIN SYSTEME | KLINOPORT 1005 HB/CH | 23861.20 002 06.04 | 045775 | X01029 | OMV Ortopedia e Traum. - Sale Operatorie | 302 - OSPEDALE MARIA VITTORIA | CG
PSO | PENSILE PORTA SERVIZI | TRUMPF MEDIZIN SYSTEME | KLINOPORT 1425 | 23861.20 002 06.04 | 045778 | X01030 | OMV Ortopedia e Traum. - Sale Operatorie | 302 - OSPEDALE MARIA VITTORIA | CG
PSO | PENSILE PORTA SERVIZI | TRUMPF MEDIZIN SYSTEME | KLINOPORT 1425 | 23861.20 001 06.04 | 038533 | X00814 | OMV Ortopedia e Traum. - Sale Operatorie | 302 - OSPEDALE MARIA VITTORIA | CG
PSO | PENSILE PORTA SERVIZI | TRUMPF MEDIZIN SYSTEME | KLINOPORT 1425/AN | 23861.10 002 06.04 | 038545 | X00815 | OMV Ortopedia e Traum. - Sale Operatorie | 302 - OSPEDALE MARIA VITTORIA | CG
PSO | PENSILE PORTA SERVIZI | TRUMPF MEDIZIN SYSTEME | KLINOPORT 1425/AN | 23861.10 001 06.04 |  | X01031 | OMV Ortopedia e Traum. - Sale Operatorie | 302 - OSPEDALE MARIA VITTORIA | CG
PSO | PENSILE PORTA SERVIZI | TRUMPF MEDIZIN SYSTEME | TTVB07 | TTVB07 00 00 04T0595 | 038542 | X00817 | OMV Ortopedia e Traum. - Sale Operatorie | 302 - OSPEDALE MARIA VITTORIA | CG
PSO | PENSILE PORTA SERVIZI | TRUMPF MEDIZIN SYSTEME | TTVB07 | TTVB07 00 00 04T0596 | 038597 | X01032 | OMV Ortopedia e Traum. - Sale Operatorie | 302 - OSPEDALE MARIA VITTORIA | CG
PHM | PH-METRO | EUTECH INSTRUMENTS EUROPE BV | PH 510 | 191153 | 055625 | X00877 | OAS - M.V. Ricerca Spec. Batteriologica e C.A. | 300 - OSP. AMEDEO DI SAVOIA E BIRAGO DI VISCHE | CG
PHM | PH-METRO | EUTECH INSTRUMENTS EUROPE BV | PH 510 | 191141 |  | X00686 | OMV Neurologia C/O OAS - DOMP | 300 - OSP. AMEDEO DI SAVOIA E BIRAGO DI VISCHE | CG
PHM | PH-METRO | GIORGIO BORMAC | XS PH-110 | 601771 | 077368 | X11098 | OMV - Ostetricia e Ginecologia - FIVET | 302 - OSPEDALE MARIA VITTORIA | CG
PHM | PH-METRO | HANNA INSTRUMENTS | HI 3220 | 65782 | 076920 |  | OSGB Laboratorio Analisi | 410 - OSPEDALE SAN GIOVANNI BOSCO | CG
PHM | PH-METRO | HANNA INSTRUMENTS | PH 211 | 505585 |  | X00144 | OMV - Laboratorio Analisi | 302 - OSPEDALE MARIA VITTORIA | CG
PHM | PH-METRO | HANNA INSTRUMENTS | PH 212 | 388864 | 034437 | X06869 | OAS - Biologia Molecolare | 300 - OSP. AMEDEO DI SAVOIA E BIRAGO DI VISCHE | CG
PHM | PH-METRO | JENWAY | 370 ENTERPRISE | 01176 | 019917 | X01413 | OMV - Farmacia Ospedaliera 1 | 341 - MEDAIL 16 | CG
PTC | PIANO TRASFERIBILE PER TAVOLO OPERATORIO | MAQUET SA | 1150.20D0 | 00323 | 007324 |  | OSGB Dip. Chir. - Blocco Operatorio 1° piano | 410 - OSPEDALE SAN GIOVANNI BOSCO | CG
PTC | PIANO TRASFERIBILE PER TAVOLO OPERATORIO | MAQUET SA | 1150.30B0 | 00975 | 007368 |  | OSGB Dip. Chir. - Blocco Operatorio 1° piano | 410 - OSPEDALE SAN GIOVANNI BOSCO | CG
PTC | PIANO TRASFERIBILE PER TAVOLO OPERATORIO | MAQUET SA | 1150.30B0 | 00972 | 007334 |  | OSGB Dip. Chir. - Blocco Operatorio 1° piano | 410 - OSPEDALE SAN GIOVANNI BOSCO | CG
PTC | PIANO TRASFERIBILE PER TAVOLO OPERATORIO | MAQUET SA | 1150.30B0 | 00981 | 007178 |  | OSGB Dip. Chir. - Blocco Operatorio 4° piano | 410 - OSPEDALE SAN GIOVANNI BOSCO | CG
PTC | PIANO TRASFERIBILE PER TAVOLO OPERATORIO | MAQUET SA | 1150.30B0 | 00973 | 007179 |  | OSGB Dip. Chir. - Blocco Operatorio 4° piano | 410 - OSPEDALE SAN GIOVANNI BOSCO | CG
PTC | PIANO TRASFERIBILE PER TAVOLO OPERATORIO | MAQUET SA | 1150.30B0 | 00974 | 007319 |  | OSGB Dip. Chir. - Blocco Operatorio 1° piano | 410 - OSPEDALE SAN GIOVANNI BOSCO | CG
PTC | PIANO TRASFERIBILE PER TAVOLO OPERATORIO | MAQUET SA | 1150.30B0 | 00983 | 007256 |  | OSGB Dip. Chir. - Blocco Operatorio 1° piano | 410 - OSPEDALE SAN GIOVANNI BOSCO | CG
PTC | PIANO TRASFERIBILE PER TAVOLO OPERATORIO | MAQUET SA | 1150.30B0 | 00966 | 007340 |  | OSGB Dip. Chir. - Blocco Operatorio 1° piano | 410 - OSPEDALE SAN GIOVANNI BOSCO | CG
PTC | PIANO TRASFERIBILE PER TAVOLO OPERATORIO | MAQUET SA | 1150.30B0 | 00985 | 007285 |  | OSGB Dip. Chir. - Blocco Operatorio 1° piano | 410 - OSPEDALE SAN GIOVANNI BOSCO | CG
PTC | PIANO TRASFERIBILE PER TAVOLO OPERATORIO | MAQUET SA | 1150.30B0 | 00968 | 007269 |  | OSGB Dip. Chir. - Blocco Operatorio 1° piano | 410 - OSPEDALE SAN GIOVANNI BOSCO | CG
PTC | PIANO TRASFERIBILE PER TAVOLO OPERATORIO | MAQUET SA | 1150.30B0 | 00971 | 007392 |  | OSGB Dip. Chir. - Blocco Operatorio 1° piano | 410 - OSPEDALE SAN GIOVANNI BOSCO | CG
PTC | PIANO TRASFERIBILE PER TAVOLO OPERATORIO | MAQUET SA | 1150.30B0 | 00984 | 007350 |  | OSGB Dip. Chir. - Blocco Operatorio 1° piano | 410 - OSPEDALE SAN GIOVANNI BOSCO | CG
PTC | PIANO TRASFERIBILE PER TAVOLO OPERATORIO | OPT OFFICINA DI PROTESI TRENTO | OPT 100 A2 | 3439 | 003853 |  | OSGB Dip. Chir. - Blocco Operatorio 1° piano | 410 - OSPEDALE SAN GIOVANNI BOSCO | CG
PTC | PIANO TRASFERIBILE PER TAVOLO OPERATORIO | OPT OFFICINA DI PROTESI TRENTO | OPT 100 A2 | 3563 | 003854 |  | OSGB Dip. Chir. - Blocco Operatorio 1° piano | 410 - OSPEDALE SAN GIOVANNI BOSCO | CG
PTC | PIANO TRASFERIBILE PER TAVOLO OPERATORIO | OPT OFFICINA DI PROTESI TRENTO | OPT 100 A2 | 3598 | 003855 |  | OSGB Dip. Chir. - Blocco Operatorio 4° piano | 410 - OSPEDALE SAN GIOVANNI BOSCO | CG
PTC | PIANO TRASFERIBILE PER TAVOLO OPERATORIO | OPT OFFICINA DI PROTESI TRENTO | OPT 100 A2 | 3601 | 003856 |  | OSGB Dip. Chir. - Blocco Operatorio 4° piano | 410 - OSPEDALE SAN GIOVANNI BOSCO | CG
PTC | PIANO TRASFERIBILE PER TAVOLO OPERATORIO | OPT OFFICINA DI PROTESI TRENTO | OPT 80 | NN | 038442 | X05111 | OMV Blocco Operat. Chirurgia Generale | 302 - OSPEDALE MARIA VITTORIA | CG
PTC | PIANO TRASFERIBILE PER TAVOLO OPERATORIO | OPT OFFICINA DI PROTESI TRENTO | OPT 80 | NN | 038178 | X05113 | OMV Blocco Operat. Chirurgia Generale | 302 - OSPEDALE MARIA VITTORIA | CG
PTC | PIANO TRASFERIBILE PER TAVOLO OPERATORIO | OPT OFFICINA DI PROTESI TRENTO | OPT 80 | 615 | 007204 |  | OSGB Dip. Chir. - Blocco Operatorio 4° piano | 410 - OSPEDALE SAN GIOVANNI BOSCO | CG
PTC | PIANO TRASFERIBILE PER TAVOLO OPERATORIO | OPT OFFICINA DI PROTESI TRENTO | OPT 80 | 506 | 007184 |  | OSGB Dip. Chir. - Blocco Operatorio 4° piano | 410 - OSPEDALE SAN GIOVANNI BOSCO | CG
PTC | PIANO TRASFERIBILE PER TAVOLO OPERATORIO | OPT OFFICINA DI PROTESI TRENTO | OPT 80 | 504 | 007205 |  | OSGB Dip. Chir. - Blocco Operatorio 4° piano | 410 - OSPEDALE SAN GIOVANNI BOSCO | CG
PTC | PIANO TRASFERIBILE PER TAVOLO OPERATORIO | OPT OFFICINA DI PROTESI TRENTO | OPT 80 | 792 | 007212 |  | OSGB Dip. Chir. - Blocco Operatorio 4° piano | 410 - OSPEDALE SAN GIOVANNI BOSCO | CG
PTC | PIANO TRASFERIBILE PER TAVOLO OPERATORIO | OPT OFFICINA DI PROTESI TRENTO | OPT 80 | NN | 008685 |  | OSGB Pronto Soccorso | 410 - OSPEDALE SAN GIOVANNI BOSCO | CG
PRP | PIASTRA RAFFREDDANTE PER PARAFFINA | BIO OPTICA | PF 100 | 401604249 | 032216 | X00787 | OMV - Anatomia Patologica | 302 - OSPEDALE MARIA VITTORIA | CG
PRP | PIASTRA RAFFREDDANTE PER PARAFFINA | BIO OPTICA | PF 100 | 401604248 | 032199 | X00790 | OMV - Anatomia Patologica | 302 - OSPEDALE MARIA VITTORIA | CG
PRP | PIASTRA RAFFREDDANTE PER PARAFFINA | BIO OPTICA | PF 100 | 400749394/NC | 032074 | X07094 | OMV - Anatomia Patologica | 302 - OSPEDALE MARIA VITTORIA | CG
PRP | PIASTRA RAFFREDDANTE PER PARAFFINA | BIO OPTICA | PF 100 | 400749393/NC |  | X07095 | OMV - Anatomia Patologica | 302 - OSPEDALE MARIA VITTORIA | CG
PRP | PIASTRA RAFFREDDANTE PER PARAFFINA | KALTEK | CP 503 | 0024014 | 032075 | X04883 | OMV - Anatomia Patologica | 302 - OSPEDALE MARIA VITTORIA | CG
PRP | PIASTRA RAFFREDDANTE PER PARAFFINA | KALTEK | CP 503 | 33/2779/1293/06.15 | 087026 |  | OSGB Anatomia Patologica | 410 - OSPEDALE SAN GIOVANNI BOSCO | CG
PRP | PIASTRA RAFFREDDANTE PER PARAFFINA | KALTEK | CP 503 | 50/2779/1293/07.15 | 087027 |  | OSGB Anatomia Patologica | 410 - OSPEDALE SAN GIOVANNI BOSCO | CG
PRP | PIASTRA RAFFREDDANTE PER PARAFFINA | KALTEK | CP 503 | 39/2779/1293/07.15 | 087028 |  | OSGB Anatomia Patologica | 410 - OSPEDALE SAN GIOVANNI BOSCO | CG
PRP | PIASTRA RAFFREDDANTE PER PARAFFINA | KALTEK | CP 503 | 43/2779/1293/07.15 | 087029 |  | OSGB Anatomia Patologica | 410 - OSPEDALE SAN GIOVANNI BOSCO | CG
PRP | PIASTRA RAFFREDDANTE PER PARAFFINA | KALTEK | CP 503 | 35/2779/1293/07.15 | 087030 |  | OSGB Anatomia Patologica | 410 - OSPEDALE SAN GIOVANNI BOSCO | CG
PRP | PIASTRA RAFFREDDANTE PER PARAFFINA | MILES BAYER | TISSUE-TEK | NNN |  | X04872 | OMV - Anatomia Patologica | 302 - OSPEDALE MARIA VITTORIA | CG
PST | PIASTRA RISCALDANTE | FALC | PV 250 | R992795 | 012249 |  | OSGB Farmacia Ospedaliera 2 | 410 - OSPEDALE SAN GIOVANNI BOSCO | CG
PST | PIASTRA RISCALDANTE | VELP SCIENTIFICA | RC | 152695 | 004893 | X09242 | OMV - Laboratorio Analisi | 302 - OSPEDALE MARIA VITTORIA | CG
PAM | PINZA RISCALDATA | SPECI MICROSYSTEMS LTD | HF 1010 | 970306 |  | X10402 | OMV - Anatomia Patologica | 302 - OSPEDALE MARIA VITTORIA | CG
PMN | PIPETTATRICE MANUALE | EPPENDORF | NN |  |  | PMNEPP | OAS Lab. Microbiologia e Virologia | 300 - OSP. AMEDEO DI SAVOIA E BIRAGO DI VISCHE | CG
PMN | PIPETTATRICE MANUALE | XXX (NON CODIFICABILE) |  |  |  | GEN024 |  |  | SPB
PCO | PLETISMOGRAFO CORPOREO | MEDICAL GRAPHICS | ELITE DL | 211000505 | 110016 |  | Pneumol. Terr. - Fisiopat. Resp. L.go D. Savona | 447 - DORA SAVONA 26 - DISPENSARIO IGIENE SOCIALE | CG
PCO | PLETISMOGRAFO CORPOREO | MEDICAL GRAPHICS | ELITE DX PLATINUM | 227000120 | 110000 |  | Pneumol. Terr. - Fisiopat. Resp. L.go D. Savona | 447 - DORA SAVONA 26 - DISPENSARIO IGIENE SOCIALE | CG
PDS | PODOSCOPIO | CHINESPORT | 2.4.600 | NN | 046493 | X01967 | MFR Terr. - Amb. Età evolutiva Valgioie, 10 | 336 - VALGIOIE 10 - CENTRO RIEDUC. ETA' EVOLUTIVA | CG
PDS | PODOSCOPIO | CHINESPORT | 2.4.600 | NN |  | X10446 | OMV Medicina Fisica e Riabilitazione | 302 - OSPEDALE MARIA VITTORIA | CG
PDS | PODOSCOPIO | CHINESPORT | 2.4.600 | NN |  | X02147 | N.P.I. 1 - Montale | 316 - MONTALE 12/14 - CONSULTORIO NPI | CG
PDS | PODOSCOPIO | CHINESPORT | PODOSCOPIO L | S/N 149-1 | 022831 | X01028 | OMV Ortopedia e Traum. - Amb. Sala Gessi | 302 - OSPEDALE MARIA VITTORIA | CG
PDS | PODOSCOPIO | CHINESPORT | PODOSCOPIO L | 148-1 | 011367 | X02215 | AST Circ. 4 Poliambulatorio Pacchiotti | 306 - PACCHIOTTI 4 - POLIAMBULATORIO | CG
PDS | PODOSCOPIO | CHINESPORT | PODOSCOPIO LUX | 2513 | 074136 | X10758 | AST Circ. 5 Poliambulatorio Toscana | 323 - TOSCANA 108 - POLIAMBULATORIO | CG
PDS | PODOSCOPIO | CHINESPORT | PODOSCOPIO LUX | 2520 | 074137 | X10759 | AST Circ. 5 Poliambulatorio V. Ridotto | 327 - RIDOTTO 9 - POLIAMBULATORIO | CG
PDS | PODOSCOPIO | FISIOTECH SRL | 3099 S | 047 | 004012 |  | OSGB R.R.F. - Attività territoriale Via Montanaro | 437 - MONTANARO 60 - POLIAMBULATORIO | CG
PDS | PODOSCOPIO | PAM | PAL 88 | 698 | 026060 | X02082 | OMV Medicina Fisica e Riabilitazione | 302 - OSPEDALE MARIA VITTORIA | CG
PDS | PODOSCOPIO | PAM | PAL 88 | 10/03 |  | X01885 | AST Circ. 4 Poliambulatorio Pacchiotti | 306 - PACCHIOTTI 4 - POLIAMBULATORIO | CG
PDS | PODOSCOPIO | PAM | PAL 88 | 1005 | 012992 | X01505 | AST Circ. 5 Poliambulatorio V. Ridotto | 327 - RIDOTTO 9 - POLIAMBULATORIO | CG
PDS | PODOSCOPIO | PAM | PAL 88 | 1205 | 047855 | X01981 | AST Circ. 4 Poliambulatorio Le Chiuse | 308 - LE CHIUSE 66 - POLIAMBULATORIO | CG
PDS | PODOSCOPIO | PAM | PAL 88 | 1008 | 005314 | X08012 | AST Circ. 5 Poliambulatorio Toscana | 323 - TOSCANA 108 - POLIAMBULATORIO | CG
SCM | POLIGRAFO PER EMODINAMICA (CATH-LAB RECORDER) | GE MARQUETTE MEDICAL SYSTEMS INC HELLIGE | MAC LAB IT | SBT06070588GA | 008630 |  | OSGB Cardiologia - Emodinamica | 410 - OSPEDALE SAN GIOVANNI BOSCO | CG
SCM | POLIGRAFO PER EMODINAMICA (CATH-LAB RECORDER) | GE MARQUETTE MEDICAL SYSTEMS INC HELLIGE | MAC LAB IT | SBT06291088GA | 008629 |  | OSGB Cardiologia - Emodinamica | 410 - OSPEDALE SAN GIOVANNI BOSCO | CG
POT | POLTRONA A BILANCIA PER DIALISI | TASSINARI BILANCE | TD 2000 TITANUS | 0421131 | 008759 |  | OSGB Nefrologia e Dialisi - Emodialisi | 410 - OSPEDALE SAN GIOVANNI BOSCO | CG
POT | POLTRONA A BILANCIA PER DIALISI | TASSINARI BILANCE | TD 2000 TITANUS | 0421129 | 008748 |  | OSGB Nefrologia e Dialisi - Emodialisi | 410 - OSPEDALE SAN GIOVANNI BOSCO | CG
POT | POLTRONA A BILANCIA PER DIALISI | TASSINARI BILANCE | TD 2000 TITANUS | 0421130 | 008747 |  | OSGB Nefrologia e Dialisi - Emodialisi | 410 - OSPEDALE SAN GIOVANNI BOSCO | CG
POT | POLTRONA A BILANCIA PER DIALISI | TASSINARI BILANCE | TD 2000 TITANUS | 0421133 | 008746 |  | OSGB Nefrologia e Dialisi - Emodialisi | 410 - OSPEDALE SAN GIOVANNI BOSCO | CG
POT | POLTRONA A BILANCIA PER DIALISI | TASSINARI BILANCE | TD 2000 TITANUS | 0421132 | 008744 |  | OSGB Nefrologia e Dialisi - Emodialisi | 410 - OSPEDALE SAN GIOVANNI BOSCO | CG
POT | POLTRONA A BILANCIA PER DIALISI | TASSINARI BILANCE | TD 2000 TITANUS | 0421134 | 008745 |  | OSGB Nefrologia e Dialisi - Emodialisi | 410 - OSPEDALE SAN GIOVANNI BOSCO | CG
POT | POLTRONA A BILANCIA PER DIALISI | TASSINARI BILANCE | TD 2000 TITANUS | 0421135 | 008754 |  | OSGB Nefrologia e Dialisi - Emodialisi | 410 - OSPEDALE SAN GIOVANNI BOSCO | CG
POT | POLTRONA A BILANCIA PER DIALISI | TASSINARI BILANCE | TD 2000 TITANUS | 0421136 | 008906 |  | OSGB Nefrologia e Dialisi - Emodialisi | 410 - OSPEDALE SAN GIOVANNI BOSCO | CG
POO | POLTRONA OPERATORIA | BRUSAFERRI & C | LEMI MED | 11W48054811 + ADC2001TDGS | 078736 | X11840 | OMV Odontostomatologia | 302 - OSPEDALE MARIA VITTORIA | CG
POO | POLTRONA OPERATORIA | STERIS | ESDEYEST | 0433702079 |  | X00096 | OMV Oculistica - Day Surgery | 302 - OSPEDALE MARIA VITTORIA | CG
POO | POLTRONA OPERATORIA | STERIS | ESDEYEST | 0433702077 |  | X00095 | OMV Oculistica - Day Surgery | 302 - OSPEDALE MARIA VITTORIA | CG
POO | POLTRONA OPERATORIA | UFSK INTERNATIONAL | EYE FORCE | 1300-904293 | 083127 | X13663 | OMV Oculistica - Sala Operatoria | 302 - OSPEDALE MARIA VITTORIA | CG
POO | POLTRONA OPERATORIA | UFSK INTERNATIONAL | EYE FORCE | 129-940292 | 083128 | X13664 | OMV Oculistica - Sala Operatoria | 302 - OSPEDALE MARIA VITTORIA | CG
PPT | POLTRONA PER TERAPIA / PRELIEVI | EUROCLINIC SRL UNIPERSONALE | OTO PV ELEGANCE | AR080247 | 003885 |  | AST Circ. 6 Attività Ambulatoriale - Via Montanaro | 437 - MONTANARO 60 - POLIAMBULATORIO | CG
PPT | POLTRONA PER TERAPIA / PRELIEVI | EUROCLINIC SRL UNIPERSONALE | OTO PV ELEGANCE | AR 100125 | 073963 |  | OSGB Otorinolaringoiatria - Ambulatorio | 410 - OSPEDALE SAN GIOVANNI BOSCO | CG
PPT | POLTRONA PER TERAPIA / PRELIEVI | EUROCLINIC SRL UNIPERSONALE | OTOPEX | AF 090 034 | 004002 |  | OSGB Otorinolaringoiatria - Ambulatorio | 410 - OSPEDALE SAN GIOVANNI BOSCO | CG
PPT | POLTRONA PER TERAPIA / PRELIEVI | FAMED | FK-01M | 1009/00980 | 004875 | X09193 | OMV - Immunoematologia e Trasfusfusionale | 302 - OSPEDALE MARIA VITTORIA | CG
PPT | POLTRONA PER TERAPIA / PRELIEVI | FAMED | FK-01M | 1009/00979 | 004876 | X09194 | OMV - Immunoematologia e Trasfusfusionale | 302 - OSPEDALE MARIA VITTORIA | CG
PPT | POLTRONA PER TERAPIA / PRELIEVI | FAMED | FK-01M | 1009/00982 | 004877 | X09195 | OMV - Immunoematologia e Trasfusfusionale | 302 - OSPEDALE MARIA VITTORIA | CG
PPT | POLTRONA PER TERAPIA / PRELIEVI | FAMED | FK-01M | 1009/00981 | 004878 | X09196 | OMV - Immunoematologia e Trasfusfusionale | 302 - OSPEDALE MARIA VITTORIA | CG
PPT | POLTRONA PER TERAPIA / PRELIEVI | FAMED | FK-01M | 1009/00983 | 004879 | X09197 | OMV - Immunoematologia e Trasfusfusionale | 302 - OSPEDALE MARIA VITTORIA | CG
PPT | POLTRONA PER TERAPIA / PRELIEVI | FAVERO | 9LS 0020 | 40001200005 | 033624 | X00974 | OMV Oculistica - Day Surgery | 302 - OSPEDALE MARIA VITTORIA | CG
PPT | POLTRONA PER TERAPIA / PRELIEVI | FAVERO | 9LS 0020 | 40001200001 | 033623 | X00975 | OMV Oculistica - Day Surgery | 302 - OSPEDALE MARIA VITTORIA | CG
PPT | POLTRONA PER TERAPIA / PRELIEVI | FAVERO | 9LS 0020 | 40001200004 | 032978 | X00976 | OMV Oculistica - Day Surgery | 302 - OSPEDALE MARIA VITTORIA | CG
PPT | POLTRONA PER TERAPIA / PRELIEVI | FAVERO | 9LS 0020 | 40001200002 | 032979 | X00977 | OMV Oculistica - Day Surgery | 302 - OSPEDALE MARIA VITTORIA | CG
PPT | POLTRONA PER TERAPIA / PRELIEVI | FAVERO | 9LS 0020 | 40001200003 | 032980 | X00978 | OMV Oculistica - Day Surgery | 302 - OSPEDALE MARIA VITTORIA | CG
PPT | POLTRONA PER TERAPIA / PRELIEVI | FAVERO | 9LS 0022 | 040017150003 | 008755 |  | OSGB Nefrologia e Dialisi - Emodialisi | 410 - OSPEDALE SAN GIOVANNI BOSCO | CG
PPT | POLTRONA PER TERAPIA / PRELIEVI | FAVERO | 9LS 0022 | 040017150002 | 008756 |  | OSGB Nefrologia e Dialisi - Emodialisi | 410 - OSPEDALE SAN GIOVANNI BOSCO | CG
PPT | POLTRONA PER TERAPIA / PRELIEVI | FAVERO | 9LS 0022 | 040017150001 | 008757 |  | OSGB Nefrologia e Dialisi - Emodialisi | 410 - OSPEDALE SAN GIOVANNI BOSCO | CG
PPT | POLTRONA PER TERAPIA / PRELIEVI | FAVERO | 9LS 0027 | 80024990001 | 006445 | X08401 | OAS Microbiologia e Virologia - Centro Prelievi | 300 - OSP. AMEDEO DI SAVOIA E BIRAGO DI VISCHE | CG
PPT | POLTRONA PER TERAPIA / PRELIEVI | FAVERO | 9LS 0027 | 80024990003 | 006446 | X08402 | OAS Microbiologia e Virologia - Centro Prelievi | 300 - OSP. AMEDEO DI SAVOIA E BIRAGO DI VISCHE | CG
PPT | POLTRONA PER TERAPIA / PRELIEVI | FAVERO | 9LS 0027 | 80024990002 | 006447 | X08403 | OAS Microbiologia e Virologia - Centro Prelievi | 300 - OSP. AMEDEO DI SAVOIA E BIRAGO DI VISCHE | CG
PPT | POLTRONA PER TERAPIA / PRELIEVI | FRASTEMA OPHTHALMICS | NN | 22 | 33724 |  | AST Circ. 7 Attività Ambulatoriale - L.go D.Savona | 446 - DORA SAVONA 24 - DISPENSARIO IGIENE SOCIALE | CG
PPT | POLTRONA PER TERAPIA / PRELIEVI | FRESENIUS | NN |  | 007118 |  | OSGB Immunologia Clinica DU - Day Hospital | 410 - OSPEDALE SAN GIOVANNI BOSCO | CG
PPT | POLTRONA PER TERAPIA / PRELIEVI | GIVAS SRL | AP 4096 | 001059671 | 008905 |  | OSGB Laboratorio Analisi | 410 - OSPEDALE SAN GIOVANNI BOSCO | CG
PPT | POLTRONA PER TERAPIA / PRELIEVI | GIVAS SRL | AP 4195 | 001107021 | 078117 | X11539 | OMV Neurologia - Ambulatorio | 302 - OSPEDALE MARIA VITTORIA | CG
PPT | POLTRONA PER TERAPIA / PRELIEVI | GIVAS SRL | AP 4195 | 01107020 | 078118 | X11540 | OMV Neurologia - Ambulatorio | 302 - OSPEDALE MARIA VITTORIA | CG
PPT | POLTRONA PER TERAPIA / PRELIEVI | INDUSTRIE GUIDO MALVESTIO | 384300 | 0936/98 | 033001 | X00967 | OMV Oculistica - Day Surgery | 302 - OSPEDALE MARIA VITTORIA | CG
PPT | POLTRONA PER TERAPIA / PRELIEVI | INDUSTRIE GUIDO MALVESTIO | 384300 | 0937/98 | 033002 | X00968 | OMV Oculistica - Day Surgery | 302 - OSPEDALE MARIA VITTORIA | CG
PPT | POLTRONA PER TERAPIA / PRELIEVI | INDUSTRIE GUIDO MALVESTIO | 384300 | 0933/98 | 032999 | X00970 | OMV Oculistica - Day Surgery | 302 - OSPEDALE MARIA VITTORIA | CG
PPT | POLTRONA PER TERAPIA / PRELIEVI | INDUSTRIE GUIDO MALVESTIO | 384300 | 0934/98 | 033000 | X00971 | OMV Oculistica - Day Surgery | 302 - OSPEDALE MARIA VITTORIA | CG
PPT | POLTRONA PER TERAPIA / PRELIEVI | INDUSTRIE GUIDO MALVESTIO | 384300 | 0948/98 | 033616 | X00972 | OMV Oculistica - Day Surgery | 302 - OSPEDALE MARIA VITTORIA | CG
PPT | POLTRONA PER TERAPIA / PRELIEVI | INDUSTRIE GUIDO MALVESTIO | 384300 | 0949/98 | 033615 | X00973 | OMV Oculistica - Day Surgery | 302 - OSPEDALE MARIA VITTORIA | CG
PPT | POLTRONA PER TERAPIA / PRELIEVI | INDUSTRIE GUIDO MALVESTIO | DAY CLINIC | 699 |  | X10447 | OMV DEU Pronto Soccorso Medico/Chirurgico | 302 - OSPEDALE MARIA VITTORIA | CG
PPT | POLTRONA PER TERAPIA / PRELIEVI | INDUSTRIE GUIDO MALVESTIO | DAY CLINIC | 594 |  | X10448 | OMV Medicina d'Urgenza - Degenza | 302 - OSPEDALE MARIA VITTORIA | CG
PPT | POLTRONA PER TERAPIA / PRELIEVI | INDUSTRIE GUIDO MALVESTIO | DAY CLINIC | 597 | 057115 | X02544 | Patologie Dipendenze 1 Lombardia | 321 - LOMBARDIA 187 - SERT | CG
PPT | POLTRONA PER TERAPIA / PRELIEVI | INDUSTRIE GUIDO MALVESTIO | DAY CLINIC | 598 | 057116 | X02545 | Patologie Dipendenze 1 Lombardia | 321 - LOMBARDIA 187 - SERT | CG
PPT | POLTRONA PER TERAPIA / PRELIEVI | LIKAMED | NOVO X 330 | 9XLL0472 | 070214 | X10111 | OMV C/O OAS Medicina II - Day Hospital | 302 - OSPEDALE MARIA VITTORIA | CG
PPT | POLTRONA PER TERAPIA / PRELIEVI | LIKAMED | NOVO X 330 | 9XLL0471 | 070213 | X10112 | OMV C/O OAS Medicina II - Day Hospital | 302 - OSPEDALE MARIA VITTORIA | CG
PPT | POLTRONA PER TERAPIA / PRELIEVI | LIKAMED | NOVO X 330 | 9XLL1037 | 075764 | X10987 | OMV Oncologia Medica - Day Hospital | 302 - OSPEDALE MARIA VITTORIA | CG
PPT | POLTRONA PER TERAPIA / PRELIEVI | LIKAMED | NOVO X 330 | 9XLL1038 | 075765 | X10988 | OMV Oncologia Medica - Day Hospital | 302 - OSPEDALE MARIA VITTORIA | CG
PPT | POLTRONA PER TERAPIA / PRELIEVI | LIKAMED | NOVO X 330 | 9XLL1039 | 075766 | X10989 | OMV Oncologia Medica - Day Hospital | 302 - OSPEDALE MARIA VITTORIA | CG
PPT | POLTRONA PER TERAPIA / PRELIEVI | LIKAMED | NOVO X 330 | 9XLL1040 | 075767 | X10990 | OMV Oncologia Medica - Day Hospital | 302 - OSPEDALE MARIA VITTORIA | CG
PPT | POLTRONA PER TERAPIA / PRELIEVI | LIKAMED | SMART | 11XLS0131 | 077722 | X11308 | Centro Prelievi - Via Del Ridotto | 327 - RIDOTTO 9 - POLIAMBULATORIO | CG
PPT | POLTRONA PER TERAPIA / PRELIEVI | LIKAMED | SMART | 11XSL0164 | 077723 | X11309 | Centro Prelievi - Via Del Ridotto | 327 - RIDOTTO 9 - POLIAMBULATORIO | CG
PPT | POLTRONA PER TERAPIA / PRELIEVI | LIKAMED | SMART | 11XSL0165 | 077724 | X11310 | Centro Prelievi - Via Del Ridotto | 327 - RIDOTTO 9 - POLIAMBULATORIO | CG
PPT | POLTRONA PER TERAPIA / PRELIEVI | LIKAMED | START A3 | 1BEP0844 | 078742 | X11849 | OMV Oculistica - Day Hospital | 302 - OSPEDALE MARIA VITTORIA | CG
PPT | POLTRONA PER TERAPIA / PRELIEVI | LIKAMED | START A3 | 11BEP0113 | 078805 | X11998 | OAS - Mal. Infettive Univ. - Ambulatorio | 300 - OSP. AMEDEO DI SAVOIA E BIRAGO DI VISCHE | CG
PPT | POLTRONA PER TERAPIA / PRELIEVI | TASSINARI BILANCE | TITANUS EA/V | 10209 101 | 111813 |  | OSGB Oncologia - Day Hospital Oncologico | 410 - OSPEDALE SAN GIOVANNI BOSCO | CG
PPT | POLTRONA PER TERAPIA / PRELIEVI | TASSINARI BILANCE | TITANUS EA/V | 10209 100 | 111814 |  | OSGB Oncologia - Day Hospital Oncologico | 410 - OSPEDALE SAN GIOVANNI BOSCO | CG
PPT | POLTRONA PER TERAPIA / PRELIEVI | TASSINARI BILANCE | TITANUS EA/V | 12209041 | 079402 |  | OSGB DH Multidisc. medico-chirurgico | 410 - OSPEDALE SAN GIOVANNI BOSCO | CG
PPT | POLTRONA PER TERAPIA / PRELIEVI | TASSINARI BILANCE | TITANUS EA/V | 122090040 | 079403 |  | OSGB DH Multidisc. medico-chirurgico | 410 - OSPEDALE SAN GIOVANNI BOSCO | CG
5PE | POLTRONA/SEDIA A MOVIMENTI ELETTRICI | XXX (NON CODIFICABILE) | NN | NN | 028316 | X08412 | OMV - Ostetricia e Ginecologia - Day Hospital | 302 - OSPEDALE MARIA VITTORIA | CG
PSI | POMPA A SIRINGA | BRAUN B. | PERFUSOR COMPACT S | 15600 |  | X00487 | OMV Cardiologia - Degenza | 302 - OSPEDALE MARIA VITTORIA | CG
PSI | POMPA A SIRINGA | BRAUN B. | PERFUSOR COMPACT S | 15597 |  | X00496 | OMV Cardiologia - Degenza | 302 - OSPEDALE MARIA VITTORIA | CG
PSI | POMPA A SIRINGA | BRAUN B. | PERFUSOR COMPACT S | 15595 | 027374 | X01498 | OMV Cardiologia - Degenza | 302 - OSPEDALE MARIA VITTORIA | CG
PSI | POMPA A SIRINGA | BRAUN B. | PERFUSOR COMPACT S | 15567 | 027528 | X00500 | OMV Cardiologia - Degenza | 302 - OSPEDALE MARIA VITTORIA | CG
PSI | POMPA A SIRINGA | BRAUN B. | PERFUSOR COMPACT S | 16707 | 018658 | X00668 | OMV Cardiologia - Degenza | 302 - OSPEDALE MARIA VITTORIA | CG
PSI | POMPA A SIRINGA | BRAUN B. | PERFUSOR COMPACT S | 16710 |  | X00618 | ADI circ. 5 - Toscana | 323 - TOSCANA 108 - POLIAMBULATORIO | SPB
PSI | POMPA A SIRINGA | BRAUN B. | PERFUSOR COMPACT S | 16748 |  | X00617 | OMV Cardiologia - Degenza | 302 - OSPEDALE MARIA VITTORIA | CG
PSI | POMPA A SIRINGA | BRAUN B. | PERFUSOR COMPACT S | 16752 | 018853 | X00622 | OMV Cardiologia - Degenza | 302 - OSPEDALE MARIA VITTORIA | CG
PSI | POMPA A SIRINGA | BRAUN B. | PERFUSOR COMPACT S | 16905 |  | X00739 | ADI circ. 5 - Toscana | 323 - TOSCANA 108 - POLIAMBULATORIO | SPB
PSI | POMPA A SIRINGA | BRAUN B. | PERFUSOR COMPACT S | 17611 |  | X00827 | OMV DEU Pronto Soccorso Medico/Chirurgico | 302 - OSPEDALE MARIA VITTORIA | CG
PSI | POMPA A SIRINGA | BRAUN B. | PERFUSOR COMPACT S | 17613 | 046830 | X05561 | OMV DEU Pronto Soccorso Medico/Chirurgico | 302 - OSPEDALE MARIA VITTORIA | CG
PSI | POMPA A SIRINGA | BRAUN B. | PERFUSOR FM | 77454 | 029531 | X00362 | Ing. Clinica Ovest - Magazzino BIO | 341 - MEDAIL 16 | SPB
PSI | POMPA A SIRINGA | BRAUN B. | PERFUSOR FM | 77464 | 023591 | X00357 | OMV - Ostetricia e Ginecologia - Sala Travaglio/Pa | 302 - OSPEDALE MARIA VITTORIA | CG
PSI | POMPA A SIRINGA | BRAUN B. | PERFUSOR FM | 77472 | 029550 | X00381 | OMV - Ostetricia e ginecologia - Sale Operatorie | 302 - OSPEDALE MARIA VITTORIA | CG
PSI | POMPA A SIRINGA | BRAUN B. | PERFUSOR FM | 77456 |  | X00383 | OMV Anestesia e Rianim. - Sale Operatorie | 302 - OSPEDALE MARIA VITTORIA | CG
PSI | POMPA A SIRINGA | BRAUN B. | PERFUSOR FM | 77445 | 029553 | X00384 | OMV Anestesia e Rianim. - Sale Operatorie | 302 - OSPEDALE MARIA VITTORIA | CG
PSI | POMPA A SIRINGA | BRAUN B. | PERFUSOR FM | 77441 | 029730 | X00360 | OMV Anestesia e Rianim. - Sale Operatorie | 302 - OSPEDALE MARIA VITTORIA | CG
PSI | POMPA A SIRINGA | BRAUN B. | PERFUSOR FM | 77442 | 029551 | X00368 | OMV Anestesia e Rianim. - Sale Operatorie | 302 - OSPEDALE MARIA VITTORIA | CG
PSI | POMPA A SIRINGA | BRAUN B. | PERFUSOR FM | 77453 | 029552 | X00372 | OMV Anestesia e Rianim. - Sale Operatorie | 302 - OSPEDALE MARIA VITTORIA | CG
PSI | POMPA A SIRINGA | BRAUN B. | PERFUSOR FM | 77473 | 029769 | X00365 | OMV Ortopedia e Traum. - Sale Operatorie | 302 - OSPEDALE MARIA VITTORIA | CG
PSI | POMPA A SIRINGA | CARDINAL HEALTH | ALARIS GH | 800202937 | 007766 |  | OSGB Anestesia e Rianim. 2 DEA - Terapia Intensiva | 410 - OSPEDALE SAN GIOVANNI BOSCO | CG
PSI | POMPA A SIRINGA | CARDINAL HEALTH | ALARIS GH | 800203547 | 007704 |  | OSGB Anestesia e Rianim. 2 DEA - Terapia Intensiva | 410 - OSPEDALE SAN GIOVANNI BOSCO | CG
PSI | POMPA A SIRINGA | CARDINAL HEALTH | ALARIS GH | 800203539 | 007705 |  | OSGB Anestesia e Rianim. 2 DEA - Terapia Intensiva | 410 - OSPEDALE SAN GIOVANNI BOSCO | CG
PSI | POMPA A SIRINGA | CARDINAL HEALTH | ALARIS GH | 800203508 | 007706 |  | OSGB Anestesia e Rianim. 2 DEA - Terapia Intensiva | 410 - OSPEDALE SAN GIOVANNI BOSCO | CG
PSI | POMPA A SIRINGA | CARDINAL HEALTH | ALARIS GH | 800203541 | 007707 |  | OSGB Anestesia e Rianim. 2 DEA - Terapia Intensiva | 410 - OSPEDALE SAN GIOVANNI BOSCO | CG
PSI | POMPA A SIRINGA | CARDINAL HEALTH | ALARIS GH | 800203505 | 007708 |  | OSGB Anestesia e Rianim. 2 DEA - Terapia Intensiva | 410 - OSPEDALE SAN GIOVANNI BOSCO | CG
PSI | POMPA A SIRINGA | CARDINAL HEALTH | ALARIS GH | 800203553 | 007709 |  | OSGB Anestesia e Rianim. 2 DEA - Terapia Intensiva | 410 - OSPEDALE SAN GIOVANNI BOSCO | CG
PSI | POMPA A SIRINGA | CARDINAL HEALTH | ALARIS GH | 800203530 | 007710 |  | OSGB Anestesia e Rianim. 2 DEA - Terapia Intensiva | 410 - OSPEDALE SAN GIOVANNI BOSCO | CG
PSI | POMPA A SIRINGA | CARDINAL HEALTH | ALARIS GH | 800203493 | 007711 |  | OSGB Anestesia e Rianim. 2 DEA - Terapia Intensiva | 410 - OSPEDALE SAN GIOVANNI BOSCO | CG
PSI | POMPA A SIRINGA | CARDINAL HEALTH | ALARIS GH | 800203504 | 007712 |  | OSGB Anestesia e Rianim. 2 DEA - Terapia Intensiva | 410 - OSPEDALE SAN GIOVANNI BOSCO | CG
PSI | POMPA A SIRINGA | CARDINAL HEALTH | ALARIS GH | 800203482 | 007713 |  | OSGB Anestesia e Rianim. 2 DEA - Terapia Intensiva | 410 - OSPEDALE SAN GIOVANNI BOSCO | CG
PSI | POMPA A SIRINGA | CARDINAL HEALTH | ALARIS GH | 800203486 | 007714 |  | OSGB Anestesia e Rianim. 2 DEA - Terapia Intensiva | 410 - OSPEDALE SAN GIOVANNI BOSCO | CG
PSI | POMPA A SIRINGA | CARDINAL HEALTH | ALARIS GH | 800203544 | 007718 |  | OSGB Anestesia e Rianim. 2 DEA - Terapia Intensiva | 410 - OSPEDALE SAN GIOVANNI BOSCO | CG
PSI | POMPA A SIRINGA | CARDINAL HEALTH | ALARIS GH | 800203540 | 007719 |  | OSGB Anestesia e Rianim. 2 DEA - Terapia Intensiva | 410 - OSPEDALE SAN GIOVANNI BOSCO | CG
PSI | POMPA A SIRINGA | CARDINAL HEALTH | ALARIS GH | 800202972 | 007720 |  | OSGB Anestesia e Rianim. 2 DEA - Terapia Intensiva | 410 - OSPEDALE SAN GIOVANNI BOSCO | CG
PSI | POMPA A SIRINGA | CARDINAL HEALTH | ALARIS GH | 800202988 | 007721 |  | OSGB Anestesia e Rianim. 2 DEA - Terapia Intensiva | 410 - OSPEDALE SAN GIOVANNI BOSCO | CG
PSI | POMPA A SIRINGA | CARDINAL HEALTH | ALARIS GH | 800202962 | 007722 |  | OSGB Anestesia e Rianim. 2 DEA - Terapia Intensiva | 410 - OSPEDALE SAN GIOVANNI BOSCO | CG
PSI | POMPA A SIRINGA | CARDINAL HEALTH | ALARIS GH | 800202959 | 007723 |  | OSGB Anestesia e Rianim. 2 DEA - Terapia Intensiva | 410 - OSPEDALE SAN GIOVANNI BOSCO | CG
PSI | POMPA A SIRINGA | CARDINAL HEALTH | ALARIS GH | 800202966 | 007724 |  | OSGB Anestesia e Rianim. 2 DEA - Terapia Intensiva | 410 - OSPEDALE SAN GIOVANNI BOSCO | CG
PSI | POMPA A SIRINGA | CARDINAL HEALTH | ALARIS GH | 800202973 | 007725 |  | OSGB Anestesia e Rianim. 2 DEA - Terapia Intensiva | 410 - OSPEDALE SAN GIOVANNI BOSCO | CG
PSI | POMPA A SIRINGA | CARDINAL HEALTH | ALARIS GH | 800202969 | 007726 |  | OSGB Anestesia e Rianim. 2 DEA - Terapia Intensiva | 410 - OSPEDALE SAN GIOVANNI BOSCO | CG
PSI | POMPA A SIRINGA | CARDINAL HEALTH | ALARIS GH | 800202982 | 007727 |  | OSGB Anestesia e Rianim. 2 DEA - Terapia Intensiva | 410 - OSPEDALE SAN GIOVANNI BOSCO | CG
PSI | POMPA A SIRINGA | CARDINAL HEALTH | ALARIS GH | 800202958 | 007728 |  | OSGB Anestesia e Rianim. 2 DEA - Terapia Intensiva | 410 - OSPEDALE SAN GIOVANNI BOSCO | CG
PSI | POMPA A SIRINGA | CARDINAL HEALTH | ALARIS GH | 800202980 | 007729 |  | OSGB Anestesia e Rianim. 2 DEA - Terapia Intensiva | 410 - OSPEDALE SAN GIOVANNI BOSCO | CG
PSI | POMPA A SIRINGA | CARDINAL HEALTH | ALARIS GH | 800202979 | 007730 |  | OSGB Anestesia e Rianim. 2 DEA - Terapia Intensiva | 410 - OSPEDALE SAN GIOVANNI BOSCO | CG
PSI | POMPA A SIRINGA | CARDINAL HEALTH | ALARIS GH | 800202985 | 007731 |  | OSGB Anestesia e Rianim. 2 DEA - Terapia Intensiva | 410 - OSPEDALE SAN GIOVANNI BOSCO | CG
PSI | POMPA A SIRINGA | CARDINAL HEALTH | ALARIS GH | 800202975 | 007732 |  | OSGB Anestesia e Rianim. 2 DEA - Terapia Intensiva | 410 - OSPEDALE SAN GIOVANNI BOSCO | CG
PSI | POMPA A SIRINGA | CARDINAL HEALTH | ALARIS GH | 800286738 | 007733 |  | OSGB Anestesia e Rianim. 2 DEA - Terapia Intensiva | 410 - OSPEDALE SAN GIOVANNI BOSCO | CG
PSI | POMPA A SIRINGA | CARDINAL HEALTH | ALARIS GH | 800202916 | 007734 |  | OSGB Anestesia e Rianim. 2 DEA - Terapia Intensiva | 410 - OSPEDALE SAN GIOVANNI BOSCO | CG
PSI | POMPA A SIRINGA | CARDINAL HEALTH | ALARIS GH | 800202964 | 007735 |  | OSGB Anestesia e Rianim. 2 DEA - Terapia Intensiva | 410 - OSPEDALE SAN GIOVANNI BOSCO | CG
PSI | POMPA A SIRINGA | CARDINAL HEALTH | ALARIS GH | 800286804 | 007736 |  | OSGB Anestesia e Rianim. 2 DEA - Terapia Intensiva | 410 - OSPEDALE SAN GIOVANNI BOSCO | CG
PSI | POMPA A SIRINGA | CARDINAL HEALTH | ALARIS GH | 800202965 | 007737 |  | OSGB Anestesia e Rianim. 2 DEA - Terapia Intensiva | 410 - OSPEDALE SAN GIOVANNI BOSCO | CG
PSI | POMPA A SIRINGA | CARDINAL HEALTH | ALARIS GH | 800202451 | 007738 |  | OSGB Anestesia e Rianim. 2 DEA - Terapia Intensiva | 410 - OSPEDALE SAN GIOVANNI BOSCO | CG
PSI | POMPA A SIRINGA | CARDINAL HEALTH | ALARIS GH | 800202443 | 007739 |  | OSGB Anestesia e Rianim. 2 DEA - Terapia Intensiva | 410 - OSPEDALE SAN GIOVANNI BOSCO | CG
PSI | POMPA A SIRINGA | CARDINAL HEALTH | ALARIS GH | 800286811 | 007740 |  | OSGB Anestesia e Rianim. 2 DEA - Terapia Intensiva | 410 - OSPEDALE SAN GIOVANNI BOSCO | CG
PSI | POMPA A SIRINGA | CARDINAL HEALTH | ALARIS GH | 800202977 | 007741 |  | OSGB Anestesia e Rianim. 2 DEA - Terapia Intensiva | 410 - OSPEDALE SAN GIOVANNI BOSCO | CG
PSI | POMPA A SIRINGA | CARDINAL HEALTH | ALARIS GH | 800202424 | 007742 |  | OSGB Anestesia e Rianim. 2 DEA - Terapia Intensiva | 410 - OSPEDALE SAN GIOVANNI BOSCO | CG
PSI | POMPA A SIRINGA | CARDINAL HEALTH | ALARIS GH | 800202963 | 007743 |  | OSGB Anestesia e Rianim. 2 DEA - Terapia Intensiva | 410 - OSPEDALE SAN GIOVANNI BOSCO | CG
PSI | POMPA A SIRINGA | CARDINAL HEALTH | ALARIS GH | 800202970 | 007744 |  | OSGB Anestesia e Rianim. 2 DEA - Terapia Intensiva | 410 - OSPEDALE SAN GIOVANNI BOSCO | CG
PSI | POMPA A SIRINGA | CARDINAL HEALTH | ALARIS GH | 800202968 | 007745 |  | OSGB Anestesia e Rianim. 2 DEA - Terapia Intensiva | 410 - OSPEDALE SAN GIOVANNI BOSCO | CG
PSI | POMPA A SIRINGA | CARDINAL HEALTH | ALARIS GH | 800202987 | 007746 |  | OSGB Anestesia e Rianim. 2 DEA - Terapia Intensiva | 410 - OSPEDALE SAN GIOVANNI BOSCO | CG
PSI | POMPA A SIRINGA | CARDINAL HEALTH | ALARIS GH | 800202971 | 007747 |  | OSGB Anestesia e Rianim. 2 DEA - Terapia Intensiva | 410 - OSPEDALE SAN GIOVANNI BOSCO | CG
PSI | POMPA A SIRINGA | CARDINAL HEALTH | ALARIS GH | 800202974 | 007748 |  | OSGB Anestesia e Rianim. 2 DEA - Terapia Intensiva | 410 - OSPEDALE SAN GIOVANNI BOSCO | CG
PSI | POMPA A SIRINGA | CARDINAL HEALTH | ALARIS GH | 800202957 | 007749 |  | OSGB Anestesia e Rianim. 2 DEA - Terapia Intensiva | 410 - OSPEDALE SAN GIOVANNI BOSCO | CG
PSI | POMPA A SIRINGA | CARDINAL HEALTH | ALARIS GH | 800203496 | 007750 |  | OSGB Anestesia e Rianim. 2 DEA - Terapia Intensiva | 410 - OSPEDALE SAN GIOVANNI BOSCO | CG
PSI | POMPA A SIRINGA | CARDINAL HEALTH | ALARIS GH | 800202981 | 007751 |  | OSGB Anestesia e Rianim. 2 DEA - Terapia Intensiva | 410 - OSPEDALE SAN GIOVANNI BOSCO | CG
PSI | POMPA A SIRINGA | CARDINAL HEALTH | ALARIS GH | 800202531 | 007752 |  | OSGB Anestesia e Rianim. 2 DEA - Terapia Intensiva | 410 - OSPEDALE SAN GIOVANNI BOSCO | CG
PSI | POMPA A SIRINGA | CARDINAL HEALTH | ALARIS GH | 800202893 | 007753 |  | OSGB Anestesia e Rianim. 2 DEA - Terapia Intensiva | 410 - OSPEDALE SAN GIOVANNI BOSCO | CG
PSI | POMPA A SIRINGA | CARDINAL HEALTH | ALARIS GH | 800202984 | 007754 |  | OSGB Anestesia e Rianim. 2 DEA - Terapia Intensiva | 410 - OSPEDALE SAN GIOVANNI BOSCO | CG
PSI | POMPA A SIRINGA | CARDINAL HEALTH | ALARIS GH | 800202978 | 007755 |  | OSGB Anestesia e Rianim. 2 DEA - Terapia Intensiva | 410 - OSPEDALE SAN GIOVANNI BOSCO | CG
PSI | POMPA A SIRINGA | CARDINAL HEALTH | ALARIS GH | 800202857 | 007756 |  | OSGB Anestesia e Rianim. 2 DEA - Terapia Intensiva | 410 - OSPEDALE SAN GIOVANNI BOSCO | CG
PSI | POMPA A SIRINGA | CARDINAL HEALTH | ALARIS GH | 800202983 | 007757 |  | OSGB Anestesia e Rianim. 2 DEA - Terapia Intensiva | 410 - OSPEDALE SAN GIOVANNI BOSCO | CG
PSI | POMPA A SIRINGA | CARDINAL HEALTH | ALARIS GH | 800203478 | 007758 |  | OSGB Anestesia e Rianim. 2 DEA - Terapia Intensiva | 410 - OSPEDALE SAN GIOVANNI BOSCO | CG
PSI | POMPA A SIRINGA | CARDINAL HEALTH | ALARIS GH | 800203488 | 007759 |  | OSGB Anestesia e Rianim. 2 DEA - Terapia Intensiva | 410 - OSPEDALE SAN GIOVANNI BOSCO | CG
PSI | POMPA A SIRINGA | CARDINAL HEALTH | ALARIS GH | 800203502 | 007760 |  | OSGB Anestesia e Rianim. 2 DEA - Terapia Intensiva | 410 - OSPEDALE SAN GIOVANNI BOSCO | CG
PSI | POMPA A SIRINGA | CARDINAL HEALTH | ALARIS GH | 800203503 | 007761 |  | OSGB Anestesia e Rianim. 2 DEA - Terapia Intensiva | 410 - OSPEDALE SAN GIOVANNI BOSCO | CG
PSI | POMPA A SIRINGA | CARDINAL HEALTH | ALARIS GH | 800203483 | 007762 |  | OSGB Anestesia e Rianim. 2 DEA - Terapia Intensiva | 410 - OSPEDALE SAN GIOVANNI BOSCO | CG
PSI | POMPA A SIRINGA | CARDINAL HEALTH | ALARIS GH | 800203487 | 007763 |  | OSGB Anestesia e Rianim. 2 DEA - Terapia Intensiva | 410 - OSPEDALE SAN GIOVANNI BOSCO | CG
PSI | POMPA A SIRINGA | CARDINAL HEALTH | ALARIS GH | 800203500 | 007764 |  | OSGB Anestesia e Rianim. 2 DEA - Terapia Intensiva | 410 - OSPEDALE SAN GIOVANNI BOSCO | CG
PSI | POMPA A SIRINGA | CARDINAL HEALTH | ALARIS GH | 800203545 | 007765 |  | OSGB Anestesia e Rianim. 2 DEA - Terapia Intensiva | 410 - OSPEDALE SAN GIOVANNI BOSCO | CG
PSI | POMPA A SIRINGA | CARDINAL HEALTH | ALARIS GH | 800203538 | 007767 |  | OSGB Anestesia e Rianim. 2 DEA - Terapia Intensiva | 410 - OSPEDALE SAN GIOVANNI BOSCO | CG
PSI | POMPA A SIRINGA | CARDINAL HEALTH | ALARIS GH | 800203497 | 007768 |  | OSGB Anestesia e Rianim. 2 DEA - Terapia Intensiva | 410 - OSPEDALE SAN GIOVANNI BOSCO | CG
PSI | POMPA A SIRINGA | CARDINAL HEALTH | ALARIS GH | 800203525 | 007769 |  | OSGB Anestesia e Rianim. 2 DEA - Terapia Intensiva | 410 - OSPEDALE SAN GIOVANNI BOSCO | CG
PSI | POMPA A SIRINGA | CARDINAL HEALTH | ALARIS GH | 800203495 | 007770 |  | OSGB Anestesia e Rianim. 2 DEA - Terapia Intensiva | 410 - OSPEDALE SAN GIOVANNI BOSCO | CG
PSI | POMPA A SIRINGA | CARDINAL HEALTH | ALARIS GH | 800203498 | 007771 |  | OSGB Anestesia e Rianim. 2 DEA - Terapia Intensiva | 410 - OSPEDALE SAN GIOVANNI BOSCO | CG
PSI | POMPA A SIRINGA | CARDINAL HEALTH | ALARIS GH | 800203509 | 007772 |  | OSGB Anestesia e Rianim. 2 DEA - Terapia Intensiva | 410 - OSPEDALE SAN GIOVANNI BOSCO | CG
PSI | POMPA A SIRINGA | CARDINAL HEALTH | ALARIS GH | 800203546 | 007773 |  | OSGB Anestesia e Rianim. 2 DEA - Terapia Intensiva | 410 - OSPEDALE SAN GIOVANNI BOSCO | CG
PSI | POMPA A SIRINGA | CARDINAL HEALTH | ALARIS GH | 800203491 | 007774 |  | OSGB Anestesia e Rianim. 2 DEA - Terapia Intensiva | 410 - OSPEDALE SAN GIOVANNI BOSCO | CG
PSI | POMPA A SIRINGA | CARDINAL HEALTH | ALARIS GH | 800203512 | 007775 |  | OSGB Anestesia e Rianim. 2 DEA - Terapia Intensiva | 410 - OSPEDALE SAN GIOVANNI BOSCO | CG
PSI | POMPA A SIRINGA | CARDINAL HEALTH | ALARIS GH | 800203521 | 007776 |  | OSGB Anestesia e Rianim. 2 DEA - Terapia Intensiva | 410 - OSPEDALE SAN GIOVANNI BOSCO | CG
PSI | POMPA A SIRINGA | CARDINAL HEALTH | ALARIS GH | 800203535 | 007777 |  | OSGB Anestesia e Rianim. 2 DEA - Terapia Intensiva | 410 - OSPEDALE SAN GIOVANNI BOSCO | CG
PSI | POMPA A SIRINGA | CARDINAL HEALTH | ALARIS GH | 800203501 | 007778 |  | OSGB Anestesia e Rianim. 2 DEA - Terapia Intensiva | 410 - OSPEDALE SAN GIOVANNI BOSCO | CG
PSI | POMPA A SIRINGA | CARDINAL HEALTH | ALARIS GH | 800203542 | 007779 |  | OSGB Anestesia e Rianim. 2 DEA - Terapia Intensiva | 410 - OSPEDALE SAN GIOVANNI BOSCO | CG
PSI | POMPA A SIRINGA | CARDINAL HEALTH | ALARIS GH | 800203484 | 007780 |  | OSGB Anestesia e Rianim. 2 DEA - Terapia Intensiva | 410 - OSPEDALE SAN GIOVANNI BOSCO | CG
PSI | POMPA A SIRINGA | CARDINAL HEALTH | ALARIS GH | 800203492 | 007781 |  | OSGB Anestesia e Rianim. 2 DEA - Terapia Intensiva | 410 - OSPEDALE SAN GIOVANNI BOSCO | CG
PSI | POMPA A SIRINGA | CARDINAL HEALTH | ALARIS GH | 800203510 | 007782 |  | OSGB Anestesia e Rianim. 2 DEA - Terapia Intensiva | 410 - OSPEDALE SAN GIOVANNI BOSCO | CG
PSI | POMPA A SIRINGA | CARDINAL HEALTH | ALARIS GH | 800203511 | 007783 |  | OSGB Anestesia e Rianim. 2 DEA - Terapia Intensiva | 410 - OSPEDALE SAN GIOVANNI BOSCO | CG
PSI | POMPA A SIRINGA | CARDINAL HEALTH | ALARIS GH | 800203494 | 007784 |  | OSGB Anestesia e Rianim. 2 DEA - Terapia Intensiva | 410 - OSPEDALE SAN GIOVANNI BOSCO | CG
PSI | POMPA A SIRINGA | CARDINAL HEALTH | ALARIS GH | 800203490 | 007785 |  | OSGB Anestesia e Rianim. 2 DEA - Terapia Intensiva | 410 - OSPEDALE SAN GIOVANNI BOSCO | CG
PSI | POMPA A SIRINGA | CARDINAL HEALTH | ALARIS GH | 800203552 | 007786 |  | OSGB Anestesia e Rianim. 2 DEA - Terapia Intensiva | 410 - OSPEDALE SAN GIOVANNI BOSCO | CG
PSI | POMPA A SIRINGA | CARDINAL HEALTH | ALARIS GH | 800203551 | 007787 |  | OSGB Anestesia e Rianim. 2 DEA - Terapia Intensiva | 410 - OSPEDALE SAN GIOVANNI BOSCO | CG
PSI | POMPA A SIRINGA | CARDINAL HEALTH | ALARIS GH | 800203528 | 007788 |  | OSGB Anestesia e Rianim. 2 DEA - Terapia Intensiva | 410 - OSPEDALE SAN GIOVANNI BOSCO | CG
PSI | POMPA A SIRINGA | CARDINAL HEALTH | ALARIS GH | 800203499 | 007789 |  | OSGB Anestesia e Rianim. 2 DEA - Terapia Intensiva | 410 - OSPEDALE SAN GIOVANNI BOSCO | CG
PSI | POMPA A SIRINGA | CARDINAL HEALTH | ALARIS GH | 800203518 | 007790 |  | OSGB Anestesia e Rianim. 2 DEA - Terapia Intensiva | 410 - OSPEDALE SAN GIOVANNI BOSCO | CG
PSI | POMPA A SIRINGA | FRESENIUS | ORCHESTRA MODULE DPS | 18991465 | 007412 |  | OSGB Anestesia e Rianim. 1 - Sale Op. 1° p | 410 - OSPEDALE SAN GIOVANNI BOSCO | CG
PSI | POMPA A SIRINGA | FRESENIUS | ORCHESTRA MODULE DPS | 18991375 | 007413 |  | OSGB Anestesia e Rianim. 1 - Sale Op. 1° p | 410 - OSPEDALE SAN GIOVANNI BOSCO | CG
PSI | POMPA A SIRINGA | FRESENIUS | ORCHESTRA MODULE DPS | 18991368 | 007427 |  | OSGB Anestesia e Rianim. 1 - Sale Op. 1° p | 410 - OSPEDALE SAN GIOVANNI BOSCO | CG
PSI | POMPA A SIRINGA | FRESENIUS | ORCHESTRA MODULE DPS | 18991466 | 007309 |  | OSGB Anestesia e Rianim. 1 - Sale Op. 1° p | 410 - OSPEDALE SAN GIOVANNI BOSCO | CG
PSI | POMPA A SIRINGA | FRESENIUS | ORCHESTRA MODULE DPS | 18991373 | 007414 |  | OSGB Anestesia e Rianim. 1 - Sale Op. 1° p | 410 - OSPEDALE SAN GIOVANNI BOSCO | CG
PSI | POMPA A SIRINGA | FRESENIUS | ORCHESTRA MODULE DPS | 18991369 | 007372 |  | OSGB Anestesia e Rianim. 1 - Sale Op. 1° p | 410 - OSPEDALE SAN GIOVANNI BOSCO | CG
PSI | POMPA A SIRINGA | FRESENIUS | ORCHESTRA MODULE DPS | 18991467 | 006992 |  | OSGB Anestesia e Rianim. 1 - Sale Op. 4° p | 410 - OSPEDALE SAN GIOVANNI BOSCO | CG
PSI | POMPA A SIRINGA | FRESENIUS | ORCHESTRA MODULE DPS | 18991372 | 007033 |  | OSGB Anestesia e Rianim. 1 - Sale Op. 4° p | 410 - OSPEDALE SAN GIOVANNI BOSCO | CG
PSI | POMPA A SIRINGA | FRESENIUS | PILOT C | 16530585X | 006965 |  | Ing. Clinica Area Est | 410 - OSPEDALE SAN GIOVANNI BOSCO | CG
PSI | POMPA A SIRINGA | FRESENIUS | PILOT C | 17460227 | 110822 |  | OSGB Anestesia e Rianim. 2 DEA - Terapia Intensiva | 410 - OSPEDALE SAN GIOVANNI BOSCO | CG
PSI | POMPA A SIRINGA | FRESENIUS | PILOT C | 17460224 | 110821 |  | OSGB Anestesia e Rianim. 2 DEA - Terapia Intensiva | 410 - OSPEDALE SAN GIOVANNI BOSCO | CG
PSI | POMPA A SIRINGA | FRESENIUS | PILOT C | 17460228 | 110823 |  | OSGB Cardiologia - Degenza | 410 - OSPEDALE SAN GIOVANNI BOSCO | CG
PSI | POMPA A SIRINGA | FRESENIUS | PILOT C | 17460995 | 008561 |  | OSGB Cardiologia - Degenza | 410 - OSPEDALE SAN GIOVANNI BOSCO | CG
PSI | POMPA A SIRINGA | FRESENIUS | PILOT C | 17616062 | 006950 |  | OSGB Cardiologia - Degenza | 410 - OSPEDALE SAN GIOVANNI BOSCO | CG
PSI | POMPA A SIRINGA | FRESENIUS | PILOT C | 17460216 | 110824 |  | OSGB Cardiologia - Emodinamica | 410 - OSPEDALE SAN GIOVANNI BOSCO | CG
PSI | POMPA A SIRINGA | IVAC | P6000 | 6001-1338 | 038305 | X06787 | OMV Anestesia e Rianim. - Sale Operatorie | 302 - OSPEDALE MARIA VITTORIA | CG
PSI | POMPA A SIRINGA | IVAC | P6000 | 6001-13074 |  | X05058 | OMV Anestesia e Rianim. - Sale Operatorie | 302 - OSPEDALE MARIA VITTORIA | CG
PSI | POMPA A SIRINGA | TERUMO | TE 372 TERUFUSION TCI/TIVA | 04030019 | 038304 | X05102 | OMV Anestesia e Rianim. - Sale Operatorie | 302 - OSPEDALE MARIA VITTORIA | CG
POV | POMPA A VUOTO | AUSTEN CHARLES PUMPS | DYMAX 30 | DR 9712 |  | X06852 | OAS - Biologia Molecolare | 300 - OSP. AMEDEO DI SAVOIA E BIRAGO DI VISCHE | CG
POV | POMPA A VUOTO | XXX (NON CODIFICABILE) |  | 2571282 |  | X00893 | OMV Neurologia C/O OAS - DOMP | 300 - OSP. AMEDEO DI SAVOIA E BIRAGO DI VISCHE | CG
PIN | POMPA DI INFUSIONE | BRAUN B. | INFUSOMAT FMS | 63385 | 029718 | X00352 | OMV C/O OAS Medicina II - Degenza | 300 - OSP. AMEDEO DI SAVOIA E BIRAGO DI VISCHE | CG
PIN | POMPA DI INFUSIONE | BRAUN B. | INFUSOMAT FMS | 63342 | 029773 | X00336 | Ing. Clinica Ovest - Magazzino BIO | 341 - MEDAIL 16 | SPB
PIN | POMPA DI INFUSIONE | BRAUN B. | INFUSOMAT FMS | 63360 | 029500 | X00342 | Ing. Clinica Ovest - Magazzino BIO | 341 - MEDAIL 16 | SPB
PIN | POMPA DI INFUSIONE | BRAUN B. | INFUSOMAT FMS | 63366 | 029764 | X00343 | Ing. Clinica Ovest - Magazzino BIO | 341 - MEDAIL 16 | SPB
PIN | POMPA DI INFUSIONE | BRAUN B. | INFUSOMAT FMS | 63386 |  | X00353 | OMV Anestesia e Rianimazione - Degenza | 302 - OSPEDALE MARIA VITTORIA | CG
PIN | POMPA DI INFUSIONE | BRAUN B. | INFUSOMAT FMS | 63384 | 029744 | X00351 | OMV Cardiologia - Degenza | 302 - OSPEDALE MARIA VITTORIA | CG
PIN | POMPA DI INFUSIONE | BRAUN B. | INFUSOMAT FMS | 63347 | 029539 | X00338 | OMV Chirurgia Laparoscopica - Degenza | 302 - OSPEDALE MARIA VITTORIA | CG
PIN | POMPA DI INFUSIONE | BRAUN B. | INFUSOMAT FMS | 63357 | 029745 | X00341 | OMV Gastroenterologia - Day Hospital | 302 - OSPEDALE MARIA VITTORIA | CG
PIN | POMPA DI INFUSIONE | BRAUN B. | INFUSOMAT FMS | 63375 | 023589 | X00346 | OMV Medicina d'Urgenza - Degenza | 302 - OSPEDALE MARIA VITTORIA | CG
PIN | POMPA DI INFUSIONE | BRAUN B. | INFUSOMAT FMS | 68609 |  | X00488 | OMV C/O OAS Medicina II - Day Hospital | 302 - OSPEDALE MARIA VITTORIA | CG
PIN | POMPA DI INFUSIONE | BRAUN B. | INFUSOMAT FMS | 68611 | 027575 | X00494 | OMV C/O OAS Medicina II - Day Hospital | 302 - OSPEDALE MARIA VITTORIA | CG
PIN | POMPA DI INFUSIONE | BRAUN B. | INFUSOMAT FMS | 68619 | 027534 | X00482 | OMV Medicina d'Urgenza - Degenza | 302 - OSPEDALE MARIA VITTORIA | CG
PIN | POMPA DI INFUSIONE | BRAUN B. | INFUSOMAT FMS | 68613 | 027366 | X00485 | OMV Medicina d'Urgenza - Degenza | 302 - OSPEDALE MARIA VITTORIA | CG
PIN | POMPA DI INFUSIONE | BRAUN B. | INFUSOMAT FMS | 68605 | 027519 | X00481 | Ing. Clinica Ovest - Magazzino BIO | 341 - MEDAIL 16 | SPB
PIN | POMPA DI INFUSIONE | BRAUN B. | INFUSOMAT FMS | 71863 | 019514 | X00625 | OMV Cardiologia - Degenza | 302 - OSPEDALE MARIA VITTORIA | CG
PIN | POMPA DI INFUSIONE | BRAUN B. | INFUSOMAT FMS | 71856 | 018937 | X00626 | OMV Cardiologia - Degenza | 302 - OSPEDALE MARIA VITTORIA | CG
PIN | POMPA DI INFUSIONE | BRAUN B. | INFUSOMAT FMS | 71855 |  | X00627 | OMV Cardiologia - Degenza | 302 - OSPEDALE MARIA VITTORIA | CG
PIN | POMPA DI INFUSIONE | BRAUN B. | INFUSOMAT FMS | 71861 | 019582 | X00628 | OMV Cardiologia - Degenza | 302 - OSPEDALE MARIA VITTORIA | CG
PIN | POMPA DI INFUSIONE | BRAUN B. | INFUSOMAT FMS | 71862 | 018543 | X00629 | OMV Cardiologia - Degenza | 302 - OSPEDALE MARIA VITTORIA | CG
PIN | POMPA DI INFUSIONE | BRAUN B. | INFUSOMAT FMS | 71857 | 025294 | X00665 | OMV Cardiologia - Degenza | 302 - OSPEDALE MARIA VITTORIA | CG
PIN | POMPA DI INFUSIONE | BRAUN B. | INFUSOMAT FMS | 71867 |  | X00624 | OMV Cardiologia - Degenza | 302 - OSPEDALE MARIA VITTORIA | CG
PIN | POMPA DI INFUSIONE | BRAUN B. | INFUSOMAT FMS | 71875 | 018938 | X00666 | OMV Cardiologia - Degenza | 302 - OSPEDALE MARIA VITTORIA | CG
PIN | POMPA DI INFUSIONE | BRAUN B. | INFUSOMAT FMS | 71859 | 020502 | X00662 | OMV Neurologia - Degenza | 302 - OSPEDALE MARIA VITTORIA | CG
PIN | POMPA DI INFUSIONE | BRAUN B. | INFUSOMAT FMS | 73211 | 018847 | X00731 | OMV Cardiologia - Degenza | 302 - OSPEDALE MARIA VITTORIA | CG
PIN | POMPA DI INFUSIONE | BRAUN B. | INFUSOMAT FMS | 73184 |  | X00734 | OMV Cardiologia - Degenza | 302 - OSPEDALE MARIA VITTORIA | CG
PIN | POMPA DI INFUSIONE | BRAUN B. | INFUSOMAT FMS | 73207 | 018541 | X00738 | OMV Cardiologia - Degenza | 302 - OSPEDALE MARIA VITTORIA | CG
PIN | POMPA DI INFUSIONE | BRAUN B. | INFUSOMAT FMS | 73199 | 018851 | X00743 | OMV Cardiologia - Degenza | 302 - OSPEDALE MARIA VITTORIA | CG
PIN | POMPA DI INFUSIONE | BRAUN B. | INFUSOMAT FMS | 73175 |  | X00748 | OMV Cardiologia - Degenza | 302 - OSPEDALE MARIA VITTORIA | CG
PIN | POMPA DI INFUSIONE | BRAUN B. | INFUSOMAT FMS | 73203 | 018902 | X03927 | OMV Cardiologia - Degenza | 302 - OSPEDALE MARIA VITTORIA | CG
PIN | POMPA DI INFUSIONE | BRAUN B. | INFUSOMAT FMS | 73182 | 031469 | X00745 | OMV Oncologia Medica - Day Hospital | 302 - OSPEDALE MARIA VITTORIA | CG
PIN | POMPA DI INFUSIONE | BRAUN B. | INFUSOMAT FMS | 31140 EX 74515 |  | X04493 | OMV DEU Pronto Soccorso Medico/Chirurgico | 302 - OSPEDALE MARIA VITTORIA | CG
PIN | POMPA DI INFUSIONE | BRAUN B. | INFUSOMAT FMS | 86734 |  | X02003 | OMV Medicina d'Urgenza - Degenza | 302 - OSPEDALE MARIA VITTORIA | CG
PIN | POMPA DI INFUSIONE | BRAUN B. | INFUSOMAT FMS | 86718 |  | X02009 | OMV Medicina d'Urgenza - Degenza | 302 - OSPEDALE MARIA VITTORIA | CG
PIN | POMPA DI INFUSIONE | BRAUN B. | INFUSOMAT FMS | 86756 | 021478 | X02253 | OMV - Ostetricia e Ginecologia - Degenza | 302 - OSPEDALE MARIA VITTORIA | CG
PHP | POMPA PER HPLC | WATERS ASSOCIATES | 515 | L00515818M | 044258 | X00071 | OAS - Mal. Infettive Univ. - Lab. di Farmacologia | 300 - OSP. AMEDEO DI SAVOIA E BIRAGO DI VISCHE | SPB
PHP | POMPA PER HPLC | WATERS ASSOCIATES | 515 | L00515816M | 044257 | X00072 | OAS - Mal. Infettive Univ. - Lab. di Farmacologia | 300 - OSP. AMEDEO DI SAVOIA E BIRAGO DI VISCHE | SPB
PHP | POMPA PER HPLC | WATERS ASSOCIATES | SOLVENT MANAGER | L10QSM957A |  | X13669 | OAS - Mal. Infettive Univ. - Lab. di Farmacologia | 300 - OSP. AMEDEO DI SAVOIA E BIRAGO DI VISCHE | SPB
PHP | POMPA PER HPLC | WATERS ASSOCIATES | SOLVENT MANAGER | J09UPB620M |  | X13670 | OAS - Mal. Infettive Univ. - Lab. di Farmacologia | 300 - OSP. AMEDEO DI SAVOIA E BIRAGO DI VISCHE | SPB
NUP | POMPA PER NUTRIZIONE ENTERALE (NUTRIPOMPA) | ABBOTT | FLEXIFLO PATROL | 9600579 |  | X01093 | OAS - Mal. Infettive I - Osped. domiciliare | 300 - OSP. AMEDEO DI SAVOIA E BIRAGO DI VISCHE | CG
NUP | POMPA PER NUTRIZIONE ENTERALE (NUTRIPOMPA) | ABBOTT | FLEXIFLO PATROL | 9602448 |  | X00962 | ADI circ. 5 - Toscana | 323 - TOSCANA 108 - POLIAMBULATORIO | SPB
NUP | POMPA PER NUTRIZIONE ENTERALE (NUTRIPOMPA) | ABBOTT | FLEXIFLO PATROL | 9600138 | 029507 | X00391 | OMV Anestesia e Rianimazione - Degenza | 302 - OSPEDALE MARIA VITTORIA | CG
NUP | POMPA PER NUTRIZIONE ENTERALE (NUTRIPOMPA) | ABBOTT | FLEXIFLO PATROL | 9600768 | 023856 | X04972 | OMV Chirurgia Generale I - Degenza | 302 - OSPEDALE MARIA VITTORIA | CG
NUP | POMPA PER NUTRIZIONE ENTERALE (NUTRIPOMPA) | ABBOTT | FLEXIFLO PATROL | 9600774 | 031057 | X05789 | OMV Chirurgia plastica e della mano - Degenza | 302 - OSPEDALE MARIA VITTORIA | CG
NUP | POMPA PER NUTRIZIONE ENTERALE (NUTRIPOMPA) | ABBOTT | FLEXIFLO PATROL | 9600780 | 025338 | X04756 | OMV Medicina d'Urgenza - Degenza | 302 - OSPEDALE MARIA VITTORIA | CG
NUP | POMPA PER NUTRIZIONE ENTERALE (NUTRIPOMPA) | ABBOTT | FLEXIFLO PATROL | 9602449 |  | X00961 | ADI circ. 5 - Toscana | 323 - TOSCANA 108 - POLIAMBULATORIO | SPB
NUP | POMPA PER NUTRIZIONE ENTERALE (NUTRIPOMPA) | ABBOTT | FLEXIFLO PATROL | 9601508 | 040018 | X06802 | OMV C/O OAS Geriatria - Degenza | 300 - OSP. AMEDEO DI SAVOIA E BIRAGO DI VISCHE | CG
NUP | POMPA PER NUTRIZIONE ENTERALE (NUTRIPOMPA) | ABBOTT | FLEXIFLO PATROL | 9601458 |  | X04965 | OMV Chirurgia Generale I - Degenza | 302 - OSPEDALE MARIA VITTORIA | CG
NUP | POMPA PER NUTRIZIONE ENTERALE (NUTRIPOMPA) | ABBOTT | FLEXIFLO PATROL | 9601566 |  | X10438 | OMV Dietetica e Nutrizione Clinica | 302 - OSPEDALE MARIA VITTORIA | CG
NUP | POMPA PER NUTRIZIONE ENTERALE (NUTRIPOMPA) | ABBOTT | FLEXIFLO PATROL | 9601510 |  | X03819 | OMV Neurologia - Degenza | 302 - OSPEDALE MARIA VITTORIA | CG
NUP | POMPA PER NUTRIZIONE ENTERALE (NUTRIPOMPA) | ABBOTT | FLEXIFLO PATROL | 9601503 |  | X10440 | OMV Neurologia - Degenza | 302 - OSPEDALE MARIA VITTORIA | CG
NUP | POMPA PER NUTRIZIONE ENTERALE (NUTRIPOMPA) | ABBOTT | FLEXIFLO PATROL | 9601456 |  | X03733 | OMV Ortopedia e Traum. - Degenza | 302 - OSPEDALE MARIA VITTORIA | CG
NUP | POMPA PER NUTRIZIONE ENTERALE (NUTRIPOMPA) | ABBOTT | FLEXIFLO PATROL | 9601477 |  | X10437 | OMV Medicina d'Urgenza - Degenza | 302 - OSPEDALE MARIA VITTORIA | CG
NUP | POMPA PER NUTRIZIONE ENTERALE (NUTRIPOMPA) | ABBOTT | FLEXIFLO PATROL | 9601501 |  | X10441 | OMV Neurologia - Degenza | 302 - OSPEDALE MARIA VITTORIA | CG
NUP | POMPA PER NUTRIZIONE ENTERALE (NUTRIPOMPA) | ABBOTT | FLEXIFLO PATROL | 9602273 |  | X00504 | OAS - Mal. Infettive I - Osped. domiciliare | 300 - OSP. AMEDEO DI SAVOIA E BIRAGO DI VISCHE | CG
NUP | POMPA PER NUTRIZIONE ENTERALE (NUTRIPOMPA) | ABBOTT | FLEXIFLO PATROL | 9602783 |  | X01417 | ADI circ. 5 - Toscana | 323 - TOSCANA 108 - POLIAMBULATORIO | SPB
NUP | POMPA PER NUTRIZIONE ENTERALE (NUTRIPOMPA) | ABBOTT | FLEXIFLO PATROL | 9602683 |  | X01418 | ADI circ. 5 - Toscana | 323 - TOSCANA 108 - POLIAMBULATORIO | SPB
NUP | POMPA PER NUTRIZIONE ENTERALE (NUTRIPOMPA) | ABBOTT | FLEXIFLO PATROL | 9602680 |  | X01419 | ADI circ. 5 - Toscana | 323 - TOSCANA 108 - POLIAMBULATORIO | SPB
NUP | POMPA PER NUTRIZIONE ENTERALE (NUTRIPOMPA) | ABBOTT | FLEXIFLO PATROL | 9602681 |  | X01420 | ADI circ. 5 - Toscana | 323 - TOSCANA 108 - POLIAMBULATORIO | SPB
NUP | POMPA PER NUTRIZIONE ENTERALE (NUTRIPOMPA) | ABBOTT | FLEXIFLO PATROL | 9602682 |  | X01421 | OAS - Mal. Infettive Univ. - Degenza | 300 - OSP. AMEDEO DI SAVOIA E BIRAGO DI VISCHE | CG
NUP | POMPA PER NUTRIZIONE ENTERALE (NUTRIPOMPA) | ABBOTT | FLEXIFLO PATROL | 9602948 |  | X03692 | ADI circ. 4 - Pacchiotti | 313 - ASINARI DI BERNEZZO 98 - AMBULATORIO | SPB
PPE | POMPA PERISTALTICA PER USO MEDICO | ENDO TECHNIK WOLFGANG GRIESAT GMBH |  | 250 | 027218 | X01522 | OMV Gastroenterologia - Diagn. Endoscopica | 302 - OSPEDALE MARIA VITTORIA | CG
PPE | POMPA PERISTALTICA PER USO MEDICO | PAULDRACH MEDICAL GMBH | ENDO-JET 2000 | 470798 | 077301 | X11031 | OMV Gastroenterologia - Diagn. Endoscopica | 302 - OSPEDALE MARIA VITTORIA | CG
PPE | POMPA PERISTALTICA PER USO MEDICO | STORZ KARL | CLEAR VISION 40334020 | IH0110 | 038370 | X05017 | OMV ORL - Sale Operatorie | 302 - OSPEDALE MARIA VITTORIA | CG
4PT | POMPA TRAVASO LIQUIDI | MILLIPORE |  | 393179 | 035579 | X06672 | OAS Lab. Microbiologia e Virologia | 300 - OSP. AMEDEO DI SAVOIA E BIRAGO DI VISCHE | SPB
4PT | POMPA TRAVASO LIQUIDI | NON CODIFICATA (000) |  | 2.602446 | 031347 | X01369 | OMV - Laboratorio Analisi | 302 - OSPEDALE MARIA VITTORIA | SPB
PRA | PORTATILE PER RADIOGRAFIA CONVENZIONALE | PHILIPS | PRACTIX 33 | P1-104 | 022514 | X04966 | OMV - Radiologia Diagnostica | 302 - OSPEDALE MARIA VITTORIA | CG
PRA | PORTATILE PER RADIOGRAFIA CONVENZIONALE | PHILIPS | PRACTIX 33 | P2-187 | 036503 | X02996 | OAS-BV - Radiologia Diagnostica | 300 - OSP. AMEDEO DI SAVOIA E BIRAGO DI VISCHE | CG
PRA | PORTATILE PER RADIOGRAFIA CONVENZIONALE | PHILIPS | PRACTIX 33 | P2-185 |  | X05882 | OMV - Radiologia Diagnostica | 302 - OSPEDALE MARIA VITTORIA | CG
PRA | PORTATILE PER RADIOGRAFIA CONVENZIONALE | PHILIPS | PRACTIX 33 PLUS | P4-897 | 030516 | X02729 | OAS-BV - Radiologia Diagnostica | 300 - OSP. AMEDEO DI SAVOIA E BIRAGO DI VISCHE | CG
PRA | PORTATILE PER RADIOGRAFIA CONVENZIONALE | PHILIPS | PRACTIX 33 PLUS | P4-854 | 030295 | X02629 | OAS-BV - Radiologia Diagnostica | 300 - OSP. AMEDEO DI SAVOIA E BIRAGO DI VISCHE | CG
PRA | PORTATILE PER RADIOGRAFIA CONVENZIONALE | PHILIPS | PRACTIX 33 PLUS | P4-939 | 045580 | X02987 | OAS-BV - Radiologia Diagnostica | 300 - OSP. AMEDEO DI SAVOIA E BIRAGO DI VISCHE | CG
PRA | PORTATILE PER RADIOGRAFIA CONVENZIONALE | PHILIPS | PRACTIX 33 PLUS | P4-1018 | 022515 | X07145 | OMV - Radiologia Diagnostica | 302 - OSPEDALE MARIA VITTORIA | CG
PRA | PORTATILE PER RADIOGRAFIA CONVENZIONALE | PHILIPS | PRACTIX 33 PLUS | P4-1017 | 037817 | X02944 | OAS-BV - Radiologia Diagnostica | 300 - OSP. AMEDEO DI SAVOIA E BIRAGO DI VISCHE | CG
PRA | PORTATILE PER RADIOGRAFIA CONVENZIONALE | VILLA | VISITOR AR 30 | 09050367 | 006485 | X08671 | OSGB Radiologia | 410 - OSPEDALE SAN GIOVANNI BOSCO | CG
PRA | PORTATILE PER RADIOGRAFIA CONVENZIONALE | VILLA | VISITOR T15 | 04.11.1032 | 008592 |  | OSGB Radiologia | 410 - OSPEDALE SAN GIOVANNI BOSCO | CG
PRA | PORTATILE PER RADIOGRAFIA CONVENZIONALE | VILLA | VISITOR T15 | 04.11.1030 | 006892 |  | OSGB Radiologia | 410 - OSPEDALE SAN GIOVANNI BOSCO | CG
PRA | PORTATILE PER RADIOGRAFIA CONVENZIONALE | VILLA | VISITOR T15 | 04.11.1031 | 008799 |  | OSGB Radiologia | 410 - OSPEDALE SAN GIOVANNI BOSCO | CG
PRA | PORTATILE PER RADIOGRAFIA CONVENZIONALE | VILLA | VISITOR T15 | 04.11.1033 | 007137 |  | OSGB Radiologia | 410 - OSPEDALE SAN GIOVANNI BOSCO | CG
ZPO | PORTE E FINESTRE PER APPLICAZIONI SPECIALI | METALARREDINOX | TUNNEL07VA208 | AR08089 |  | X09243 | OMV Dir. Sanitaria - Centrale di Sterilizzazione | 302 - OSPEDALE MARIA VITTORIA | SPB
PAT | PREPARATORE AUTOMATICO DI TESSUTI | LEICA (LEITZ) | ASP 300 S | 2002/11.2006 | 007543 |  | OSGB Anatomia Patologica | 410 - OSPEDALE SAN GIOVANNI BOSCO | CG
PAT | PREPARATORE AUTOMATICO DI TESSUTI | LEICA (LEITZ) | ASP 300 S | 4050 | 076949 |  | OSGB Anatomia Patologica | 410 - OSPEDALE SAN GIOVANNI BOSCO | CG
SCS | PRERISCALDATORE A BAGNO TERMOSTATICO DI SOLUZIONI INFUSIONALI | METALARREDINOX | CT/398 | CT11023 | 079965 | X12799 | OMV - Ostetricia e ginecologia - Sale Operatorie | 302 - OSPEDALE MARIA VITTORIA | CG
SDH | PRERISCALDATORE A SECCO DI SOLUZIONI INFUSIONALI | SELEFAR | HOT BOX | 0807001 | 003622 |  | OSGB Dip. Chir. - Blocco Operatorio 1° piano | 410 - OSPEDALE SAN GIOVANNI BOSCO | CG
SDH | PRERISCALDATORE A SECCO DI SOLUZIONI INFUSIONALI | SELEFAR | HOT BOX | 0807002 | 003623 |  | OSGB Dip. Chir. - Blocco Operatorio 1° piano | 410 - OSPEDALE SAN GIOVANNI BOSCO | CG
SDH | PRERISCALDATORE A SECCO DI SOLUZIONI INFUSIONALI | SELEFAR | HOT BOX | 2008129823 | 003850 |  | OSGB Dip. Chir. - Blocco Operatorio 4° piano | 410 - OSPEDALE SAN GIOVANNI BOSCO | CG
SDH | PRERISCALDATORE A SECCO DI SOLUZIONI INFUSIONALI | SELEFAR | HOT BOX | 1143004167 | 076888 |  | OSGB Pronto Soccorso | 410 - OSPEDALE SAN GIOVANNI BOSCO | CG
SDH | PRERISCALDATORE A SECCO DI SOLUZIONI INFUSIONALI | SELEFAR | HOT BOX | 1043004859 | 076916 |  | OSGB Pronto Soccorso | 410 - OSPEDALE SAN GIOVANNI BOSCO | CG
PPC | PRESSIONE POSITIVA CONTINUA (CPAP), APPARECCHIO PER | CARADYNE | 8 208584 00 WHISPERFLOW VARIABILE | 85840801127 | 007136 |  | OSGB Anestesia e Rianim. 2 DEA - Terapia Intensiva | 410 - OSPEDALE SAN GIOVANNI BOSCO | CG
PPC | PRESSIONE POSITIVA CONTINUA (CPAP), APPARECCHIO PER | CARADYNE | 8 208584 00 WHISPERFLOW VARIABILE | 85840700364 | 007135 |  | OSGB Anestesia e Rianim. 2 DEA - Terapia Intensiva | 410 - OSPEDALE SAN GIOVANNI BOSCO | CG
PPC | PRESSIONE POSITIVA CONTINUA (CPAP), APPARECCHIO PER | CARADYNE | 8 208584 00 WHISPERFLOW VARIABILE | 85840700386 | 006999 |  | OSGB Anestesia e Rianim. 2 DEA - Terapia Intensiva | 410 - OSPEDALE SAN GIOVANNI BOSCO | CG
PPC | PRESSIONE POSITIVA CONTINUA (CPAP), APPARECCHIO PER | CARADYNE | 8 208584 00 WHISPERFLOW VARIABILE | 85840700408 | 006997 |  | OSGB Medicina d'Urgenza - Degenza | 410 - OSPEDALE SAN GIOVANNI BOSCO | CG
PPC | PRESSIONE POSITIVA CONTINUA (CPAP), APPARECCHIO PER | CARADYNE | 8 208584 00 WHISPERFLOW VARIABILE | 85840801372 | 006998 |  | OSGB Medicina d'Urgenza - Degenza | 410 - OSPEDALE SAN GIOVANNI BOSCO | CG
PPC | PRESSIONE POSITIVA CONTINUA (CPAP), APPARECCHIO PER | CARADYNE | 8 208584 00 WHISPERFLOW VARIABILE | 85840700408 | 007133 |  | OSGB Medicina Interna A - Degenza | 410 - OSPEDALE SAN GIOVANNI BOSCO | CG
PPC | PRESSIONE POSITIVA CONTINUA (CPAP), APPARECCHIO PER | CARADYNE | 8 208584 00 WHISPERFLOW VARIABILE | 85840700446 | 007134 |  | OSGB Medicina Interna B - Degenza | 410 - OSPEDALE SAN GIOVANNI BOSCO | CG
PPC | PRESSIONE POSITIVA CONTINUA (CPAP), APPARECCHIO PER | CARADYNE | WHISPERFLOW II |  | 007580 |  | OSGB Anestesia e Rianim. 2 DEA - Terapia Intensiva | 410 - OSPEDALE SAN GIOVANNI BOSCO | CG
PPC | PRESSIONE POSITIVA CONTINUA (CPAP), APPARECCHIO PER | CARADYNE | WHISPERFLOW II |  | 007581 |  | OSGB Anestesia e Rianim. 2 DEA - Terapia Intensiva | 410 - OSPEDALE SAN GIOVANNI BOSCO | CG
PPC | PRESSIONE POSITIVA CONTINUA (CPAP), APPARECCHIO PER | DEVILBISS | HORIZON 9000 |  |  | X07163 | AST Circ. 4 Assistenza Protesica | TERRITORIO CIRCOSCRIZIONE 4 | SPB
PPC | PRESSIONE POSITIVA CONTINUA (CPAP), APPARECCHIO PER | DEVILBISS | HORIZON 9000 |  |  | X09408 | AST Circ. 5 Assistenza Protesica | TERRITORIO CIRCOSCRIZIONE 5 | SPB
PPC | PRESSIONE POSITIVA CONTINUA (CPAP), APPARECCHIO PER | DEVILBISS | HORIZON 9000 |  |  | X09402 | AST Circ. 5 Assistenza Protesica | TERRITORIO CIRCOSCRIZIONE 5 | SPB
PPC | PRESSIONE POSITIVA CONTINUA (CPAP), APPARECCHIO PER | DEVILBISS | HORIZON 9000 |  |  | X09403 | AST Circ. 5 Assistenza Protesica | TERRITORIO CIRCOSCRIZIONE 5 | SPB
PPC | PRESSIONE POSITIVA CONTINUA (CPAP), APPARECCHIO PER | DEVILBISS | HORIZON 9000 |  |  | X09112 | AST Circ. 4 Assistenza Protesica | TERRITORIO CIRCOSCRIZIONE 4 | SPB
PPC | PRESSIONE POSITIVA CONTINUA (CPAP), APPARECCHIO PER | DEVILBISS | HORIZON 9000 |  |  | X09396 | AST Circ. 5 Assistenza Protesica | TERRITORIO CIRCOSCRIZIONE 5 | SPB
PPC | PRESSIONE POSITIVA CONTINUA (CPAP), APPARECCHIO PER | DEVILBISS | HORIZON 9000 |  |  | X09389 | AST Circ. 5 Assistenza Protesica | TERRITORIO CIRCOSCRIZIONE 5 | SPB
PPC | PRESSIONE POSITIVA CONTINUA (CPAP), APPARECCHIO PER | DEVILBISS | HORIZON 9000 |  |  | X09108 | AST Circ. 4 Assistenza Protesica | TERRITORIO CIRCOSCRIZIONE 4 | SPB
PPC | PRESSIONE POSITIVA CONTINUA (CPAP), APPARECCHIO PER | DEVILBISS | HORIZON 9000 |  |  | X09113 | AST Circ. 4 Assistenza Protesica | TERRITORIO CIRCOSCRIZIONE 4 | SPB
PPC | PRESSIONE POSITIVA CONTINUA (CPAP), APPARECCHIO PER | DEVILBISS | HORIZON 9000 |  |  | X09388 | AST Circ. 5 Assistenza Protesica | TERRITORIO CIRCOSCRIZIONE 5 | SPB
PPC | PRESSIONE POSITIVA CONTINUA (CPAP), APPARECCHIO PER | DEVILBISS | SLEEP CUBE STAGestione ASLARD | IS005349 |  | X11986 | Ing. Clinica Ovest - Magazzino BIO | 341 - MEDAIL 16 | SPB
PPC | PRESSIONE POSITIVA CONTINUA (CPAP), APPARECCHIO PER | FISHER & PAYKEL | HC 604 | 90707018107 | 069778 | X09648 | AST Circ. 5 Assistenza Protesica | TERRITORIO CIRCOSCRIZIONE 5 | SPB
PPC | PRESSIONE POSITIVA CONTINUA (CPAP), APPARECCHIO PER | FISHER & PAYKEL | NEOPUFF | 030428000397 | 020057 | X00608 | OMV - Neonatologia | 302 - OSPEDALE MARIA VITTORIA | CG
PPC | PRESSIONE POSITIVA CONTINUA (CPAP), APPARECCHIO PER | FISHER & PAYKEL | NEOPUFF | 090624002077 | 071424 | X10284 | OMV - Neonatologia | 302 - OSPEDALE MARIA VITTORIA | CG
PPC | PRESSIONE POSITIVA CONTINUA (CPAP), APPARECCHIO PER | FISHER & PAYKEL | NEOPUFF | 090624002071 | 071426 | X10285 | OMV - Neonatologia | 302 - OSPEDALE MARIA VITTORIA | CG
PPC | PRESSIONE POSITIVA CONTINUA (CPAP), APPARECCHIO PER | HAROL | 6000 | 00121 | 019211 | X04543 | OMV Anestesia e Rianimazione - Degenza | 302 - OSPEDALE MARIA VITTORIA | CG
PPC | PRESSIONE POSITIVA CONTINUA (CPAP), APPARECCHIO PER | MALLINCKRODT MEDICAL | GOODKNIGHT 418 G |  |  | X09103 | AST Circ. 4 Assistenza Protesica | TERRITORIO CIRCOSCRIZIONE 4 | SPB
PPC | PRESSIONE POSITIVA CONTINUA (CPAP), APPARECCHIO PER | MALLINCKRODT MEDICAL | GOODKNIGHT 420 G |  |  | X09392 | AST Circ. 5 Assistenza Protesica | TERRITORIO CIRCOSCRIZIONE 5 | SPB
PPC | PRESSIONE POSITIVA CONTINUA (CPAP), APPARECCHIO PER | MALLINCKRODT MEDICAL | GOODKNIGHT 420 G |  |  | X09122 | AST Circ. 4 Assistenza Protesica | TERRITORIO CIRCOSCRIZIONE 4 | SPB
PPC | PRESSIONE POSITIVA CONTINUA (CPAP), APPARECCHIO PER | MALLINCKRODT MEDICAL | GOODKNIGHT 420 G |  |  | X07854 | AST Circ. 5 Assistenza Protesica | TERRITORIO CIRCOSCRIZIONE 5 | SPB
PPC | PRESSIONE POSITIVA CONTINUA (CPAP), APPARECCHIO PER | MALLINCKRODT MEDICAL | GOODKNIGHT 420 G |  |  | X09384 | AST Circ. 5 Assistenza Protesica | TERRITORIO CIRCOSCRIZIONE 5 | SPB
PPC | PRESSIONE POSITIVA CONTINUA (CPAP), APPARECCHIO PER | MALLINCKRODT MEDICAL | GOODKNIGHT 420 G |  |  | X09118 | AST Circ. 4 Assistenza Protesica | TERRITORIO CIRCOSCRIZIONE 4 | SPB
PPC | PRESSIONE POSITIVA CONTINUA (CPAP), APPARECCHIO PER | MALLINCKRODT MEDICAL | REM+SOFT |  |  | X09431 | AST Circ. 5 Assistenza Protesica | TERRITORIO CIRCOSCRIZIONE 5 | SPB
PPC | PRESSIONE POSITIVA CONTINUA (CPAP), APPARECCHIO PER | MALLINCKRODT MEDICAL | REM+SOFT |  |  | X09432 | AST Circ. 5 Assistenza Protesica | TERRITORIO CIRCOSCRIZIONE 5 | SPB
PPC | PRESSIONE POSITIVA CONTINUA (CPAP), APPARECCHIO PER | RESMED | SULLIVAN V | 960008070 |  | X09151 | AST Circ. 4 Assistenza Protesica | TERRITORIO CIRCOSCRIZIONE 4 | SPB
PPC | PRESSIONE POSITIVA CONTINUA (CPAP), APPARECCHIO PER | RESPIRONICS INC. | REMSTAR AUTO |  |  | X09145 | AST Circ. 4 Assistenza Protesica | TERRITORIO CIRCOSCRIZIONE 4 | SPB
PPC | PRESSIONE POSITIVA CONTINUA (CPAP), APPARECCHIO PER | RESPIRONICS INC. | REMSTAR LITE |  |  | X04261 | AST Circ. 5 Assistenza Protesica | TERRITORIO CIRCOSCRIZIONE 5 | SPB
PPC | PRESSIONE POSITIVA CONTINUA (CPAP), APPARECCHIO PER | RESPIRONICS INC. | REMSTAR LITE |  |  | X04273 | AST Circ. 4 Assistenza Protesica | TERRITORIO CIRCOSCRIZIONE 4 | SPB
PPC | PRESSIONE POSITIVA CONTINUA (CPAP), APPARECCHIO PER | RESPIRONICS INC. | REMSTAR LITE |  |  | X04290 | AST Circ. 5 Assistenza Protesica | TERRITORIO CIRCOSCRIZIONE 5 | SPB
PPC | PRESSIONE POSITIVA CONTINUA (CPAP), APPARECCHIO PER | RESPIRONICS INC. | REMSTAR LITE |  |  | X05234 | AST Circ. 4 Assistenza Protesica | TERRITORIO CIRCOSCRIZIONE 4 | SPB
PPC | PRESSIONE POSITIVA CONTINUA (CPAP), APPARECCHIO PER | RESPIRONICS INC. | REMSTAR LITE |  |  | X05235 | AST Circ. 4 Assistenza Protesica | TERRITORIO CIRCOSCRIZIONE 4 | SPB
PPC | PRESSIONE POSITIVA CONTINUA (CPAP), APPARECCHIO PER | RESPIRONICS INC. | REMSTAR PLUS |  |  | X09372 | AST Circ. 5 Assistenza Protesica | TERRITORIO CIRCOSCRIZIONE 5 | SPB
PPC | PRESSIONE POSITIVA CONTINUA (CPAP), APPARECCHIO PER | RESPIRONICS INC. | REMSTAR PLUS | NN |  | X08597 | AST Circ. 4 Assistenza Protesica | TERRITORIO CIRCOSCRIZIONE 4 | SPB
PPC | PRESSIONE POSITIVA CONTINUA (CPAP), APPARECCHIO PER | RESPIRONICS INC. | REMSTAR PLUS | 2921981 |  | X09142 | AST Circ. 4 Assistenza Protesica | TERRITORIO CIRCOSCRIZIONE 4 | SPB
PPC | PRESSIONE POSITIVA CONTINUA (CPAP), APPARECCHIO PER | RESPIRONICS INC. | REMSTAR PLUS |  |  | X09143 | AST Circ. 4 Assistenza Protesica | TERRITORIO CIRCOSCRIZIONE 4 | SPB
PPC | PRESSIONE POSITIVA CONTINUA (CPAP), APPARECCHIO PER | RESPIRONICS INC. | REMSTAR PLUS |  |  | X09383 | AST Circ. 5 Assistenza Protesica | TERRITORIO CIRCOSCRIZIONE 5 | SPB
PPC | PRESSIONE POSITIVA CONTINUA (CPAP), APPARECCHIO PER | RESPIRONICS INC. | REMSTAR PLUS |  |  | X09380 | AST Circ. 5 Assistenza Protesica | TERRITORIO CIRCOSCRIZIONE 5 | SPB
PPC | PRESSIONE POSITIVA CONTINUA (CPAP), APPARECCHIO PER | RESPIRONICS INC. | REMSTAR PLUS |  |  | X09377 | AST Circ. 5 Assistenza Protesica | TERRITORIO CIRCOSCRIZIONE 5 | SPB
PPC | PRESSIONE POSITIVA CONTINUA (CPAP), APPARECCHIO PER | RESPIRONICS INC. | REMSTAR PLUS |  |  | X09149 | AST Circ. 4 Assistenza Protesica | TERRITORIO CIRCOSCRIZIONE 4 | SPB
PPC | PRESSIONE POSITIVA CONTINUA (CPAP), APPARECCHIO PER | RESPIRONICS INC. | REMSTAR PLUS |  |  | X09117 | AST Circ. 4 Assistenza Protesica | TERRITORIO CIRCOSCRIZIONE 4 | SPB
PPC | PRESSIONE POSITIVA CONTINUA (CPAP), APPARECCHIO PER | RESPIRONICS INC. | REMSTAR PLUS |  |  | X09374 | AST Circ. 5 Assistenza Protesica | TERRITORIO CIRCOSCRIZIONE 5 | SPB
PPC | PRESSIONE POSITIVA CONTINUA (CPAP), APPARECCHIO PER | RESPIRONICS INC. | REMSTAR PLUS |  |  | X09152 | AST Circ. 4 Assistenza Protesica | TERRITORIO CIRCOSCRIZIONE 4 | SPB
PPC | PRESSIONE POSITIVA CONTINUA (CPAP), APPARECCHIO PER | RESPIRONICS INC. | REMSTAR PLUS |  |  | X09369 | AST Circ. 4 Assistenza Protesica | TERRITORIO CIRCOSCRIZIONE 4 | SPB
PPC | PRESSIONE POSITIVA CONTINUA (CPAP), APPARECCHIO PER | RESPIRONICS INC. | REMSTAR PLUS |  |  | X09131 | AST Circ. 4 Assistenza Protesica | TERRITORIO CIRCOSCRIZIONE 4 | SPB
PPC | PRESSIONE POSITIVA CONTINUA (CPAP), APPARECCHIO PER | RESPIRONICS INC. | REMSTAR PLUS |  |  | X09127 | AST Circ. 4 Assistenza Protesica | TERRITORIO CIRCOSCRIZIONE 4 | SPB
PPC | PRESSIONE POSITIVA CONTINUA (CPAP), APPARECCHIO PER | RESPIRONICS INC. | REMSTAR PLUS |  |  | X08605 | AST Circ. 4 Assistenza Protesica | TERRITORIO CIRCOSCRIZIONE 4 | SPB
PPC | PRESSIONE POSITIVA CONTINUA (CPAP), APPARECCHIO PER | RESPIRONICS INC. | REMSTAR PLUS | NN |  | X07277 | AST Circ. 5 Assistenza Protesica | TERRITORIO CIRCOSCRIZIONE 5 | SPB
PPC | PRESSIONE POSITIVA CONTINUA (CPAP), APPARECCHIO PER | RESPIRONICS INC. | REMSTAR PLUS | NN |  | X09360 | AST Circ. 5 Assistenza Protesica | TERRITORIO CIRCOSCRIZIONE 5 | SPB
PPC | PRESSIONE POSITIVA CONTINUA (CPAP), APPARECCHIO PER | RESPIRONICS INC. | REMSTAR PLUS | NN |  | X09357 | AST Circ. 5 Assistenza Protesica | TERRITORIO CIRCOSCRIZIONE 5 | SPB
PPC | PRESSIONE POSITIVA CONTINUA (CPAP), APPARECCHIO PER | RESPIRONICS INC. | REMSTAR PLUS | NN |  | X09355 | AST Circ. 5 Assistenza Protesica | TERRITORIO CIRCOSCRIZIONE 5 | SPB
PPC | PRESSIONE POSITIVA CONTINUA (CPAP), APPARECCHIO PER | RESPIRONICS INC. | REMSTAR PLUS | NN |  | X09354 | AST Circ. 5 Assistenza Protesica | TERRITORIO CIRCOSCRIZIONE 5 | SPB
PPC | PRESSIONE POSITIVA CONTINUA (CPAP), APPARECCHIO PER | RESPIRONICS INC. | REMSTAR PLUS | NN |  | X09344 | AST Circ. 5 Assistenza Protesica | TERRITORIO CIRCOSCRIZIONE 5 | SPB
PPC | PRESSIONE POSITIVA CONTINUA (CPAP), APPARECCHIO PER | RESPIRONICS INC. | REMSTAR PLUS |  |  | X04255 | Ing. Clinica Ovest - Magazzino BIO | 341 - MEDAIL 16 | SPB
PPC | PRESSIONE POSITIVA CONTINUA (CPAP), APPARECCHIO PER | RESPIRONICS INC. | REMSTAR PLUS |  |  | X01721 | AST Circ. 5 Assistenza Protesica | TERRITORIO CIRCOSCRIZIONE 5 | SPB
PPC | PRESSIONE POSITIVA CONTINUA (CPAP), APPARECCHIO PER | RESPIRONICS INC. | REMSTAR PLUS |  |  | X01500 | AST Circ. 4 Assistenza Protesica | TERRITORIO CIRCOSCRIZIONE 4 | SPB
PPC | PRESSIONE POSITIVA CONTINUA (CPAP), APPARECCHIO PER | RESPIRONICS INC. | REMSTAR PLUS |  |  | X02237 | AST Circ. 5 Assistenza Protesica | TERRITORIO CIRCOSCRIZIONE 5 | SPB
PPC | PRESSIONE POSITIVA CONTINUA (CPAP), APPARECCHIO PER | RESPIRONICS INC. | REMSTAR PLUS |  |  | X02242 | AST Circ. 4 Assistenza Protesica | TERRITORIO CIRCOSCRIZIONE 4 | SPB
PPC | PRESSIONE POSITIVA CONTINUA (CPAP), APPARECCHIO PER | RESPIRONICS INC. | REMSTAR PLUS |  |  | X02241 | AST Circ. 5 Assistenza Protesica | TERRITORIO CIRCOSCRIZIONE 5 | SPB
PPC | PRESSIONE POSITIVA CONTINUA (CPAP), APPARECCHIO PER | RESPIRONICS INC. | REMSTAR PLUS |  |  | X02246 | AST Circ. 5 Assistenza Protesica | TERRITORIO CIRCOSCRIZIONE 5 | SPB
PPC | PRESSIONE POSITIVA CONTINUA (CPAP), APPARECCHIO PER | RESPIRONICS INC. | REMSTAR PLUS C FLEX |  |  | X03628 | AST Circ. 5 Assistenza Protesica | TERRITORIO CIRCOSCRIZIONE 5 | SPB
PPC | PRESSIONE POSITIVA CONTINUA (CPAP), APPARECCHIO PER | RESPIRONICS INC. | REMSTAR PLUS C FLEX |  |  | X03607 | AST Circ. 5 Assistenza Protesica | TERRITORIO CIRCOSCRIZIONE 5 | SPB
PPC | PRESSIONE POSITIVA CONTINUA (CPAP), APPARECCHIO PER | RESPIRONICS INC. | REMSTAR PLUS C FLEX |  |  | X05938 | AST Circ. 4 Assistenza Protesica | TERRITORIO CIRCOSCRIZIONE 4 | SPB
PPC | PRESSIONE POSITIVA CONTINUA (CPAP), APPARECCHIO PER | RESPIRONICS INC. | REMSTAR PLUS C FLEX |  |  | X05949 | AST Circ. 5 Assistenza Protesica | TERRITORIO CIRCOSCRIZIONE 5 | SPB
PPC | PRESSIONE POSITIVA CONTINUA (CPAP), APPARECCHIO PER | RESPIRONICS INC. | REMSTAR PLUS C FLEX | M003163061 |  | X08983 | AST Circ. 5 Assistenza Protesica | TERRITORIO CIRCOSCRIZIONE 5 | SPB
PPC | PRESSIONE POSITIVA CONTINUA (CPAP), APPARECCHIO PER | RESPIRONICS INC. | REMSTAR PLUS C FLEX M SERIES |  |  | X06544 | AST Circ. 4 Assistenza Protesica | TERRITORIO CIRCOSCRIZIONE 4 | SPB
PPC | PRESSIONE POSITIVA CONTINUA (CPAP), APPARECCHIO PER | RESPIRONICS INC. | REMSTAR PLUS C FLEX M SERIES |  |  | X05967 | AST Circ. 5 Assistenza Protesica | TERRITORIO CIRCOSCRIZIONE 5 | SPB
PPC | PRESSIONE POSITIVA CONTINUA (CPAP), APPARECCHIO PER | RESPIRONICS INC. | REMSTAR PLUS C FLEX M SERIES |  |  | X06380 | AST Circ. 5 Assistenza Protesica | TERRITORIO CIRCOSCRIZIONE 5 | SPB
PPC | PRESSIONE POSITIVA CONTINUA (CPAP), APPARECCHIO PER | RESPIRONICS INC. | REMSTAR PLUS C FLEX M SERIES |  |  | X06386 | AST Circ. 5 Assistenza Protesica | TERRITORIO CIRCOSCRIZIONE 5 | SPB
PPC | PRESSIONE POSITIVA CONTINUA (CPAP), APPARECCHIO PER | RESPIRONICS INC. | REMSTAR PLUS C FLEX M SERIES |  |  | X06401 | AST Circ. 5 Assistenza Protesica | TERRITORIO CIRCOSCRIZIONE 5 | SPB
PPC | PRESSIONE POSITIVA CONTINUA (CPAP), APPARECCHIO PER | RESPIRONICS INC. | REMSTAR PLUS C FLEX M SERIES |  |  | X06964 | AST Circ. 5 Assistenza Protesica | TERRITORIO CIRCOSCRIZIONE 5 | SPB
PPC | PRESSIONE POSITIVA CONTINUA (CPAP), APPARECCHIO PER | RESPIRONICS INC. | REMSTAR PLUS C FLEX M SERIES | M001529798 |  | X07423 | AST Circ. 5 Assistenza Protesica | TERRITORIO CIRCOSCRIZIONE 5 | SPB
PPC | PRESSIONE POSITIVA CONTINUA (CPAP), APPARECCHIO PER | RESPIRONICS INC. | REMSTAR PLUS C FLEX M SERIES | M001670076 |  | X07414 | Ing. Clinica Ovest - Magazzino BIO | 341 - MEDAIL 16 | SPB
PPC | PRESSIONE POSITIVA CONTINUA (CPAP), APPARECCHIO PER | RESPIRONICS INC. | REMSTAR PLUS C FLEX M SERIES | M001536964 |  | X07591 | AST Circ. 5 Assistenza Protesica | TERRITORIO CIRCOSCRIZIONE 5 | SPB
PPC | PRESSIONE POSITIVA CONTINUA (CPAP), APPARECCHIO PER | RESPIRONICS INC. | REMSTAR PLUS C FLEX M SERIES | M001536959 |  | X07592 | AST Circ. 5 Assistenza Protesica | TERRITORIO CIRCOSCRIZIONE 5 | SPB
PPC | PRESSIONE POSITIVA CONTINUA (CPAP), APPARECCHIO PER | RESPIRONICS INC. | REMSTAR PLUS C FLEX M SERIES | M001974504 |  | X07626 | AST Circ. 4 Assistenza Protesica | TERRITORIO CIRCOSCRIZIONE 4 | SPB
PPC | PRESSIONE POSITIVA CONTINUA (CPAP), APPARECCHIO PER | RESPIRONICS INC. | REMSTAR PLUS C FLEX M SERIES | M002105990 |  | X07679 | AST Circ. 5 Assistenza Protesica | TERRITORIO CIRCOSCRIZIONE 5 | SPB
PPC | PRESSIONE POSITIVA CONTINUA (CPAP), APPARECCHIO PER | RESPIRONICS INC. | REMSTAR PLUS C FLEX M SERIES | M002653815 |  | X07760 | AST Circ. 5 Assistenza Protesica | TERRITORIO CIRCOSCRIZIONE 5 | SPB
PPC | PRESSIONE POSITIVA CONTINUA (CPAP), APPARECCHIO PER | RESPIRONICS INC. | REMSTAR PLUS C FLEX M SERIES | M002653820 |  | X07757 | AST Circ. 5 Assistenza Protesica | TERRITORIO CIRCOSCRIZIONE 5 | SPB
PPC | PRESSIONE POSITIVA CONTINUA (CPAP), APPARECCHIO PER | RESPIRONICS INC. | REMSTAR PLUS C FLEX M SERIES | M003086515 |  | X08749 | AST Circ. 5 Assistenza Protesica | TERRITORIO CIRCOSCRIZIONE 5 | SPB
PPC | PRESSIONE POSITIVA CONTINUA (CPAP), APPARECCHIO PER | RESPIRONICS INC. | REMSTAR PLUS C FLEX M SERIES | M003086510 |  | X08753 | AST Circ. 5 Assistenza Protesica | TERRITORIO CIRCOSCRIZIONE 5 | SPB
PPC | PRESSIONE POSITIVA CONTINUA (CPAP), APPARECCHIO PER | RESPIRONICS INC. | REMSTAR PRO C FLEX M SERIES | M001532521 |  | X06990 | AST Circ. 5 Assistenza Protesica | TERRITORIO CIRCOSCRIZIONE 5 | SPB
PPC | PRESSIONE POSITIVA CONTINUA (CPAP), APPARECCHIO PER | RESPIRONICS INC. | REMSTAR PRO C FLEX M SERIES | M002011284 |  | X07860 | AST Circ. 5 Assistenza Protesica | TERRITORIO CIRCOSCRIZIONE 5 | SPB
PPC | PRESSIONE POSITIVA CONTINUA (CPAP), APPARECCHIO PER | RESPIRONICS INC. | REMSTAR PRO C FLEX M SERIES | M002994987 |  | X08731 | AST Circ. 4 Assistenza Protesica | TERRITORIO CIRCOSCRIZIONE 4 | SPB
PPC | PRESSIONE POSITIVA CONTINUA (CPAP), APPARECCHIO PER | RESPIRONICS INC. | REMSTAR PRO C FLEX M SERIES | M003269324 | 004717 | X09070 | AST Circ. 5 Assistenza Protesica | TERRITORIO CIRCOSCRIZIONE 5 | SPB
PPC | PRESSIONE POSITIVA CONTINUA (CPAP), APPARECCHIO PER | RESPIRONICS INC. | TRANQUILITY PLUS | 44795 |  | X09437 | AST Circ. 5 Assistenza Protesica | TERRITORIO CIRCOSCRIZIONE 5 | SPB
PPC | PRESSIONE POSITIVA CONTINUA (CPAP), APPARECCHIO PER | VIASYS HEALTHCARE CORP | INFANT FLOW SIPAP | AKNO2208 | 071425 | X10287 | OMV - Neonatologia | 302 - OSPEDALE MARIA VITTORIA | CG
PPC | PRESSIONE POSITIVA CONTINUA (CPAP), APPARECCHIO PER | WEINMANN HAMBURG | WM 23700 SOMNOTRON E | 5027 |  | X01572 | AST Circ. 4 Assistenza Protesica | TERRITORIO CIRCOSCRIZIONE 4 | SPB
PPC | PRESSIONE POSITIVA CONTINUA (CPAP), APPARECCHIO PER | WEINMANN HAMBURG | WM 23900 SOMNOTRON 4 | 30784 |  | X09413 | AST Circ. 5 Assistenza Protesica | TERRITORIO CIRCOSCRIZIONE 5 | SPB
PPC | PRESSIONE POSITIVA CONTINUA (CPAP), APPARECCHIO PER | WEINMANN HAMBURG | WM 23900 SOMNOTRON 4 | 31041 |  | X09420 | AST Circ. 5 Assistenza Protesica | TERRITORIO CIRCOSCRIZIONE 5 | SPB
PPC | PRESSIONE POSITIVA CONTINUA (CPAP), APPARECCHIO PER | WEINMANN HAMBURG | WM 23900 SOMNOTRON 4 | 32395 |  | X00812 | AST Circ. 5 Assistenza Protesica | TERRITORIO CIRCOSCRIZIONE 5 | SPB
PPC | PRESSIONE POSITIVA CONTINUA (CPAP), APPARECCHIO PER | WEINMANN HAMBURG | WM 23900 SOMNOTRON 4 | 31976 |  | X09104 | AST Circ. 4 Assistenza Protesica | TERRITORIO CIRCOSCRIZIONE 4 | SPB
PPC | PRESSIONE POSITIVA CONTINUA (CPAP), APPARECCHIO PER | WEINMANN HAMBURG | WM 23900 SOMNOTRON 4 | 32128 |  | X09401 | AST Circ. 5 Assistenza Protesica | TERRITORIO CIRCOSCRIZIONE 5 | SPB
PPC | PRESSIONE POSITIVA CONTINUA (CPAP), APPARECCHIO PER | WEINMANN HAMBURG | WM 23900 SOMNOTRON 4 | 32124 |  | X09416 | AST Circ. 5 Assistenza Protesica | TERRITORIO CIRCOSCRIZIONE 5 | SPB
PTP | PRESSOTERAPIA, APPARECCHIO PER | KENDALL MEDIZINSKE | SCD 73262 | E0117572 |  | X04846 | OMV Neurologia - Degenza | 302 - OSPEDALE MARIA VITTORIA | CG
PTP | PRESSOTERAPIA, APPARECCHIO PER | KENDALL MEDIZINSKE | SCD 73262 | E0117569 |  | X10450 | OMV - Ostetricia e Ginecologia - Degenza | 302 - OSPEDALE MARIA VITTORIA | CG
PTP | PRESSOTERAPIA, APPARECCHIO PER | KENDALL MEDIZINSKE | SCD 73262 | E0116151 |  | X10449 | OMV - Ostetricia e Ginecologia - Degenza | 302 - OSPEDALE MARIA VITTORIA | CG
PTP | PRESSOTERAPIA, APPARECCHIO PER | KENDALL MEDIZINSKE | SCD 73262 | E0117583 |  | X04847 | OMV Neurologia - Degenza | 302 - OSPEDALE MARIA VITTORIA | CG
PTP | PRESSOTERAPIA, APPARECCHIO PER | KENDALL MEDIZINSKE | SCD 73262 | E0119754 |  | X04848 | OMV Neurologia - Degenza | 302 - OSPEDALE MARIA VITTORIA | CG
PTP | PRESSOTERAPIA, APPARECCHIO PER | KENDALL MEDIZINSKE | SCD 73262 | E0117566 |  | X04849 | OMV Neurologia - Degenza | 302 - OSPEDALE MARIA VITTORIA | CG
PTP | PRESSOTERAPIA, APPARECCHIO PER | SANITAS ELECTRIC | LYMPHOMATIC 3002 | NN | 004501 |  | OSGB R.R.F. - Attività territoriale Via Montanaro | 437 - MONTANARO 60 - POLIAMBULATORIO | CG
PDG | PRODUTTORE DI GHIACCIO | CASTEL MAC | ICEMATIC E 35 W | 00030200319 | 080187 |  | OSGB Urologia - Degenza | 410 - OSPEDALE SAN GIOVANNI BOSCO | CG
PAU | PRODUZIONE ACQUA PURA, APPARECCHIO PER (BIDISTILLATORE) | CULLIGAN | PHARMA 20 | 138079 | 002050 |  | SC Pres. Sanit. Lorusso Cutugno - Distrib. Farmaci | C - CASA CIRCONDARIALE "LORUSSO e CUTUGNO" | CG
PAU | PRODUZIONE ACQUA PURA, APPARECCHIO PER (BIDISTILLATORE) | CULLIGAN | PHARMA 20 | 000138079 | 110869 |  | OSGB Laboratorio Analisi | 410 - OSPEDALE SAN GIOVANNI BOSCO | CG
PAU | PRODUZIONE ACQUA PURA, APPARECCHIO PER (BIDISTILLATORE) | MILLIPORE | ELIX 10 | F4NN80490D | 035558 | X01059 | OAS Lab. Microbiologia e Virologia | 300 - OSP. AMEDEO DI SAVOIA E BIRAGO DI VISCHE | CG
PAU | PRODUZIONE ACQUA PURA, APPARECCHIO PER (BIDISTILLATORE) | MILLIPORE | ELIX 3 | F6EN42764-K | 012241 |  | OSGB Farmacia Ospedaliera 2 | 410 - OSPEDALE SAN GIOVANNI BOSCO | CG
PAU | PRODUZIONE ACQUA PURA, APPARECCHIO PER (BIDISTILLATORE) | MILLIPORE | ELIX 3 ESSENZIAL | F5AA34613 | 083147 | X13697 | OAS - Mal. Infettive Univ. - Lab. di Farmacologia | 300 - OSP. AMEDEO DI SAVOIA E BIRAGO DI VISCHE | CG
PAU | PRODUZIONE ACQUA PURA, APPARECCHIO PER (BIDISTILLATORE) | MILLIPORE | ELIX 5 | F5BN19482B | 034471 | X01404 | OAS - Biologia Molecolare | 300 - OSP. AMEDEO DI SAVOIA E BIRAGO DI VISCHE | CG
PAU | PRODUZIONE ACQUA PURA, APPARECCHIO PER (BIDISTILLATORE) | MILLIPORE | SYNERGY UV PURE | F4SA48606 | 083148 | X13698 | OAS - Mal. Infettive Univ. - Lab. di Farmacologia | 300 - OSP. AMEDEO DI SAVOIA E BIRAGO DI VISCHE | CG
PRO | PROIETTORE DI OTTOTIPI | CSO | INFRARED R200 | 4728 | 001789 |  | SC Pres. Sanit. Lorusso Cutugno - Att. Ambulat. | C - CASA CIRCONDARIALE "LORUSSO e CUTUGNO" | CG
PRO | PROIETTORE DI OTTOTIPI | CSO | INFRARED R2004 | 4958 | 001790 |  | SC Pres. Sanit. Lorusso Cutugno - Att. Ambulat. | C - CASA CIRCONDARIALE "LORUSSO e CUTUGNO" | CG
PRO | PROIETTORE DI OTTOTIPI | CSO | PROGRESS 2037 | 97070877 | 033681 | X05269 | OMV Oculistica - Ambulatorio | 302 - OSPEDALE MARIA VITTORIA | CG
PRO | PROIETTORE DI OTTOTIPI | FRASTEMA OPHTHALMICS | TOP 7 | 802283 | 001785 |  | SC Pres. Sanit. Lorusso Cutugno - Att. Ambulat. | C - CASA CIRCONDARIALE "LORUSSO e CUTUGNO" | CG
PRO | PROIETTORE DI OTTOTIPI | MOLLER WEDEL | JDEMVISUS 52529 | 853 |  | X05179 | OMV Oculistica - Ambulatorio | 302 - OSPEDALE MARIA VITTORIA | CG
PRO | PROIETTORE DI OTTOTIPI | MOLLER WEDEL | JDEMVISUS 52529 | 855 |  | X05181 | OMV Oculistica - Ambulatorio | 302 - OSPEDALE MARIA VITTORIA | CG
PRO | PROIETTORE DI OTTOTIPI | SBISA' | CPS 25 | 430 | 037670 | X03490 | OMV Medico Competente Area Ovest | 300 - OSP. AMEDEO DI SAVOIA E BIRAGO DI VISCHE | CG
PRO | PROIETTORE DI OTTOTIPI | SBISA' | CPS 25 | 419 | 019468 | X05589 | OMV Medico Competente Area Ovest | 341 - MEDAIL 16 | CG
PRO | PROIETTORE DI OTTOTIPI | SBISA' | NN | 00601 | 014903 | X02281 | AST Circ. 4 Poliambulatorio Pacchiotti | 306 - PACCHIOTTI 4 - POLIAMBULATORIO | CG
PRO | PROIETTORE DI OTTOTIPI | SBISA' | NN | NNN | 015345 | X01869 | AST Circ. 5 Poliambulatorio Toscana | 323 - TOSCANA 108 - POLIAMBULATORIO | CG
PRO | PROIETTORE DI OTTOTIPI | SBISA' | NN | NNN | 039069 | X05688 | Medicina Legale cons. Circ. 5 - Foligno | 315 - FOLIGNO 2-14 - MEDICINA LEGALE | CG
PRO | PROIETTORE DI OTTOTIPI | SBISA' | NN | NNN | 039100 | X05691 | Medicina Legale cons. Circ. 5 - Foligno | 315 - FOLIGNO 2-14 - MEDICINA LEGALE | CG
PRO | PROIETTORE DI OTTOTIPI | SBISA' | NN | NNN | 046438 | X05703 | Medicina Legale cons. Circ. 5 - Foligno | 315 - FOLIGNO 2-14 - MEDICINA LEGALE | CG
PRO | PROIETTORE DI OTTOTIPI | SBISA' | NN | NN | 018149 |  | AST Circ. 6 Attività Ambulatoriale - Via Montanaro | 437 - MONTANARO 60 - POLIAMBULATORIO | CG
PRO | PROIETTORE DI OTTOTIPI | SBISA' | NN | NN | 004514 |  | AST Circ. 6 Attività Ambulatoriale - Via Montanaro | 437 - MONTANARO 60 - POLIAMBULATORIO | CG
PRO | PROIETTORE DI OTTOTIPI | SBISA' | NN | NN | 004516 |  | AST Circ. 6 Attività Ambulatoriale - Via Montanaro | 437 - MONTANARO 60 - POLIAMBULATORIO | CG
PRO | PROIETTORE DI OTTOTIPI | SBISA' | NN | 00572 | 004606 |  | AST Circ. 7 Attività Ambulatoriale - Via Cavezzale | 424 - CAVEZZALE 6 - POLIAMBULATORIO | CG
PRO | PROIETTORE DI OTTOTIPI | SBISA' | NN |  | 007529 |  | AST Circ. 7 Attività Ambulatoriale - L.go D.Savona | 446 - DORA SAVONA 24 - DISPENSARIO IGIENE SOCIALE | CG
PRO | PROIETTORE DI OTTOTIPI | SHIN NIPPON | CP 30 | 131211 | 004540 |  | AST Circ. 6 Attività Ambulatoriale - Via Anglesio | 414 - ANGLESIO 29 - POLIAMBULATORIO | CG
PRO | PROIETTORE DI OTTOTIPI | SHIN NIPPON | CP 30 | 083104 | 040305 |  | AST Circ. 7 Attività Ambulatoriale - L.go D.Savona | 446 - DORA SAVONA 24 - DISPENSARIO IGIENE SOCIALE | CG
PRO | PROIETTORE DI OTTOTIPI | SHIN NIPPON | CP 30 | 128811 | 004605 |  | AST Circ. 7 Attività Ambulatoriale - Via Cavezzale | 424 - CAVEZZALE 6 - POLIAMBULATORIO | CG
PRO | PROIETTORE DI OTTOTIPI | SHIN NIPPON | CP 30 | 104009 |  | X01708 | AST Circ. 5 Poliambulatorio V. Ridotto | 327 - RIDOTTO 9 - POLIAMBULATORIO | CG
PRO | PROIETTORE DI OTTOTIPI | SHIN NIPPON | CP 30 | 679007 |  | X05525 | AST Circ. 4 Poliambulatorio Pacchiotti | 306 - PACCHIOTTI 4 - POLIAMBULATORIO | CG
PRO | PROIETTORE DI OTTOTIPI | SHIN NIPPON | CP 30 | 960507 | 077371 | X11112 | AST Circ. 5 Poliambulatorio Toscana | 323 - TOSCANA 108 - POLIAMBULATORIO | CG
PRO | PROIETTORE DI OTTOTIPI | SHIN NIPPON | CP 30 | 007610 | 079444 |  | AST Circ. 6 Attività Ambulatoriale - Via Montanaro | 437 - MONTANARO 60 - POLIAMBULATORIO | CG
OOC | PULSI-CO-OSSIMETRO | MASIMO CORPORATION | RAD-57 | 784619 | 085897 |  | OSGB Pronto Soccorso | 410 - OSPEDALE SAN GIOVANNI BOSCO | CG
PCH | PUNTO DI FUSIONE, APPARECCHIO PER | STUART SCIENTIFIC | SMP3 | R000108644 |  | X00803 | OMV - Farmacia Ospedaliera 1 | 341 - MEDAIL 16 | CG
REN | RADIOLOGIA ENDORALE, APPARECCHIO PER | CASTELLINI | X-70 | 96LEA | 020267 | X04416 | OMV Odontostomatologia | 302 - OSPEDALE MARIA VITTORIA | CG
REN | RADIOLOGIA ENDORALE, APPARECCHIO PER | CASTELLINI | X-70 | 96BDW | 020905 | X04420 | OMV Odontostomatologia | 302 - OSPEDALE MARIA VITTORIA | CG
REN | RADIOLOGIA ENDORALE, APPARECCHIO PER | CASTELLINI | X-70 | 97AAA | 020928 | X04423 | OMV Odontostomatologia | 302 - OSPEDALE MARIA VITTORIA | CG
REN | RADIOLOGIA ENDORALE, APPARECCHIO PER | CASTELLINI | X-70 | 97JDR | 020280 | X04349 | OMV Odontostomatologia | 302 - OSPEDALE MARIA VITTORIA | CG
REN | RADIOLOGIA ENDORALE, APPARECCHIO PER | CASTELLINI | X-70 | 97JDT | 020952 | X04427 | OMV Odontostomatologia | 302 - OSPEDALE MARIA VITTORIA | CG
REN | RADIOLOGIA ENDORALE, APPARECCHIO PER | CASTELLINI | X-70 | 97JDS | 020981 | X04434 | OMV Odontostomatologia | 302 - OSPEDALE MARIA VITTORIA | CG
REN | RADIOLOGIA ENDORALE, APPARECCHIO PER | DE GOTZEN | IMAGE X | 01368094 | 001985 |  | SC Pres. Sanit. Lorusso Cutugno - Att. Ambulat. | C - CASA CIRCONDARIALE "LORUSSO e CUTUGNO" | CG
REN | RADIOLOGIA ENDORALE, APPARECCHIO PER | DE GOTZEN | IMAGE X | 06449994 | 002192 |  | SC Pres. Sanit. Lorusso Cutugno - Att. Ambulat. | C - CASA CIRCONDARIALE "LORUSSO e CUTUGNO" | CG
REN | RADIOLOGIA ENDORALE, APPARECCHIO PER | GENDEX CORPORATION | ORALIX AC | 801126 |  | X10451 | AST Circ. 4 Poliambulatorio Pacchiotti | 306 - PACCHIOTTI 4 - POLIAMBULATORIO | CG
REN | RADIOLOGIA ENDORALE, APPARECCHIO PER | PHILIPS | ORALIX 65 S | 8703814 | 020200 | X00080 | OMV Odontostomatologia | 302 - OSPEDALE MARIA VITTORIA | CG
REN | RADIOLOGIA ENDORALE, APPARECCHIO PER | PHILIPS | ORALIX 65 S | 8703329 | 038346 | X04414 | OMV Odontostomatologia | 302 - OSPEDALE MARIA VITTORIA | CG
REN | RADIOLOGIA ENDORALE, APPARECCHIO PER | VILLA | EXPLOR X 70 |  | 004633 |  | AST Circ. 6 Attività Ambulatoriale - Via Anglesio | 414 - ANGLESIO 29 - POLIAMBULATORIO | CG
REN | RADIOLOGIA ENDORALE, APPARECCHIO PER | VILLA | EXPLOR X 70 | 31990693 | 004589 |  | AST Circ. 7 Attività Ambulatoriale - Via Cavezzale | 424 - CAVEZZALE 6 - POLIAMBULATORIO | CG
REN | RADIOLOGIA ENDORALE, APPARECCHIO PER | VILLA | EXPLOR X 70 | 31990694 | 004591 |  | AST Circ. 7 Attività Ambulatoriale - Via Cavezzale | 424 - CAVEZZALE 6 - POLIAMBULATORIO | CG
RAX | RASOIO ELETTRICO PER CHIRURGIA/ORTOPEDIA (TRICOTOMO) | 3M | 9661 | 06 01 04 (LOTTO) |  | X02830 | OMV Chirurgia Generale I - Degenza | 302 - OSPEDALE MARIA VITTORIA | SPB
RAX | RASOIO ELETTRICO PER CHIRURGIA/ORTOPEDIA (TRICOTOMO) | 3M | 9661 | 06 01 06 (LOTTO) |  | X02833 | OMV Cardiologia - Degenza | 302 - OSPEDALE MARIA VITTORIA | SPB
RAX | RASOIO ELETTRICO PER CHIRURGIA/ORTOPEDIA (TRICOTOMO) | 3M | 9661 | 06 02 17 (LOTTO) |  | X02835 | OMV Cardiologia - Degenza | 302 - OSPEDALE MARIA VITTORIA | SPB
RAX | RASOIO ELETTRICO PER CHIRURGIA/ORTOPEDIA (TRICOTOMO) | 3M | 9661 | 06 02 18 (LOTTO) |  | X02837 | OMV Cardiologia - Emodinamica | 302 - OSPEDALE MARIA VITTORIA | SPB
RAX | RASOIO ELETTRICO PER CHIRURGIA/ORTOPEDIA (TRICOTOMO) | 3M | 9661 | 06 02 20 (LOTTO) |  | X02832 | OMV Cardiologia - UTIC | 302 - OSPEDALE MARIA VITTORIA | SPB
RAX | RASOIO ELETTRICO PER CHIRURGIA/ORTOPEDIA (TRICOTOMO) | 3M | 9661 | 06 01 04 (LOTTO) |  | X02831 | OMV Chirurgia Generale II - Degenza | 302 - OSPEDALE MARIA VITTORIA | SPB
RAX | RASOIO ELETTRICO PER CHIRURGIA/ORTOPEDIA (TRICOTOMO) | 3M | 9661 | 06 01 06 (LOTTO) |  | X02829 | OMV Chirurgia plastica e della mano - Degenza | 302 - OSPEDALE MARIA VITTORIA | SPB
RAX | RASOIO ELETTRICO PER CHIRURGIA/ORTOPEDIA (TRICOTOMO) | 3M | 9661 | 06 01 10 (LOTTO) |  | X02834 | OMV ORL - Degenza | 302 - OSPEDALE MARIA VITTORIA | SPB
RAX | RASOIO ELETTRICO PER CHIRURGIA/ORTOPEDIA (TRICOTOMO) | 3M | 9661 | 06 02 18 (LOTTO) | 026612 | X02836 | OMV Ortopedia e Traum. - Degenza | 302 - OSPEDALE MARIA VITTORIA | SPB
RAX | RASOIO ELETTRICO PER CHIRURGIA/ORTOPEDIA (TRICOTOMO) | 3M | 9661 | 06 12 11 (LOTTO) |  | X05575 | OMV Medicina d'Urgenza - Degenza | 302 - OSPEDALE MARIA VITTORIA | SPB
RAX | RASOIO ELETTRICO PER CHIRURGIA/ORTOPEDIA (TRICOTOMO) | 3M | 9661 | 06 12 12 (LOTTO) | 026632 | X05572 | OMV Ortopedia e Traum. - Degenza | 302 - OSPEDALE MARIA VITTORIA | SPB
RAX | RASOIO ELETTRICO PER CHIRURGIA/ORTOPEDIA (TRICOTOMO) | 3M | 9661 | 06 12 12 (LOTTO) | 038259 | X05565 | OMV Ortopedia e Traum. - Sale Operatorie | 302 - OSPEDALE MARIA VITTORIA | SPB
RAX | RASOIO ELETTRICO PER CHIRURGIA/ORTOPEDIA (TRICOTOMO) | 3M | 9661 | 06 12 12 (LOTTO) | 038571 | X05573 | OMV Ortopedia e Traum. - Sale Operatorie | 302 - OSPEDALE MARIA VITTORIA | SPB
RAX | RASOIO ELETTRICO PER CHIRURGIA/ORTOPEDIA (TRICOTOMO) | 3M | 9661 | 07 03 29 (LOTTO) |  | X06357 | OMV Medicina d'Urgenza - Degenza | 302 - OSPEDALE MARIA VITTORIA | SPB
RAX | RASOIO ELETTRICO PER CHIRURGIA/ORTOPEDIA (TRICOTOMO) | 3M | 9661 | 07 04 12 (LOTTO) | 047138 | X06792 | OMV DEU Pronto Soccorso Medico/Chirurgico | 302 - OSPEDALE MARIA VITTORIA | SPB
RAX | RASOIO ELETTRICO PER CHIRURGIA/ORTOPEDIA (TRICOTOMO) | 3M | 9661 | 070724 |  | X07029 | OAS - Mal. Infettive I - Degenza | 300 - OSP. AMEDEO DI SAVOIA E BIRAGO DI VISCHE | CG
RAX | RASOIO ELETTRICO PER CHIRURGIA/ORTOPEDIA (TRICOTOMO) | 3M | 9661 | 07 11 07 (LOTTO) |  | X06917 | OMV Cardiologia - Degenza | 302 - OSPEDALE MARIA VITTORIA | SPB
RAX | RASOIO ELETTRICO PER CHIRURGIA/ORTOPEDIA (TRICOTOMO) | 3M | 9661 | 07 11 21 (LOTTO) |  | X06918 | OMV Ortopedia e Traum. - Degenza | 302 - OSPEDALE MARIA VITTORIA | SPB
1RT | REGISTRATORE AUDIO | PANASONIC NATIONAL | RS-B355 TECHNICS |  | 004533 |  | AST Circ. 6 Attività Ambulatoriale - Via Montanaro | 437 - MONTANARO 60 - POLIAMBULATORIO | SPB
RHO | REGISTRATORE HOLTER ECG | DEL MAR AVIONICS | 472 SENTINEL | 97-00133 |  | X01230 | OMV C/O OAS Medicina II - Degenza | 300 - OSP. AMEDEO DI SAVOIA E BIRAGO DI VISCHE | CG
RHO | REGISTRATORE HOLTER ECG | DEL MAR AVIONICS | ARIA 48 27382 | 15297 | 004419 | X08978 | SC Pres. Sanit. Lorusso Cutugno - Att. Ambulat. | C - CASA CIRCONDARIALE "LORUSSO e CUTUGNO" | CG
RHO | REGISTRATORE HOLTER ECG | SPACELABS | EVO | 3055 | 077705 | X11274 | OMV Neurologia - Degenza | 302 - OSPEDALE MARIA VITTORIA | CG
RHP | REGISTRATORE HOLTER PRESSIONE INCRUENTA | AND A & D CO | TM 2430 | M0612410 | 069771 | X09643 | OMV Cardiologia - Ambulatorio | 302 - OSPEDALE MARIA VITTORIA | CG
RHP | REGISTRATORE HOLTER PRESSIONE INCRUENTA | AND A & D CO | TM 2430 | M0612411 | 069772 | X09644 | OMV Cardiologia - Ambulatorio | 302 - OSPEDALE MARIA VITTORIA | CG
RHP | REGISTRATORE HOLTER PRESSIONE INCRUENTA | AND A & D CO | TM 2430 | M0615632 | 076945 |  | OSGB Nefrologia e Dialisi - Emodialisi | 410 - OSPEDALE SAN GIOVANNI BOSCO | CG
RHP | REGISTRATORE HOLTER PRESSIONE INCRUENTA | AND A & D CO | TM 2430 | M0615634 | 076946 |  | OSGB Nefrologia e Dialisi - Emodialisi | 410 - OSPEDALE SAN GIOVANNI BOSCO | CG
RHP | REGISTRATORE HOLTER PRESSIONE INCRUENTA | AND A & D CO | TM 2430 | M0615633 | 076947 |  | OSGB Nefrologia e Dialisi - Emodialisi | 410 - OSPEDALE SAN GIOVANNI BOSCO | CG
RHP | REGISTRATORE HOLTER PRESSIONE INCRUENTA | AND A & D CO | TM 2430 | M0615635 | 076948 |  | OSGB Nefrologia e Dialisi - Emodialisi | 410 - OSPEDALE SAN GIOVANNI BOSCO | CG
RHP | REGISTRATORE HOLTER PRESSIONE INCRUENTA | DEL MAR AVIONICS | P6 | DR0666 | 001845 |  | SC Pres. Sanit. Lorusso Cutugno - Att. Ambulat. | C - CASA CIRCONDARIALE "LORUSSO e CUTUGNO" | CG
RHP | REGISTRATORE HOLTER PRESSIONE INCRUENTA | DEL MAR AVIONICS | P6 | DR0105 | 001848 |  | SC Pres. Sanit. Lorusso Cutugno - Att. Ambulat. | C - CASA CIRCONDARIALE "LORUSSO e CUTUGNO" | CG
RHP | REGISTRATORE HOLTER PRESSIONE INCRUENTA | GE MEDICAL SYSTEMS | TONOPORT V | 101167214 |  | X01615 | OMV C/O OAS Medicina II - Degenza | 300 - OSP. AMEDEO DI SAVOIA E BIRAGO DI VISCHE | CG
RHP | REGISTRATORE HOLTER PRESSIONE INCRUENTA | GE MEDICAL SYSTEMS | TONOPORT V | 101167182 |  | X01616 | OMV C/O OAS Medicina II - Degenza | 300 - OSP. AMEDEO DI SAVOIA E BIRAGO DI VISCHE | CG
RHP | REGISTRATORE HOLTER PRESSIONE INCRUENTA | SPACELABS | 90207 | 207-031164 |  | X01123 | OMV Medicina d'Urgenza - Degenza | 302 - OSPEDALE MARIA VITTORIA | CG
RHP | REGISTRATORE HOLTER PRESSIONE INCRUENTA | SPACELABS | 90207 | 207-030971 |  | X01124 | OMV Medicina d'Urgenza - Degenza | 302 - OSPEDALE MARIA VITTORIA | CG
RHP | REGISTRATORE HOLTER PRESSIONE INCRUENTA | SPACELABS | 90207 | 207-054650 | 001849 |  | SC Pres. Sanit. Lorusso Cutugno - Att. Ambulat. | C - CASA CIRCONDARIALE "LORUSSO e CUTUGNO" | CG
RHP | REGISTRATORE HOLTER PRESSIONE INCRUENTA | SPACELABS | 90207 | 207-054651 | 001850 |  | SC Pres. Sanit. Lorusso Cutugno - Att. Ambulat. | C - CASA CIRCONDARIALE "LORUSSO e CUTUGNO" | CG
1RC | REGISTRATORE SU CARTA | ASTRO MED | DASH 4 U | 01B0020 | 024621 | X04008 | Ingegneria Clinica Area Ovest | 341 - MEDAIL 16 | SPB
RET | RETINOGRAFO DIGITALIZZATO | OPTOMED OY | SMARTSCOPE PRO / M5 | 091601161330 | 087178 |  | OMV Oculistica - Sala Operatoria | 302 - OSPEDALE MARIA VITTORIA | CG
ROS | RETTOSCOPIO | HEINE | E7+E18.098 | 1/6731 |  | X01622 | Le Chiuse - Amb. Chirurgia I e II | 308 - LE CHIUSE 66 - POLIAMBULATORIO | CG
1RS | RICETRASMITTENTE PORTATILE | XXX (NON CODIFICABILE) |  | 9H470563 |  | X04107 | Tecnico Progetti integrati Area Ovest | 341 - MEDAIL 16 | SPB
ARB | RIEDUCAZIONE DELLE ARTICOLAZIONI, APPARECCHIO PER | ABILITYONE KINETEC | SPECTRA | 8801 | 006900 |  | OSGB Ortopedia e Traumatologia - Degenza | 410 - OSPEDALE SAN GIOVANNI BOSCO | CG
ARB | RIEDUCAZIONE DELLE ARTICOLAZIONI, APPARECCHIO PER | ABILITYONE KINETEC | SPECTRA | 8838 | 006903 |  | OSGB Ortopedia e Traumatologia - Degenza | 410 - OSPEDALE SAN GIOVANNI BOSCO | CG
ARB | RIEDUCAZIONE DELLE ARTICOLAZIONI, APPARECCHIO PER | ABILITYONE KINETEC | SPECTRA | 8802 | 006902 |  | OSGB Ortopedia e Traumatologia - Degenza | 410 - OSPEDALE SAN GIOVANNI BOSCO | CG
RCL | RIFRATTOMETRO CLINICO | NYCOMED AS | NYCOCARD READER II | 53809 |  | X02381 | OMV - Neonatologia | 302 - OSPEDALE MARIA VITTORIA | CG
RCL | RIFRATTOMETRO CLINICO | NYCOMED AS | NYCOCARD READER II | 61603 |  | X07869 | OMV - Neonatologia | 302 - OSPEDALE MARIA VITTORIA | CG
RDB | RILEVATORE DOPPLER BATTITO CARDIACO-FETALE | HUNTLEIGH HEALTHCARE LTD | AUDIO DOPPLEX D920 | JAKC1-00241 |  | X01479 | Consultorio Familiare Coppino | 310 - COPPINO 152 - CONSULTORIO | CG
RDB | RILEVATORE DOPPLER BATTITO CARDIACO-FETALE | HUNTLEIGH HEALTHCARE LTD | FETAL DOPPLEX FD1 | FD1PX0366242-14 | 083132 |  | OMV - Ostetricia e ginecologia - Sale Operatorie | 302 - OSPEDALE MARIA VITTORIA | CG
RDB | RILEVATORE DOPPLER BATTITO CARDIACO-FETALE | HUNTLEIGH HEALTHCARE LTD | SONICAID MD 200 | 0202610-12 | 079974 | X12903 | OMV - Ostetricia e Ginecologia - Ambulatorio | 302 - OSPEDALE MARIA VITTORIA | CG
RDB | RILEVATORE DOPPLER BATTITO CARDIACO-FETALE | HUNTLEIGH HEALTHCARE LTD | SONICAID MD 200 | 02035544-14/19475 | 083131 | X13666 | OMV - Ostetricia e Ginecologia - Ambulatorio | 302 - OSPEDALE MARIA VITTORIA | CG
RDB | RILEVATORE DOPPLER BATTITO CARDIACO-FETALE | HUNTLEIGH HEALTHCARE LTD | SONICAID MD 200 | 0203664-15 | 085044 | X14028 | OMV - Ostetricia e Ginecologia - Degenza | 302 - OSPEDALE MARIA VITTORIA | CG
RDB | RILEVATORE DOPPLER BATTITO CARDIACO-FETALE | HUNTLEIGH HEALTHCARE LTD | SONICAID ONE | 4800 |  | X00151 | OMV - Ostetricia e ginecologia - Sale Operatorie | 302 - OSPEDALE MARIA VITTORIA | CG
RDB | RILEVATORE DOPPLER BATTITO CARDIACO-FETALE | HUNTLEIGH HEALTHCARE LTD | SONICAID ONE | 4546 |  | X00152 | OMV - Ostetricia e ginecologia - Sale Operatorie | 302 - OSPEDALE MARIA VITTORIA | CG
RDB | RILEVATORE DOPPLER BATTITO CARDIACO-FETALE | HUNTLEIGH HEALTHCARE LTD | SONICAID ONE | 740XA0211618 | 079297 |  | Consultorio Familiare - L.go D. Savona 24 | 446 - DORA SAVONA 24 - DISPENSARIO IGIENE SOCIALE | CG
RDB | RILEVATORE DOPPLER BATTITO CARDIACO-FETALE | HUNTLEIGH HEALTHCARE LTD | SONICAID ONE | 740XA0211616 | 079298 |  | Consultorio Familiare - L.go D. Savona 24 | 446 - DORA SAVONA 24 - DISPENSARIO IGIENE SOCIALE | CG
RDB | RILEVATORE DOPPLER BATTITO CARDIACO-FETALE | HUNTLEIGH HEALTHCARE LTD | SONICAID ONE | 740XA0213205-12 | 080813 |  | Consultorio Familiare - V. Abeti 16 | 412 - ABETI 14/16 - AMBULATORIO E CONSULTORIO | CG
RDB | RILEVATORE DOPPLER BATTITO CARDIACO-FETALE | HUNTLEIGH HEALTHCARE LTD | SONICAID ONE | 740XA0213188-12 | 080810 |  | Consultorio Familiare - Via Cavezzale 6 | 424 - CAVEZZALE 6 - POLIAMBULATORIO | CG
RDB | RILEVATORE DOPPLER BATTITO CARDIACO-FETALE | HUNTLEIGH HEALTHCARE LTD | SONICAID ONE | 740XA0213206-12 | 080812 |  | Consultorio Familiare - Via Cavezzale 6 | 424 - CAVEZZALE 6 - POLIAMBULATORIO | CG
RDB | RILEVATORE DOPPLER BATTITO CARDIACO-FETALE | HUNTLEIGH HEALTHCARE LTD | SONICAID ONE | 740XA0213192-12 | 080811 |  | Consultorio Familiare - Via Maddalene 35/ A | 433 - MADDALENE 35/A - AMBULATORIO E CONSULTORIO | CG
RDB | RILEVATORE DOPPLER BATTITO CARDIACO-FETALE | HUNTLEIGH HEALTHCARE LTD | SONICAID ONE | 740XA0215121-13 | 082680 |  | AST Circ. 7 Attività Ambulatoriale - L.go D.Savona | 446 - DORA SAVONA 24 - DISPENSARIO IGIENE SOCIALE | CG
RDB | RILEVATORE DOPPLER BATTITO CARDIACO-FETALE | HUNTLEIGH HEALTHCARE LTD | SONICAID ONE | 740XA02117239-14 | 082682 |  | AST Circ. 6 Attività Ambulatoriale - Via Montanaro | 437 - MONTANARO 60 - POLIAMBULATORIO | CG
RDB | RILEVATORE DOPPLER BATTITO CARDIACO-FETALE | HUNTLEIGH HEALTHCARE LTD | SONICAID ONE | 740XA02117233-14 | 082681 |  | AST Circ. 7 Attività Ambulatoriale - L.go D.Savona | 446 - DORA SAVONA 24 - DISPENSARIO IGIENE SOCIALE | CG
RDB | RILEVATORE DOPPLER BATTITO CARDIACO-FETALE | HUNTLEIGH HEALTHCARE LTD | SONICAID ONE | 740XA0217588-14 | 082632 |  | Consultorio Familiare - V. Abeti 16 | 412 - ABETI 14/16 - AMBULATORIO E CONSULTORIO | CG
RDB | RILEVATORE DOPPLER BATTITO CARDIACO-FETALE | HUNTLEIGH HEALTHCARE LTD | SONICAID ONE | 740XA0221006-16 | 087212 |  | Consultorio Familiare Coppino | 310 - COPPINO 152 - CONSULTORIO | CG
RDB | RILEVATORE DOPPLER BATTITO CARDIACO-FETALE | HUNTLEIGH HEALTHCARE LTD | SONICAID ONE 046C002 | 740XA0221008-16 | 007531 |  | Consultorio Familiare - L.go D. Savona 24 | 446 - DORA SAVONA 24 - DISPENSARIO IGIENE SOCIALE | CG
RDB | RILEVATORE DOPPLER BATTITO CARDIACO-FETALE | HUNTLEIGH HEALTHCARE LTD | SONICAID ONE 046C002 | 148420 | 110825 |  | AST Circ. 6 Attività Ambulatoriale - Via Anglesio | 414 - ANGLESIO 29 - POLIAMBULATORIO | CG
RDB | RILEVATORE DOPPLER BATTITO CARDIACO-FETALE | HUNTLEIGH HEALTHCARE LTD | SONICAID ONE 046C002 | 148424 | 008909 |  | Consultorio Familiare - V. Abeti 16 | 412 - ABETI 14/16 - AMBULATORIO E CONSULTORIO | CG
RDB | RILEVATORE DOPPLER BATTITO CARDIACO-FETALE | HUNTLEIGH HEALTHCARE LTD | SONICAID ONE 046C002 | 148428 | 004620 |  | Consultorio Familiare - Via Maddalene 35/ A | 433 - MADDALENE 35/A - AMBULATORIO E CONSULTORIO | CG
RDB | RILEVATORE DOPPLER BATTITO CARDIACO-FETALE | HUNTLEIGH HEALTHCARE LTD | SONICAID ONE 046C002 | 148425 | 004525 |  | Consultorio Familiare - Via Montanaro 60 | 437 - MONTANARO 60 - POLIAMBULATORIO | CG
RDB | RILEVATORE DOPPLER BATTITO CARDIACO-FETALE | OXFORD | SONICAID 421 | CTS-0696 |  | X02213 | AST Circ. 4 Poliambulatorio Pacchiotti | 306 - PACCHIOTTI 4 - POLIAMBULATORIO | CG
RDB | RILEVATORE DOPPLER BATTITO CARDIACO-FETALE | OXFORD | SONICAID 421 | CTS-0156 |  | X01881 | AST Circ. 5 Poliambulatorio Toscana | 323 - TOSCANA 108 - POLIAMBULATORIO | CG
RDB | RILEVATORE DOPPLER BATTITO CARDIACO-FETALE | OXFORD | SONICAID 421 | CTS-0153 | 013839 | X01746 | AST Circ. 5 Poliambulatorio V. Ridotto | 327 - RIDOTTO 9 - POLIAMBULATORIO | CG
RDB | RILEVATORE DOPPLER BATTITO CARDIACO-FETALE | OXFORD | SONICAID 421 | CTS-0154 |  | X09256 | Consultorio Familiare Coppino | 310 - COPPINO 152 - CONSULTORIO | CG
RDB | RILEVATORE DOPPLER BATTITO CARDIACO-FETALE | OXFORD | SONICAID 421 | CTS5370/SFE0177 |  | X00994 | Consultorio Familiare Pacchiotti | 306 - PACCHIOTTI 4 - POLIAMBULATORIO | CG
RDB | RILEVATORE DOPPLER BATTITO CARDIACO-FETALE | OXFORD | SONICAID 421 | CTS5369/SFE0175 |  | X00995 | Consultorio Familiare Pacchiotti | 306 - PACCHIOTTI 4 - POLIAMBULATORIO | CG
RDB | RILEVATORE DOPPLER BATTITO CARDIACO-FETALE | OXFORD | SONICAID 421 | CTS5979 | 027975 | X05371 | OMV - Ostetricia e Ginecologia - Degenza | 302 - OSPEDALE MARIA VITTORIA | CG
RDB | RILEVATORE DOPPLER BATTITO CARDIACO-FETALE | OXFORD | SONICAID 421 | CTS-5797 | 041015 | X05801 | Consultorio Familiare Coppino | 310 - COPPINO 152 - CONSULTORIO | CG
RDB | RILEVATORE DOPPLER BATTITO CARDIACO-FETALE | SONICAID | D 206 | 7775 | 013512 | X02118 | Consultorio Familiare Coppino | 310 - COPPINO 152 - CONSULTORIO | CG
LHP | RILEVATORE FRAZIONI (PER HPLC) | MERCK | L 7480 | 0813-020 | 044274 | X07835 | OAS - Mal. Infettive Univ. - Lab. di Farmacologia | 300 - OSP. AMEDEO DI SAVOIA E BIRAGO DI VISCHE | SPB
LHP | RILEVATORE FRAZIONI (PER HPLC) | WATERS ASSOCIATES | 2487 UV | L00487394M | 044259 | X00073 | OAS - Mal. Infettive Univ. - Lab. di Farmacologia | 300 - OSP. AMEDEO DI SAVOIA E BIRAGO DI VISCHE | SPB
RAH | RIMOZIONE DELLE SECREZIONI, APPARECCHIO PER | DIMA ITALIA SRL | MINI PEGASO | 10342 | 078489 | X11737 | Ing. Clinica Ovest - Magazzino BIO | 341 - MEDAIL 16 | SPB
RAH | RIMOZIONE DELLE SECREZIONI, APPARECCHIO PER | DIMA ITALIA SRL | PEGASO COUGH | SL99011712 | 074759 | X11699 | AST Circ. 4 Assistenza Protesica | TERRITORIO CIRCOSCRIZIONE 4 | SPB
RAH | RIMOZIONE DELLE SECREZIONI, APPARECCHIO PER | JH EMERSON | COUGH ASSIST CA 3200 | 1726 |  | X01084 | AST Circ. 4 Assistenza Protesica | TERRITORIO CIRCOSCRIZIONE 4 | SPB
RAH | RIMOZIONE DELLE SECREZIONI, APPARECCHIO PER | JH EMERSON | COUGH ASSIST CA 3200 | 1191 |  | X05814 | AST Circ. 5 Assistenza Protesica | TERRITORIO CIRCOSCRIZIONE 5 | SPB
RAH | RIMOZIONE DELLE SECREZIONI, APPARECCHIO PER | JH EMERSON | COUGH ASSIST CA 3200 | 4394 |  | X04231 | Ing. Clinica Ovest - Magazzino BIO | 341 - MEDAIL 16 | SPB
RAH | RIMOZIONE DELLE SECREZIONI, APPARECCHIO PER | JH EMERSON | COUGH ASSIST CA 3200 | 4550 |  | X05233 | AST Circ. 4 Assistenza Protesica | TERRITORIO CIRCOSCRIZIONE 4 | SPB
RAH | RIMOZIONE DELLE SECREZIONI, APPARECCHIO PER | JH EMERSON | COUGH ASSIST CA 3200 | 011241 | 070204 | X09977 | Ing. Clinica Ovest - Magazzino BIO | 341 - MEDAIL 16 | SPB
RAH | RIMOZIONE DELLE SECREZIONI, APPARECCHIO PER | JH EMERSON | COUGH ASSIST CA 3200 | 011152 | 071428 | X10289 | Ing. Clinica Ovest - Magazzino BIO | 341 - MEDAIL 16 | SPB
RAH | RIMOZIONE DELLE SECREZIONI, APPARECCHIO PER | JH EMERSON | COUGH ASSIST CA 3200 | 013497 | 078746 | X11857 | Ing. Clinica Ovest - Magazzino BIO | 341 - MEDAIL 16 | SPB
RAH | RIMOZIONE DELLE SECREZIONI, APPARECCHIO PER | JH EMERSON | COUGH ASSIST CA 3200 | 013657 | 079580 | X12057 | AST Circ. 4 Assistenza Protesica | TERRITORIO CIRCOSCRIZIONE 4 | SPB
RAH | RIMOZIONE DELLE SECREZIONI, APPARECCHIO PER | JH EMERSON | COUGH ASSIST CA 3200 | 013658 | 078733 | X11814 | AST Circ. 5 Assistenza Protesica | TERRITORIO CIRCOSCRIZIONE 5 | SPB
RAH | RIMOZIONE DELLE SECREZIONI, APPARECCHIO PER | JH EMERSON | COUGH ASSIST CA 3200 | 013296 | 078747 | X11865 | Ing. Clinica Ovest - Magazzino BIO | 341 - MEDAIL 16 | SPB
RAH | RIMOZIONE DELLE SECREZIONI, APPARECCHIO PER | JH EMERSON | COUGH ASSIST CA 3200 | 014663 | 078772 | X11891 | AST Circ. 5 Assistenza Protesica | TERRITORIO CIRCOSCRIZIONE 5 | SPB
RAH | RIMOZIONE DELLE SECREZIONI, APPARECCHIO PER | JH EMERSON | COUGH ASSIST CA 3200 | 014667 | 079559 | X12001 | AST Circ. 4 Assistenza Protesica | TERRITORIO CIRCOSCRIZIONE 4 | SPB
RIC | RISCALDATORE DA LABORATORIO | FALC | THERMOBLOC TD 150 P2 | R293537 | 074735 | X10833 | OMV - Laboratorio Analisi | 302 - OSPEDALE MARIA VITTORIA | CG
RIC | RISCALDATORE DA LABORATORIO | TECHNE | DB3 | 102785-14 | 035344 | X06853 | OAS - Biologia Molecolare | 300 - OSP. AMEDEO DI SAVOIA E BIRAGO DI VISCHE | CG
RAF | RISCALDATORE IN LINEA DI SOLUZIONI INFUSIONALI | BARKEY GMBH & CO KG | AUTOCONTROL | 2300855 | 047353 | X06525 | OMV DEU Pronto Soccorso Medico/Chirurgico | 302 - OSPEDALE MARIA VITTORIA | CG
RAF | RISCALDATORE IN LINEA DI SOLUZIONI INFUSIONALI | SMITHS MEDICAL ASD INC | HOTLINE HL-90 | 2000 0195 |  | X05061 | OMV Blocco Operat. Chirurgia Generale | 302 - OSPEDALE MARIA VITTORIA | CG
RAF | RISCALDATORE IN LINEA DI SOLUZIONI INFUSIONALI | SMITHS MEDICAL ASD INC | SYSTEM 1100 | 2004 0004 |  | X01258 | OMV Anestesia e Rianim. - Sale Operatorie | 302 - OSPEDALE MARIA VITTORIA | CG
RMC | RISCALDATORE MEZZO DI CONTRASTO | HERAEUS | B290 | 95107313 | 008944 |  | OSGB Radiologia | 410 - OSPEDALE SAN GIOVANNI BOSCO | CG
RMC | RISCALDATORE MEZZO DI CONTRASTO | HERAEUS | B290 | 9510730J | 008941 |  | OSGB Radiologia | 410 - OSPEDALE SAN GIOVANNI BOSCO | CG
RMC | RISCALDATORE MEZZO DI CONTRASTO | MEMMERT | UNB 200 | C205-0757 | 008604 |  | OSGB Cardiologia - Emodinamica | 410 - OSPEDALE SAN GIOVANNI BOSCO | CG
RMC | RISCALDATORE MEZZO DI CONTRASTO | MEMMERT | UNB 200 | C205-0776 | 008610 |  | OSGB Cardiologia - Emodinamica | 410 - OSPEDALE SAN GIOVANNI BOSCO | CG
RMC | RISCALDATORE MEZZO DI CONTRASTO | SIDAM | WARM-MB THERMOSTATIC CELL | 00018 | 008647 |  | AST Circ. 7 Attività Ambulatoriale - L.go D.Savona | 446 - DORA SAVONA 24 - DISPENSARIO IGIENE SOCIALE | CG
RRN | RISCALDATORE NEONATALE RADIANTE | FISHER & PAYKEL | IW 920 AFU | 050401000380 | 027594 | X03633 | OMV - Neonatologia | 302 - OSPEDALE MARIA VITTORIA | CG
TCP | RISCALDATORE PAZIENTE | MALLINCKRODT MEDICAL | WARMTOUCH 5900 | CI0810J 357 |  | X10830 | OMV Anestesia e Rianimazione - Degenza | 302 - OSPEDALE MARIA VITTORIA | SPB
TCP | RISCALDATORE PAZIENTE | MALLINCKRODT MEDICAL | WARMTOUCH 5900 | CI0810J 356 |  | X10831 | OMV Anestesia e Rianimazione - Degenza | 302 - OSPEDALE MARIA VITTORIA | SPB
TCP | RISCALDATORE PAZIENTE | MALLINCKRODT MEDICAL | WARMTOUCH 5900 | CI0710J 235 |  | X10837 | OMV Oculistica - Sala Operatoria | 302 - OSPEDALE MARIA VITTORIA | SPB
TCP | RISCALDATORE PAZIENTE | STIHLER ELECTRONIC | ASTOPAD DUO 120 | AE11562 | 025341 | X10860 | OMV Anestesia e Rianim. - Sale Operatorie | 302 - OSPEDALE MARIA VITTORIA | CG
TCP | RISCALDATORE PAZIENTE | STIHLER ELECTRONIC | ASTOPAD DUO 120 | AE11507 | 038261 | X10859 | OMV Anestesia e Rianim. - Sale Operatorie | 302 - OSPEDALE MARIA VITTORIA | CG
TCP | RISCALDATORE PAZIENTE | STIHLER ELECTRONIC | ASTOPAD DUO 120 | AE11563 | 038197 | X02374 | OMV Anestesia e Rianim. - Sale Operatorie | 302 - OSPEDALE MARIA VITTORIA | CG
TCP | RISCALDATORE PAZIENTE | STIHLER ELECTRONIC | ASTOPAD DUO 120 | AE11508 |  | X09305 | OMV Anestesia e Rianim. - Sale Operatorie | 302 - OSPEDALE MARIA VITTORIA | CG
TCP | RISCALDATORE PAZIENTE | STIHLER ELECTRONIC | ASTOPAD DUO 120 | AE11878 |  | X05534 | OMV Anestesia e Rianim. - Sale Operatorie | 302 - OSPEDALE MARIA VITTORIA | CG
TCP | RISCALDATORE PAZIENTE | STIHLER ELECTRONIC | ASTOPAD DUO 120 | AE11891 | 029681 | X06793 | OMV Blocco Operat. Chirurgia Generale | 302 - OSPEDALE MARIA VITTORIA | CG
TCP | RISCALDATORE PAZIENTE | STIHLER ELECTRONIC | ASTOPAD DUO 120 | AE12147 | 038317 | X06885 | OMV Anestesia e Rianim. - Sale Operatorie | 302 - OSPEDALE MARIA VITTORIA | CG
RSA | RISCALDATORE PER DIALISI | GAMBRO | PDH 200 | 0429 | 110680 |  | RSA Carlo Alberto - C.so Casale 56 | 494 - CASALE 56 - RSA CARLO ALBERTO | SPB
CPA | RISCALDATORE/DISPENSATORE PER PARAFFINA | BIO OPTICA | UT 200 | 451604158 | 032218 | X00788 | OMV - Anatomia Patologica | 302 - OSPEDALE MARIA VITTORIA | CG
CPA | RISCALDATORE/DISPENSATORE PER PARAFFINA | MEDIM | DDM P840 | 92012005 | 007539 |  | OSGB Anatomia Patologica | 410 - OSPEDALE SAN GIOVANNI BOSCO | CG
CPA | RISCALDATORE/DISPENSATORE PER PARAFFINA | MILES BAYER | 4589 | 891453 (DX) |  | X04890 | OMV - Anatomia Patologica | 302 - OSPEDALE MARIA VITTORIA | CG
RDE | RIUNITO DENTISTICO | CASTELLINI | SKEMA 4A | 94KDK | 002189 |  | SC Pres. Sanit. Lorusso Cutugno - Att. Ambulat. | C - CASA CIRCONDARIALE "LORUSSO e CUTUGNO" | CG
RDE | RIUNITO DENTISTICO | CASTELLINI | SKEMA 6A | 97DFR | 020289 | X04348 | OMV Odontostomatologia | 302 - OSPEDALE MARIA VITTORIA | CG
RDE | RIUNITO DENTISTICO | CASTELLINI | SKEMA 6A | 97DFP | 020912 | X04422 | OMV Odontostomatologia | 302 - OSPEDALE MARIA VITTORIA | CG
RDE | RIUNITO DENTISTICO | CASTELLINI | SKEMA 6A | 97DFQ | 020274 | X04415 | OMV Odontostomatologia | 302 - OSPEDALE MARIA VITTORIA | CG
RDE | RIUNITO DENTISTICO | CASTELLINI | SKEMA 6A | 97JDR | 020932 | X04424 | OMV Odontostomatologia | 302 - OSPEDALE MARIA VITTORIA | CG
RDE | RIUNITO DENTISTICO | CASTELLINI | SKEMA 6A | 97JDT | 020957 | X04426 | OMV Odontostomatologia | 302 - OSPEDALE MARIA VITTORIA | CG
RDE | RIUNITO DENTISTICO | CASTELLINI | SKEMA 6A | 97JDS | 020984 | X04436 | OMV Odontostomatologia | 302 - OSPEDALE MARIA VITTORIA | CG
RDE | RIUNITO DENTISTICO | STERN WEBER | MISTRAL EX | 3542000-P0659 | 004632 |  | AST Circ. 6 Attività Ambulatoriale - Via Anglesio | 414 - ANGLESIO 29 - POLIAMBULATORIO | CG
RDE | RIUNITO DENTISTICO | STERN WEBER | MISTRAL EX | 3452000 | 004518 |  | AST Circ. 6 Attività Ambulatoriale - Via Montanaro | 437 - MONTANARO 60 - POLIAMBULATORIO | CG
RDE | RIUNITO DENTISTICO | STERN WEBER | MISTRAL EX | 3542000 | 004517 |  | AST Circ. 6 Attività Ambulatoriale - Via Montanaro | 437 - MONTANARO 60 - POLIAMBULATORIO | CG
RDE | RIUNITO DENTISTICO | STERN WEBER | MISTRAL EX | 3542000-P0658 | 004588 |  | AST Circ. 7 Attività Ambulatoriale - Via Cavezzale | 424 - CAVEZZALE 6 - POLIAMBULATORIO | CG
RDE | RIUNITO DENTISTICO | STERN WEBER | MISTRAL EX | 3542000-P0656 | 004590 |  | AST Circ. 7 Attività Ambulatoriale - Via Cavezzale | 424 - CAVEZZALE 6 - POLIAMBULATORIO | CG
RDE | RIUNITO DENTISTICO | STERN WEBER | STERN 300P | 72331472 | 003987 |  | OSGB Otorinolaringoiatria - Ambulatorio | 410 - OSPEDALE SAN GIOVANNI BOSCO | CG
RCO | RIUNITO DENTISTICO OPERATORIO | CASTELLINI | AREA 4 | 97DFS | 020208 | X04378 | OMV Odontostomatologia | 302 - OSPEDALE MARIA VITTORIA | CG
RCO | RIUNITO DENTISTICO OPERATORIO | CASTELLINI | AREA 4 | 98JDD | 038344 | X04419 | OMV Odontostomatologia | 302 - OSPEDALE MARIA VITTORIA | CG
RIO | RIUNITO OTORINOLARINGOIATRICO | ATMOS | SERVANT 4 | JV946154001 | 014098 | X01753 | AST Circ. 5 Poliambulatorio V. Ridotto | 327 - RIDOTTO 9 - POLIAMBULATORIO | CG
RIO | RIUNITO OTORINOLARINGOIATRICO | EUROCLINIC SRL UNIPERSONALE | OTOPLUS | A2A6A3 | 040431 |  | AST Circ. 7 Attività Ambulatoriale - L.go D.Savona | 446 - DORA SAVONA 24 - DISPENSARIO IGIENE SOCIALE | CG
RIO | RIUNITO OTORINOLARINGOIATRICO | HAEBERLE | FUNCTIONA | NNN | 032424 | X03696 | OMV ORL - Degenza | 302 - OSPEDALE MARIA VITTORIA | CG
RIO | RIUNITO OTORINOLARINGOIATRICO | MOVI | STUDIO 303 | 044/00 | 063256 |  | AST Circ. 7 Attività Ambulatoriale - Via Cavezzale | 424 - CAVEZZALE 6 - POLIAMBULATORIO | CG
RIO | RIUNITO OTORINOLARINGOIATRICO | MOVI | STUDIO 80 | 0337 | 047502 | X01605 | AST Circ. 4 Poliambulatorio Pacchiotti | 306 - PACCHIOTTI 4 - POLIAMBULATORIO | CG
RIO | RIUNITO OTORINOLARINGOIATRICO | MOVI | STUDIO 80 | 0341 | 014151 | X01877 | AST Circ. 5 Poliambulatorio Toscana | 323 - TOSCANA 108 - POLIAMBULATORIO | CG
RIO | RIUNITO OTORINOLARINGOIATRICO | MOVI | STUDIO 80 | 0346 | 026889 | X03714 | OMV ORL - Ambulatorio | 302 - OSPEDALE MARIA VITTORIA | CG
4SD | SCALDA BIBERON | MEDELA | B-WELL | EX W10014096001 |  | X12909 | OMV - Neonatologia | 302 - OSPEDALE MARIA VITTORIA | CG
4SD | SCALDA BIBERON | MEDELA | B-WELL | W1 0014 097 001 |  | X12910 | OMV - Neonatologia | 302 - OSPEDALE MARIA VITTORIA | CG
4SD | SCALDA BIBERON | MEDELA | CALESCA | 1304110 | 081401 | X13497 | OMV - Neonatologia | 302 - OSPEDALE MARIA VITTORIA | CG
4SD | SCALDA BIBERON | MEDELA | CALESCA | 1304104 | 081402 | X13498 | OMV - Neonatologia | 302 - OSPEDALE MARIA VITTORIA | CG
4SD | SCALDA BIBERON | MEDELA | CALESCA | 1304243 | 081421 | X13519 | OMV - Neonatologia | 302 - OSPEDALE MARIA VITTORIA | CG
SRD | SCANNER PER CASSETTA AI FOSFORI (PLATE CR) | AGFA GEVAERT | ADC SOLO | ADCS1087 | 044434 | X01176 | OAS-BV - Radiologia Diagnostica | 300 - OSP. AMEDEO DI SAVOIA E BIRAGO DI VISCHE | SPB
SRD | SCANNER PER CASSETTA AI FOSFORI (PLATE CR) | AGFA GEVAERT | ADC SOLO | ADCS1106 | 044100 | X01170 | OAS-BV - Radiologia Diagnostica | 300 - OSP. AMEDEO DI SAVOIA E BIRAGO DI VISCHE | SPB
SRD | SCANNER PER CASSETTA AI FOSFORI (PLATE CR) | AGFA GEVAERT | ADC SOLO | ADCS1113 | 015020 | X01149 | Radiologia Diagnostica Toscana | 323 - TOSCANA 108 - POLIAMBULATORIO | SPB
SSL | SCONGELATORE PER SACCHE DI PLASMA | KALTEK | THERMOBAG 3000 | NN | 008821 |  | OSGB Ematologia - Trasfusionale | 410 - OSPEDALE SAN GIOVANNI BOSCO | CG
SSL | SCONGELATORE PER SACCHE DI PLASMA | THERMOGENESIS CORP | MT 204 | TE 0199 | 078707 | X07512 | OMV - Immunoematologia e Trasfusfusionale | 302 - OSPEDALE MARIA VITTORIA | CG
510 | SEDIA, POLTRONA, SEDUTA SU PANCA | XXX (NON CODIFICABILE) |  |  | 00015 | GEN015 |  |  | SPB
SGG | SEGA OSCILLANTE PER AUTOPSIA | SURGIPATH | CLEAN CUT | 983006677 | 041048 | X03225 | OAS-BV - Dir. Sanitaria - Servizio Mortuario | 300 - OSP. AMEDEO DI SAVOIA E BIRAGO DI VISCHE | CG
SGG | SEGA OSCILLANTE PER AUTOPSIA | SURGIPATH | CLEAN CUT | 002501024 | 032153 | X04926 | OMV - Anatomia Patologica | 302 - OSPEDALE MARIA VITTORIA | CG
SGG | SEGA OSCILLANTE PER AUTOPSIA | SURGIPATH | CLEAN CUT | 084514223 | 111027 | X09313 | OAS-BV - Dir. Sanitaria - Servizio Mortuario | 300 - OSP. AMEDEO DI SAVOIA E BIRAGO DI VISCHE | CG
SAI | SEGA PER GESSI | DE SOUTTER MEDICAL LTD | CC5 | 053914647 | 007355 |  | OSGB Dip. Chir. - Blocco Operatorio 1° piano | 410 - OSPEDALE SAN GIOVANNI BOSCO | CG
SAI | SEGA PER GESSI | DE SOUTTER MEDICAL LTD | CC5 | 061913879 | 006907 |  | OSGB Pronto Soccorso | 410 - OSPEDALE SAN GIOVANNI BOSCO | CG
SAI | SEGA PER GESSI | DE SOUTTER MEDICAL LTD | CC5A | 00/2120 | 045746 | X05154 | OMV Ortopedia e Traum. - Sale Operatorie | 302 - OSPEDALE MARIA VITTORIA | CG
SAI | SEGA PER GESSI | DE SOUTTER MEDICAL LTD | CCS | 500130 |  | X01243 | OMV Ortopedia e Traum. - Sale Operatorie | 302 - OSPEDALE MARIA VITTORIA | CG
SAI | SEGA PER GESSI | MARTIN | GL 2000 83 | 61904 | 001843 |  | SC Pres. Sanit. Lorusso Cutugno - Att. Ambulat. | C - CASA CIRCONDARIALE "LORUSSO e CUTUGNO" | CG
SAI | SEGA PER GESSI | STRYKER | SK 941 CAST CUTTER | 0807000049 | 006587 |  | OSGB Ortopedia e Traumatologia - Degenza | 410 - OSPEDALE SAN GIOVANNI BOSCO | CG
SOR | SEGA PER ORTOPEDIA | AESCULAP | GA 623 | 000756 |  | X09627 | OMV Ortopedia e Traum. - Sale Operatorie | 302 - OSPEDALE MARIA VITTORIA | CG
SOR | SEGA PER ORTOPEDIA | AESCULAP | GA 623 | 979 |  | X05664 | OMV Ortopedia e Traum. - Sale Operatorie | 302 - OSPEDALE MARIA VITTORIA | CG
SOR | SEGA PER ORTOPEDIA | AESCULAP | GA 623 | 999 |  | X05665 | OMV Ortopedia e Traum. - Sale Operatorie | 302 - OSPEDALE MARIA VITTORIA | CG
SOR | SEGA PER ORTOPEDIA | AESCULAP | GA 623 | 1010 |  | X05666 | OMV Ortopedia e Traum. - Sale Operatorie | 302 - OSPEDALE MARIA VITTORIA | CG
SOR | SEGA PER ORTOPEDIA | AESCULAP | GA 633 ACCULAN | 469 |  | X05667 | OMV Ortopedia e Traum. - Sale Operatorie | 302 - OSPEDALE MARIA VITTORIA | CG
SOR | SEGA PER ORTOPEDIA | AESCULAP | GA 673 | 4029 | 081405 | X13503 | OMV Ortopedia e Traum. - Sale Operatorie | 302 - OSPEDALE MARIA VITTORIA | CG
SOR | SEGA PER ORTOPEDIA | AESCULAP | GA673 ACCULAN 3TI SEGA OSCILLANTE | 2028 | 077335 | X11063 | OMV Blocco Operat. Chirurgia Generale | 302 - OSPEDALE MARIA VITTORIA | CG
SOR | SEGA PER ORTOPEDIA | CONMED LINVATEC CORP | 5053 010 MICRO 100 RECIPROCATOR | 9489 |  | X06504 | OMV Chirurgia plastica e della mano - Sala Oper. | 302 - OSPEDALE MARIA VITTORIA | CG
SOR | SEGA PER ORTOPEDIA | CONMED LINVATEC CORP | 5053 012 MICRO 100 OSCILLATOR | 11580 |  | X06503 | OMV Chirurgia plastica e della mano - Sala Oper. | 302 - OSPEDALE MARIA VITTORIA | CG
SOR | SEGA PER ORTOPEDIA | MICROAIRE SURGICAL INSTRUMENTS | 7200-200 | 1624 |  | X05675 | OMV Ortopedia e Traum. - Sale Operatorie | 302 - OSPEDALE MARIA VITTORIA | CG
SOR | SEGA PER ORTOPEDIA | MICROAIRE SURGICAL INSTRUMENTS | 7200-200 | 1122 |  | X10456 | OMV Ortopedia e Traum. - Sale Operatorie | 302 - OSPEDALE MARIA VITTORIA | CG
SOR | SEGA PER ORTOPEDIA | MICROAIRE SURGICAL INSTRUMENTS | 7400 POWERMASTER RECIPROCATING SAW | 1052 |  | X05663 | OMV Ortopedia e Traum. - Sale Operatorie | 302 - OSPEDALE MARIA VITTORIA | CG
SOR | SEGA PER ORTOPEDIA | STRYKER | SK 4206 SYSTEM 5 RECIPROCA | 0530616233 | 110910 |  | OSGB Dip. Chir. - Blocco Operatorio 1° piano | 410 - OSPEDALE SAN GIOVANNI BOSCO | CG
SOR | SEGA PER ORTOPEDIA | STRYKER | SK 4206 SYSTEM 5 RECIPROCA | 0700215323 | 008008 |  | OSGB Dip. Chir. - Blocco Operatorio 1° piano | 410 - OSPEDALE SAN GIOVANNI BOSCO | CG
SOR | SEGA PER ORTOPEDIA | STRYKER | SK 4208 SYSTEM 5 | 052210184 | 110909 |  | OSGB Dip. Chir. - Blocco Operatorio 1° piano | 410 - OSPEDALE SAN GIOVANNI BOSCO | CG
SOR | SEGA PER ORTOPEDIA | STRYKER | SK 4208 SYSTEM 5 | 0634604603 | 008009 |  | OSGB Dip. Chir. - Blocco Operatorio 1° piano | 410 - OSPEDALE SAN GIOVANNI BOSCO | CG
SOR | SEGA PER ORTOPEDIA | STRYKER | SK 4208 SYSTEM 5 | 1001103463 | 110908 |  | OSGB Dip. Chir. - Blocco Operatorio 1° piano | 410 - OSPEDALE SAN GIOVANNI BOSCO | CG
SOR | SEGA PER ORTOPEDIA | STRYKER | SK 4208 SYSTEM 5 | 1007801593 | 110911 |  | OSGB Dip. Chir. - Blocco Operatorio 1° piano | 410 - OSPEDALE SAN GIOVANNI BOSCO | CG
SBM | SERVER PER BIOIMMAGINI | HEWLETT PACKARD (INFORMATICA) | ML 350 TG5-X2 | SCZJ92001RX | 110006 |  | Pneumol. Terr. - Fisiopat. Resp. L.go D. Savona | 447 - DORA SAVONA 26 - DISPENSARIO IGIENE SOCIALE | SPB
6SC | SIMULATORE ECG | BIO-TEK INSTRUMENTS | LIONHEART 3 | 130926 | 025349 | X04012 | Ing. Clinica Ovest - Magazzino BIO | 341 - MEDAIL 16 | SPB
SNT | SINOTTOFORO | SBISA' | NN | NNN | 033699 | X05267 | OMV Oculistica - Ambulatorio | 302 - OSPEDALE MARIA VITTORIA | SPB
ELX | SINTESI PERMANENTE DEI VASI, APPARECCHIO PER | NON CODIFICATA (000) |  | U70118 | 021489 | X08035 | OMV - Ostetricia e ginecologia - Sale Operatorie | 302 - OSPEDALE MARIA VITTORIA | CG
ELX | SINTESI PERMANENTE DEI VASI, APPARECCHIO PER | NON CODIFICATA (000) |  | U70116 |  | X08036 | OMV Blocco Operat. Chirurgia Generale | 302 - OSPEDALE MARIA VITTORIA | CG
ELX | SINTESI PERMANENTE DEI VASI, APPARECCHIO PER | VALLEYLAB | LIGASURE | L1B 2267V | 007182 |  | OSGB Dip. Chir. - Blocco Operatorio 4° piano | 410 - OSPEDALE SAN GIOVANNI BOSCO | CG
ELX | SINTESI PERMANENTE DEI VASI, APPARECCHIO PER | VALLEYLAB | LIGASURE 8 | L3F5538V |  | X00531 | OMV Blocco Operat. Chirurgia Generale | 302 - OSPEDALE MARIA VITTORIA | CG
ELX | SINTESI PERMANENTE DEI VASI, APPARECCHIO PER | VALLEYLAB | LIGASURE 8 | L6C12212V | 038245 | X04619 | Ing. Clinica Ovest - Magazzino BIO | 341 - MEDAIL 16 | SPB
MAZ | SISTEMA (TUNNEL) DI LAVAGGIO-DECONTAMINAZIONE | GETINGE | 9120 | 0605117 | 008878 |  | OSGB Centrale di Sterilizzazione | 410 - OSPEDALE SAN GIOVANNI BOSCO | CG
LAD | SISTEMA ANTIDECUBITO | HILL ROM |  | 98AB0164 |  | X01686 | Disabilità - Ass. Res. Comunità Jonathan | 305 - SVIZZERA 140 - CENTRO DISABILI GRAVISSIMI | CG
LAD | SISTEMA ANTIDECUBITO | HILL ROM |  | 97AB544 |  | X01687 | Disabilità - Ass. Res. Comunità Jonathan | 305 - SVIZZERA 140 - CENTRO DISABILI GRAVISSIMI | CG
LAD | SISTEMA ANTIDECUBITO | HILL ROM |  | 97AB361 |  | X01688 | Disabilità - Ass. Res. Comunità Jonathan | 305 - SVIZZERA 140 - CENTRO DISABILI GRAVISSIMI | CG
LAD | SISTEMA ANTIDECUBITO | HILL ROM |  | 97AB823 |  | X01689 | Disabilità - Ass. Res. Comunità Jonathan | 305 - SVIZZERA 140 - CENTRO DISABILI GRAVISSIMI | CG
LAD | SISTEMA ANTIDECUBITO | HILL ROM |  | 97AB822 |  | X01690 | Disabilità - Ass. Res. Comunità Jonathan | 305 - SVIZZERA 140 - CENTRO DISABILI GRAVISSIMI | CG
LAD | SISTEMA ANTIDECUBITO | HILL ROM | DUO 2 | 06BE0188 | 004494 |  | OSGB Anestesia e Rianim. 2 DEA - Terapia Intensiva | 410 - OSPEDALE SAN GIOVANNI BOSCO | CG
LAD | SISTEMA ANTIDECUBITO | HILL ROM | DUO 2 | 06BE0183 | 004490 |  | OSGB Anestesia e Rianim. 2 DEA - Terapia Intensiva | 410 - OSPEDALE SAN GIOVANNI BOSCO | CG
LAD | SISTEMA ANTIDECUBITO | HILL ROM | DUO 2 | 06BE0184 | 004491 |  | OSGB Anestesia e Rianim. 2 DEA - Terapia Intensiva | 410 - OSPEDALE SAN GIOVANNI BOSCO | CG
LAD | SISTEMA ANTIDECUBITO | HILL ROM | DUO 2 | 06BE0185 | 004492 |  | OSGB Anestesia e Rianim. 2 DEA - Terapia Intensiva | 410 - OSPEDALE SAN GIOVANNI BOSCO | CG
LAD | SISTEMA ANTIDECUBITO | HILL ROM | DUO 2 | 06BE0186 | 004493 |  | OSGB Anestesia e Rianim. 2 DEA - Terapia Intensiva | 410 - OSPEDALE SAN GIOVANNI BOSCO | CG
LAD | SISTEMA ANTIDECUBITO | HILL ROM | DUO 2 | 06BE0189 | 004497 |  | OSGB Anestesia e Rianim. 2 DEA - Terapia Intensiva | 410 - OSPEDALE SAN GIOVANNI BOSCO | CG
LAD | SISTEMA ANTIDECUBITO | HILL ROM | DUO 2 | 06BE0190 | 004498 |  | OSGB Anestesia e Rianim. 2 DEA - Terapia Intensiva | 410 - OSPEDALE SAN GIOVANNI BOSCO | CG
LAD | SISTEMA ANTIDECUBITO | HILL ROM | DUO 2 | 06BE0191 | 004499 |  | OSGB Anestesia e Rianim. 2 DEA - Terapia Intensiva | 410 - OSPEDALE SAN GIOVANNI BOSCO | CG
1HF | SISTEMA AUDIO/VIDEO AD ALTA FEDELTA' | SAMSUNG |  | 068514FH103493R | 086080 | X14292 | Patologie DipeGestione ASLenze 1 - OAS Pronta Assistenza | 300 - OSP. AMEDEO DI SAVOIA E BIRAGO DI VISCHE | SPB
SMB | SISTEMA DI MONITORAGGIO BIOLOGICO DEL PROCESSO DI STERILIZZAZIONE | 3M | ATTEST AUTO-READER 290 | 236940 |  | X12963 | OMV Dir. Sanitaria - Centrale di Sterilizzazione | 302 - OSPEDALE MARIA VITTORIA | SPB
SET | SISTEMA ELETTROMECCANICO PER TERAPIA FISICA | ABILITYONE KINETEC | KINETEC PRIMA ADVANCE | 852 |  | X06627 | OMV Ortopedia e Traum. - Degenza | 302 - OSPEDALE MARIA VITTORIA | CG
SET | SISTEMA ELETTROMECCANICO PER TERAPIA FISICA | ABILITYONE KINETEC | KINETEC PRIMA ADVANCE | 858 |  | X06628 | OMV Ortopedia e Traum. - Degenza | 302 - OSPEDALE MARIA VITTORIA | CG
SET | SISTEMA ELETTROMECCANICO PER TERAPIA FISICA | FERROX | 240025 PD GIOTTO JR | 204405 | 001722 |  | SC Pres. Sanit. Lorusso Cutugno - Att. Ambulat. | C - CASA CIRCOGestione ASLARIALE "LORUSSO e CUTUGNO" | SPB
SET | SISTEMA ELETTROMECCANICO PER TERAPIA FISICA | FERROX | 240025 PD GIOTTO JR | 204402 | 001723 |  | SC Pres. Sanit. Lorusso Cutugno - Att. Ambulat. | C - CASA CIRCOGestione ASLARIALE "LORUSSO e CUTUGNO" | SPB
SET | SISTEMA ELETTROMECCANICO PER TERAPIA FISICA | FERROX | 240025 PD GIOTTO JR | 204404 | 001724 |  | SC Pres. Sanit. Lorusso Cutugno - Att. Ambulat. | C - CASA CIRCOGestione ASLARIALE "LORUSSO e CUTUGNO" | SPB
SET | SISTEMA ELETTROMECCANICO PER TERAPIA FISICA | FERROX | 240025 PD GIOTTO JR | 204403 | 001725 |  | SC Pres. Sanit. Lorusso Cutugno - Att. Ambulat. | C - CASA CIRCOGestione ASLARIALE "LORUSSO e CUTUGNO" | SPB
SET | SISTEMA ELETTROMECCANICO PER TERAPIA FISICA | FERROX | 240025 PD GIOTTO JR | 204406 | 001726 |  | SC Pres. Sanit. Lorusso Cutugno - Att. Ambulat. | C - CASA CIRCOGestione ASLARIALE "LORUSSO e CUTUGNO" | SPB
SET | SISTEMA ELETTROMECCANICO PER TERAPIA FISICA | TECH MED | TM 2230 | 130 | 007077 |  | OSGB R.R.F. - Ambulatorio | 410 - OSPEDALE SAN GIOVANNI BOSCO | CG
SET | SISTEMA ELETTROMECCANICO PER TERAPIA FISICA | TECH MED | TM 2230 | 129 | 004505 |  | OSGB R.R.F. - Attività territoriale Via Montanaro | 437 - MONTANARO 60 - POLIAMBULATORIO | CG
SET | SISTEMA ELETTROMECCANICO PER TERAPIA FISICA | TECH MED | TM PREMIUM 4170 | 024-25.05 | 007071 |  | OSGB R.R.F. - Ambulatorio | 410 - OSPEDALE SAN GIOVANNI BOSCO | CG
SET | SISTEMA ELETTROMECCANICO PER TERAPIA FISICA | TECH MED | TM PREMIUM 4170 | 023-25-05 | 004504 |  | OSGB R.R.F. - Attività territoriale Via Montanaro | 437 - MONTANARO 60 - POLIAMBULATORIO | CG
PAS | SISTEMA PASSA PAZIENTI MOTORIZZATO (PASSAMALATI) | OPT OFFICINA DI PROTESI TRENTO | GAMMA | 54 | 007224 |  | OSGB Dip. Chir. - Blocco Operatorio 4° piano | 410 - OSPEDALE SAN GIOVANNI BOSCO | CG
PAS | SISTEMA PASSA PAZIENTI MOTORIZZATO (PASSAMALATI) | OPT OFFICINA DI PROTESI TRENTO | GAMMA | 159 | 007342 |  | OSGB Dip. Chir. - Blocco Operatorio 1° piano | 410 - OSPEDALE SAN GIOVANNI BOSCO | CG
PAS | SISTEMA PASSA PAZIENTI MOTORIZZATO (PASSAMALATI) | OPT OFFICINA DI PROTESI TRENTO | GAMMA | 160 | 007341 |  | OSGB Dip. Chir. - Blocco Operatorio 1° piano | 410 - OSPEDALE SAN GIOVANNI BOSCO | CG
PAS | SISTEMA PASSA PAZIENTI MOTORIZZATO (PASSAMALATI) | OPT OFFICINA DI PROTESI TRENTO | GAMMA/1 | 302 | 081450 | X13570 | OMV Blocco Operat. Chirurgia Generale | 302 - OSPEDALE MARIA VITTORIA | CG
PAS | SISTEMA PASSA PAZIENTI MOTORIZZATO (PASSAMALATI) | OPT OFFICINA DI PROTESI TRENTO | GAMMA/1 | 309 | 082678 |  | OSGB Dip. Chir. - Blocco Operatorio 4° piano | 410 - OSPEDALE SAN GIOVANNI BOSCO | CG
PAS | SISTEMA PASSA PAZIENTI MOTORIZZATO (PASSAMALATI) | OPT OFFICINA DI PROTESI TRENTO | GAMMA/1 | 308 | 083113 | X13619 | OMV Ortopedia e Traum. - Sale Operatorie | 302 - OSPEDALE MARIA VITTORIA | CG
POS | SISTEMA PER ANALISI DEL SONNO (POLISONNIGRAFO) | COMPUMEDICS | SOMNEA |  | 004162 | X08765 | OMV ORL - Degenza | 302 - OSPEDALE MARIA VITTORIA | CG
POS | SISTEMA PER ANALISI DEL SONNO (POLISONNIGRAFO) | COMPUMEDICS | SOMTE' | 128594 | 071457 | X10321 | OMV Cardiologia - Degenza | 302 - OSPEDALE MARIA VITTORIA | CG
ADG | SISTEMA PER ANGIOGRAFIA DIGITALE / EMODINAMICA | GE MEDICAL SYSTEMS | INNOVA 2100 IQ | A5605743 | 008599 |  | OSGB Cardiologia - Emodinamica | 410 - OSPEDALE SAN GIOVANNI BOSCO | SPB
ADG | SISTEMA PER ANGIOGRAFIA DIGITALE / EMODINAMICA | GE MEDICAL SYSTEMS | INNOVA 4100 | A5605732 | 008601 |  | OSGB Cardiologia - Emodinamica | 410 - OSPEDALE SAN GIOVANNI BOSCO | SPB
SCN | SISTEMA PER CHIRURGIA RADIOGUIDATA | POL.HI.TECH | SCINTIPROBE MR-100 | 100-128 |  | X07608 | OMV - Ostetricia e ginecologia - Sale Operatorie | 302 - OSPEDALE MARIA VITTORIA | CG
URD | SISTEMA PER URODINAMICA | BEL BIOENGINEERING LABORATORIES | ISOFLOW | 55A070002 | 004556 |  | OSGB R.R.F. - Ambulatorio | 410 - OSPEDALE SAN GIOVANNI BOSCO | CG
SCX | SOGestione ASLA CONVEX PER ECOGRAFIA | ESAOTE BIOMEDICA | CA631 | 06124 |  | S0017 | Ing. Clinica EST - Beni ritirati da ridestinare | 410 - OSPEDALE SAN GIOVANNI BOSCO | SPB
SCX | SOGestione ASLA CONVEX PER ECOGRAFIA | GE MEDICAL SYSTEMS | C364 | 871376YMQ |  | S0087 | AST Circ. 7 Attività Ambulatoriale - L.go D.Savona |  | SPB
STF | SOGestione ASLA ECOGRAFICA TRANSESOFAGEA | PHILIPS | 21369 A | US97405487 |  | X03955 | Ing. Clinica Ovest - Magazzino BIO | 341 - MEDAIL 16 | SPB
SEL | SOGestione ASLA LINEARE PER ECOGRAFIA | ESAOTE BIOMEDICA | LA332 | 190/00871 |  | S0015 | Ing. Clinica EST - Beni ritirati da ridestinare | 410 - OSPEDALE SAN GIOVANNI BOSCO | SPB
SEL | SOGestione ASLA LINEARE PER ECOGRAFIA | GE MEDICAL SYSTEMS | LA39 | 794642YM9 |  | S0086 | AST Circ. 7 Attività Ambulatoriale - L.go D.Savona |  | SPB
SEL | SOGestione ASLA LINEARE PER ECOGRAFIA | SONOSITE | L38N | 0427YN | 086052 | X14270 | OMV C/O OAS Pneumologia | 300 - OSP. AMEDEO DI SAVOIA E BIRAGO DI VISCHE | SPB
SSC | SOGestione ASLA SETTORIALE PHASED-ARRAY PER ECOGRAFIA | ESAOTE BIOMEDICA | PA230E | 165/18429 |  | S0003 | Ing. Clinica EST - Beni ritirati da ridestinare | 410 - OSPEDALE SAN GIOVANNI BOSCO | SPB
SFM | SPETTROFOTOMETRO | BIO-RAD LABORATORIES | SMARTSPEC PLUS | 273 BR 01928 |  | X01060 | OAS - M.V. Ricerca Spec. Batteriologica e C.A. | 300 - OSP. AMEDEO DI SAVOIA E BIRAGO DI VISCHE | CG
SFM | SPETTROFOTOMETRO | EPPENDORF | PCP 6121 | 6121 G 4368 |  | X06089 | OMV - Laboratorio Analisi | 302 - OSPEDALE MARIA VITTORIA | CG
SPM | SPIROMETRO A USO CLINICO DIAGNOSTICO | COSMED | PONY FX | 2010097791 | 077413 | X11180 | OMV C/O OAS Pneumologia | 300 - OSP. AMEDEO DI SAVOIA E BIRAGO DI VISCHE | CG
SPM | SPIROMETRO A USO CLINICO DIAGNOSTICO | COSMED | PONY FX | 2011 048166 | 076873 |  | OSGB Pneumologia Ospedaliera - Ambulatorio | 410 - OSPEDALE SAN GIOVANNI BOSCO | CG
SPM | SPIROMETRO A USO CLINICO DIAGNOSTICO | COSMED | SPIROPALM 6MWT | 2011030205 | 077156 |  | Pneumol. Terr. - Fisiopat. Resp. L.go D. Savona | 447 - DORA SAVONA 26 - DISPENSARIO IGIENE SOCIALE | CG
SPM | SPIROMETRO A USO CLINICO DIAGNOSTICO | MEDICAL GRAPHICS | CPFS D USB | 220001509 | 110002 |  | Pneumol. Terr. - Fisiopat. Resp. L.go D. Savona | 447 - DORA SAVONA 26 - DISPENSARIO IGIENE SOCIALE | CG
SPM | SPIROMETRO A USO CLINICO DIAGNOSTICO | MEDICAL GRAPHICS | CPFS D USB | 220002018 | 110003 |  | Pneumol. Terr. - Fisiopat. Resp. L.go D. Savona | 447 - DORA SAVONA 26 - DISPENSARIO IGIENE SOCIALE | CG
SPM | SPIROMETRO A USO CLINICO DIAGNOSTICO | MEDICAL GRAPHICS | CPFS D USB | 220002017 | 110004 |  | Pneumol. Terr. - Fisiopat. Resp. L.go D. Savona | 447 - DORA SAVONA 26 - DISPENSARIO IGIENE SOCIALE | CG
SPM | SPIROMETRO A USO CLINICO DIAGNOSTICO | MEDICAL GRAPHICS | CPFS D USB | 220001511 | 110005 |  | Pneumol. Terr. - Fisiopat. Resp. L.go D. Savona | 447 - DORA SAVONA 26 - DISPENSARIO IGIENE SOCIALE | CG
SPM | SPIROMETRO A USO CLINICO DIAGNOSTICO | MICRO MEDICAL | MICROLAB 3500 | 39388 | 001822 |  | SC Pres. Sanit. Lorusso Cutugno - Att. Ambulat. | C - CASA CIRCONDARIALE "LORUSSO e CUTUGNO" | CG
SPM | SPIROMETRO A USO CLINICO DIAGNOSTICO | MIR - MEDICAL INTERNATIONAL RESEARCH | SPIROBANK | A23-740381 |  | X00209 | OMV Medico Competente Area Ovest | 341 - MEDAIL 16 | CG
SPM | SPIROMETRO A USO CLINICO DIAGNOSTICO | RESTECH SRL | RESMON PRO FULL | 1300 0114 | 082361 |  | Pneumol. Terr. - Fisiopat. Resp. L.go D. Savona | 447 - DORA SAVONA 26 - DISPENSARIO IGIENE SOCIALE | CG
SPM | SPIROMETRO A USO CLINICO DIAGNOSTICO | SENSORMEDICS | MICROLAB 3500 | 41048 | 007105 |  | Consultorio Familiare - L.go D. Savona 24 | 446 - DORA SAVONA 24 - DISPENSARIO IGIENE SOCIALE | CG
SCA | SPIROMETRO VOLUMETRICO (A CAMPANA) | BIOMEDIN | SPIR-5 + INT 320 | H00-007 + L00-009 |  | X03017 | OMV C/O OAS Pneumologia | 300 - OSP. AMEDEO DI SAVOIA E BIRAGO DI VISCHE | CG
SAH | SPOSTAMENTO PAZIENTE (SOLLEVATORE), SISTEMA PER | ARJO HOSPITAL EQUIPMENT | MARISA | GB0901865784006 | 030517 | X02709 | OMV C/O OAS Geriatria - Degenza | 300 - OSP. AMEDEO DI SAVOIA E BIRAGO DI VISCHE | CG
SAH | SPOSTAMENTO PAZIENTE (SOLLEVATORE), SISTEMA PER | ARJO HOSPITAL EQUIPMENT | MARISA | GB0901865784007 | 030518 | X02710 | OMV C/O OAS Geriatria - Degenza | 300 - OSP. AMEDEO DI SAVOIA E BIRAGO DI VISCHE | CG
SAH | SPOSTAMENTO PAZIENTE (SOLLEVATORE), SISTEMA PER | ARJO HOSPITAL EQUIPMENT | MARISA | GB1000841844001 | 004562 |  | RSA Via Botticelli 130 | 462 - BOTTICELLI 130 - RSA | CG
SAH | SPOSTAMENTO PAZIENTE (SOLLEVATORE), SISTEMA PER | ARJO HOSPITAL EQUIPMENT | MARISA | GB3103923471005 |  | X00450 | OAS - Mal. Infettive Univ. - Degenza | 300 - OSP. AMEDEO DI SAVOIA E BIRAGO DI VISCHE | CG
SAH | SPOSTAMENTO PAZIENTE (SOLLEVATORE), SISTEMA PER | ARJO HOSPITAL EQUIPMENT | MARISA | GB3303924099006 | 030299 | X00514 | OMV C/O OAS Medicina II - Degenza | 300 - OSP. AMEDEO DI SAVOIA E BIRAGO DI VISCHE | CG
SAH | SPOSTAMENTO PAZIENTE (SOLLEVATORE), SISTEMA PER | ARJO HOSPITAL EQUIPMENT | MARISA | GB3403924580009 | 031062 | X00377 | OMV Chirurgia plastica e della mano - Degenza | 302 - OSPEDALE MARIA VITTORIA | CG
SAH | SPOSTAMENTO PAZIENTE (SOLLEVATORE), SISTEMA PER | ARJO HOSPITAL EQUIPMENT | MARISA | GB 3003 922820 004 | 110625 |  | RAF Maria Bricca - Via Bricca 9 | 495 - BRICCA 9 - RSA BRICCA | CG
SAH | SPOSTAMENTO PAZIENTE (SOLLEVATORE), SISTEMA PER | ARJO HOSPITAL EQUIPMENT | MARISA | GB1498800553005 | 110700 |  | RSA Carlo Alberto - C.so Casale 56 | 494 - CASALE 56 - RSA CARLO ALBERTO | CG
SAH | SPOSTAMENTO PAZIENTE (SOLLEVATORE), SISTEMA PER | ARJO HOSPITAL EQUIPMENT | MARISA | GB1498800553008 | 110776 |  | RSA Carlo Alberto - C.so Casale 56 | 494 - CASALE 56 - RSA CARLO ALBERTO | CG
SAH | SPOSTAMENTO PAZIENTE (SOLLEVATORE), SISTEMA PER | ARJO HOSPITAL EQUIPMENT | MARISA | GB1498800553009 | 110728 |  | RSA Carlo Alberto - C.so Casale 56 | 494 - CASALE 56 - RSA CARLO ALBERTO | CG
SAH | SPOSTAMENTO PAZIENTE (SOLLEVATORE), SISTEMA PER | ARJO HOSPITAL EQUIPMENT | MARISA | GB1498800553007 | 110675 |  | RSA Carlo Alberto - C.so Casale 56 | 494 - CASALE 56 - RSA CARLO ALBERTO | CG
SAH | SPOSTAMENTO PAZIENTE (SOLLEVATORE), SISTEMA PER | ARJO HOSPITAL EQUIPMENT | MARISA | GB160548981T | 032787 | X01441 | OAS - Mal. Infettive Univ. - Degenza | 300 - OSP. AMEDEO DI SAVOIA E BIRAGO DI VISCHE | CG
SAH | SPOSTAMENTO PAZIENTE (SOLLEVATORE), SISTEMA PER | ARJO HOSPITAL EQUIPMENT | MARISA | GB030517587T | 110812 |  | RSA Via Botticelli 130 | 462 - BOTTICELLI 130 - RSA | CG
SAH | SPOSTAMENTO PAZIENTE (SOLLEVATORE), SISTEMA PER | ARJO HOSPITAL EQUIPMENT | MARISA | GB040519392T | 004579 |  | RSA Via Botticelli 130 | 462 - BOTTICELLI 130 - RSA | CG
SAH | SPOSTAMENTO PAZIENTE (SOLLEVATORE), SISTEMA PER | ARJO HOSPITAL EQUIPMENT | MARISA | GB390592546T | 004561 |  | RSA Via Botticelli 130 | 462 - BOTTICELLI 130 - RSA | CG
SAH | SPOSTAMENTO PAZIENTE (SOLLEVATORE), SISTEMA PER | ARJO HOSPITAL EQUIPMENT | MAXI MOVE | GB 4199 832511 003 | 007582 |  | OSGB Anestesia e Rianim. 2 DEA - Terapia Intensiva | 410 - OSPEDALE SAN GIOVANNI BOSCO | CG
SAH | SPOSTAMENTO PAZIENTE (SOLLEVATORE), SISTEMA PER | ARJO HOSPITAL EQUIPMENT | MAXI MOVE | GB 4199832511004 | 006971 |  | OSGB Urologia - Degenza | 410 - OSPEDALE SAN GIOVANNI BOSCO | CG
SAH | SPOSTAMENTO PAZIENTE (SOLLEVATORE), SISTEMA PER | ARJO HOSPITAL EQUIPMENT | MAXI MOVE | SEE0725190 |  | X06626 | OMV Ortopedia e Traum. - Degenza | 302 - OSPEDALE MARIA VITTORIA | CG
SAH | SPOSTAMENTO PAZIENTE (SOLLEVATORE), SISTEMA PER | ARJO HOSPITAL EQUIPMENT | MAXI MOVE COMBI | SEE0741276 | 023016 | X07079 | OMV Medicina d'Urgenza - Degenza | 302 - OSPEDALE MARIA VITTORIA | CG
SAH | SPOSTAMENTO PAZIENTE (SOLLEVATORE), SISTEMA PER | ARJO HOSPITAL EQUIPMENT | MAXI MOVE COMBI | KMC-03590 | 004172 | X08775 | OMV DEU Pronto Soccorso Medico/Chirurgico | 302 - OSPEDALE MARIA VITTORIA | CG
SAH | SPOSTAMENTO PAZIENTE (SOLLEVATORE), SISTEMA PER | ARJO HOSPITAL EQUIPMENT | MAXI MOVE COMBI | KMC-03773 | 110353 |  | OSGB Neurologia - Degenza | 410 - OSPEDALE SAN GIOVANNI BOSCO | CG
SAH | SPOSTAMENTO PAZIENTE (SOLLEVATORE), SISTEMA PER | ARJO HOSPITAL EQUIPMENT | MAXI MOVE COMBI | KMC-04459 | 110354 |  | OSGB R.R.F. - Attività territoriale Via Montanaro | 437 - MONTANARO 60 - POLIAMBULATORIO | CG
SAH | SPOSTAMENTO PAZIENTE (SOLLEVATORE), SISTEMA PER | ARJO HOSPITAL EQUIPMENT | MAXI MOVE COMBI | KMC-07177 | 111874 |  | OSGB Medicina d'Urgenza - Degenza | 410 - OSPEDALE SAN GIOVANNI BOSCO | CG
SAH | SPOSTAMENTO PAZIENTE (SOLLEVATORE), SISTEMA PER | ARJO HOSPITAL EQUIPMENT | MAXI MOVE COMBI | KMC-07178 | 111875 |  | RSA Via Botticelli 130 | 462 - BOTTICELLI 130 - RSA | CG
SAH | SPOSTAMENTO PAZIENTE (SOLLEVATORE), SISTEMA PER | ARJO HOSPITAL EQUIPMENT | MAXI MOVE COMBI TL DPS POWER | KMC-09343 | 077300 | X11028 | OMV Neurologia - Degenza | 302 - OSPEDALE MARIA VITTORIA | CG
SAH | SPOSTAMENTO PAZIENTE (SOLLEVATORE), SISTEMA PER | ARJO HOSPITAL EQUIPMENT | MAXI MOVE COMBI TL DPS POWER | KMC-13830 | 078792 | X11918 | OMV Anestesia e Rianimazione - Degenza | 302 - OSPEDALE MARIA VITTORIA | CG
SAH | SPOSTAMENTO PAZIENTE (SOLLEVATORE), SISTEMA PER | ARJO HOSPITAL EQUIPMENT | MAXI TWIN DPS POWER | 1206000180 | 079357 |  | RSA Via Botticelli 130 | 462 - BOTTICELLI 130 - RSA | CG
SAH | SPOSTAMENTO PAZIENTE (SOLLEVATORE), SISTEMA PER | ARJO HOSPITAL EQUIPMENT | MAXI TWIN DPS POWER | 1206000179 | 079358 |  | RSA Via Botticelli 130 | 462 - BOTTICELLI 130 - RSA | CG
SAH | SPOSTAMENTO PAZIENTE (SOLLEVATORE), SISTEMA PER | ARJO HOSPITAL EQUIPMENT | MINSTREL | MWBE07112ME2546 | 036375 |  | Ing. Clinica EST - Interventi/ beni di scorta | 410 - OSPEDALE SAN GIOVANNI BOSCO | CG
SAH | SPOSTAMENTO PAZIENTE (SOLLEVATORE), SISTEMA PER | ARJO HOSPITAL EQUIPMENT | OPERA | GB 0802 890347009 | 007034 |  | OSGB Neurologia - Degenza | 410 - OSPEDALE SAN GIOVANNI BOSCO | CG
SAH | SPOSTAMENTO PAZIENTE (SOLLEVATORE), SISTEMA PER | ARJO HOSPITAL EQUIPMENT | OPERA | GB3403924483002 | 023772 | X00376 | OMV Chirurgia Generale I - Degenza | 302 - OSPEDALE MARIA VITTORIA | CG
SAH | SPOSTAMENTO PAZIENTE (SOLLEVATORE), SISTEMA PER | ARJO HOSPITAL EQUIPMENT | OPERA | GB 5001 885701 005 | 110731 |  | RSA Carlo Alberto - C.so Casale 56 | 494 - CASALE 56 - RSA CARLO ALBERTO | CG
SAH | SPOSTAMENTO PAZIENTE (SOLLEVATORE), SISTEMA PER | ARJO HOSPITAL EQUIPMENT | OPERA | GB 5101 886470 003 | 110769 |  | RSA Carlo Alberto - C.so Casale 56 | 494 - CASALE 56 - RSA CARLO ALBERTO | CG
SAH | SPOSTAMENTO PAZIENTE (SOLLEVATORE), SISTEMA PER | ARJO HOSPITAL EQUIPMENT | OPERA | GB 0302 887391 009 | 110775 |  | RSA Carlo Alberto - C.so Casale 56 | 494 - CASALE 56 - RSA CARLO ALBERTO | CG
SAH | SPOSTAMENTO PAZIENTE (SOLLEVATORE), SISTEMA PER | ARJO HOSPITAL EQUIPMENT | OPERA | GB250563874T | 110754 |  | RSA Carlo Alberto - C.so Casale 56 | 494 - CASALE 56 - RSA CARLO ALBERTO | CG
SAH | SPOSTAMENTO PAZIENTE (SOLLEVATORE), SISTEMA PER | ARJO HOSPITAL EQUIPMENT | OPERA | GB 5101 88 6470 002 | 110726 |  | RSA Carlo Alberto - C.so Casale 56 | 494 - CASALE 56 - RSA CARLO ALBERTO | CG
SAH | SPOSTAMENTO PAZIENTE (SOLLEVATORE), SISTEMA PER | ARJO HOSPITAL EQUIPMENT | OPERA | GB270567913T | 110674 |  | RSA Carlo Alberto - C.so Casale 56 | 494 - CASALE 56 - RSA CARLO ALBERTO | CG
SAH | SPOSTAMENTO PAZIENTE (SOLLEVATORE), SISTEMA PER | ARJO HOSPITAL EQUIPMENT | OPERA | GB 5101 885804 007 | 004669 |  | RAF Maria Bricca - Via Bricca 9 | 495 - BRICCA 9 - RSA BRICCA | CG
SAH | SPOSTAMENTO PAZIENTE (SOLLEVATORE), SISTEMA PER | ARJO HOSPITAL EQUIPMENT | OPERA | GB 5101 885604 008 | 110640 |  | RAF Maria Bricca - Via Bricca 9 | 495 - BRICCA 9 - RSA BRICCA | CG
SAH | SPOSTAMENTO PAZIENTE (SOLLEVATORE), SISTEMA PER | ARJO HOSPITAL EQUIPMENT | OPERA COMBI | GB 4204 68859 T | 006880 |  | OSGB Chirurgia Generale B d'Urgenza - Degenza | 410 - OSPEDALE SAN GIOVANNI BOSCO | CG
SAH | SPOSTAMENTO PAZIENTE (SOLLEVATORE), SISTEMA PER | ARJO HOSPITAL EQUIPMENT | OPERA COMBI | GB 4204 68863 T | 007066 |  | OSGB Chirurgia Vascolare - Degenza | 410 - OSPEDALE SAN GIOVANNI BOSCO | CG
SAH | SPOSTAMENTO PAZIENTE (SOLLEVATORE), SISTEMA PER | ARJO HOSPITAL EQUIPMENT | OPERA COMBI | GB 4204 68860 T | 007054 |  | OSGB Geriatria - Degenza | 410 - OSPEDALE SAN GIOVANNI BOSCO | CG
SAH | SPOSTAMENTO PAZIENTE (SOLLEVATORE), SISTEMA PER | ARJO HOSPITAL EQUIPMENT | OPERA COMBI | GB 4204 68858 T | 006922 |  | OSGB Medicina Interna A - Degenza | 410 - OSPEDALE SAN GIOVANNI BOSCO | CG
SAH | SPOSTAMENTO PAZIENTE (SOLLEVATORE), SISTEMA PER | ARJO HOSPITAL EQUIPMENT | OPERA COMBI | GB 4204 68862 T | 006911 |  | OSGB Medicina Interna B - Degenza | 410 - OSPEDALE SAN GIOVANNI BOSCO | CG
SAH | SPOSTAMENTO PAZIENTE (SOLLEVATORE), SISTEMA PER | ARJO HOSPITAL EQUIPMENT | OPERA COMBI | GB 4204 68861 T | 006893 |  | OSGB Ortopedia e Traumatologia - Degenza | 410 - OSPEDALE SAN GIOVANNI BOSCO | CG
SAH | SPOSTAMENTO PAZIENTE (SOLLEVATORE), SISTEMA PER | ARJO HOSPITAL EQUIPMENT | OPERA COMBI | GB 4104 66974 T | EST008672 |  | OSGB Pronto Soccorso | 410 - OSPEDALE SAN GIOVANNI BOSCO | CG
SAH | SPOSTAMENTO PAZIENTE (SOLLEVATORE), SISTEMA PER | FUMAGALLI | NN | A4P00339 |  | X02149 | N.P.I. 1 - Montale | 316 - MONTALE 12/14 - CONSULTORIO NPI | CG
SAH | SPOSTAMENTO PAZIENTE (SOLLEVATORE), SISTEMA PER | GULDMANN AS | GL2 | NN | 000528 |  | N.P.I. 2 - Via Tamagno 5 | 450 - TAMAGNO 5 - CONSULTORIO | CG
SST | STABILIZZATORE PER STATICA (STANDING) | ARJO HOSPITAL EQUIPMENT | ENCORE | GB 4503 929274 006 | 110631 |  | RAF Maria Bricca - Via Bricca 9 | 495 - BRICCA 9 - RSA BRICCA | CG
SST | STABILIZZATORE PER STATICA (STANDING) | ARJO HOSPITAL EQUIPMENT | ENCORE | GB260566631T | 110781 |  | RSA Carlo Alberto - C.so Casale 56 | 494 - CASALE 56 - RSA CARLO ALBERTO | CG
SST | STABILIZZATORE PER STATICA (STANDING) | ARJO HOSPITAL EQUIPMENT | ENCORE | GB260566635T | 110678 |  | RSA Carlo Alberto - C.so Casale 56 | 494 - CASALE 56 - RSA CARLO ALBERTO | CG
SST | STABILIZZATORE PER STATICA (STANDING) | ARJO HOSPITAL EQUIPMENT | ENCORE | GB260566632T | 110770 |  | RSA Carlo Alberto - C.so Casale 56 | 494 - CASALE 56 - RSA CARLO ALBERTO | CG
SST | STABILIZZATORE PER STATICA (STANDING) | ARJO HOSPITAL EQUIPMENT | ENCORE | GB5002908569006 | 110738 |  | RSA Carlo Alberto - C.so Casale 56 | 494 - CASALE 56 - RSA CARLO ALBERTO | CG
SST | STABILIZZATORE PER STATICA (STANDING) | ARJO HOSPITAL EQUIPMENT | ENCORE | GB260566634T | 110750 |  | RSA Carlo Alberto - C.so Casale 56 | 494 - CASALE 56 - RSA CARLO ALBERTO | CG
SST | STABILIZZATORE PER STATICA (STANDING) | ARJO HOSPITAL EQUIPMENT | ENCORE | GB260566633T | 110727 |  | RSA Carlo Alberto - C.so Casale 56 | 494 - CASALE 56 - RSA CARLO ALBERTO | CG
1SC | STAMPANTE A INCHIOSTRO | EB NEURO | SHD.GAL.59 | 01194 | 020562 | X07021 | OMV Neurologia - Degenza | 302 - OSPEDALE MARIA VITTORIA | CG
1SC | STAMPANTE A INCHIOSTRO | EPSON | LX 300+ | CLCY901647 | 031342 | X06071 | OMV - Laboratorio Analisi | 302 - OSPEDALE MARIA VITTORIA | CG
1SC | STAMPANTE A INCHIOSTRO | EPSON | STYLUS PHOTO | ADL060186 | 044063 | X02773 | OAS-BV - Radiologia Diagnostica | 300 - OSP. AMEDEO DI SAVOIA E BIRAGO DI VISCHE | CG
1SC | STAMPANTE A INCHIOSTRO | HEWLETT PACKARD (INFORMATICA) | DESKJET 890 C | SG8291G0CV |  | X04805 | Ing. Clinica Ovest - Magazzino BIO | 302 - OSPEDALE MARIA VITTORIA | SPB
1SC | STAMPANTE A INCHIOSTRO | HEWLETT PACKARD (INFORMATICA) | DESKJET 990 CXI | MY25B1929H | 032342 | X05445 | OMV - Ostetricia e Ginecologia - Ambulatorio | 302 - OSPEDALE MARIA VITTORIA | CG
RIR | STAMPANTE DI BIOIMMAGINI VIDEO O DIGITALI A FINI DOCUMENTALI | SONY | UP 21 MD | 71304 | 036738 | X00293 | OMV C/O OAS Pneumologia | 300 - OSP. AMEDEO DI SAVOIA E BIRAGO DI VISCHE | CG
RIR | STAMPANTE DI BIOIMMAGINI VIDEO O DIGITALI A FINI DOCUMENTALI | SONY | UP 21 MD | 75667 | 027256 | X00566 | OMV Gastroenterologia - Diagn. Endoscopica | 302 - OSPEDALE MARIA VITTORIA | CG
RIR | STAMPANTE DI BIOIMMAGINI VIDEO O DIGITALI A FINI DOCUMENTALI | SONY | UP 21 MD | 83486 | 018536 | X06421 | OMV Cardiologia - UTIC | 302 - OSPEDALE MARIA VITTORIA | CG
RIR | STAMPANTE DI BIOIMMAGINI VIDEO O DIGITALI A FINI DOCUMENTALI | SONY | UP 21 MD | 84450 | 000745 | X07155 | OMV Gastroenterologia - Diagn. Endoscopica | 302 - OSPEDALE MARIA VITTORIA | CG
RIR | STAMPANTE DI BIOIMMAGINI VIDEO O DIGITALI A FINI DOCUMENTALI | SONY | UP 21 MD | 87080 | 004019 |  | Ing. Clinica Area Est | 410 - OSPEDALE SAN GIOVANNI BOSCO | CG
RIR | STAMPANTE DI BIOIMMAGINI VIDEO O DIGITALI A FINI DOCUMENTALI | SONY | UP 2800 P | 58775 | 007112 |  | Ing. Clinica EST - Beni ritirati da ridestinare | 410 - OSPEDALE SAN GIOVANNI BOSCO | CG
RIR | STAMPANTE DI BIOIMMAGINI VIDEO O DIGITALI A FINI DOCUMENTALI | SONY | UP 860 CE |  | 004480 |  | Ing. Clinica EST - Beni ritirati da ridestinare | 410 - OSPEDALE SAN GIOVANNI BOSCO | CG
RIR | STAMPANTE DI BIOIMMAGINI VIDEO O DIGITALI A FINI DOCUMENTALI | SONY | UP 890 | 21491 | 019207 | X03759 | Ing. Clinica Ovest - Magazzino BIO | 341 - MEDAIL 16 | SPB
RIR | STAMPANTE DI BIOIMMAGINI VIDEO O DIGITALI A FINI DOCUMENTALI | SONY | UP 890 CE | 19971 | 004513 |  | Ing. Clinica Area Est | 410 - OSPEDALE SAN GIOVANNI BOSCO | CG
RIR | STAMPANTE DI BIOIMMAGINI VIDEO O DIGITALI A FINI DOCUMENTALI | SONY | UP 895 CE | 60417 | 007111 |  | Ing. Clinica EST - Beni ritirati da ridestinare | 410 - OSPEDALE SAN GIOVANNI BOSCO | CG
RIR | STAMPANTE DI BIOIMMAGINI VIDEO O DIGITALI A FINI DOCUMENTALI | SONY | UP 895 CE | 64376 |  | X02762 | OAS-BV - Radiologia Diagnostica | 300 - OSP. AMEDEO DI SAVOIA E BIRAGO DI VISCHE | CG
RIR | STAMPANTE DI BIOIMMAGINI VIDEO O DIGITALI A FINI DOCUMENTALI | SONY | UP 895 MD | 53715 | 110901 |  | Ing. Clinica Area Est | 410 - OSPEDALE SAN GIOVANNI BOSCO | CG
RIR | STAMPANTE DI BIOIMMAGINI VIDEO O DIGITALI A FINI DOCUMENTALI | SONY | UP 960 CE | 50264 | 065168 |  | Ing. Clinica Area Est | 410 - OSPEDALE SAN GIOVANNI BOSCO | CG
RIR | STAMPANTE DI BIOIMMAGINI VIDEO O DIGITALI A FINI DOCUMENTALI | SONY | UP 960 CE | 50367 | 007241 |  | Ing. Clinica Area Est | 410 - OSPEDALE SAN GIOVANNI BOSCO | CG
RIR | STAMPANTE DI BIOIMMAGINI VIDEO O DIGITALI A FINI DOCUMENTALI | SONY | UP D23 MD | 81950 | 004478 |  | Ing. Clinica Area Est | 410 - OSPEDALE SAN GIOVANNI BOSCO | CG
RIR | STAMPANTE DI BIOIMMAGINI VIDEO O DIGITALI A FINI DOCUMENTALI | SONY | UP D23 MD | 84520 | 008621 |  | Ing. Clinica EST - Beni ritirati da ridestinare | 410 - OSPEDALE SAN GIOVANNI BOSCO | CG
RIR | STAMPANTE DI BIOIMMAGINI VIDEO O DIGITALI A FINI DOCUMENTALI | SONY | UP D23 MD | 82624 | 007528 |  | Ing. Clinica Area Est | 410 - OSPEDALE SAN GIOVANNI BOSCO | CG
RIR | STAMPANTE DI BIOIMMAGINI VIDEO O DIGITALI A FINI DOCUMENTALI | SONY | UP D25 MD | 78000 | 080303 |  | OSGB Cardiologia - Emodinamica | 410 - OSPEDALE SAN GIOVANNI BOSCO | CG
RIR | STAMPANTE DI BIOIMMAGINI VIDEO O DIGITALI A FINI DOCUMENTALI | SONY | UP D895 MD | 96459 | 008671 |  | Ing. Clinica Area Est | 410 - OSPEDALE SAN GIOVANNI BOSCO | CG
RIR | STAMPANTE DI BIOIMMAGINI VIDEO O DIGITALI A FINI DOCUMENTALI | SONY | UP DR80 MD | 81474 | 076856 |  | OSGB Diabetologia - Amb. Via Montanaro | 437 - MONTANARO 60 - POLIAMBULATORIO | CG
RIR | STAMPANTE DI BIOIMMAGINI VIDEO O DIGITALI A FINI DOCUMENTALI | SONY | UP-897MD | 91554 | 008542 |  | OSGB Cardiologia - Terapia Intensiva Cardiologica | 410 - OSPEDALE SAN GIOVANNI BOSCO | CG
RIR | STAMPANTE DI BIOIMMAGINI VIDEO O DIGITALI A FINI DOCUMENTALI | SONY | UP-897MD | 186758 | 111713 |  | Ing. Clinica EST - Beni ritirati da ridestinare | 410 - OSPEDALE SAN GIOVANNI BOSCO | CG
RIR | STAMPANTE DI BIOIMMAGINI VIDEO O DIGITALI A FINI DOCUMENTALI | SONY | UP-D897 | 197457 | 007023 |  | Ing. Clinica Area Est | 410 - OSPEDALE SAN GIOVANNI BOSCO | CG
RIR | STAMPANTE DI BIOIMMAGINI VIDEO O DIGITALI A FINI DOCUMENTALI | SONY | UP-X898MD | 7003534 | 007527 |  | Ing. Clinica Area Est | 410 - OSPEDALE SAN GIOVANNI BOSCO | CG
RIL | STAMPANTE DI PELLICOLE RADIOGRAFICHE A QUALITA' DIAGNOSTICA | AGFA GEVAERT | DRYSTAR 5302 | DD7152 | 006474 | X08496 | OAS-BV - Radiologia Diagnostica | 300 - OSP. AMEDEO DI SAVOIA E BIRAGO DI VISCHE | CG
RIL | STAMPANTE DI PELLICOLE RADIOGRAFICHE A QUALITA' DIAGNOSTICA | AGFA GEVAERT | DRYSTAR 5500 | DX1395 | 021772 | X01153 | OMV - Radiologia Diagnostica | 302 - OSPEDALE MARIA VITTORIA | CG
RIL | STAMPANTE DI PELLICOLE RADIOGRAFICHE A QUALITA' DIAGNOSTICA | KONICA | DRYPRO 793 | 0791-02781 | 004382 | X08822 | Radiologia Casa Circondariale | C - CASA CIRCONDARIALE "LORUSSO e CUTUGNO" | CG
1SX | STAMPANTE LASER | HEWLETT PACKARD (INFORMATICA) | LASERJET 2420 | CNFJD03516 |  | X01241 | Ing. Clinica Ovest - Magazzino BIO | 341 - MEDAIL 16 | SPB
1SX | STAMPANTE LASER | HEWLETT PACKARD (INFORMATICA) | LASERJET 4200N | CNHX304712 |  | X00704 | OMV Cardiologia - Emodinamica | 302 - OSPEDALE MARIA VITTORIA | CG
1SX | STAMPANTE LASER | LEXMARK | C534N | 00126LN04 | 073802 |  | OSGB Ematologia - Trasfusionale | 410 - OSPEDALE SAN GIOVANNI BOSCO | CG
1SX | STAMPANTE LASER | LEXMARK | E360DN | 72MKWLZ | 077433 | X09800 | OMV C/O OAS Pneumologia | 300 - OSP. AMEDEO DI SAVOIA E BIRAGO DI VISCHE | CG
1SX | STAMPANTE LASER | LEXMARK | E360DN | 72NCCNH | 079967 | X12801 | OMV Dir. Sanitaria - Centrale di Sterilizzazione | 302 - OSPEDALE MARIA VITTORIA | CG
1SX | STAMPANTE LASER | SAMSUNG |  | ZDGSBJCF8000L0J | 085045 |  | OSGB Centrale di Sterilizzazione | 410 - OSPEDALE SAN GIOVANNI BOSCO | CG
1SX | STAMPANTE LASER | SAMSUNG |  | ZDGSBJCF8000LYP | 085046 |  | OSGB Centrale di Sterilizzazione | 410 - OSPEDALE SAN GIOVANNI BOSCO | CG
1SX | STAMPANTE LASER | SAMSUNG | CLP-315 | 1434BAGQ902509N | 110013 |  | Pneumol. Terr. - Fisiopat. Resp. L.go D. Savona | 447 - DORA SAVONA 26 - DISPENSARIO IGIENE SOCIALE | CG
1SX | STAMPANTE LASER | SAMSUNG | CLP-315 | 1434BAFS304344 | 110014 |  | Pneumol. Terr. - Fisiopat. Resp. L.go D. Savona | 447 - DORA SAVONA 26 - DISPENSARIO IGIENE SOCIALE | CG
1SX | STAMPANTE LASER | SAMSUNG | CLP-315 | 1434BAFS304360 | 110015 |  | Pneumol. Terr. - Fisiopat. Resp. L.go D. Savona | 447 - DORA SAVONA 26 - DISPENSARIO IGIENE SOCIALE | CG
1SI | STATIVO PER RIPRODUZIONE FOTOGRAFICA | POLAROID |  | NNN | 032163 | X04923 | OMV - Anatomia Patologica | 302 - OSPEDALE MARIA VITTORIA | SPB
SDF | STAZIONE DI IDENTIFICAZIONE E PREVIEW | AGFA GEVAERT | ID STATION 4406/821 | DIP2/9MMK32J | 044433 | X01175 | OAS-BV - Radiologia Diagnostica | 300 - OSP. AMEDEO DI SAVOIA E BIRAGO DI VISCHE | CG
SDF | STAZIONE DI IDENTIFICAZIONE E PREVIEW | AGFA GEVAERT | ID STATION 4406/821 | DIP1/BMMK32J |  | X01174 | OAS-BV - Radiologia Diagnostica | 300 - OSP. AMEDEO DI SAVOIA E BIRAGO DI VISCHE | CG
SDF | STAZIONE DI IDENTIFICAZIONE E PREVIEW | AGFA GEVAERT | ID STATION 4406/821 | NN | 015021 | X01162 | Radiologia Diagnostica Toscana | 323 - TOSCANA 108 - POLIAMBULATORIO | CG
SMT | STAZIONE MICROCLIMATICA MOBILE | DAVIS INSTRUMENTS CORPORATION | PERCEPTION II | 0703151053 | 110019 |  | Pneumol. Terr. - Fisiopat. Resp. L.go D. Savona | 447 - DORA SAVONA 26 - DISPENSARIO IGIENE SOCIALE | SPB
SGP | STERILIZZATRICE A GAS PLASMA | ASP - ADVANCED STERILIZATION PRODUCT | STERRAD 100 S | 048664 | 008863 |  | OSGB Centrale di Sterilizzazione | 410 - OSPEDALE SAN GIOVANNI BOSCO | CG
SPQ | STERILIZZATRICE A PALLINE DI QUARZO/VETRO | XXX (NON CODIFICABILE) |  | 92071967 |  | X02291 | AST Circ. 4 Poliambulatorio Pacchiotti | 306 - PACCHIOTTI 4 - POLIAMBULATORIO | SPB
SAS | STERILIZZATRICE A SECCO | CBM | PANACEA 433 | 4152 | 011144 | X02329 | Patologie Dipendenze 1 - Sert Circ. 4 | 306 - PACCHIOTTI 4 - POLIAMBULATORIO | CG
SAS | STERILIZZATRICE A SECCO | CBM | PANACEA LA PETITE | 25930 | 002183 |  | SC Pres. Sanit. Lorusso Cutugno - Att. Ambulat. | C - CASA CIRCONDARIALE "LORUSSO e CUTUGNO" | CG
SAS | STERILIZZATRICE A SECCO | CBM | PANACEA LA PETITE | 14363 | 004621 |  | N.P.I. 2 - Via Tamagno 5 | 450 - TAMAGNO 5 - CONSULTORIO | CG
SAS | STERILIZZATRICE A SECCO | ENRICO BRUNO | NN | 7958 |  | X02204 | Consultorio Familiare Pacchiotti | 306 - PACCHIOTTI 4 - POLIAMBULATORIO | CG
SAS | STERILIZZATRICE A SECCO | STERN WEBER |  | NNN | 010544 | X02267 | AST Circ. 4 Poliambulatorio Pacchiotti | 306 - PACCHIOTTI 4 - POLIAMBULATORIO | CG
SAS | STERILIZZATRICE A SECCO | TECNOGAZ | UNIKA | UK3580506 | 001976 |  | SC Pres. Sanit. Lorusso Cutugno - Att. Ambulat. | C - CASA CIRCONDARIALE "LORUSSO e CUTUGNO" | CG
SEZ | STERILIZZATRICE PER STRUMENTARIO ENDOSCOPICO | STERIS | SYSTEM 1 | 21424 | 078495 | X11776 | OMV Anestesia e Rianimazione - Degenza | 302 - OSPEDALE MARIA VITTORIA | CG
SEZ | STERILIZZATRICE PER STRUMENTARIO ENDOSCOPICO | TRISTEL ITALIA SRL | STELLA5 | 00069 EX 50000025 | 077710 | X11273 | OMV Cardiologia - Ambulatorio | 302 - OSPEDALE MARIA VITTORIA | CG
SEZ | STERILIZZATRICE PER STRUMENTARIO ENDOSCOPICO | TRISTEL ITALIA SRL | STELLA5 | 50000148 | 079978 | X12912 | OMV ORL - Ambulatorio | 302 - OSPEDALE MARIA VITTORIA | CG
SEZ | STERILIZZATRICE PER STRUMENTARIO ENDOSCOPICO | TRISTEL ITALIA SRL | STELLA5 | 50000047 | 079977 | X12911 | OMV ORL - Degenza | 302 - OSPEDALE MARIA VITTORIA | CG
STT | STERNOTOMO | CONMED LINVATEC CORP | HALL STERNUM SAW | 12260 |  | X01426 | OMV Blocco Operat. Chirurgia Generale | 302 - OSPEDALE MARIA VITTORIA | CG
SBR | STIMOLATORE BRONCHIALE (DOSIMETRO) | MARKOS MEFAR SPA | DOSIMETER MB3 | 012/96 | 037037 | X03016 | OMV C/O OAS Pneumologia | 300 - OSP. AMEDEO DI SAVOIA E BIRAGO DI VISCHE | CG
SBR | STIMOLATORE BRONCHIALE (DOSIMETRO) | NSPIRE HEALTH LTD | KOKO DOSIMETER | 2010KD050 | 075774 | X11002 | OMV C/O OAS Pneumologia | 300 - OSP. AMEDEO DI SAVOIA E BIRAGO DI VISCHE | CG
SBR | STIMOLATORE BRONCHIALE (DOSIMETRO) | ZAN MESSGERATE | ZAN 200 PROV AIR II | 6201372 | 024040 |  | Pneumol. Terr. - Fisiopat. Resp. L.go D. Savona | 447 - DORA SAVONA 26 - DISPENSARIO IGIENE SOCIALE | CG
SCO | STIMOLATORE CRESCITA OSSEA | GEVA ELETTRONICA | MF12 | 001106 |  | X02102 | OMV Medicina Fisica e Riabilitazione | 302 - OSPEDALE MARIA VITTORIA | SPB
SCO | STIMOLATORE CRESCITA OSSEA | GEVA ELETTRONICA | MF12 | 001352 |  | X02103 | OMV Medicina Fisica e Riabilitazione | 302 - OSPEDALE MARIA VITTORIA | SPB
SNE | STIMOLATORE NEUROLOGICO | MEDIVAL MEDICA VALEGGIA | PLEXIVAL | 80810168 |  | X05124 | OMV Anestesia e Rianim. - Sale Operatorie | 302 - OSPEDALE MARIA VITTORIA | CG
SNE | STIMOLATORE NEUROLOGICO | VYGON ITALIA SRL | PLEXYGON | 0421PA284 |  | X01673 | OMV Anestesia e Rianim. - Sale Operatorie | 302 - OSPEDALE MARIA VITTORIA | CG
SNM | STIMOLATORE NEUROMUSCOLARE | DEM | SEN 2 | 04-061 | 026063 | X00907 | OMV Medicina Fisica e Riabilitazione | 302 - OSPEDALE MARIA VITTORIA | CG
SNM | STIMOLATORE NEUROMUSCOLARE | DEM | SEN 2 | 06-043 | 029712 | X04651 | OMV Medicina Fisica e Riabilitazione | 302 - OSPEDALE MARIA VITTORIA | CG
ELG | STIMOLATORE PER ELETTROANALGESIA (TENS) | COSMOGAMMA | TENS 90 | 711585 |  | X02077 | OMV Medicina Fisica e Riabilitazione | 302 - OSPEDALE MARIA VITTORIA | CG
ELG | STIMOLATORE PER ELETTROANALGESIA (TENS) | ELETTRONICA PAGANI | DIGI JONO | JD/3-069 | 004503 |  | OSGB R.R.F. - Attività territoriale Via Montanaro | 437 - MONTANARO 60 - POLIAMBULATORIO | CG
ELG | STIMOLATORE PER ELETTROANALGESIA (TENS) | ELETTRONICA PAGANI | DIGI JONO | JD/3-070 | 004502 |  | OSGB R.R.F. - Attività territoriale Via Montanaro | 437 - MONTANARO 60 - POLIAMBULATORIO | CG
ELG | STIMOLATORE PER ELETTROANALGESIA (TENS) | ENRAF NONIUS | ENS 911 | 04.082 |  | X02024 | MFR Terr. - Pacchiotti | 306 - PACCHIOTTI 4 - POLIAMBULATORIO | CG
ELG | STIMOLATORE PER ELETTROANALGESIA (TENS) | ENRAF NONIUS | ENS 911 | 04.242 |  | X02025 | MFR Terr. - Pacchiotti | 306 - PACCHIOTTI 4 - POLIAMBULATORIO | CG
ELG | STIMOLATORE PER ELETTROANALGESIA (TENS) | ENRAF NONIUS | ENS 911 | 20218 |  | X02021 | MFR Terr. - Pacchiotti | 306 - PACCHIOTTI 4 - POLIAMBULATORIO | CG
ELG | STIMOLATORE PER ELETTROANALGESIA (TENS) | ENRAF NONIUS | ENS 911 | 20127 |  | X02073 | OMV Medicina Fisica e Riabilitazione | 302 - OSPEDALE MARIA VITTORIA | CG
ELG | STIMOLATORE PER ELETTROANALGESIA (TENS) | ENRAF NONIUS | ENS 911 | 20133 |  | X02074 | OMV Medicina Fisica e Riabilitazione | 302 - OSPEDALE MARIA VITTORIA | CG
ELG | STIMOLATORE PER ELETTROANALGESIA (TENS) | ENRAF NONIUS | ENS 911 | 04.393 | 004507 |  | OSGB R.R.F. - Attività territoriale Via Montanaro | 437 - MONTANARO 60 - POLIAMBULATORIO | CG
ELG | STIMOLATORE PER ELETTROANALGESIA (TENS) | ENRAF NONIUS | TENSMED 911 | T45128 | 026768 | X05472 | OMV Medicina Fisica e Riabilitazione | 302 - OSPEDALE MARIA VITTORIA | CG
ELG | STIMOLATORE PER ELETTROANALGESIA (TENS) | ENRAF NONIUS | TENSMED 911 | T45363 |  | X05474 | OMV Medicina Fisica e Riabilitazione | 302 - OSPEDALE MARIA VITTORIA | CG
ELG | STIMOLATORE PER ELETTROANALGESIA (TENS) | ENRAF NONIUS | TENSMED 911 | T45127 | 026769 | X05475 | OMV Medicina Fisica e Riabilitazione | 302 - OSPEDALE MARIA VITTORIA | CG
ELG | STIMOLATORE PER ELETTROANALGESIA (TENS) | ENRAF NONIUS | TENSMED 911 | T48017 |  | X06539 | MFR Terr. - Amb. Età evolutiva Valgioie, 10 | 336 - VALGIOIE 10 - CENTRO RIEDUC. ETA' EVOLUTIVA | CG
ELG | STIMOLATORE PER ELETTROANALGESIA (TENS) | ENRAF NONIUS | TENSMED 911 | T48025 |  | X06540 | MFR Terr. - Pacchiotti | 306 - PACCHIOTTI 4 - POLIAMBULATORIO | CG
ELG | STIMOLATORE PER ELETTROANALGESIA (TENS) | ENRAF NONIUS | TENSMED 911 | T48022 |  | X06541 | MFR Terr. - Pacchiotti | 306 - PACCHIOTTI 4 - POLIAMBULATORIO | CG
ELG | STIMOLATORE PER ELETTROANALGESIA (TENS) | ENRAF NONIUS | TENSMED 911 | T48024 |  | X06542 | MFR Terr. - Pacchiotti | 306 - PACCHIOTTI 4 - POLIAMBULATORIO | CG
ELG | STIMOLATORE PER ELETTROANALGESIA (TENS) | ENRAF NONIUS | TENSMED 911 | 47849 | 007079 |  | OSGB R.R.F. - Ambulatorio | 410 - OSPEDALE SAN GIOVANNI BOSCO | CG
ELG | STIMOLATORE PER ELETTROANALGESIA (TENS) | ENRAF NONIUS | TENSMED 911 | 47848 | 004506 |  | OSGB R.R.F. - Attività territoriale Via Montanaro | 437 - MONTANARO 60 - POLIAMBULATORIO | CG
ELG | STIMOLATORE PER ELETTROANALGESIA (TENS) | ENRAF NONIUS | TENSMED P82 | 10.110 | 110368 |  | OSGB R.R.F. - Attività territoriale Via Montanaro | 437 - MONTANARO 60 - POLIAMBULATORIO | CG
ELG | STIMOLATORE PER ELETTROANALGESIA (TENS) | ENRAF NONIUS | TENSMED P82 | 10.117 | 110366 |  | RSA Carlo Alberto - C.so Casale 56 | 494 - CASALE 56 - RSA CARLO ALBERTO | CG
ELG | STIMOLATORE PER ELETTROANALGESIA (TENS) | ENRAF NONIUS | TENSMED P82 | 10.112 | 110367 |  | RSA Carlo Alberto - C.so Casale 56 | 494 - CASALE 56 - RSA CARLO ALBERTO | CG
ELG | STIMOLATORE PER ELETTROANALGESIA (TENS) | ENRAF NONIUS | TENSMED P82 | 12-325 | 111742 |  | AST Circ. 6 Assistenza Protesica - V. Montanaro 60 | 437 - MONTANARO 60 - POLIAMBULATORIO | CG
ELG | STIMOLATORE PER ELETTROANALGESIA (TENS) | ENRAF NONIUS | TENSMED P82 | 12-330 | 111743 |  | AST Circ. 6 Assistenza Protesica - V. Montanaro 60 | 437 - MONTANARO 60 - POLIAMBULATORIO | CG
ELG | STIMOLATORE PER ELETTROANALGESIA (TENS) | ENRAF NONIUS | TENSMED P82 | 15137 | 078752 | X11869 | MFR Terr. - Pacchiotti | 306 - PACCHIOTTI 4 - POLIAMBULATORIO | CG
ELG | STIMOLATORE PER ELETTROANALGESIA (TENS) | ENRAF NONIUS | TENSMED P82 | 15138 | 078751 | X11870 | OMV Medicina Fisica e Riabilitazione | 302 - OSPEDALE MARIA VITTORIA | CG
ELG | STIMOLATORE PER ELETTROANALGESIA (TENS) | ENRAF NONIUS | TENSMED P82 | 19470 | 079989 | X12972 | OMV Medicina Fisica e Riabilitazione | 302 - OSPEDALE MARIA VITTORIA | CG
ELG | STIMOLATORE PER ELETTROANALGESIA (TENS) | EVERYWAY MEDICAL | TPN 350 | 11230832 | 078750 | X11868 | OMV Medicina Fisica e Riabilitazione | 302 - OSPEDALE MARIA VITTORIA | CG
ELG | STIMOLATORE PER ELETTROANALGESIA (TENS) | GIMA | EV904 (28352) | 03071257 |  | X01476 | Ing. Clinica Ovest - Magazzino BIO | 341 - MEDAIL 16 | SPB
ELG | STIMOLATORE PER ELETTROANALGESIA (TENS) | GIMA | EV904 (28352) | 03071298 |  | X01477 | Ing. Clinica Ovest - Magazzino BIO | 341 - MEDAIL 16 | SPB
ELG | STIMOLATORE PER ELETTROANALGESIA (TENS) | LEM LINEA ELETTRONICA MORETTI | LTM 710 | 954477 |  | X01963 | MFR Terr. - Amb. Età evolutiva Valgioie, 10 | 336 - VALGIOIE 10 - CENTRO RIEDUC. ETA' EVOLUTIVA | CG
ELG | STIMOLATORE PER ELETTROANALGESIA (TENS) | LEM LINEA ELETTRONICA MORETTI | LTM 710 | 954473 |  | X02075 | OMV Medicina Fisica e Riabilitazione | 302 - OSPEDALE MARIA VITTORIA | CG
ELG | STIMOLATORE PER ELETTROANALGESIA (TENS) | LEM LINEA ELETTRONICA MORETTI | LTM 710 | 954481 |  | X02101 | OMV Medicina Fisica e Riabilitazione | 302 - OSPEDALE MARIA VITTORIA | CG
ELG | STIMOLATORE PER ELETTROANALGESIA (TENS) | XXX (NON CODIFICABILE) | COMTENS | 216963 |  | X02076 | OMV Medicina Fisica e Riabilitazione | 302 - OSPEDALE MARIA VITTORIA | CG
STU | STIMOLATORE UROLOGICO | VERITY MEDICAL LTD | NEUROTRAC CONTINENCE | NN | 079982 | X12918 | OMV Urologia - Ambulatorio | 302 - OSPEDALE MARIA VITTORIA | CG
STU | STIMOLATORE UROLOGICO | VERITY MEDICAL LTD | NEUROTRAC CONTINENCE | 001371 | 083160 |  | OMV Urologia - Ambulatorio | 302 - OSPEDALE MARIA VITTORIA | CG
E20 | STRUMENTARIO EGestione ASLOSCOPICO/OTTICO (GENERICO) | XXX (NON CODIFICABILE) |  |  |  | GEN002 |  |  | SPB
E10 | STRUMENTARIO GENERICO/CHIRURGICO (GENERICO) | XXX (NON CODIFICABILE) |  |  | 00001 | GEN001 |  |  | SPB
E50 | STRUMENTARIO MEDICO (SFIGMO, FONEGestione ASLO, LARINGO, OTOSCOPIO) (GENERICO) | XXX (NON CODIFICABILE) |  |  | 00009 | GEN006 |  |  | SPB
E11 | STRUMENTARIO NEUROCHIRURGICO | XXX (NON CODIFICABILE) |  |  |  | GEN005 |  |  | SPB
E30 | STRUMENTARIO ODONTOIATRICO (GENERICO) | XXX (NON CODIFICABILE) |  |  |  | GEN003 |  |  | SPB
E40 | STRUMENTARIO OFTALMICO (GENERICO) | XXX (NON CODIFICABILE) |  |  |  | GEN004 |  |  | SPB
E60 | STRUMENTARIO PER ELETTROCHIRURGIA (GENERICO) | XXX (NON CODIFICABILE) |  |  | 00029 | GEN007 |  |  | SPB
SES | STUFA ESSICCATRICE | ENRICO BRUNO | SCF 162 DF | 2628 | 055616 | X00898 | OAS - M.V. Ricerca Spec. Batteriologica e C.A. | 300 - OSP. AMEDEO DI SAVOIA E BIRAGO DI VISCHE | CG
SES | STUFA ESSICCATRICE | ENRICO BRUNO | TSF 21 DG | 1911 | 032221 | X04886 | OMV - Anatomia Patologica | 302 - OSPEDALE MARIA VITTORIA | CG
SES | STUFA ESSICCATRICE | HERAEUS | T 6 FUNCTION LINE | 20003938 | 007532 |  | OSGB Anatomia Patologica | 410 - OSPEDALE SAN GIOVANNI BOSCO | CG
SES | STUFA ESSICCATRICE | KALTEK | DRYER 3F | 165 | 032192 | X04875 | OMV - Anatomia Patologica | 302 - OSPEDALE MARIA VITTORIA | CG
SES | STUFA ESSICCATRICE | KALTEK | DRYER 3F | 0109232 | 087039 |  | OSGB Anatomia Patologica | 410 - OSPEDALE SAN GIOVANNI BOSCO | CG
SES | STUFA ESSICCATRICE | KALTEK | DRYER 3F | 0109234 | 087040 |  | OSGB Anatomia Patologica | 410 - OSPEDALE SAN GIOVANNI BOSCO | CG
SES | STUFA ESSICCATRICE | KALTEK | DRYER 3F | 0109231 | 087041 |  | OSGB Anatomia Patologica | 410 - OSPEDALE SAN GIOVANNI BOSCO | CG
SES | STUFA ESSICCATRICE | KALTEK | DRYER 3F | 0109230 | 087042 |  | OSGB Anatomia Patologica | 410 - OSPEDALE SAN GIOVANNI BOSCO | CG
SES | STUFA ESSICCATRICE | KALTEK | DRYER 3F | 0109233 | 087043 |  | OSGB Anatomia Patologica | 410 - OSPEDALE SAN GIOVANNI BOSCO | CG
SES | STUFA ESSICCATRICE | MEMMERT | U 10 | 781 485 | 044734 | X03111 | OAS - Mal. Infettive Univ. - Lab. di Farmacologia | 300 - OSP. AMEDEO DI SAVOIA E BIRAGO DI VISCHE | CG
SES | STUFA ESSICCATRICE | MEMMERT | UN 400 | 050945 | 032246 | X03451 | OMV - Anatomia Patologica | 302 - OSPEDALE MARIA VITTORIA | CG
SES | STUFA ESSICCATRICE | MEMMERT | UN 400 | 050946 | 032289 | X03452 | OMV - Anatomia Patologica | 302 - OSPEDALE MARIA VITTORIA | CG
RLO | SVUOTATORE DI LIQUIDI ORGANICI, APPARECCHIO PER | M.A.S. SAS | DRAIN-STAR 4 | 12814 | 080868 |  | OSGB Dip. Chir. - Blocco Operatorio 4° piano | 410 - OSPEDALE SAN GIOVANNI BOSCO | CG
RLO | SVUOTATORE DI LIQUIDI ORGANICI, APPARECCHIO PER | M.A.S. SAS | DRAIN-STAR 4 | 12914 | 080869 |  | OSGB Urologia - Degenza | 410 - OSPEDALE SAN GIOVANNI BOSCO | CG
RLO | SVUOTATORE DI LIQUIDI ORGANICI, APPARECCHIO PER | M.A.S. SAS | DRAIN-STAR 4 | 15615 | 083166 | X13708 | OMV Urologia - Degenza | 302 - OSPEDALE MARIA VITTORIA | CG
RLO | SVUOTATORE DI LIQUIDI ORGANICI, APPARECCHIO PER | M.A.S. SAS | DRAIN-STAR 4 | 19015 | 007005 |  | OSGB Urologia - Degenza | 410 - OSPEDALE SAN GIOVANNI BOSCO | CG
RLO | SVUOTATORE DI LIQUIDI ORGANICI, APPARECCHIO PER | M.A.S. SAS | DRAIN-STAR 4 | 25016 | 087218 |  | OMV Urologia - Sala Operatoria | 302 - OSPEDALE MARIA VITTORIA | CG
SWS | SW APPLICATIVO GESTIONALE, AREA SANITARIA | SPACELABS |  | S5627639 |  | X14003 | OMV Cardiologia - Ambulatorio | 302 - OSPEDALE MARIA VITTORIA | SPB
SWC | SW APPLICATIVO, AREA LABORATORIO ANALISI | JRI MAXANT |  |  |  | X14267 | Ingegneria Clinica Area Ovest | 302 - OSPEDALE MARIA VITTORIA | SPB
SWM | SW APPLICATIVO, USO MEDICO SPECIALISTICO | AGestione ASL A & D CO |  | C20107743 | 069774 | X09645 | OMV Cardiologia - Ambulatorio | 302 - OSPEDALE MARIA VITTORIA | SPB
SWM | SW APPLICATIVO, USO MEDICO SPECIALISTICO | GE MEDICAL SYSTEMS |  | 6599143 | 071462 | X10332 | OMV Anestesia e Rianimazione - Degenza | 302 - OSPEDALE MARIA VITTORIA | SPB
SWM | SW APPLICATIVO, USO MEDICO SPECIALISTICO | GE MEDICAL SYSTEMS |  | NN |  | X10941 | OMV Anestesia e Rianimazione - Degenza | 302 - OSPEDALE MARIA VITTORIA | SPB
SWM | SW APPLICATIVO, USO MEDICO SPECIALISTICO | KW APPARECCHI SCIENTIFICI SRL | COLD MASTER | AE 799.0004.60 | 070207 | X09984 | SC Pres. Sanit. Lorusso Cutugno - Distrib. Farmaci | C - CASA CIRCOGestione ASLARIALE "LORUSSO e CUTUGNO" | SPB
SWM | SW APPLICATIVO, USO MEDICO SPECIALISTICO | TOPCON |  | 77917 |  | X11806 | OMV EGestione ASLocrinologia - Settore Diabetologico | 341 - MEDAIL 16 | SPB
SWM | SW APPLICATIVO, USO MEDICO SPECIALISTICO | TOPCON |  | 77918 |  | X11807 | OMV EGestione ASLocrinologia - Settore Diabetologico | 341 - MEDAIL 16 | SPB
SWM | SW APPLICATIVO, USO MEDICO SPECIALISTICO | TOPCON |  | 77919 |  | X11808 | OMV EGestione ASLocrinologia - Settore Diabetologico | 341 - MEDAIL 16 | SPB
SWM | SW APPLICATIVO, USO MEDICO SPECIALISTICO | TOPCON |  | 77920 |  | X11809 | OMV EGestione ASLocrinologia - Settore Diabetologico | 341 - MEDAIL 16 | SPB
SWM | SW APPLICATIVO, USO MEDICO SPECIALISTICO | TOPCON |  | 77921 |  | X11810 | OMV EGestione ASLocrinologia - Settore Diabetologico | 341 - MEDAIL 16 | SPB
SWM | SW APPLICATIVO, USO MEDICO SPECIALISTICO | TOPCON |  | 77922 |  | X11813 | OMV EGestione ASLocrinologia - Settore Diabetologico | 341 - MEDAIL 16 | SPB
5TE | TAVOLO A MOVIMENTI ELETTRICI | MECCANOTTICA MAZZA | NN | 24167 | 42309 |  | OSGB Diabetologia - Amb. Via Montanaro | 437 - MONTANARO 60 - POLIAMBULATORIO | CG
5TE | TAVOLO A MOVIMENTI ELETTRICI | XXX (NON CODIFICABILE) | SHUMO | 160502 |  | X05270 | OMV Oculistica - Ambulatorio | 302 - OSPEDALE MARIA VITTORIA | CG
5TE | TAVOLO A MOVIMENTI ELETTRICI | XXX (NON CODIFICABILE) | SHUMO | 164940 | 032915 | X05271 | Ing. Clinica Ovest - Magazzino BIO | 302 - OSPEDALE MARIA VITTORIA | SPB
TAN | TAVOLO ANATOMICO PER AUTOPSIA | COMFIT SAS | CT 96 | NN | 041049 | X03252 | OAS-BV - Dir. Sanitaria - Servizio Mortuario | 300 - OSP. AMEDEO DI SAVOIA E BIRAGO DI VISCHE | CG
TAN | TAVOLO ANATOMICO PER AUTOPSIA | SHANDON LIPSHAW | NN | 4029570 | 007578 |  | OSGB Servizio Mortuario | 410 - OSPEDALE SAN GIOVANNI BOSCO | CG
TVM | TAVOLO OPERATORIO PER CHIRURGIA AMBULATORIALE | MAQUET SA | 1115.01A0 DELTACLASSIC | 12602 | 039479 | X01623 | OMV Ortopedia e Traum. - Amb. Sala Gessi | 302 - OSPEDALE MARIA VITTORIA | CG
TVM | TAVOLO OPERATORIO PER CHIRURGIA AMBULATORIALE | MEDIFA HESSE | MD-460020 | 5400 | 027263 | X04992 | OMV Gastroenterologia - Diagn. Endoscopica | 302 - OSPEDALE MARIA VITTORIA | CG
TVM | TAVOLO OPERATORIO PER CHIRURGIA AMBULATORIALE | MEDIFA HESSE | MD-460020 | 10789 | 027206 | X00280 | OMV Gastroenterologia - Diagn. Endoscopica | 302 - OSPEDALE MARIA VITTORIA | CG
TVM | TAVOLO OPERATORIO PER CHIRURGIA AMBULATORIALE | OPT OFFICINA DI PROTESI TRENTO | NN | NN | 001906 |  | SC Pres. Sanit. Lorusso Cutugno - Att. Ambulat. | C - CASA CIRCONDARIALE "LORUSSO e CUTUGNO" | CG
TVM | TAVOLO OPERATORIO PER CHIRURGIA AMBULATORIALE | OPT OFFICINA DI PROTESI TRENTO | OPT 20 | 143 | 008784 |  | OSGB Nefrologia e Dialisi - Emodialisi | 410 - OSPEDALE SAN GIOVANNI BOSCO | CG
TVM | TAVOLO OPERATORIO PER CHIRURGIA AMBULATORIALE | OPT OFFICINA DI PROTESI TRENTO | SPECIAL | 177 | 007167 |  | OSGB Urologia - Ambulatorio | 410 - OSPEDALE SAN GIOVANNI BOSCO | CG
TVM | TAVOLO OPERATORIO PER CHIRURGIA AMBULATORIALE | SORDINA GIUSEPPE OFFICINE | NN | 10471 | 001907 |  | SC Pres. Sanit. Lorusso Cutugno - Att. Ambulat. | C - CASA CIRCONDARIALE "LORUSSO e CUTUGNO" | CG
TVM | TAVOLO OPERATORIO PER CHIRURGIA AMBULATORIALE | UROIMPIANTI | NN | NN | 028171 | X05747 | OMV Urologia - Ambulatorio | 302 - OSPEDALE MARIA VITTORIA | CG
TOP | TAVOLO OPERATORIO PER SALA OPERATORIA | MAQUET SA | 1150.01C2 | 02389 | 007367 |  | OSGB Dip. Chir. - Blocco Operatorio 1° piano | 410 - OSPEDALE SAN GIOVANNI BOSCO | CG
TOP | TAVOLO OPERATORIO PER SALA OPERATORIA | MAQUET SA | 1150.01C2 | 02394 | 007382 |  | OSGB Dip. Chir. - Blocco Operatorio 1° piano | 410 - OSPEDALE SAN GIOVANNI BOSCO | CG
TOP | TAVOLO OPERATORIO PER SALA OPERATORIA | MAQUET SA | 1150.01C2 | 02391 | 007255 |  | OSGB Dip. Chir. - Blocco Operatorio 1° piano | 410 - OSPEDALE SAN GIOVANNI BOSCO | CG
TOP | TAVOLO OPERATORIO PER SALA OPERATORIA | MAQUET SA | 1150.01C2 | 02392 | 007286 |  | OSGB Dip. Chir. - Blocco Operatorio 1° piano | 410 - OSPEDALE SAN GIOVANNI BOSCO | CG
TOP | TAVOLO OPERATORIO PER SALA OPERATORIA | MAQUET SA | 1150.01C2 | 02399 | 007270 |  | OSGB Dip. Chir. - Blocco Operatorio 1° piano | 410 - OSPEDALE SAN GIOVANNI BOSCO | CG
TOP | TAVOLO OPERATORIO PER SALA OPERATORIA | MAQUET SA | 1150.01C2 | 02393 | 007406 |  | OSGB Dip. Chir. - Blocco Operatorio 1° piano | 410 - OSPEDALE SAN GIOVANNI BOSCO | CG
TOP | TAVOLO OPERATORIO PER SALA OPERATORIA | MAQUET SA | 1150.01C2 | 02396 | 007481 |  | OSGB Dip. Chir. - Blocco Operatorio 4° piano | 410 - OSPEDALE SAN GIOVANNI BOSCO | CG
TOP | TAVOLO OPERATORIO PER SALA OPERATORIA | OPT OFFICINA DI PROTESI TRENTO | OPT 100 | 732/11.08 | 003852 |  | OSGB Dip. Chir. - Blocco Operatorio 1° piano | 410 - OSPEDALE SAN GIOVANNI BOSCO | CG
TOP | TAVOLO OPERATORIO PER SALA OPERATORIA | OPT OFFICINA DI PROTESI TRENTO | OPT 100 | 680/05.08 | 003851 |  | OSGB Dip. Chir. - Blocco Operatorio 4° piano | 410 - OSPEDALE SAN GIOVANNI BOSCO | CG
TOP | TAVOLO OPERATORIO PER SALA OPERATORIA | OPT OFFICINA DI PROTESI TRENTO | OPT 80 | 344 | 007183 |  | OSGB Dip. Chir. - Blocco Operatorio 4° piano | 410 - OSPEDALE SAN GIOVANNI BOSCO | CG
TOP | TAVOLO OPERATORIO PER SALA OPERATORIA | OPT OFFICINA DI PROTESI TRENTO | OPT 80 | 206 | 007203 |  | OSGB Dip. Chir. - Blocco Operatorio 4° piano | 410 - OSPEDALE SAN GIOVANNI BOSCO | CG
TOP | TAVOLO OPERATORIO PER SALA OPERATORIA | TRUMPF MEDIZIN SYSTEME | MARS 2 01 | 100731773 | 002981 | X08018 | OMV - Ostetricia e Ginecologia - FIVET | 302 - OSPEDALE MARIA VITTORIA | CG
TOP | TAVOLO OPERATORIO PER SALA OPERATORIA | TRUMPF MEDIZIN SYSTEME | MARS 2 04 | 100573610 | 020053 | X07106 | OMV - Ostetricia e Ginecologia - Sala Travaglio/Pa | 302 - OSPEDALE MARIA VITTORIA | CG
TAA | TAVOLO PER ANGIOGRAFIA | MT MEDICAL TECHNOLOGY | CT 160 T | 378 | 007497 |  | OSGB Gastroenterologia - Ambulatorio | 410 - OSPEDALE SAN GIOVANNI BOSCO | SPB
TAA | TAVOLO PER ANGIOGRAFIA | MT MEDICAL TECHNOLOGY | CT 160 T | 583 | 008530 |  | OSGB Cardiologia - Terapia Intensiva Cardiologica | 410 - OSPEDALE SAN GIOVANNI BOSCO | SPB
TTC | TAVOLO TERMOSTATATO PER CAMPIONI BIOLOGICI | OLYMPUS OPTICAL | MATS-SZX | 190107000 | 032823 | X00589 | OMV - Ostetricia e Ginecologia - FIVET | 302 - OSPEDALE MARIA VITTORIA | CG
TTC | TAVOLO TERMOSTATATO PER CAMPIONI BIOLOGICI | OLYMPUS OPTICAL | MATS-SZX | 190139023 | 020032 | X08325 | OMV - Ostetricia e Ginecologia - FIVET | 302 - OSPEDALE MARIA VITTORIA | CG
TTC | TAVOLO TERMOSTATATO PER CAMPIONI BIOLOGICI | OLYMPUS OPTICAL | MATS-U55R30 | 99820 | 032833 | X00590 | OMV - Ostetricia e Ginecologia - FIVET | 302 - OSPEDALE MARIA VITTORIA | CG
1TC | TELECAMERA | CANON | MV500 |  | 004622 |  | N.P.I. 2 - Via Tamagno 5 | 450 - TAMAGNO 5 - CONSULTORIO | SPB
TLC | TELECAMERA PER TECNICHE ENDOSCOPICHE | STORZ KARL | IMAGE 1 HD 22220055-3 | XY788053-H | 078723 | X11784 | OMV Blocco Operat. Chirurgia Generale | 302 - OSPEDALE MARIA VITTORIA | CG
TLC | TELECAMERA PER TECNICHE ENDOSCOPICHE | STORZ KARL | TELECAM 20212030 | BKH022142 | 080854 |  | Ing. Clinica Area Est | 410 - OSPEDALE SAN GIOVANNI BOSCO | CG
TLC | TELECAMERA PER TECNICHE ENDOSCOPICHE | STORZ KARL | TELECAM 20212030 | EC719384-H | 003668 |  | Ing. Clinica Area Est | 410 - OSPEDALE SAN GIOVANNI BOSCO | CG
TLC | TELECAMERA PER TECNICHE ENDOSCOPICHE | STORZ KARL | TELECAM 20212030 | HNH002057 | 080856 |  | Ing. Clinica Area Est | 410 - OSPEDALE SAN GIOVANNI BOSCO | CG
TVC | TELECAMERA PER USO MEDICO | TRUMPF MEDIZIN SYSTEME | TRUVIDIA HD 2000 | 1404034 | 082710 |  | OSGB Gastroenterologia - Ambulatorio | 410 - OSPEDALE SAN GIOVANNI BOSCO | CG
1TX | TELEFAX | BROTHER IGestione ASLUSTRIES |  | E71278A3J349908 | 081522 |  | OAS - Day Hospital Centralizzato | 300 - OSP. AMEDEO DI SAVOIA E BIRAGO DI VISCHE | SPB
1TX | TELEFAX | BROTHER IGestione ASLUSTRIES |  | E71278A3J349906 | 081525 |  | OMV Cardiologia - Ambulatorio | 300 - OSP. AMEDEO DI SAVOIA E BIRAGO DI VISCHE | SPB
1TX | TELEFAX | BROTHER IGestione ASLUSTRIES |  | E71278A3J349432 | 081523 |  | OMV Oculistica - Degenza | 302 - OSPEDALE MARIA VITTORIA | SPB
1TX | TELEFAX | BROTHER IGestione ASLUSTRIES |  | E71278A3J349899 | 081524 |  | OMV Urologia - Degenza | 302 - OSPEDALE MARIA VITTORIA | SPB
1TX | TELEFAX | CANON | FAX-L220 | KPL65482 | 046685 | X03230 | OMV Neurologia C/O OAS - DOMP | 300 - OSP. AMEDEO DI SAVOIA E BIRAGO DI VISCHE | SPB
1TX | TELEFAX | OLIVETTI |  | 2487 | 002487 |  | SC Presidio Sanitario Lorusso Cutugno - Direzione | C - CASA CIRCOGestione ASLARIALE "LORUSSO e CUTUGNO" | SPB
TRG | TELERADIOGRAFO | GE MEDICAL SYSTEMS | NN | 40/2024 | 021755 | X05863 | OMV - Radiologia Diagnostica | 302 - OSPEDALE MARIA VITTORIA | SPB
1TV | TELEVISORE | EPSON |  | VTSK5Z01952 | 086083 | X14295 | Patologie DipeGestione ASLenze 1 - Settore Detenuti | 300 - OSP. AMEDEO DI SAVOIA E BIRAGO DI VISCHE | SPB
1TV | TELEVISORE | SAMSUNG |  | 08X53SHH600914K | 086079 | X14291 | Patologie DipeGestione ASLenze 1 - OAS Pronta Assistenza | 300 - OSP. AMEDEO DI SAVOIA E BIRAGO DI VISCHE | SPB
1TV | TELEVISORE | SAMSUNG | SYNCMASTER P2770HD | EM27H9MZ203840 | 111882 |  | OSGB Anestesia e Rianim. 2 DEA - Terapia Intensiva | 410 - OSPEDALE SAN GIOVANNI BOSCO | SPB
1TV | TELEVISORE | SAMSUNG | UE4OH42OOAKXZT | C0GH3HBFC00001N | 082829 |  | Ing. Clinica Area Est | 410 - OSPEDALE SAN GIOVANNI BOSCO | SPB
1TV | TELEVISORE | SONY |  | 6705804 |  | X11528 | Patologie DipeGestione ASLenze 1 - OAS Pronta Assistenza | 300 - OSP. AMEDEO DI SAVOIA E BIRAGO DI VISCHE | SPB
TME | TERMOMETRO CORPOREO | BRAUN (ELETTRODOMESTICI) | THERMOSCAN PRO4000 | 11115144452 |  | X09279 | Ing. Clinica Ovest - Magazzino BIO | 341 - MEDAIL 16 | SPB
TME | TERMOMETRO CORPOREO | BRAUN (ELETTRODOMESTICI) | THERMOSCAN PRO4000 | 11115144292 |  | X09255 | OAS - Day Hospital Centralizzato | 300 - OSP. AMEDEO DI SAVOIA E BIRAGO DI VISCHE | SPB
TME | TERMOMETRO CORPOREO | BRAUN (ELETTRODOMESTICI) | THERMOSCAN PRO4000 | 11115143987 |  | X09277 | OAS - Day Hospital Centralizzato | 300 - OSP. AMEDEO DI SAVOIA E BIRAGO DI VISCHE | SPB
TME | TERMOMETRO CORPOREO | BRAUN (ELETTRODOMESTICI) | THERMOSCAN PRO4000 | 11115144451 |  | X09278 | OMV - Ostetricia e Ginecologia - Degenza | 302 - OSPEDALE MARIA VITTORIA | SPB
TME | TERMOMETRO CORPOREO | BRAUN (ELETTRODOMESTICI) | THERMOSCAN PRO4000 | 11115144545 |  | X09280 | OMV - Ostetricia e Ginecologia - Degenza | 302 - OSPEDALE MARIA VITTORIA | SPB
TME | TERMOMETRO CORPOREO | BRAUN (ELETTRODOMESTICI) | THERMOSCAN PRO4000 | 11114599674 |  | X09264 | Ing. Clinica Ovest - Magazzino BIO | 341 - MEDAIL 16 | SPB
TME | TERMOMETRO CORPOREO | BRAUN (ELETTRODOMESTICI) | THERMOSCAN PRO4000 | 11114602623 |  | X09267 | Ing. Clinica Ovest - Magazzino BIO | 341 - MEDAIL 16 | SPB
TME | TERMOMETRO CORPOREO | BRAUN (ELETTRODOMESTICI) | THERMOSCAN PRO4000 | 11114600362 |  | X09261 | OAS - Mal. Infettive I - Osped. domiciliare | 300 - OSP. AMEDEO DI SAVOIA E BIRAGO DI VISCHE | SPB
TME | TERMOMETRO CORPOREO | BRAUN (ELETTRODOMESTICI) | THERMOSCAN PRO4000 | 11114601685 |  | X09263 | OAS - Mal. Infettive Univ. - Degenza | 300 - OSP. AMEDEO DI SAVOIA E BIRAGO DI VISCHE | SPB
TME | TERMOMETRO CORPOREO | BRAUN (ELETTRODOMESTICI) | THERMOSCAN PRO4000 | 11114600363 |  | X09269 | OAS - Mal. Infettive Univ. - Degenza | 300 - OSP. AMEDEO DI SAVOIA E BIRAGO DI VISCHE | SPB
TME | TERMOMETRO CORPOREO | BRAUN (ELETTRODOMESTICI) | THERMOSCAN PRO4000 | 11114602630 |  | X09266 | OMV Cardiologia - Degenza | 302 - OSPEDALE MARIA VITTORIA | SPB
TME | TERMOMETRO CORPOREO | BRAUN (ELETTRODOMESTICI) | THERMOSCAN PRO4000 | 11114601683 |  | X09265 | OMV OAS-BV - SPDC | 300 - OSP. AMEDEO DI SAVOIA E BIRAGO DI VISCHE | SPB
TME | TERMOMETRO CORPOREO | BRAUN (ELETTRODOMESTICI) | THERMOSCAN PRO4000 | 11114601753 |  | X09270 | OMV Oncologia Medica - Day Hospital | 302 - OSPEDALE MARIA VITTORIA | SPB
TME | TERMOMETRO CORPOREO | BRAUN (ELETTRODOMESTICI) | THERMOSCAN PRO4000 | 11115433334 |  | X09508 | OMV Chirurgia Generale I - Degenza | 302 - OSPEDALE MARIA VITTORIA | SPB
TME | TERMOMETRO CORPOREO | BRAUN (ELETTRODOMESTICI) | THERMOSCAN PRO4000 | 11115442623 |  | X09553 | OMV Chirurgia plastica e della mano - Ambulatorio | 302 - OSPEDALE MARIA VITTORIA | SPB
TME | TERMOMETRO CORPOREO | BRAUN (ELETTRODOMESTICI) | THERMOSCAN PRO4000 | 11115443804 |  | X09663 | OMV DEU Pronto Soccorso Medico/Chirurgico | 302 - OSPEDALE MARIA VITTORIA | SPB
TME | TERMOMETRO CORPOREO | BRAUN (ELETTRODOMESTICI) | THERMOSCAN PRO4000 | 11115635386 |  | X09616 | OMV Chirurgia plastica e della mano - Degenza | 302 - OSPEDALE MARIA VITTORIA | SPB
TME | TERMOMETRO CORPOREO | BRAUN (ELETTRODOMESTICI) | THERMOSCAN PRO4000 | 11115635388 |  | X09617 | OMV Chirurgia plastica e della mano - Degenza | 302 - OSPEDALE MARIA VITTORIA | SPB
TME | TERMOMETRO CORPOREO | BRAUN (ELETTRODOMESTICI) | THERMOSCAN PRO4000 | 11115441410 |  | X09731 | OAS - Mal. Infettive Univ. - Degenza | 300 - OSP. AMEDEO DI SAVOIA E BIRAGO DI VISCHE | SPB
TME | TERMOMETRO CORPOREO | BRAUN (ELETTRODOMESTICI) | THERMOSCAN PRO4000 | 11120847909 EX 11115440721 |  | X09730 | OMV Cardiologia - UTIC | 302 - OSPEDALE MARIA VITTORIA | SPB
TME | TERMOMETRO CORPOREO | BRAUN (ELETTRODOMESTICI) | THERMOSCAN PRO4000 | 11115638829 |  | X09737 | OAS - Mal. Infettive I - MI.SA. OAS\Azuni | 300 - OSP. AMEDEO DI SAVOIA E BIRAGO DI VISCHE | SPB
TME | TERMOMETRO CORPOREO | BRAUN (ELETTRODOMESTICI) | THERMOSCAN PRO4000 | 11115921172 |  | X10291 | OAS - Mal. Infettive I - Degenza | 300 - OSP. AMEDEO DI SAVOIA E BIRAGO DI VISCHE | SPB
TME | TERMOMETRO CORPOREO | BRAUN (ELETTRODOMESTICI) | THERMOSCAN PRO4000 | 11116140567 |  | X10541 | OMV DEU Pronto Soccorso Medico/Chirurgico | 302 - OSPEDALE MARIA VITTORIA | SPB
TME | TERMOMETRO CORPOREO | BRAUN (ELETTRODOMESTICI) | THERMOSCAN PRO4000 | 11116141091 |  | X10542 | OMV DEU Pronto Soccorso Medico/Chirurgico | 302 - OSPEDALE MARIA VITTORIA | SPB
TME | TERMOMETRO CORPOREO | BRAUN (ELETTRODOMESTICI) | THERMOSCAN PRO4000 | 11116141763 |  | X10537 | OMV Medicina d'Urgenza - Degenza | 302 - OSPEDALE MARIA VITTORIA | SPB
TME | TERMOMETRO CORPOREO | BRAUN (ELETTRODOMESTICI) | THERMOSCAN PRO4000 | 11116143249 |  | X10548 | OMV Medicina d'Urgenza - Degenza | 302 - OSPEDALE MARIA VITTORIA | SPB
TME | TERMOMETRO CORPOREO | BRAUN (ELETTRODOMESTICI) | THERMOSCAN PRO4000 | 1114599208 |  | X10605 | OMV Oculistica - Day Surgery | 302 - OSPEDALE MARIA VITTORIA | SPB
TME | TERMOMETRO CORPOREO | BRAUN (ELETTRODOMESTICI) | THERMOSCAN PRO4000 | 11114599569 |  | X10607 | OMV Oculistica - Day Surgery | 302 - OSPEDALE MARIA VITTORIA | SPB
TME | TERMOMETRO CORPOREO | BRAUN (ELETTRODOMESTICI) | THERMOSCAN PRO4000 | 11114601503 |  | X10606 | OMV Oculistica - Day Surgery | 302 - OSPEDALE MARIA VITTORIA | SPB
TME | TERMOMETRO CORPOREO | BRAUN (ELETTRODOMESTICI) | THERMOSCAN PRO4000 | 11114601504 |  | X10608 | OMV Oculistica - Day Surgery | 302 - OSPEDALE MARIA VITTORIA | SPB
TME | TERMOMETRO CORPOREO | BRAUN (ELETTRODOMESTICI) | THERMOSCAN PRO4000 | 28011K02615 |  | X12087 | Ing. Clinica Ovest - Magazzino BIO | 341 - MEDAIL 16 | SPB
TME | TERMOMETRO CORPOREO | BRAUN (ELETTRODOMESTICI) | THERMOSCAN PRO4000 | 28011K05810 |  | X12089 | Ing. Clinica Ovest - Magazzino BIO | 341 - MEDAIL 16 | SPB
TME | TERMOMETRO CORPOREO | BRAUN (ELETTRODOMESTICI) | THERMOSCAN PRO4000 | 28011K05766 |  | X12088 | OMV Anestesia e Rianimazione - Degenza | 341 - MEDAIL 16 | SPB
TME | TERMOMETRO CORPOREO | BRAUN (ELETTRODOMESTICI) | THERMOSCAN PRO4000 | 11116139126 |  | X10828 | OMV Medicina d'Urgenza - Degenza | 302 - OSPEDALE MARIA VITTORIA | SPB
TME | TERMOMETRO CORPOREO | BRAUN (ELETTRODOMESTICI) | THERMOSCAN PRO4000 | 11116139173 |  | X10829 | OMV Medicina d'Urgenza - Degenza | 302 - OSPEDALE MARIA VITTORIA | SPB
TME | TERMOMETRO CORPOREO | BRAUN (ELETTRODOMESTICI) | THERMOSCAN PRO4000 | 11116142670 |  | X10841 | OMV Chirurgia plastica e della mano - Degenza | 302 - OSPEDALE MARIA VITTORIA | SPB
TME | TERMOMETRO CORPOREO | BRAUN (ELETTRODOMESTICI) | THERMOSCAN PRO4000 | 11116143564 |  | X10840 | OMV Urologia - Degenza | 302 - OSPEDALE MARIA VITTORIA | SPB
TME | TERMOMETRO CORPOREO | BRAUN (ELETTRODOMESTICI) | THERMOSCAN PRO4000 | 11116214033 |  | X10967 | OMV Chirurgia plastica e della mano - Degenza | 302 - OSPEDALE MARIA VITTORIA | SPB
TME | TERMOMETRO CORPOREO | BRAUN (ELETTRODOMESTICI) | THERMOSCAN PRO4000 | 11116214150 |  | X10968 | OMV Urologia - Degenza | 302 - OSPEDALE MARIA VITTORIA | SPB
TME | TERMOMETRO CORPOREO | BRAUN (ELETTRODOMESTICI) | THERMOSCAN PRO4000 | 11117600642 |  | X11101 | OMV DEU Pronto Soccorso Medico/Chirurgico | 302 - OSPEDALE MARIA VITTORIA | SPB
TME | TERMOMETRO CORPOREO | BRAUN (ELETTRODOMESTICI) | THERMOSCAN PRO4000 | 11117600644 |  | X11102 | OMV DEU Pronto Soccorso Medico/Chirurgico | 302 - OSPEDALE MARIA VITTORIA | SPB
TME | TERMOMETRO CORPOREO | BRAUN (ELETTRODOMESTICI) | THERMOSCAN PRO4000 | 11117600653 |  | X11103 | OMV DEU Pronto Soccorso Medico/Chirurgico | 302 - OSPEDALE MARIA VITTORIA | SPB
TME | TERMOMETRO CORPOREO | BRAUN (ELETTRODOMESTICI) | THERMOSCAN PRO4000 | 11117600783 |  | X11104 | OMV DEU Pronto Soccorso Medico/Chirurgico | 302 - OSPEDALE MARIA VITTORIA | SPB
TME | TERMOMETRO CORPOREO | BRAUN (ELETTRODOMESTICI) | THERMOSCAN PRO4000 | 11117600829 |  | X11105 | OMV DEU Pronto Soccorso Medico/Chirurgico | 302 - OSPEDALE MARIA VITTORIA | SPB
TME | TERMOMETRO CORPOREO | BRAUN (ELETTRODOMESTICI) | THERMOSCAN PRO4000 | 11117600832 |  | X11106 | OMV DEU Pronto Soccorso Medico/Chirurgico | 302 - OSPEDALE MARIA VITTORIA | SPB
TME | TERMOMETRO CORPOREO | BRAUN (ELETTRODOMESTICI) | THERMOSCAN PRO4000 | 11117600833 |  | X11107 | OMV DEU Pronto Soccorso Medico/Chirurgico | 302 - OSPEDALE MARIA VITTORIA | SPB
TME | TERMOMETRO CORPOREO | BRAUN (ELETTRODOMESTICI) | THERMOSCAN PRO4000 | 11117600841 |  | X11108 | OMV DEU Pronto Soccorso Medico/Chirurgico | 302 - OSPEDALE MARIA VITTORIA | SPB
TME | TERMOMETRO CORPOREO | BRAUN (ELETTRODOMESTICI) | THERMOSCAN PRO4000 | 11117600843 |  | X11109 | OMV DEU Pronto Soccorso Medico/Chirurgico | 302 - OSPEDALE MARIA VITTORIA | SPB
TME | TERMOMETRO CORPOREO | BRAUN (ELETTRODOMESTICI) | THERMOSCAN PRO4000 | 11117600848 |  | X11110 | OMV DEU Pronto Soccorso Medico/Chirurgico | 302 - OSPEDALE MARIA VITTORIA | SPB
TME | TERMOMETRO CORPOREO | BRAUN (ELETTRODOMESTICI) | THERMOSCAN PRO4000 | 11118221744 |  | X11115 | OAS - Mal. Infettive I - Medicina dei Viaggi | 300 - OSP. AMEDEO DI SAVOIA E BIRAGO DI VISCHE | SPB
TME | TERMOMETRO CORPOREO | BRAUN (ELETTRODOMESTICI) | THERMOSCAN PRO4000 | 11118230281 |  | X11117 | Patologie Dipendenze 1 - OAS Pronta Assistenza | 300 - OSP. AMEDEO DI SAVOIA E BIRAGO DI VISCHE | SPB
TME | TERMOMETRO CORPOREO | BRAUN (ELETTRODOMESTICI) | THERMOSCAN PRO4000 | 11120847908 EX 11118225807 |  | X11175 | Ing. Clinica Ovest - Magazzino BIO | 341 - MEDAIL 16 | SPB
TME | TERMOMETRO CORPOREO | BRAUN (ELETTRODOMESTICI) | THERMOSCAN PRO4000 | 11118225881 |  | X11179 | Ing. Clinica Ovest - Magazzino BIO | 341 - MEDAIL 16 | SPB
TME | TERMOMETRO CORPOREO | BRAUN (ELETTRODOMESTICI) | THERMOSCAN PRO4000 | 11118225810 |  | X11178 | OAS - Mal. Infettive I - Degenza | 300 - OSP. AMEDEO DI SAVOIA E BIRAGO DI VISCHE | SPB
TME | TERMOMETRO CORPOREO | BRAUN (ELETTRODOMESTICI) | THERMOSCAN PRO4000 | 11118226041 |  | X11172 | OAS - Mal. Infettive I - Degenza | 302 - OSPEDALE MARIA VITTORIA | SPB
TME | TERMOMETRO CORPOREO | BRAUN (ELETTRODOMESTICI) | THERMOSCAN PRO4000 | 11118227008 |  | X11177 | OAS-BV - Dir. Sanitaria - Accettazione e Serv. Amb | 300 - OSP. AMEDEO DI SAVOIA E BIRAGO DI VISCHE | SPB
TME | TERMOMETRO CORPOREO | BRAUN (ELETTRODOMESTICI) | THERMOSCAN PRO4000 | 11118225987 |  | X11171 | OMV Ortopedia e Traum. - Degenza | 302 - OSPEDALE MARIA VITTORIA | SPB
TME | TERMOMETRO CORPOREO | BRAUN (ELETTRODOMESTICI) | THERMOSCAN PRO4000 | 11118228306 |  | X11176 | Psichiatria 3 - Circ. 5 - CPT Stradella 203 | 311 - STRADELLA 203 - AMBULATORIO DSM NPI | SPB
TME | TERMOMETRO CORPOREO | BRAUN (ELETTRODOMESTICI) | THERMOSCAN PRO4000 | 11118232733 |  | X11203 | Ing. Clinica Ovest - Magazzino BIO | 341 - MEDAIL 16 | SPB
TME | TERMOMETRO CORPOREO | BRAUN (ELETTRODOMESTICI) | THERMOSCAN PRO4000 | 11118233347 |  | X11204 | OAS - Mal. Infettive I - Degenza | 300 - OSP. AMEDEO DI SAVOIA E BIRAGO DI VISCHE | SPB
TME | TERMOMETRO CORPOREO | BRAUN (ELETTRODOMESTICI) | THERMOSCAN PRO4000 | 11119213268 |  | X11419 | OMV Chirurgia plastica e della mano - Ambulatorio | 302 - OSPEDALE MARIA VITTORIA | SPB
TME | TERMOMETRO CORPOREO | BRAUN (ELETTRODOMESTICI) | THERMOSCAN PRO4000 | 11118359323 |  | X11524 | OMV - Neonatologia | 302 - OSPEDALE MARIA VITTORIA | SPB
TME | TERMOMETRO CORPOREO | BRAUN (ELETTRODOMESTICI) | THERMOSCAN PRO4000 | 11118357087 |  | X11523 | OMV Ortopedia e Traum. - Degenza | 302 - OSPEDALE MARIA VITTORIA | SPB
TME | TERMOMETRO CORPOREO | BRAUN (ELETTRODOMESTICI) | THERMOSCAN PRO4000 | 11119210823 |  | X11543 | OMV ORL - Degenza | 302 - OSPEDALE MARIA VITTORIA | SPB
TME | TERMOMETRO CORPOREO | BRAUN (ELETTRODOMESTICI) | THERMOSCAN PRO4000 | 1119499964 |  | X11547 | OMV Blocco Operat. Chir. Specialistica | 302 - OSPEDALE MARIA VITTORIA | SPB
TME | TERMOMETRO CORPOREO | BRAUN (ELETTRODOMESTICI) | THERMOSCAN PRO4000 | 1119499962 |  | X11546 | OMV Blocco Operat. Chirurgia Generale | 302 - OSPEDALE MARIA VITTORIA | SPB
TME | TERMOMETRO CORPOREO | BRAUN (ELETTRODOMESTICI) | THERMOSCAN PRO4000 | 11119814183 |  | X11609 | OMV C/O OAS Geriatria - Degenza | 300 - OSP. AMEDEO DI SAVOIA E BIRAGO DI VISCHE | SPB
TME | TERMOMETRO CORPOREO | BRAUN (ELETTRODOMESTICI) | THERMOSCAN PRO4000 | 11119680387 |  | X11610 | OMV C/O OAS Geriatria - Degenza | 300 - OSP. AMEDEO DI SAVOIA E BIRAGO DI VISCHE | SPB
TME | TERMOMETRO CORPOREO | BRAUN (ELETTRODOMESTICI) | THERMOSCAN PRO4000 | 11119817787 |  | X11666 | OMV DEU Pronto Soccorso Medico/Chirurgico | 302 - OSPEDALE MARIA VITTORIA | SPB
TME | TERMOMETRO CORPOREO | BRAUN (ELETTRODOMESTICI) | THERMOSCAN PRO4000 | 11119818926 |  | X11667 | OMV DEU Pronto Soccorso Medico/Chirurgico | 302 - OSPEDALE MARIA VITTORIA | SPB
TME | TERMOMETRO CORPOREO | BRAUN (ELETTRODOMESTICI) | THERMOSCAN PRO4000 | 11119819365 |  | X11668 | OMV DEU Pronto Soccorso Medico/Chirurgico | 302 - OSPEDALE MARIA VITTORIA | SPB
TME | TERMOMETRO CORPOREO | BRAUN (ELETTRODOMESTICI) | THERMOSCAN PRO4000 | 11119821427 |  | X11669 | OMV DEU Pronto Soccorso Medico/Chirurgico | 302 - OSPEDALE MARIA VITTORIA | SPB
TME | TERMOMETRO CORPOREO | BRAUN (ELETTRODOMESTICI) | THERMOSCAN PRO4000 | 11119508389 |  | X11670 | OMV DEU Pronto Soccorso Medico/Chirurgico | 302 - OSPEDALE MARIA VITTORIA | SPB
TME | TERMOMETRO CORPOREO | BRAUN (ELETTRODOMESTICI) | THERMOSCAN PRO4000 | 11120322631 |  | X11679 | Ing. Clinica Ovest - Magazzino BIO | 341 - MEDAIL 16 | SPB
TME | TERMOMETRO CORPOREO | BRAUN (ELETTRODOMESTICI) | THERMOSCAN PRO4000 | 11120324409 |  | X11690 | AST Circ. 4 Poliambulatorio Le Chiuse | 308 - LE CHIUSE 66 - POLIAMBULATORIO | SPB
TME | TERMOMETRO CORPOREO | BRAUN (ELETTRODOMESTICI) | THERMOSCAN PRO4000 | 11120323305 |  | X11691 | AST Circ. 4 Poliambulatorio Le Chiuse | 308 - LE CHIUSE 66 - POLIAMBULATORIO | SPB
TME | TERMOMETRO CORPOREO | BRAUN (ELETTRODOMESTICI) | THERMOSCAN PRO4000 | 11119816342 |  | X11697 | Ing. Clinica Ovest - Magazzino BIO | 341 - MEDAIL 16 | SPB
TME | TERMOMETRO CORPOREO | BRAUN (ELETTRODOMESTICI) | THERMOSCAN PRO4000 | 11120322329 |  | X11698 | OMV - Ostetricia e Ginecologia - Degenza | 302 - OSPEDALE MARIA VITTORIA | SPB
TME | TERMOMETRO CORPOREO | BRAUN (ELETTRODOMESTICI) | THERMOSCAN PRO4000 | 11120846565 |  | X07519 | Ing. Clinica Ovest - Magazzino BIO | 302 - OSPEDALE MARIA VITTORIA | SPB
TME | TERMOMETRO CORPOREO | BRAUN (ELETTRODOMESTICI) | THERMOSCAN PRO4000 | 11120329949 |  | X11803 | OMV Ortopedia e Traum. - Degenza | 302 - OSPEDALE MARIA VITTORIA | SPB
TME | TERMOMETRO CORPOREO | BRAUN (ELETTRODOMESTICI) | THERMOSCAN PRO4000 | 11120759934 |  | X11845 | OMV Chirurgia plastica e della mano - Degenza | 302 - OSPEDALE MARIA VITTORIA | SPB
TME | TERMOMETRO CORPOREO | BRAUN (ELETTRODOMESTICI) | THERMOSCAN PRO4000 | 11120761633 |  | X11846 | OMV Urologia - Degenza | 302 - OSPEDALE MARIA VITTORIA | SPB
TME | TERMOMETRO CORPOREO | BRAUN (ELETTRODOMESTICI) | THERMOSCAN PRO4000 | 1121025309 |  | X11848 | Ing. Clinica Ovest - Magazzino BIO | 341 - MEDAIL 16 | SPB
TME | TERMOMETRO CORPOREO | BRAUN (ELETTRODOMESTICI) | THERMOSCAN PRO4000 | 11119499528 |  | X11899 | OMV Chirurgia plastica e della mano - Degenza | 302 - OSPEDALE MARIA VITTORIA | SPB
TME | TERMOMETRO CORPOREO | BRAUN (ELETTRODOMESTICI) | THERMOSCAN PRO4000 | 11119501374 |  | X11900 | OMV Chirurgia plastica e della mano - Degenza | 302 - OSPEDALE MARIA VITTORIA | SPB
TME | TERMOMETRO CORPOREO | BRAUN (ELETTRODOMESTICI) | THERMOSCAN PRO4000 | 11119678250 |  | X11994 | OMV Cardiologia - Degenza | 302 - OSPEDALE MARIA VITTORIA | SPB
TME | TERMOMETRO CORPOREO | BRAUN (ELETTRODOMESTICI) | THERMOSCAN PRO4000 | 11119679045 |  | X11995 | OMV Cardiologia - UTIC | 302 - OSPEDALE MARIA VITTORIA | SPB
TME | TERMOMETRO CORPOREO | BRAUN (ELETTRODOMESTICI) | THERMOSCAN PRO4000 | 25211K03211 |  | X12052 | Ing. Clinica Ovest - Magazzino BIO | 341 - MEDAIL 16 | SPB
TME | TERMOMETRO CORPOREO | BRAUN (ELETTRODOMESTICI) | THERMOSCAN PRO4000 | 25211K03296 |  | X12051 | Ing. Clinica Ovest - Magazzino BIO | 341 - MEDAIL 16 | SPB
TME | TERMOMETRO CORPOREO | BRAUN (ELETTRODOMESTICI) | THERMOSCAN PRO4000 | 25211K02721 |  | X12053 | OMV Cardiologia - UTIC | 302 - OSPEDALE MARIA VITTORIA | SPB
TME | TERMOMETRO CORPOREO | BRAUN (ELETTRODOMESTICI) | THERMOSCAN PRO4000 | 25211K02454 |  | X12050 | Psichiatria 3 - Circ. 5 - CSM Massaia 11 | 325 - MASSAIA 11 - COMUNITA' CSM | SPB
TME | TERMOMETRO CORPOREO | BRAUN (ELETTRODOMESTICI) | THERMOSCAN PRO4000 | 29911K04302 |  | X12330 | Ing. Clinica Ovest - Magazzino BIO | 341 - MEDAIL 16 | SPB
TME | TERMOMETRO CORPOREO | BRAUN (ELETTRODOMESTICI) | THERMOSCAN PRO4000 | 30011K00018 |  | X12242 | OMV - Neonatologia | 302 - OSPEDALE MARIA VITTORIA | SPB
TME | TERMOMETRO CORPOREO | BRAUN (ELETTRODOMESTICI) | THERMOSCAN PRO4000 | 08012K00542 |  | X12798 | Patologie Dipendenze 1 - OAS Pronta Assistenza | 300 - OSP. AMEDEO DI SAVOIA E BIRAGO DI VISCHE | SPB
TME | TERMOMETRO CORPOREO | BRAUN (ELETTRODOMESTICI) | THERMOSCAN PRO4000 | 15112K03183 |  | X12905 | OMV C/O OAS Medicina II - Degenza | 300 - OSP. AMEDEO DI SAVOIA E BIRAGO DI VISCHE | SPB
TME | TERMOMETRO CORPOREO | BRAUN (ELETTRODOMESTICI) | THERMOSCAN PRO4000 | 15112K02836 |  | X12914 | OMV Cardiologia - UTIC | 302 - OSPEDALE MARIA VITTORIA | SPB
TME | TERMOMETRO CORPOREO | BRAUN (ELETTRODOMESTICI) | THERMOSCAN PRO4000 | 15112K02838 |  | X12913 | OMV Cardiologia - UTIC | 302 - OSPEDALE MARIA VITTORIA | SPB
TME | TERMOMETRO CORPOREO | BRAUN (ELETTRODOMESTICI) | THERMOSCAN PRO4000 | 26212K00510 |  | X12976 | OAS - Mal. Infettive I - Medicina dei Viaggi | 300 - OSP. AMEDEO DI SAVOIA E BIRAGO DI VISCHE | SPB
TME | TERMOMETRO CORPOREO | BRAUN (ELETTRODOMESTICI) | THERMOSCAN PRO4000 | 29612K03949 |  | X12979 | OMV Blocco Operat. Chirurgia Generale | 302 - OSPEDALE MARIA VITTORIA | SPB
TME | TERMOMETRO CORPOREO | BRAUN (ELETTRODOMESTICI) | THERMOSCAN PRO4000 | 06513K08471 |  | X12998 | OMV Chirurgia plastica e della mano - Degenza | 302 - OSPEDALE MARIA VITTORIA | SPB
TME | TERMOMETRO CORPOREO | BRAUN (ELETTRODOMESTICI) | THERMOSCAN PRO4000 | 06513K08976 |  | X12999 | OMV Urologia - Degenza | 302 - OSPEDALE MARIA VITTORIA | SPB
TME | TERMOMETRO CORPOREO | EXERGEN CORP | TAT-5000 | A412761 EX A158561 | 078715 | X07520 | OMV Anestesia e Rianimazione - Degenza | 302 - OSPEDALE MARIA VITTORIA | CG
TME | TERMOMETRO CORPOREO | EXERGEN CORP | TAT-5000 | A413218 EX A158586 | 078716 | X07521 | OMV Anestesia e Rianimazione - Degenza | 302 - OSPEDALE MARIA VITTORIA | CG
TME | TERMOMETRO CORPOREO | EXERGEN CORP | TAT-5000 | A413211 EX A211812 | 078717 | X07523 | OMV Anestesia e Rianimazione - Degenza | 302 - OSPEDALE MARIA VITTORIA | CG
TME | TERMOMETRO CORPOREO | EXERGEN CORP | TAT-5000 | A159335 EX A380501 | 078718 | X07524 | OMV Anestesia e Rianimazione - Degenza | 302 - OSPEDALE MARIA VITTORIA | CG
TME | TERMOMETRO CORPOREO | XXX (NON CODIFICABILE) |  |  | 00019 | GEN022 |  |  | SPB
6TE | TERMOMETRO ELETTRONICO | EUTECH INSTRUMENTS EUROPE BV | TEMP 5 | 566513 | 073774 |  | OSGB Dietetica e Nutrizione Clinica - Ambulatorio | 410 - OSPEDALE SAN GIOVANNI BOSCO | SPB
6TE | TERMOMETRO ELETTRONICO | EUTECH INSTRUMENTS EUROPE BV | TEMP 5 | 566504 | 073775 |  | OSGB Dietetica e Nutrizione Clinica - Ambulatorio | 410 - OSPEDALE SAN GIOVANNI BOSCO | SPB
6TE | TERMOMETRO ELETTRONICO | FLUKE | FOODPRO PLUS | 29429875-101 |  | X06278 | Provveditorato - Direzione costi di struttura | 490 - BOTTICELLI 151 - UFF. AMMINISTRATIVI | SPB
6TE | TERMOMETRO ELETTRONICO | FLUKE | FOODPRO PLUS | 34289661-101 |  | X06888 | Economato - Servizio Mensa OAS | 300 - OSP. AMEDEO DI SAVOIA E BIRAGO DI VISCHE | SPB
6TE | TERMOMETRO ELETTRONICO | GIORGIO BORMAC | XS TEMP 5 | 611992 | 077369 | X11099 | OMV - Ostetricia e Ginecologia - FIVET | 302 - OSPEDALE MARIA VITTORIA | SPB
6TE | TERMOMETRO ELETTRONICO | HANNA INSTRUMENTS | HI 8751 | 042750 |  | X10419 | OAS - Mal. Infettive I - Degenza | 300 - OSP. AMEDEO DI SAVOIA E BIRAGO DI VISCHE | SPB
6TE | TERMOMETRO ELETTRONICO | TESTO SPA | 975-T2 | NN |  | X13571 | Ingegneria Clinica Area Ovest | 341 - MEDAIL 16 | SPB
6TE | TERMOMETRO ELETTRONICO | XXX (NON CODIFICABILE) | DELTA OHM HD8601P | 00006716 | 074142 | X10765 | OMV Direzione Sanitaria | 302 - OSPEDALE MARIA VITTORIA | SPB
6TE | TERMOMETRO ELETTRONICO | XXX (NON CODIFICABILE) | DELTA OHM HD8601P | 6782 |  | X08160 | OAS-BV - Direzione Sanitaria | 300 - OSP. AMEDEO DI SAVOIA E BIRAGO DI VISCHE | SPB
6TE | TERMOMETRO ELETTRONICO | XXX (NON CODIFICABILE) | RAYFP2EU - RAYTEK | 26068355-101 |  | X01425 | Provveditorato - Direzione costi di struttura | 490 - BOTTICELLI 151 - UFF. AMMINISTRATIVI | SPB
6TE | TERMOMETRO ELETTRONICO | XXX (NON CODIFICABILE) | TESTO 110 | 802/8513/0286 |  | X04007 | Ing. Clinica Ovest - Magazzino BIO | 341 - MEDAIL 16 | SPB
TMS | TERMOSALDATRICE | BIEFFE ITALIA SRL | BF 300 S | S 300 1256 | 004899 | X09251 | AST Circ. 4 Poliambulatorio Le Chiuse | 308 - LE CHIUSE 66 - POLIAMBULATORIO | CG
TMS | TERMOSALDATRICE | DENTAL X SRL | STERILINE | 4503 | 013376 | X03817 | AST Circ. 5 Poliambulatorio Toscana | 323 - TOSCANA 108 - POLIAMBULATORIO | CG
TMS | TERMOSALDATRICE | DURR DENTAL GMBH & CO KG | HYGOPAC | W006294 | 069649 | X08148 | OMV - Farmacia Ospedaliera 1 | 341 - MEDAIL 16 | CG
TMS | TERMOSALDATRICE | GETINGE | GS 47 1D | 2807480104 | 007387 |  | Ing. Clinica Area Est | 410 - OSPEDALE SAN GIOVANNI BOSCO | CG
TMS | TERMOSALDATRICE | GETINGE | GS 47 1D | 2807900114 | 008862 |  | OSGB Centrale di Sterilizzazione | 410 - OSPEDALE SAN GIOVANNI BOSCO | CG
TMS | TERMOSALDATRICE | GETINGE | GS 47 1D | 2807830114 | 008876 |  | OSGB Centrale di Sterilizzazione | 410 - OSPEDALE SAN GIOVANNI BOSCO | CG
TMS | TERMOSALDATRICE | GETINGE | GS 47 1D | 2808550015 | 007606 |  | OSGB Dip. Chir. - Blocco Operatorio 4° piano | 410 - OSPEDALE SAN GIOVANNI BOSCO | CG
TMS | TERMOSALDATRICE | GIMA | D 350 | AE0137 | 013964 | X01791 | AST Circ. 5 Poliambulatorio V. Ridotto | 327 - RIDOTTO 9 - POLIAMBULATORIO | CG
TMS | TERMOSALDATRICE | HAWO | HM 2010 DC | 998678/0104 | 028258 | X00507 | OMV Dir. Sanitaria - Centrale di Sterilizzazione | 302 - OSPEDALE MARIA VITTORIA | CG
TMS | TERMOSALDATRICE | HAWO | HM 2010 DC | 998679/0104 | 028261 | X00508 | OMV Dir. Sanitaria - Centrale di Sterilizzazione | 302 - OSPEDALE MARIA VITTORIA | CG
TMS | TERMOSALDATRICE | HAWO | HM 2010 DC | 430886/0908 | 020231 | X07994 | OMV Odontostomatologia | 302 - OSPEDALE MARIA VITTORIA | CG
TMS | TERMOSALDATRICE | HAWO | HM 850 | 990415/0702 | 020091 | X05383 | OMV - Ostetricia e ginecologia - Sale Operatorie | 302 - OSPEDALE MARIA VITTORIA | CG
TMS | TERMOSALDATRICE | HAWO | HM 850 | 400993/0604 | 010603 | X00791 | AST Circ. 4 Poliambulatorio Pacchiotti | 306 - PACCHIOTTI 4 - POLIAMBULATORIO | CG
TMS | TERMOSALDATRICE | HAWO | HM 850 | 400992/604 | 013375 | X00794 | AST Circ. 5 Poliambulatorio Toscana | 323 - TOSCANA 108 - POLIAMBULATORIO | CG
TMS | TERMOSALDATRICE | HAWO | HM 850 DC | 422184/0707 |  | X06625 | AST Circ. 5 Poliambulatorio V. Ridotto | 327 - RIDOTTO 9 - POLIAMBULATORIO | CG
TMS | TERMOSALDATRICE | MELAG | 100 | 04100N3002 | 001972 |  | SC Pres. Sanit. Lorusso Cutugno - Att. Ambulat. | C - CASA CIRCONDARIALE "LORUSSO e CUTUGNO" | CG
TMS | TERMOSALDATRICE | MELAG | MELASEAL 100 COMPACT | 001001874 | 010602 | X02217 | AST Circ. 4 Poliambulatorio Pacchiotti | 306 - PACCHIOTTI 4 - POLIAMBULATORIO | CG
TMS | TERMOSALDATRICE | TECNOGAZ | OPERA | OP1901201 | 001900 |  | SC Pres. Sanit. Lorusso Cutugno - Att. Ambulat. | C - CASA CIRCONDARIALE "LORUSSO e CUTUGNO" | CG
TMS | TERMOSALDATRICE | TECNOGAZ | OPERA | OP1911202 | 001924 |  | SC Pres. Sanit. Lorusso Cutugno - Att. Ambulat. | C - CASA CIRCONDARIALE "LORUSSO e CUTUGNO" | CG
TMS | TERMOSALDATRICE | TECNOGAZ | OPERA | OP1921201 | 001925 |  | SC Pres. Sanit. Lorusso Cutugno - Att. Ambulat. | C - CASA CIRCONDARIALE "LORUSSO e CUTUGNO" | CG
TMS | TERMOSALDATRICE | TECNOGAZ | OPERA AUTOMATIC | OA0491001 | 004640 |  | AST Circ. 7 Attività Ambulatoriale - L.go D.Savona | 446 - DORA SAVONA 24 - DISPENSARIO IGIENE SOCIALE | CG
SSH | TERMOSALDATRICE DI SACCHE | BAXTER | FDR 4367 | 46275028 |  | X00421 | OMV - Immunoematologia e Trasfusfusionale | 302 - OSPEDALE MARIA VITTORIA | CG
SSH | TERMOSALDATRICE DI SACCHE | BAXTER | HEMATRON III | 5180 | 007391 |  | OSGB Ematologia - Trasfusionale | 410 - OSPEDALE SAN GIOVANNI BOSCO | CG
SSH | TERMOSALDATRICE DI SACCHE | DELCON | WELD T GRIFOLS | G3005005 | 035760 | X07010 | OMV - Immunoematologia e Trasfusfusionale | 302 - OSPEDALE MARIA VITTORIA | CG
TES | TERMOSTATO A SECCO PER PROVETTE | ASAL | TERMO BLOK 780 | 1019 | 032824 | X10118 | OMV - Ostetricia e Ginecologia - FIVET | 302 - OSPEDALE MARIA VITTORIA | CG
TES | TERMOSTATO A SECCO PER PROVETTE | FALC | TD 150 P2 | R237463 |  | X00683 | OMV Neurologia C/O OAS - DOMP | 300 - OSP. AMEDEO DI SAVOIA E BIRAGO DI VISCHE | CG
TES | TERMOSTATO A SECCO PER PROVETTE | FALC | TD 150 P2 | R237462 | 046679 | X00684 | OMV Neurologia C/O OAS - DOMP | 300 - OSP. AMEDEO DI SAVOIA E BIRAGO DI VISCHE | CG
FTS | TERMOSTATO PER COLONNE CROMATOGRAFICHE | MERCK | L 7350 | 39762 | 044276 | X07838 | OAS - Mal. Infettive Univ. - Lab. di Farmacologia | 300 - OSP. AMEDEO DI SAVOIA E BIRAGO DI VISCHE | SPB
TLA | TESTALETTO PORTA SERVIZI | DRAEGER | GEMINA 3100 R | ARPK0002 | 020534 | X04816 | OMV Neurologia - Degenza | 302 - OSPEDALE MARIA VITTORIA | CG
TLA | TESTALETTO PORTA SERVIZI | DRAEGER | GEMINA 3100 R | ARPK0005 | 020635 | X04791 | OMV Neurologia - Degenza | 302 - OSPEDALE MARIA VITTORIA | CG
TLA | TESTALETTO PORTA SERVIZI | DRAEGER | GEMINA 3100 R | ARPK0006 | 020629 | X04794 | OMV Neurologia - Degenza | 302 - OSPEDALE MARIA VITTORIA | CG
TLA | TESTALETTO PORTA SERVIZI | DRAEGER | GEMINA 3100 R | ARPK0001 | 020627 | X04795 | OMV Neurologia - Degenza | 302 - OSPEDALE MARIA VITTORIA | CG
TLA | TESTALETTO PORTA SERVIZI | DRAEGER | GEMINA 3100 R | ARPK0004 | 020524 | X04810 | OMV Neurologia - Degenza | 302 - OSPEDALE MARIA VITTORIA | CG
TLA | TESTALETTO PORTA SERVIZI | DRAEGER | GEMINA 3100 R | ARPK0003 | 020527 | X04813 | OMV Neurologia - Degenza | 302 - OSPEDALE MARIA VITTORIA | CG
TLA | TESTALETTO PORTA SERVIZI | DRAEGER | GEMINA DUO | ASAJ-0008 | 007892 |  | OSGB Medicina d'Urgenza - Degenza | 410 - OSPEDALE SAN GIOVANNI BOSCO | CG
TLA | TESTALETTO PORTA SERVIZI | DRAEGER | GEMINA DUO | ASAJ-0009 | 007891 |  | OSGB Medicina d'Urgenza - Degenza | 410 - OSPEDALE SAN GIOVANNI BOSCO | CG
TLA | TESTALETTO PORTA SERVIZI | DRAEGER | GEMINA DUO | ASAJ-0010 | 007893 |  | OSGB Medicina d'Urgenza - Degenza | 410 - OSPEDALE SAN GIOVANNI BOSCO | CG
TLA | TESTALETTO PORTA SERVIZI | DRAEGER | GEMINA DUO | ASAJ-0003 | 007887 |  | OSGB Medicina d'Urgenza - Degenza | 410 - OSPEDALE SAN GIOVANNI BOSCO | CG
TLA | TESTALETTO PORTA SERVIZI | DRAEGER | GEMINA DUO | ASAJ-0004 | 007886 |  | OSGB Medicina d'Urgenza - Degenza | 410 - OSPEDALE SAN GIOVANNI BOSCO | CG
TLA | TESTALETTO PORTA SERVIZI | DRAEGER | GEMINA DUO | ASAJ-0005 | 007885 |  | OSGB Medicina d'Urgenza - Degenza | 410 - OSPEDALE SAN GIOVANNI BOSCO | CG
TLA | TESTALETTO PORTA SERVIZI | DRAEGER | GEMINA DUO | ASAJ-0006 | 007888 |  | OSGB Medicina d'Urgenza - Degenza | 410 - OSPEDALE SAN GIOVANNI BOSCO | CG
TLA | TESTALETTO PORTA SERVIZI | DRAEGER | GEMINA DUO | ASAJ-0007 | 007884 |  | OSGB Medicina d'Urgenza - Degenza | 410 - OSPEDALE SAN GIOVANNI BOSCO | CG
TLA | TESTALETTO PORTA SERVIZI | DRAEGER | GEMINA DUO | ASAJ-0001 | 007890 |  | OSGB Medicina d'Urgenza - Degenza | 410 - OSPEDALE SAN GIOVANNI BOSCO | CG
TLA | TESTALETTO PORTA SERVIZI | DRAEGER | GEMINA DUO | ASAJ-0002 | 007889 |  | OSGB Medicina d'Urgenza - Degenza | 410 - OSPEDALE SAN GIOVANNI BOSCO | CG
TLA | TESTALETTO PORTA SERVIZI | MODUL TECHNIK GMBH | IVV 1054 | 6080-1-120 | 031494 | X02887 | Man. Edilizia e Impianti - Magazzino Tecnico | 300 - OSP. AMEDEO DI SAVOIA E BIRAGO DI VISCHE | CG
TLA | TESTALETTO PORTA SERVIZI | MODUL TECHNIK GMBH | IVV 1054 | 6080-1-118 | 031495 | X02888 | Man. Edilizia e Impianti - Magazzino Tecnico | 300 - OSP. AMEDEO DI SAVOIA E BIRAGO DI VISCHE | CG
TLA | TESTALETTO PORTA SERVIZI | MODUL TECHNIK GMBH | IVV 1054 | 6080-1-119 | 031496 | X02889 | Man. Edilizia e Impianti - Magazzino Tecnico | 300 - OSP. AMEDEO DI SAVOIA E BIRAGO DI VISCHE | CG
TLA | TESTALETTO PORTA SERVIZI | SIARE HOSPITAL SUPPLIES | LIFE WALL 2000 | 11150123 | 008677 |  | OSGB Pronto Soccorso | 410 - OSPEDALE SAN GIOVANNI BOSCO | CG
TLA | TESTALETTO PORTA SERVIZI | SIARE HOSPITAL SUPPLIES | LIFE WALL 2000 | 11140123 | 008678 |  | OSGB Pronto Soccorso | 410 - OSPEDALE SAN GIOVANNI BOSCO | CG
TLA | TESTALETTO PORTA SERVIZI | SIARE HOSPITAL SUPPLIES | LIFE WALL 2000 | 11110123 | 008654 |  | OSGB Pronto Soccorso | 410 - OSPEDALE SAN GIOVANNI BOSCO | CG
TLA | TESTALETTO PORTA SERVIZI | SIARE HOSPITAL SUPPLIES | LIFE WALL 2000 | 11100123 | 008650 |  | OSGB Pronto Soccorso | 410 - OSPEDALE SAN GIOVANNI BOSCO | CG
TLA | TESTALETTO PORTA SERVIZI | SIARE HOSPITAL SUPPLIES | LIFE WALL 2000 | 11120123 | 008659 |  | OSGB Pronto Soccorso | 410 - OSPEDALE SAN GIOVANNI BOSCO | CG
TLA | TESTALETTO PORTA SERVIZI | SIARE HOSPITAL SUPPLIES | LIFE WALL 2000 | 11080123 | 008665 |  | OSGB Pronto Soccorso | 410 - OSPEDALE SAN GIOVANNI BOSCO | CG
TLA | TESTALETTO PORTA SERVIZI | SIARE HOSPITAL SUPPLIES | LIFE WALL 2000 | 11130123 | 008669 |  | OSGB Pronto Soccorso | 410 - OSPEDALE SAN GIOVANNI BOSCO | CG
TLA | TESTALETTO PORTA SERVIZI | SIARE HOSPITAL SUPPLIES | LIFE WALL 2000 | 11090123 | 008657 |  | OSGB Pronto Soccorso | 410 - OSPEDALE SAN GIOVANNI BOSCO | CG
TLA | TESTALETTO PORTA SERVIZI | SIARE HOSPITAL SUPPLIES | LIFE WALL 2000 | 11190123 | 007293 |  | OSGB Dip. Chir. - Blocco Operatorio 1° piano | 410 - OSPEDALE SAN GIOVANNI BOSCO | CG
TLA | TESTALETTO PORTA SERVIZI | SIARE HOSPITAL SUPPLIES | LIFE WALL 2000 | 11220123 | 007272 |  | OSGB Dip. Chir. - Blocco Operatorio 1° piano | 410 - OSPEDALE SAN GIOVANNI BOSCO | CG
TLA | TESTALETTO PORTA SERVIZI | SIARE HOSPITAL SUPPLIES | LIFE WALL 2000 | 11210123 | 007267 |  | OSGB Dip. Chir. - Blocco Operatorio 1° piano | 410 - OSPEDALE SAN GIOVANNI BOSCO | CG
TLA | TESTALETTO PORTA SERVIZI | SIARE HOSPITAL SUPPLIES | LIFE WALL 2000 | 11170123 | 007401 |  | OSGB Dip. Chir. - Blocco Operatorio 1° piano | 410 - OSPEDALE SAN GIOVANNI BOSCO | CG
TLA | TESTALETTO PORTA SERVIZI | SIARE HOSPITAL SUPPLIES | LIFE WALL 2000 | 11200123 | 007374 |  | OSGB Dip. Chir. - Blocco Operatorio 1° piano | 410 - OSPEDALE SAN GIOVANNI BOSCO | CG
TLA | TESTALETTO PORTA SERVIZI | SIARE HOSPITAL SUPPLIES | LIFE WALL 2000 | 11180123 | 007365 |  | OSGB Dip. Chir. - Blocco Operatorio 1° piano | 410 - OSPEDALE SAN GIOVANNI BOSCO | CG
TLA | TESTALETTO PORTA SERVIZI | TLV HEALTHCARE | FLUIDYS T | NN | 077091 |  | OSGB Pronto Soccorso | 410 - OSPEDALE SAN GIOVANNI BOSCO | CG
TLA | TESTALETTO PORTA SERVIZI | TLV HEALTHCARE | FLUIDYS T | NN | 077093 |  | OSGB Pronto Soccorso | 410 - OSPEDALE SAN GIOVANNI BOSCO | CG
TLA | TESTALETTO PORTA SERVIZI | TLV HEALTHCARE | FLUIDYS T | NN | 077094 |  | OSGB Pronto Soccorso | 410 - OSPEDALE SAN GIOVANNI BOSCO | CG
TLA | TESTALETTO PORTA SERVIZI | TLV HEALTHCARE | FLUIDYS T | NN | 077089 |  | OSGB Pronto Soccorso | 410 - OSPEDALE SAN GIOVANNI BOSCO | CG
TLA | TESTALETTO PORTA SERVIZI | TLV HEALTHCARE | FLUIDYS T | NN | 077090 |  | OSGB Pronto Soccorso | 410 - OSPEDALE SAN GIOVANNI BOSCO | CG
TLA | TESTALETTO PORTA SERVIZI | TLV HEALTHCARE | FLUIDYS T | NN | 077095 |  | OSGB Pronto Soccorso | 410 - OSPEDALE SAN GIOVANNI BOSCO | CG
TLA | TESTALETTO PORTA SERVIZI | TLV HEALTHCARE | FLUIDYS T | NN | 077092 |  | OSGB Pronto Soccorso | 410 - OSPEDALE SAN GIOVANNI BOSCO | CG
TLA | TESTALETTO PORTA SERVIZI | TLV HEALTHCARE | FLUIDYS T | 152566 | 079389 |  | OSGB Urologia - Degenza | 410 - OSPEDALE SAN GIOVANNI BOSCO | CG
TLA | TESTALETTO PORTA SERVIZI | TLV HEALTHCARE | FLUIDYS T | 152674 | 079390 |  | OSGB Urologia - Degenza | 410 - OSPEDALE SAN GIOVANNI BOSCO | CG
TLA | TESTALETTO PORTA SERVIZI | TLV HEALTHCARE | FLUIDYS T | 152565 | 079391 |  | OSGB Urologia - Degenza | 410 - OSPEDALE SAN GIOVANNI BOSCO | CG
TLA | TESTALETTO PORTA SERVIZI | TLV HEALTHCARE | FLUIDYS T | 152672 | 079392 |  | OSGB Urologia - Degenza | 410 - OSPEDALE SAN GIOVANNI BOSCO | CG
TLA | TESTALETTO PORTA SERVIZI | TLV HEALTHCARE | FLUIDYS T | 152570 | 079393 |  | OSGB Urologia - Degenza | 410 - OSPEDALE SAN GIOVANNI BOSCO | CG
TLA | TESTALETTO PORTA SERVIZI | TLV HEALTHCARE | FLUIDYS T | 152673 | 079394 |  | OSGB Urologia - Degenza | 410 - OSPEDALE SAN GIOVANNI BOSCO | CG
TLA | TESTALETTO PORTA SERVIZI | TLV HEALTHCARE | FLUIDYS T | 152571 | 079395 |  | OSGB Urologia - Degenza | 410 - OSPEDALE SAN GIOVANNI BOSCO | CG
TLA | TESTALETTO PORTA SERVIZI | TLV HEALTHCARE | FLUIDYS T | 152569 | 079396 |  | OSGB Urologia - Degenza | 410 - OSPEDALE SAN GIOVANNI BOSCO | CG
TLA | TESTALETTO PORTA SERVIZI | TLV HEALTHCARE | FLUIDYS T | 152567 | 079397 |  | OSGB Urologia - Degenza | 410 - OSPEDALE SAN GIOVANNI BOSCO | CG
TLA | TESTALETTO PORTA SERVIZI | TLV HEALTHCARE | FLUIDYS T | 316131 | 082716 |  | OSGB Anatomia Patologica | 410 - OSPEDALE SAN GIOVANNI BOSCO | CG
TLA | TESTALETTO PORTA SERVIZI | TLV HEALTHCARE | FLUIDYS T | 316130 | 082703 |  | Ing. Clinica EST - Beni ritirati da ridestinare | 410 - OSPEDALE SAN GIOVANNI BOSCO | CG
TLA | TESTALETTO PORTA SERVIZI | TLV HEALTHCARE | FLUIDYS T | 316128 | 082702 |  | OSGB Cardiologia - Degenza | 410 - OSPEDALE SAN GIOVANNI BOSCO | CG
TLA | TESTALETTO PORTA SERVIZI | TLV HEALTHCARE | FLUIDYS T | 316129 | 082704 |  | OSGB Cardiologia - Degenza | 410 - OSPEDALE SAN GIOVANNI BOSCO | CG
TLA | TESTALETTO PORTA SERVIZI | TLV HEALTHCARE | FLUIDYS T | 316136 | 082693 |  | OSGB Cardiologia - Degenza | 410 - OSPEDALE SAN GIOVANNI BOSCO | CG
TLA | TESTALETTO PORTA SERVIZI | TLV HEALTHCARE | FLUIDYS T | 316145 | 082694 |  | OSGB Cardiologia - Degenza | 410 - OSPEDALE SAN GIOVANNI BOSCO | CG
TLA | TESTALETTO PORTA SERVIZI | TLV HEALTHCARE | FLUIDYS T | 316139 | 082695 |  | OSGB Cardiologia - Degenza | 410 - OSPEDALE SAN GIOVANNI BOSCO | CG
TLA | TESTALETTO PORTA SERVIZI | TLV HEALTHCARE | FLUIDYS T | 316143 | 082696 |  | OSGB Cardiologia - Degenza | 410 - OSPEDALE SAN GIOVANNI BOSCO | CG
TLA | TESTALETTO PORTA SERVIZI | TLV HEALTHCARE | FLUIDYS T | 316146 | 082697 |  | OSGB Cardiologia - Degenza | 410 - OSPEDALE SAN GIOVANNI BOSCO | CG
TLA | TESTALETTO PORTA SERVIZI | TLV HEALTHCARE | FLUIDYS T | 316144 | 082698 |  | OSGB Cardiologia - Degenza | 410 - OSPEDALE SAN GIOVANNI BOSCO | CG
TLA | TESTALETTO PORTA SERVIZI | TLV HEALTHCARE | FLUIDYS T | 316140 | 082699 |  | OSGB Cardiologia - Degenza | 410 - OSPEDALE SAN GIOVANNI BOSCO | CG
TLA | TESTALETTO PORTA SERVIZI | TLV HEALTHCARE | FLUIDYS T | 316142 | 082700 |  | OSGB Cardiologia - Degenza | 410 - OSPEDALE SAN GIOVANNI BOSCO | CG
TLA | TESTALETTO PORTA SERVIZI | TLV HEALTHCARE | FLUIDYS T | 316137 | 082701 |  | OSGB Cardiologia - Degenza | 410 - OSPEDALE SAN GIOVANNI BOSCO | CG
TLA | TESTALETTO PORTA SERVIZI | TLV HEALTHCARE | FLUIDYS T | 331539 | 086408 |  | OSGB Chirurgia Generale B d'Urgenza - Degenza | 410 - OSPEDALE SAN GIOVANNI BOSCO | CG
TLA | TESTALETTO PORTA SERVIZI | TLV HEALTHCARE | FLUIDYS T | 331531 | 086409 |  | OSGB Chirurgia Generale B d'Urgenza - Degenza | 410 - OSPEDALE SAN GIOVANNI BOSCO | CG
TLA | TESTALETTO PORTA SERVIZI | TLV HEALTHCARE | FLUIDYS T | 331506 | 086410 |  | OSGB Chirurgia Generale B d'Urgenza - Degenza | 410 - OSPEDALE SAN GIOVANNI BOSCO | CG
TLA | TESTALETTO PORTA SERVIZI | TLV HEALTHCARE | FLUIDYS T | 331562 | 086411 |  | OSGB Chirurgia Generale B d'Urgenza - Degenza | 410 - OSPEDALE SAN GIOVANNI BOSCO | CG
TLA | TESTALETTO PORTA SERVIZI | TLV HEALTHCARE | FLUIDYS T | 331507 | 086412 |  | OSGB Chirurgia Generale B d'Urgenza - Degenza | 410 - OSPEDALE SAN GIOVANNI BOSCO | CG
TLA | TESTALETTO PORTA SERVIZI | TLV HEALTHCARE | FLUIDYS T | 331548 | 086413 |  | OSGB Chirurgia Generale B d'Urgenza - Degenza | 410 - OSPEDALE SAN GIOVANNI BOSCO | CG
TLA | TESTALETTO PORTA SERVIZI | TLV HEALTHCARE | FLUIDYS T | 331529 | 086414 |  | OSGB Chirurgia Generale B d'Urgenza - Degenza | 410 - OSPEDALE SAN GIOVANNI BOSCO | CG
TLA | TESTALETTO PORTA SERVIZI | TLV HEALTHCARE | FLUIDYS T | 331530 | 086415 |  | OSGB Chirurgia Generale B d'Urgenza - Degenza | 410 - OSPEDALE SAN GIOVANNI BOSCO | CG
TLA | TESTALETTO PORTA SERVIZI | TLV HEALTHCARE | FLUIDYS T | 331505 | 086416 |  | OSGB Chirurgia Generale B d'Urgenza - Degenza | 410 - OSPEDALE SAN GIOVANNI BOSCO | CG
TLA | TESTALETTO PORTA SERVIZI | TLV HEALTHCARE | FLUIDYS T | 331561 | 086417 |  | OSGB Chirurgia Generale B d'Urgenza - Degenza | 410 - OSPEDALE SAN GIOVANNI BOSCO | CG
TLA | TESTALETTO PORTA SERVIZI | TLV HEALTHCARE | FLUIDYS T | 331540 | 086418 |  | OSGB Chirurgia Generale B d'Urgenza - Degenza | 410 - OSPEDALE SAN GIOVANNI BOSCO | CG
TLA | TESTALETTO PORTA SERVIZI | TLV HEALTHCARE | FLUIDYS T | 331580 | 086419 |  | OSGB Chirurgia Generale B d'Urgenza - Degenza | 410 - OSPEDALE SAN GIOVANNI BOSCO | CG
TLA | TESTALETTO PORTA SERVIZI | TLV HEALTHCARE | FLUIDYS T | 331579 | 086420 |  | OSGB Chirurgia Generale B d'Urgenza - Degenza | 410 - OSPEDALE SAN GIOVANNI BOSCO | CG
TLA | TESTALETTO PORTA SERVIZI | TLV HEALTHCARE | FLUIDYS T | 331549 | 086421 |  | OSGB Chirurgia Generale B d'Urgenza - Degenza | 410 - OSPEDALE SAN GIOVANNI BOSCO | CG
TLA | TESTALETTO PORTA SERVIZI | TLV HEALTHCARE | FLUIDYS T | 333242 | 085899 |  | OSGB Cardiologia - Degenza | 410 - OSPEDALE SAN GIOVANNI BOSCO | CG
TLA | TESTALETTO PORTA SERVIZI | TLV HEALTHCARE | FLUIDYS-UP | 316132 | 082715 |  | OSGB Dip. Chir. - Blocco Operatorio 4° piano | 410 - OSPEDALE SAN GIOVANNI BOSCO | CG
TLA | TESTALETTO PORTA SERVIZI | TLV HEALTHCARE | FLUIDYS-UP | 316133 | 082705 |  | OSGB Gastroenterologia - Ambulatorio | 410 - OSPEDALE SAN GIOVANNI BOSCO | CG
TLA | TESTALETTO PORTA SERVIZI | TLV HEALTHCARE | FLUIDYS-UP | 316149 | 082714 |  | OSGB Dip. Chir. - Blocco Operatorio 4° piano | 410 - OSPEDALE SAN GIOVANNI BOSCO | CG
TLA | TESTALETTO PORTA SERVIZI | TLV HEALTHCARE | FLUIDYS-UP | 334114 | 087047 |  | OMV DEU Pronto Soccorso Medico/Chirurgico | 410 - OSPEDALE SAN GIOVANNI BOSCO | CG
TLA | TESTALETTO PORTA SERVIZI | TLV HEALTHCARE | FLUIDYS-UP | 334094 | 087048 |  | OMV DEU Pronto Soccorso Medico/Chirurgico | 410 - OSPEDALE SAN GIOVANNI BOSCO | CG
TLA | TESTALETTO PORTA SERVIZI | TLV HEALTHCARE | FLUIDYS-UP | 334053 | 087049 |  | OMV DEU Pronto Soccorso Medico/Chirurgico | 410 - OSPEDALE SAN GIOVANNI BOSCO | CG
6AN | TESTER/ANALIZZATORE PER APPARECCHIATURE MEDICALI | FLUKE | DPM4(2G) | 50072 | 002839 | X07656 | Ing. Clinica Ovest - Magazzino BIO | 341 - MEDAIL 16 | SPB
6AN | TESTER/ANALIZZATORE PER APPARECCHIATURE MEDICALI | FLUKE | IGestione ASLEX 2(LFE) | 9745014 | 002840 | X07655 | Ing. Clinica Ovest - Magazzino BIO | 341 - MEDAIL 16 | SPB
6AN | TESTER/ANALIZZATORE PER APPARECCHIATURE MEDICALI | MTK BIOMED | GM300 | 80344 | 078732 | X11811 | Ingegneria Clinica Area Ovest | 341 - MEDAIL 16 | SPB
TRM | TOMOGRAFO A RISONANZA MAGNETICA | GE MEDICAL SYSTEMS | SIGNA TWINSPEED HDXT | A5605733 (11606WH1) | 008961 |  | OSGB Radiologia | 410 - OSPEDALE SAN GIOVANNI BOSCO | SPB
TAC | TOMOGRAFO COMPUTERIZZATO | GE MEDICAL SYSTEMS | DISCOVERY CT 750 HD | SO2839393 | 111639 |  | OSGB Radiologia | 410 - OSPEDALE SAN GIOVANNI BOSCO | SPB
TAC | TOMOGRAFO COMPUTERIZZATO | GE MEDICAL SYSTEMS | LIGHTSPEED VCT XTE | A5605737 (1034796YM1) | 008946 |  | OSGB Radiologia | 410 - OSPEDALE SAN GIOVANNI BOSCO | SPB
TOM | TONOMETRO | ACCUTOME ULTRASOUND INC | ACCUPEN | 09J1002 | 007882 |  | AST Circ. 6 Attività Ambulatoriale - Via Montanaro | 437 - MONTANARO 60 - POLIAMBULATORIO | CG
TOM | TONOMETRO | HAAG-STREIT | 900.4.1 | 121609 | 001786 |  | SC Pres. Sanit. Lorusso Cutugno - Att. Ambulat. | C - CASA CIRCONDARIALE "LORUSSO e CUTUGNO" | CG
TOM | TONOMETRO | HAAG-STREIT | DI GOLDMANN H 03 | T90066930 |  | X01644 | AST Circ. 4 Poliambulatorio Le Chiuse | 308 - LE CHIUSE 66 - POLIAMBULATORIO | CG
TOM | TONOMETRO | HAAG-STREIT | DI GOLDMANN H 03 | 900.4.1.97568 |  | X01874 | AST Circ. 5 Poliambulatorio Toscana | 323 - TOSCANA 108 - POLIAMBULATORIO | CG
TOM | TONOMETRO | HAAG-STREIT | DI GOLDMANN H 03 | T90066932 | 013886 | X01744 | AST Circ. 5 Poliambulatorio V. Ridotto | 327 - RIDOTTO 9 - POLIAMBULATORIO | CG
TOM | TONOMETRO | HAAG-STREIT | DI GOLDMANN H 03 | T9008678 |  | X13654 | OMV Oculistica - Day Hospital | 302 - OSPEDALE MARIA VITTORIA | CG
TOM | TONOMETRO | HAAG-STREIT | T 900 | T90056347 |  | X08158 | AST Circ. 5 Poliambulatorio V. Ridotto | 327 - RIDOTTO 9 - POLIAMBULATORIO | CG
TOM | TONOMETRO | HAAG-STREIT | Z900 | 79629 | 001787 |  | SC Pres. Sanit. Lorusso Cutugno - Att. Ambulat. | C - CASA CIRCONDARIALE "LORUSSO e CUTUGNO" | CG
TOM | TONOMETRO | KEELER | PULSAIR 3000 | 2591/5441 | 001791 |  | SC Pres. Sanit. Lorusso Cutugno - Att. Ambulat. | C - CASA CIRCONDARIALE "LORUSSO e CUTUGNO" | CG
TOM | TONOMETRO | REICHERT OPHTHALMIC INSTRUMENTS INC | TONO PEN AVIA TONOMETER | 34120-1209 | 111769 |  | AST Circ. 7 Attività Ambulatoriale - L.go D.Savona | 446 - DORA SAVONA 24 - DISPENSARIO IGIENE SOCIALE | CG
TOM | TONOMETRO | REICHERT OPHTHALMIC INSTRUMENTS INC | TONO PEN AVIA TONOMETER | 34465-0210 | 111809 |  | AST Circ. 7 Attività Ambulatoriale - Via Cavezzale | 424 - CAVEZZALE 6 - POLIAMBULATORIO | CG
TOM | TONOMETRO | SHIN NIPPON |  | S07180700559 |  | X07616 | AST Circ. 4 Poliambulatorio Le Chiuse | 308 - LE CHIUSE 66 - POLIAMBULATORIO | CG
TOM | TONOMETRO | TIOLAT OY | I CARE | NN | 111332 | X09566 | OMV Oculistica - Sala Operatoria | 302 - OSPEDALE MARIA VITTORIA | CG
TOM | TONOMETRO | TIOLAT OY | I CARE | NN | 111331 | X09568 | OMV Oculistica - Sala Operatoria | 302 - OSPEDALE MARIA VITTORIA | CG
TOM | TONOMETRO | XXX (NON CODIFICABILE) |  | 9547 |  | X01743 | AST Circ. 5 Poliambulatorio V. Ridotto | 327 - RIDOTTO 9 - POLIAMBULATORIO | CG
TOM | TONOMETRO | XXX (NON CODIFICABILE) |  | 6014 | 047482 | X01643 | AST Circ. 4 Poliambulatorio Le Chiuse | 308 - LE CHIUSE 66 - POLIAMBULATORIO | CG
TIL | TRANSILLUMINATORE (LABORATORIO) | ASAL | 705 | 1968 | 110369 |  | OSGB Ematologia - Trasfusionale | 410 - OSPEDALE SAN GIOVANNI BOSCO | CG
TIL | TRANSILLUMINATORE (LABORATORIO) | BIO-RAD LABORATORIES | MINI-TRANSILLUINATOR | 465-BR-1087 | 035308 | X06849 | OAS - Biologia Molecolare | 300 - OSP. AMEDEO DI SAVOIA E BIRAGO DI VISCHE | CG
TIL | TRANSILLUMINATORE (LABORATORIO) | EUROCLONE | PHOTO UV 20 | M01 2154 | 044604 | X07843 | OAS - Mal. Infettive Univ. - Lab. di Farmacologia | 300 - OSP. AMEDEO DI SAVOIA E BIRAGO DI VISCHE | CG
3TP | TRANSPALLET MANUALE | XXX (NON CODIFICABILE) |  | NN |  | X03497 | Economato - Servizio Guardaroba OAS -OMV | 300 - OSP. AMEDEO DI SAVOIA E BIRAGO DI VISCHE | SPB
3TP | TRANSPALLET MANUALE | XXX (NON CODIFICABILE) |  | NN | 046112 | X03498 | Economato - Servizio Guardaroba OAS -OMV | 300 - OSP. AMEDEO DI SAVOIA E BIRAGO DI VISCHE | SPB
3TP | TRANSPALLET MANUALE | XXX (NON CODIFICABILE) |  | NN | 031894 | X02858 | OAS-BV - Farmacia Ospedaliera | 300 - OSP. AMEDEO DI SAVOIA E BIRAGO DI VISCHE | SPB
3TP | TRANSPALLET MANUALE | XXX (NON CODIFICABILE) |  | NN | 025259 | X03579 | OMV - Farmacia Ospedaliera 1 | 341 - MEDAIL 16 | SPB
3TP | TRANSPALLET MANUALE | XXX (NON CODIFICABILE) |  | NN | 046114 | X02388 | Economato - Servizio Guardaroba OAS -OMV | 300 - OSP. AMEDEO DI SAVOIA E BIRAGO DI VISCHE | SPB
3TP | TRANSPALLET MANUALE | XXX (NON CODIFICABILE) |  | T30706 |  | X07040 | OMV - Farmacia Ospedaliera 1 | 341 - MEDAIL 16 | SPB
TDE | TRAPANO ODONTOIATRICO | ADVANCED TECHNOLOGY RESEARCH ATR SRL | TECNIKA VISION | 0038 | 004593 |  | AST Circ. 7 Attività Ambulatoriale - Via Cavezzale | 424 - CAVEZZALE 6 - POLIAMBULATORIO | CG
TDE | TRAPANO ODONTOIATRICO | GAMBERINI | NN | 081/05-96 |  | X00466 | AST Circ. 4 Poliambulatorio Pacchiotti | 306 - PACCHIOTTI 4 - POLIAMBULATORIO | CG
TOT | TRAPANO OTOLOGICO | STORZ KARL | 250410 | NN |  | X00869 | OMV ORL - Sale Operatorie | 302 - OSPEDALE MARIA VITTORIA | CG
TOT | TRAPANO OTOLOGICO | STORZ KARL | UNIDRIVE II PLUS | GE2916B/FE2296 | 038373 | X01324 | OMV ORL - Sale Operatorie | 302 - OSPEDALE MARIA VITTORIA | CG
TNE | TRAPANO/FRESA PER NEUROCHIRURGIA | ANSPACH EFFORT INC | EMAX | SN50116579-2 |  | X00587 | OMV ORL - Sale Operatorie | 302 - OSPEDALE MARIA VITTORIA | CG
TOR | TRAPANO/FRESA PER ORTOPEDIA | AESCULAP | GA 613 ACCULAN | 606 |  | X05668 | OMV Ortopedia e Traum. - Sale Operatorie | 302 - OSPEDALE MARIA VITTORIA | CG
TOR | TRAPANO/FRESA PER ORTOPEDIA | AESCULAP | GA 613 ACCULAN | 623 |  | X05669 | OMV Ortopedia e Traum. - Sale Operatorie | 302 - OSPEDALE MARIA VITTORIA | CG
TOR | TRAPANO/FRESA PER ORTOPEDIA | AESCULAP | GA 613 ACCULAN | 334 |  | X05670 | OMV Ortopedia e Traum. - Sale Operatorie | 302 - OSPEDALE MARIA VITTORIA | CG
TOR | TRAPANO/FRESA PER ORTOPEDIA | AESCULAP | GA 620 D ACCULAN | 2993 |  | X01620 | OMV Ortopedia e Traum. - Sale Operatorie | 302 - OSPEDALE MARIA VITTORIA | CG
TOR | TRAPANO/FRESA PER ORTOPEDIA | AESCULAP | GA 620 S | 892 |  | X05671 | OMV Ortopedia e Traum. - Sale Operatorie | 302 - OSPEDALE MARIA VITTORIA | CG
TOR | TRAPANO/FRESA PER ORTOPEDIA | AESCULAP | GA 620 S | 885 |  | X05672 | OMV Ortopedia e Traum. - Sale Operatorie | 302 - OSPEDALE MARIA VITTORIA | CG
TOR | TRAPANO/FRESA PER ORTOPEDIA | AESCULAP | GA 671 ACCULAN 3TI | 355 | 006477 | X08507 | OMV Ortopedia e Traum. - Sale Operatorie | 302 - OSPEDALE MARIA VITTORIA | CG
TOR | TRAPANO/FRESA PER ORTOPEDIA | AESCULAP | GA 672 | 4617 | 081404 | X13500 | OMV Ortopedia e Traum. - Sale Operatorie | 302 - OSPEDALE MARIA VITTORIA | CG
TOR | TRAPANO/FRESA PER ORTOPEDIA | HALL SURGICAL | MICRO 100 DRILL | 14409 |  | X06510 | OMV Chirurgia plastica e della mano - Sala Oper. | 302 - OSPEDALE MARIA VITTORIA | CG
TOR | TRAPANO/FRESA PER ORTOPEDIA | HALL SURGICAL | MICRO 100 DRILL | 14435 |  | X06505 | OMV Chirurgia plastica e della mano - Sala Oper. | 302 - OSPEDALE MARIA VITTORIA | CG
TOR | TRAPANO/FRESA PER ORTOPEDIA | HALL SURGICAL | WIREDRIVER 100 | 9912 |  | X06509 | OMV Chirurgia plastica e della mano - Sala Oper. | 302 - OSPEDALE MARIA VITTORIA | CG
TOR | TRAPANO/FRESA PER ORTOPEDIA | HALL SURGICAL | WIREDRIVER 100 | 12731 |  | X06549 | OMV Chirurgia plastica e della mano - Sala Oper. | 302 - OSPEDALE MARIA VITTORIA | CG
TOR | TRAPANO/FRESA PER ORTOPEDIA | MICROAIRE SURGICAL INSTRUMENTS | 7100 | 1140 |  | X05674 | OMV Ortopedia e Traum. - Sale Operatorie | 302 - OSPEDALE MARIA VITTORIA | CG
TOR | TRAPANO/FRESA PER ORTOPEDIA | STRYKER | SK 4205 SYSTEM 5 | 99050523 | 110912 |  | OSGB Dip. Chir. - Blocco Operatorio 1° piano | 410 - OSPEDALE SAN GIOVANNI BOSCO | CG
TOR | TRAPANO/FRESA PER ORTOPEDIA | STRYKER | SK 4205 SYSTEM 5 | 0701610393 | 008006 |  | OSGB Dip. Chir. - Blocco Operatorio 1° piano | 410 - OSPEDALE SAN GIOVANNI BOSCO | CG
TOR | TRAPANO/FRESA PER ORTOPEDIA | STRYKER | SK 4205 SYSTEM 5 | 0701610423 | 008007 |  | OSGB Dip. Chir. - Blocco Operatorio 1° piano | 410 - OSPEDALE SAN GIOVANNI BOSCO | CG
TOR | TRAPANO/FRESA PER ORTOPEDIA | STRYKER | SK 4205 SYSTEM 5 | 0634604613 | 008010 |  | OSGB Dip. Chir. - Blocco Operatorio 1° piano | 410 - OSPEDALE SAN GIOVANNI BOSCO | CG
TMO | TRAPANO/MOTORE PER ODONTOTECNICA | CARLO DE GIORGI | GREEN STAR | 9J10 | 004592 |  | AST Circ. 7 Attività Ambulatoriale - Via Cavezzale | 424 - CAVEZZALE 6 - POLIAMBULATORIO | CG
TMO | TRAPANO/MOTORE PER ODONTOTECNICA | CARLO DE GIORGI | GREEN STAR | 9L10 |  | X10126 | AST Circ. 5 Poliambulatorio Toscana | 323 - TOSCANA 108 - POLIAMBULATORIO | CG
TMO | TRAPANO/MOTORE PER ODONTOTECNICA | CARLO DE GIORGI | GREEN STAR | 8L02 |  | X13705 | AST Circ. 5 Poliambulatorio Toscana | 323 - TOSCANA 108 - POLIAMBULATORIO | CG
7TA | TRASFORMATORE ALIMENTATORE | XXX (NON CODIFICABILE) |  | NN |  | X05087 | OMV Urologia - Sala Operatoria | 302 - OSPEDALE MARIA VITTORIA | SPB
TFI | TRASFORMATORE D'ISOLAMENTO AD USO MEDICALE | OLYMPUS OPTICAL | MB-761 | 570 | 001966 |  | SC Pres. Sanit. Lorusso Cutugno - Att. Ambulat. | C - CASA CIRCOGestione ASLARIALE "LORUSSO e CUTUGNO" | SPB
TUB | TURBINA ODONTOIATRICA | DENTAL WORLD |  | 130409006 EX 110824003 |  | X13080 | AST Circ. 4 Poliambulatorio Pacchiotti | 306 - PACCHIOTTI 4 - POLIAMBULATORIO | CG
TUB | TURBINA ODONTOIATRICA | DENTAL WORLD |  | 130409003 EX110824005 |  | X13367 | AST Circ. 4 Poliambulatorio Pacchiotti | 306 - PACCHIOTTI 4 - POLIAMBULATORIO | CG
TUB | TURBINA ODONTOIATRICA | DENTAL WORLD |  | CO140604002 |  | X13475 | AST Circ. 4 Poliambulatorio Pacchiotti | 306 - PACCHIOTTI 4 - POLIAMBULATORIO | CG
TUB | TURBINA ODONTOIATRICA | FARO APP. RAZ. ODONTOTECNICHE | S405 (A VITE) | 98TS2621 |  | X01842 | AST Circ. 5 Poliambulatorio V. Ridotto | 327 - RIDOTTO 9 - POLIAMBULATORIO | CG
TUB | TURBINA ODONTOIATRICA | FARO APP. RAZ. ODONTOTECNICHE | S405 (A VITE) | 01TS1960 |  | X01839 | AST Circ. 5 Poliambulatorio V. Ridotto | 327 - RIDOTTO 9 - POLIAMBULATORIO | CG
TUB | TURBINA ODONTOIATRICA | FARO APP. RAZ. ODONTOTECNICHE | S405 (A.R. QUICK) | 98S5022 |  | X02258 | AST Circ. 5 Poliambulatorio V. Ridotto | 327 - RIDOTTO 9 - POLIAMBULATORIO | CG
TUB | TURBINA ODONTOIATRICA | FARO APP. RAZ. ODONTOTECNICHE | S405 (A.R. QUICK) | 01TS1988 |  | X01849 | AST Circ. 5 Poliambulatorio V. Ridotto | 327 - RIDOTTO 9 - POLIAMBULATORIO | CG
TUB | TURBINA ODONTOIATRICA | KAVO | B. T. LUX 2 640 B | E301162 |  | X10393 | OMV Odontostomatologia | 302 - OSPEDALE MARIA VITTORIA | CG
TUB | TURBINA ODONTOIATRICA | KAVO | B. T. LUX 2 640 B | E301166 |  | X04444 | OMV Odontostomatologia | 302 - OSPEDALE MARIA VITTORIA | CG
TUB | TURBINA ODONTOIATRICA | KAVO | B. T. LUX 2 640 B | E301169 |  | X10392 | OMV Odontostomatologia | 302 - OSPEDALE MARIA VITTORIA | CG
TUB | TURBINA ODONTOIATRICA | KAVO | B. T. LUX 2 645 B | E301727 |  | X04445 | OMV Odontostomatologia | 302 - OSPEDALE MARIA VITTORIA | CG
TUB | TURBINA ODONTOIATRICA | KAVO | B. T. LUX 2 645 B | E301729 |  | X04446 | OMV Odontostomatologia | 302 - OSPEDALE MARIA VITTORIA | CG
TUB | TURBINA ODONTOIATRICA | KAVO | B. T. LUX 2 645 B | E301728 |  | X10394 | OMV Odontostomatologia | 302 - OSPEDALE MARIA VITTORIA | CG
TUB | TURBINA ODONTOIATRICA | KAVO | B. T. LUX 2 645 B | 1011895 |  | X10395 | OMV Odontostomatologia | 302 - OSPEDALE MARIA VITTORIA | CG
TUB | TURBINA ODONTOIATRICA | KAVO | B. T. LUX 2 645 B | 1012444 |  | X10396 | OMV Odontostomatologia | 302 - OSPEDALE MARIA VITTORIA | CG
TUB | TURBINA ODONTOIATRICA | KAVO | B. T. LUX 3 637 B | 04-1011651 |  | X04449 | OMV Odontostomatologia | 302 - OSPEDALE MARIA VITTORIA | CG
TUB | TURBINA ODONTOIATRICA | KAVO | EXPERT TORQUE LUX E680 L | 13-1018244 |  | X13357 | OMV Odontostomatologia | 302 - OSPEDALE MARIA VITTORIA | CG
TUB | TURBINA ODONTOIATRICA | KAVO | EXPERT TORQUE LUX E680 L | 1064145 | 085953 | X14155 | OMV Odontostomatologia | 302 - OSPEDALE MARIA VITTORIA | CG
TUB | TURBINA ODONTOIATRICA | KAVO | EXPERT TORQUE LUX E680 L | 1064140 | 085954 | X14154 | OMV Odontostomatologia | 302 - OSPEDALE MARIA VITTORIA | CG
TUB | TURBINA ODONTOIATRICA | KAVO | LUX 8000B GENTLE SILENCE | 10-1091590 |  | X13710 | AST Circ. 4 Poliambulatorio Pacchiotti | 306 - PACCHIOTTI 4 - POLIAMBULATORIO | CG
TUB | TURBINA ODONTOIATRICA | KAVO | LUX 8000B GENTLE SILENCE | 10-1091589 |  | X14073 | AST Circ. 4 Poliambulatorio Pacchiotti | 306 - PACCHIOTTI 4 - POLIAMBULATORIO | CG
TUB | TURBINA ODONTOIATRICA | KAVO | S.T. LUX 660 B | 06-1008718 |  | X06091 | AST Circ. 4 Poliambulatorio Pacchiotti | 306 - PACCHIOTTI 4 - POLIAMBULATORIO | CG
TUB | TURBINA ODONTOIATRICA | KAVO | S.T. LUX 660 B | 1008757 |  | X06092 | AST Circ. 4 Poliambulatorio Pacchiotti | 306 - PACCHIOTTI 4 - POLIAMBULATORIO | CG
TUB | TURBINA ODONTOIATRICA | KAVO | S.T. LUX 660 B | 1008758 |  | X06093 | AST Circ. 4 Poliambulatorio Pacchiotti | 306 - PACCHIOTTI 4 - POLIAMBULATORIO | CG
TUB | TURBINA ODONTOIATRICA | KAVO | S.T. LUX 660 B | 1008943 |  | X06094 | AST Circ. 4 Poliambulatorio Pacchiotti | 306 - PACCHIOTTI 4 - POLIAMBULATORIO | CG
TUB | TURBINA ODONTOIATRICA | KAVO | S.T. LUX 660 B | 07-1012006 |  | X06275 | AST Circ. 5 Poliambulatorio Toscana | 323 - TOSCANA 108 - POLIAMBULATORIO | CG
TUB | TURBINA ODONTOIATRICA | KAVO | S.T. LUX 660 B | 07-1011999 |  | X06276 | AST Circ. 5 Poliambulatorio Toscana | 323 - TOSCANA 108 - POLIAMBULATORIO | CG
TUB | TURBINA ODONTOIATRICA | KAVO | S.T. LUX 660 B | 1008987 |  | X06632 | OMV Odontostomatologia | 302 - OSPEDALE MARIA VITTORIA | CG
TUB | TURBINA ODONTOIATRICA | KAVO | S.T. LUX 660 B | 1008988 |  | X06629 | OMV Odontostomatologia | 302 - OSPEDALE MARIA VITTORIA | CG
TUB | TURBINA ODONTOIATRICA | KAVO | S.T. LUX 660 B | 1008991 |  | X06630 | OMV Odontostomatologia | 302 - OSPEDALE MARIA VITTORIA | CG
TUB | TURBINA ODONTOIATRICA | KAVO | S.T. LUX 660 B | 06-1008989 |  | X06631 | OMV Odontostomatologia | 302 - OSPEDALE MARIA VITTORIA | CG
TUB | TURBINA ODONTOIATRICA | KAVO | S.T. LUX 660 B | 1023417 | 006530 | X08421 | AST Circ. 5 Poliambulatorio Toscana | 323 - TOSCANA 108 - POLIAMBULATORIO | CG
TUB | TURBINA ODONTOIATRICA | NSK NAKANISHI INC | TI-MAX A700L | 07700094 |  | X10237 | SC Pres. Sanit. Lorusso Cutugno - Att. Ambulat. | C - CASA CIRCONDARIALE "LORUSSO e CUTUGNO" | CG
TUB | TURBINA ODONTOIATRICA | NSK NAKANISHI INC | TI-MAX A700L | 07700100 |  | X13861 | SC Pres. Sanit. Lorusso Cutugno - Att. Ambulat. | C - CASA CIRCONDARIALE "LORUSSO e CUTUGNO" | CG
UMI | UMIDIFICATORE (PER VENTILATORE POLMONARE) | DEVILBISS | 9200 |  |  | X06381 | AST Circ. 4 Assistenza Protesica | TERRITORIO CIRCOSCRIZIONE 4 | SPB
UMI | UMIDIFICATORE (PER VENTILATORE POLMONARE) | DEVILBISS | H 9300 | NN |  | X09343 | Ing. Clinica Ovest - Magazzino BIO | 341 - MEDAIL 16 | SPB
UMI | UMIDIFICATORE (PER VENTILATORE POLMONARE) | DEVILBISS | HUMIDIFIER SLEEPCUBE | HH024884 |  | X11987 | Ing. Clinica Ovest - Magazzino BIO | 341 - MEDAIL 16 | SPB
UMI | UMIDIFICATORE (PER VENTILATORE POLMONARE) | FISHER & PAYKEL | AIRVO 2 | 150908020166 | 085036 | X14020 | OMV - Pediatria | 302 - OSPEDALE MARIA VITTORIA | CG
UMI | UMIDIFICATORE (PER VENTILATORE POLMONARE) | FISHER & PAYKEL | HC 150 | NN |  | X09335 | AST Circ. 5 Assistenza Protesica | TERRITORIO CIRCOSCRIZIONE 5 | SPB
UMI | UMIDIFICATORE (PER VENTILATORE POLMONARE) | FISHER & PAYKEL | HC 150 | 030624054178 | 077352 | X11082 | AST Circ. 4 Assistenza Protesica | TERRITORIO CIRCOSCRIZIONE 4 | SPB
UMI | UMIDIFICATORE (PER VENTILATORE POLMONARE) | FISHER & PAYKEL | MR 410 | 010817015891 | 027599 | X04035 | Ing. Clinica Ovest - Magazzino BIO | 341 - MEDAIL 16 | SPB
UMI | UMIDIFICATORE (PER VENTILATORE POLMONARE) | FISHER & PAYKEL | MR 410 | 011015018500 | 027598 | X07619 | Ing. Clinica Ovest - Magazzino BIO | 341 - MEDAIL 16 | SPB
UMI | UMIDIFICATORE (PER VENTILATORE POLMONARE) | FISHER & PAYKEL | MR 810 ALU | NN |  | X09331 | Ing. Clinica Ovest - Magazzino BIO | TERRITORIO CIRCOSCRIZIONE 5 | SPB
UMI | UMIDIFICATORE (PER VENTILATORE POLMONARE) | FISHER & PAYKEL | MR 850 ALU | 050429006681 | 110820 |  | OSGB Anestesia e Rianim. 2 DEA - Terapia Intensiva | 410 - OSPEDALE SAN GIOVANNI BOSCO | CG
UMI | UMIDIFICATORE (PER VENTILATORE POLMONARE) | FISHER & PAYKEL | MR 850 ALU | 050504007052 | 007585 |  | OSGB Anestesia e Rianim. 2 DEA - Terapia Intensiva | 410 - OSPEDALE SAN GIOVANNI BOSCO | CG
UMI | UMIDIFICATORE (PER VENTILATORE POLMONARE) | FISHER & PAYKEL | MR 850 ALU | 050429006685 | 008495 |  | OSGB Anestesia e Rianim. 2 DEA - Terapia Intensiva | 410 - OSPEDALE SAN GIOVANNI BOSCO | CG
UMI | UMIDIFICATORE (PER VENTILATORE POLMONARE) | FISHER & PAYKEL | MR 850 ALU | 050504007060 | 007604 |  | OSGB Anestesia e Rianim. 2 DEA - Terapia Intensiva | 410 - OSPEDALE SAN GIOVANNI BOSCO | CG
UMI | UMIDIFICATORE (PER VENTILATORE POLMONARE) | FISHER & PAYKEL | MR 850 ALU | 050429006690 | 008508 |  | OSGB Anestesia e Rianim. 2 DEA - Terapia Intensiva | 410 - OSPEDALE SAN GIOVANNI BOSCO | CG
UMI | UMIDIFICATORE (PER VENTILATORE POLMONARE) | FISHER & PAYKEL | MR 850 ALU | 050504007043 | 008513 |  | OSGB Anestesia e Rianim. 2 DEA - Terapia Intensiva | 410 - OSPEDALE SAN GIOVANNI BOSCO | CG
UMI | UMIDIFICATORE (PER VENTILATORE POLMONARE) | FISHER & PAYKEL | MR 850 ALU | 050504007047 | 007584 |  | OSGB Anestesia e Rianim. 2 DEA - Terapia Intensiva | 410 - OSPEDALE SAN GIOVANNI BOSCO | CG
UMI | UMIDIFICATORE (PER VENTILATORE POLMONARE) | FISHER & PAYKEL | MR 850 ALU | 050429006682 | 008416 |  | OSGB Anestesia e Rianim. 2 DEA - Terapia Intensiva | 410 - OSPEDALE SAN GIOVANNI BOSCO | CG
UMI | UMIDIFICATORE (PER VENTILATORE POLMONARE) | FISHER & PAYKEL | MR 850 ALU | 050429006664 | 008792 |  | OSGB Anestesia e Rianim. 2 DEA - Terapia Intensiva | 410 - OSPEDALE SAN GIOVANNI BOSCO | CG
UMI | UMIDIFICATORE (PER VENTILATORE POLMONARE) | FISHER & PAYKEL | MR 850 ALU | 050429006679 | 004610 |  | OSGB Anestesia e Rianim. 2 DEA - Terapia Intensiva | 410 - OSPEDALE SAN GIOVANNI BOSCO | CG
UMI | UMIDIFICATORE (PER VENTILATORE POLMONARE) | FISHER & PAYKEL | MR 850 ALU | 050504007238 | 008518 |  | OSGB Anestesia e Rianim. 2 DEA - Terapia Intensiva | 410 - OSPEDALE SAN GIOVANNI BOSCO | CG
UMI | UMIDIFICATORE (PER VENTILATORE POLMONARE) | FISHER & PAYKEL | MR 850 ALU | 050504007050 | 004488 |  | OSGB Anestesia e Rianim. 2 DEA - Terapia Intensiva | 410 - OSPEDALE SAN GIOVANNI BOSCO | CG
UMI | UMIDIFICATORE (PER VENTILATORE POLMONARE) | FISHER & PAYKEL | MR 850 ALU | 050504007037 | 008509 |  | OSGB Anestesia e Rianim. 2 DEA - Terapia Intensiva | 410 - OSPEDALE SAN GIOVANNI BOSCO | CG
UMI | UMIDIFICATORE (PER VENTILATORE POLMONARE) | FISHER & PAYKEL | MR 850 ALU | 050504007256 | 007583 |  | OSGB Anestesia e Rianim. 2 DEA - Terapia Intensiva | 410 - OSPEDALE SAN GIOVANNI BOSCO | CG
UMI | UMIDIFICATORE (PER VENTILATORE POLMONARE) | FISHER & PAYKEL | MR 850 ALU | 080618018713 | 000626 |  | OSGB Medicina d'Urgenza - Degenza | 410 - OSPEDALE SAN GIOVANNI BOSCO | CG
UMI | UMIDIFICATORE (PER VENTILATORE POLMONARE) | FISHER & PAYKEL | MR 850 ALU | 080618018706 | 000624 |  | OSGB Medicina d'Urgenza - Degenza | 410 - OSPEDALE SAN GIOVANNI BOSCO | CG
UMI | UMIDIFICATORE (PER VENTILATORE POLMONARE) | FISHER & PAYKEL | MR 850 ALU | 080618018703 | 000628 |  | OSGB Medicina d'Urgenza - Degenza | 410 - OSPEDALE SAN GIOVANNI BOSCO | CG
UMI | UMIDIFICATORE (PER VENTILATORE POLMONARE) | FISHER & PAYKEL | MR 850 ALU | 080618018716 | 000627 |  | OSGB Medicina d'Urgenza - Degenza | 410 - OSPEDALE SAN GIOVANNI BOSCO | CG
UMI | UMIDIFICATORE (PER VENTILATORE POLMONARE) | FISHER & PAYKEL | MR 850 ALU | 080618018715 | 000623 |  | OSGB Medicina d'Urgenza - Degenza | 410 - OSPEDALE SAN GIOVANNI BOSCO | CG
UMI | UMIDIFICATORE (PER VENTILATORE POLMONARE) | FISHER & PAYKEL | MR 850 ALU | 080618018717 | 000625 |  | OSGB Medicina d'Urgenza - Degenza | 410 - OSPEDALE SAN GIOVANNI BOSCO | CG
UMI | UMIDIFICATORE (PER VENTILATORE POLMONARE) | FISHER & PAYKEL | MR 850 ALU | 080618018712 | 000629 |  | OSGB Medicina d'Urgenza - Degenza | 410 - OSPEDALE SAN GIOVANNI BOSCO | CG
UMI | UMIDIFICATORE (PER VENTILATORE POLMONARE) | FISHER & PAYKEL | MR 850 ALU | 090105041678 | 005195 | X08313 | OMV - Neonatologia | 302 - OSPEDALE MARIA VITTORIA | CG
UMI | UMIDIFICATORE (PER VENTILATORE POLMONARE) | FISHER & PAYKEL | MR 850 ALU | 090105041669 | 005196 | X08314 | OMV - Neonatologia | 302 - OSPEDALE MARIA VITTORIA | CG
UMI | UMIDIFICATORE (PER VENTILATORE POLMONARE) | FISHER & PAYKEL | MR 850 ALU | 090105041681 | 005197 | X08315 | OMV - Neonatologia | 302 - OSPEDALE MARIA VITTORIA | CG
UMI | UMIDIFICATORE (PER VENTILATORE POLMONARE) | FISHER & PAYKEL | MR 850 ALU | 090105041654 | 029511 | X08316 | OMV Anestesia e Rianimazione - Degenza | 302 - OSPEDALE MARIA VITTORIA | CG
UMI | UMIDIFICATORE (PER VENTILATORE POLMONARE) | FISHER & PAYKEL | MR 850 ALU | 090323046372 | 006504 | X08673 | OMV Anestesia e Rianimazione - Degenza | 302 - OSPEDALE MARIA VITTORIA | CG
UMI | UMIDIFICATORE (PER VENTILATORE POLMONARE) | FISHER & PAYKEL | MR 850 ALU | 090323048380 | 006505 | X08674 | OMV Medicina d'Urgenza - Degenza | 302 - OSPEDALE MARIA VITTORIA | CG
UMI | UMIDIFICATORE (PER VENTILATORE POLMONARE) | FISHER & PAYKEL | MR 850 ALU | 090323046373 | 006506 | X08675 | OMV Medicina d'Urgenza - Degenza | 302 - OSPEDALE MARIA VITTORIA | CG
UMI | UMIDIFICATORE (PER VENTILATORE POLMONARE) | FISHER & PAYKEL | MR 850 ALU | 090323046378 | 006507 | X08676 | OMV Medicina d'Urgenza - Degenza | 302 - OSPEDALE MARIA VITTORIA | CG
UMI | UMIDIFICATORE (PER VENTILATORE POLMONARE) | FISHER & PAYKEL | MR 850 ALU | 090323046375 | 006508 | X08677 | OMV Medicina d'Urgenza - Degenza | 302 - OSPEDALE MARIA VITTORIA | CG
UMI | UMIDIFICATORE (PER VENTILATORE POLMONARE) | FISHER & PAYKEL | MR 850 ALU | 100330080666 | 071789 | X10551 | OMV - Neonatologia | 302 - OSPEDALE MARIA VITTORIA | CG
UMI | UMIDIFICATORE (PER VENTILATORE POLMONARE) | FISHER & PAYKEL | MR 850 ALU | 100330080672 | 071790 | X10552 | OMV - Neonatologia | 302 - OSPEDALE MARIA VITTORIA | CG
UMI | UMIDIFICATORE (PER VENTILATORE POLMONARE) | FISHER & PAYKEL | MR 850 ALU | 091006062025 | 077643 | X11211 | Ing. Clinica Ovest - Magazzino BIO | 341 - MEDAIL 16 | SPB
UMI | UMIDIFICATORE (PER VENTILATORE POLMONARE) | FISHER & PAYKEL | MR 850 ALU | 120320137563 | 079933 | X12529 | OMV - Neonatologia | 302 - OSPEDALE MARIA VITTORIA | CG
UMI | UMIDIFICATORE (PER VENTILATORE POLMONARE) | FISHER & PAYKEL | MR 850 ALU | 120320137556 | 079934 | X12530 | OMV - Neonatologia | 302 - OSPEDALE MARIA VITTORIA | CG
UMI | UMIDIFICATORE (PER VENTILATORE POLMONARE) | MALLINCKRODT MEDICAL | DAR HC 2000 | 403HC0291 |  | X08338 | OMV Anestesia e Rianimazione - Degenza | 302 - OSPEDALE MARIA VITTORIA | CG
UMI | UMIDIFICATORE (PER VENTILATORE POLMONARE) | RESMED | HUMIDAIRE 2I | 20050105226 |  | X09362 | AST Circ. 5 Assistenza Protesica | TERRITORIO CIRCOSCRIZIONE 5 | SPB
UMI | UMIDIFICATORE (PER VENTILATORE POLMONARE) | RESPIRONICS INC. | REMSTAR HEATED HUMIDIFIER | H1784410 |  | X05222 | Ing. Clinica Ovest - Magazzino BIO | 341 - MEDAIL 16 | SPB
UMI | UMIDIFICATORE (PER VENTILATORE POLMONARE) | RESPIRONICS INC. | REMSTAR HEATED HUMIDIFIER |  |  | X06351 | AST Circ. 4 Assistenza Protesica | TERRITORIO CIRCOSCRIZIONE 4 | SPB
UMI | UMIDIFICATORE (PER VENTILATORE POLMONARE) | RESPIRONICS INC. | REMSTAR HEATED HUMIDIFIER | H2042209 |  | X07593 | AST Circ. 5 Assistenza Protesica | TERRITORIO CIRCOSCRIZIONE 5 | SPB
UMI | UMIDIFICATORE (PER VENTILATORE POLMONARE) | RESPIRONICS INC. | REMSTAR M SERIES HEATED HUMIDIFIER | H251365 |  | X09351 | Ing. Clinica Ovest - Magazzino BIO | 341 - MEDAIL 16 | SPB
UMI | UMIDIFICATORE (PER VENTILATORE POLMONARE) | RESPIRONICS INC. | REMSTAR M SERIES HEATED HUMIDIFIER | H001364298 |  | X06991 | AST Circ. 5 Assistenza Protesica | TERRITORIO CIRCOSCRIZIONE 5 | SPB
UMI | UMIDIFICATORE (PER VENTILATORE POLMONARE) | RESPIRONICS INC. | REMSTAR M SERIES HEATED HUMIDIFIER | H001400109 |  | X07415 | Ing. Clinica Ovest - Magazzino BIO | 341 - MEDAIL 16 | SPB
UMI | UMIDIFICATORE (PER VENTILATORE POLMONARE) | RESPIRONICS INC. | REMSTAR M SERIES HEATED HUMIDIFIER | H002583472 |  | X08750 | AST Circ. 5 Assistenza Protesica | TERRITORIO CIRCOSCRIZIONE 5 | SPB
UMI | UMIDIFICATORE (PER VENTILATORE POLMONARE) | RESPIRONICS INC. | REMSTAR M SERIES HEATED HUMIDIFIER | H002583474 |  | X08754 | AST Circ. 5 Assistenza Protesica | TERRITORIO CIRCOSCRIZIONE 5 | SPB
UMI | UMIDIFICATORE (PER VENTILATORE POLMONARE) | RESPIRONICS INC. | REMSTAR M SERIES HEATED HUMIDIFIER | H003103382 | 071470 | X10345 | Ing. Clinica Ovest - Magazzino BIO | 341 - MEDAIL 16 | SPB
UMI | UMIDIFICATORE (PER VENTILATORE POLMONARE) | WILAMED GMBH | PMH 5000 |  |  | X07774 | Ing. Clinica Ovest - Magazzino BIO | 341 - MEDAIL 16 | SPB
7UM | UMIDIFICATORE AMBIENTALE | IMETEC |  | NN |  | X04733 | OMV - Pediatria | 302 - OSPEDALE MARIA VITTORIA | SPB
7UM | UMIDIFICATORE AMBIENTALE | IMETEC |  | NN |  | X04738 | OMV - Pediatria | 302 - OSPEDALE MARIA VITTORIA | SPB
7UM | UMIDIFICATORE AMBIENTALE | XXX (NON CODIFICABILE) |  | NN |  | X07792 | Economato - Centralino Medail | 341 - MEDAIL 16 | SPB
UAL | UNITA' DI ALIMENTAZIONE | XXX (NON CODIFICABILE) |  | 020932 |  | X00800 | OMV Dir. Sanitaria - Servizio Ambulanze | 302 - OSPEDALE MARIA VITTORIA | SPB
ACI | UNITA' DI CONTROLLO PER MANIPOLI MOTORIZZATI | AESCULAP | MICROSPEED UNI | 001301 | 007274 |  | OSGB Dip. Chir. - Blocco Operatorio 1° piano | 410 - OSPEDALE SAN GIOVANNI BOSCO | CG
ACI | UNITA' DI CONTROLLO PER MANIPOLI MOTORIZZATI | AESCULAP | MICROSPEED UNI | 001211 | 901184 |  | OSGB Dip. Chir. - Blocco Operatorio 1° piano | 410 - OSPEDALE SAN GIOVANNI BOSCO | CG
ACI | UNITA' DI CONTROLLO PER MANIPOLI MOTORIZZATI | W&H DENTALWERK | IMPLANTMED SI 923 | 09152 | 073976 |  | OSGB Otorinolaringoiatria - Ambulatorio | 410 - OSPEDALE SAN GIOVANNI BOSCO | CG
RAU | UNITÀ DI CONTROLLO PER NEBULIZZATORE DI COLLA SIGILLANTE | BAXTER | TISSOMAT | 4285T | 007436 |  | OSGB Dip. Chir. - Blocco Operatorio 1° piano | 410 - OSPEDALE SAN GIOVANNI BOSCO | SPB
UME | UNITA' DI MANUTENZIONE PER ENDOSCOPI | OLYMPUS OPTICAL | MU-1 | 1800241 | 027259 | X04946 | OMV Gastroenterologia - Diagn. Endoscopica | 302 - OSPEDALE MARIA VITTORIA | CG
UME | UNITA' DI MANUTENZIONE PER ENDOSCOPI | OLYMPUS OPTICAL | MU-1 | 7813133 |  | X07615 | OMV Anestesia e Rianimazione - Degenza | 302 - OSPEDALE MARIA VITTORIA | CG
UME | UNITA' DI MANUTENZIONE PER ENDOSCOPI | OLYMPUS OPTICAL | MU-1 | 7924296 | 006455 | X08326 | OMV C/O OAS Pneumologia | 300 - OSP. AMEDEO DI SAVOIA E BIRAGO DI VISCHE | CG
UME | UNITA' DI MANUTENZIONE PER ENDOSCOPI | OLYMPUS OPTICAL | MU-1 | 7147949 | 076907 |  | OSGB Gastroenterologia - Ambulatorio | 410 - OSPEDALE SAN GIOVANNI BOSCO | CG
UME | UNITA' DI MANUTENZIONE PER ENDOSCOPI | OLYMPUS OPTICAL | MU-1 | 7147935 | 076908 |  | OSGB Gastroenterologia - Ambulatorio | 410 - OSPEDALE SAN GIOVANNI BOSCO | CG
UME | UNITA' DI MANUTENZIONE PER ENDOSCOPI | OLYMPUS OPTICAL | MU-1 | 7546770 | 084792 |  | OSGB Gastroenterologia - Ambulatorio | 410 - OSPEDALE SAN GIOVANNI BOSCO | CG
UME | UNITA' DI MANUTENZIONE PER ENDOSCOPI | OLYMPUS OPTICAL | MU-1 | 7546412 | 084793 |  | OSGB Gastroenterologia - Ambulatorio | 410 - OSPEDALE SAN GIOVANNI BOSCO | CG
LRI | UNITA' DI RIANIMAZIONE (ISOLA) NEONATALE | DRAEGER | BABYTHERM 8000 OC | ARLB 0004-ARLA 0001 | 020014 | X04696 | OMV - Neonatologia | 302 - OSPEDALE MARIA VITTORIA | CG
LRI | UNITA' DI RIANIMAZIONE (ISOLA) NEONATALE | DRAEGER | BABYTHERM 8004 | ASBA-0037 | 111294 | X09510 | OMV - Neonatologia | 302 - OSPEDALE MARIA VITTORIA | CG
LRI | UNITA' DI RIANIMAZIONE (ISOLA) NEONATALE | DRAEGER | BABYTHERM 8010 | ARTD0069 | 020046 | X00275 | OMV - Neonatologia | 302 - OSPEDALE MARIA VITTORIA | CG
LRI | UNITA' DI RIANIMAZIONE (ISOLA) NEONATALE | DRAEGER | BABYTHERM 8010 | ASBA-0033 | 111295 | X09511 | OMV - Neonatologia | 302 - OSPEDALE MARIA VITTORIA | CG
URS | URETERONEFROSCOPIO | STORZ KARL | 11278 A1 | 2226787 EX 2198562 |  | X13691 | OMV Urologia - Sala Operatoria | 302 - OSPEDALE MARIA VITTORIA | SPB
URS | URETERONEFROSCOPIO | STORZ KARL | 11278 A1 | 2225022 (EX SN 2210079) |  | E1020 | OSGB Dip. Chir. - Blocco Operatorio 4° piano | 410 - OSPEDALE SAN GIOVANNI BOSCO | SPB
URS | URETERONEFROSCOPIO | STORZ KARL | 11278 A1 | 2182803 |  | E1021 | OMV Urologia - Sala Operatoria | 302 - OSPEDALE MARIA VITTORIA | SPB
URF | UROFLUSSOMETRO | MENFIS\REDECO | PICO FLOW 2 | XC0154 | 081416 | X13514 | SC Presidio Sanitario Lorusso Cutugno - Direzione | C - CASA CIRCONDARIALE "LORUSSO e CUTUGNO" | CG
6UT | UTENSILE ELETTRICO PER MANUTENZIONE (TRAPANO, AVVITATORE..) | AEG | BS 18G2 | 01018931 H2014 |  | X13706 | Ingegneria Clinica Area Ovest | 341 - MEDAIL 16 | SPB
VFV | VALUTAZIONE FUNZIONALE VISIVA / ABILITA' VISIVA | ESSILOR | ERGOVISION | 045103 |  | X05593 | OMV Medico Competente Area Ovest | 341 - MEDAIL 16 | CG
VFV | VALUTAZIONE FUNZIONALE VISIVA / ABILITA' VISIVA | ESSILOR | ERGOVISION | 022128 | 015201 |  | Pneumol. Terr. - Fisiopat. Resp. L.go D. Savona | 447 - DORA SAVONA 26 - DISPENSARIO IGIENE SOCIALE | CG
VFV | VALUTAZIONE FUNZIONALE VISIVA / ABILITA' VISIVA | VIEW M TECHNOLOGY CO. | VLC-1900 | L1NA10F00004 | 075738 | X10927 | Medicina Legale cons. Circ. 4 - Pacchiotti | 306 - PACCHIOTTI 4 - POLIAMBULATORIO | CG
VAS | VASCA ASCIUGATURA STRUMENTARIO | METALARREDINOX |  | AR05014 |  | X01186 | OMV Dir. Sanitaria - Centrale di Sterilizzazione | 302 - OSPEDALE MARIA VITTORIA | SPB
VAD | VASCA DA PARTO | APAL ET SUNSET SA | BENSBERG | NN | 026294 | X00207 | OMV - Ostetricia e ginecologia - Sale Operatorie | 302 - OSPEDALE MARIA VITTORIA | SPB
BUL | VASCA DI LAVAGGIO AD ULTRASUONI | BRANSON ULTRASONICS BV | BC 4530 |  | 008879 |  | OSGB Centrale di Sterilizzazione | 410 - OSPEDALE SAN GIOVANNI BOSCO | CG
BUL | VASCA DI LAVAGGIO AD ULTRASUONI | BRANSON ULTRASONICS BV | BC 4530 |  | 008880 |  | OSGB Centrale di Sterilizzazione | 410 - OSPEDALE SAN GIOVANNI BOSCO | CG
BUL | VASCA DI LAVAGGIO AD ULTRASUONI | BRANSON ULTRASONICS BV | BRANSONIC 2510 MTH | ELB020380590E | 013377 | X00573 | OMV Gastroenterologia - Diagn. Endoscopica | 302 - OSPEDALE MARIA VITTORIA | CG
BUL | VASCA DI LAVAGGIO AD ULTRASUONI | BRANSON ULTRASONICS BV | BRANSONIC 3510 MTH | EMB050385394F | 010601 | X00572 | OMV Gastroenterologia - Diagn. Endoscopica | 302 - OSPEDALE MARIA VITTORIA | CG
BUL | VASCA DI LAVAGGIO AD ULTRASUONI | ESTECH | SONIC EVO | 22463066 | 001973 |  | SC Pres. Sanit. Lorusso Cutugno - Att. Ambulat. | C - CASA CIRCONDARIALE "LORUSSO e CUTUGNO" | CG
BUL | VASCA DI LAVAGGIO AD ULTRASUONI | FALC | UTA 35 ANALOGICO | B242042 |  | X00685 | OMV Neurologia C/O OAS - DOMP | 300 - OSP. AMEDEO DI SAVOIA E BIRAGO DI VISCHE | CG
BUL | VASCA DI LAVAGGIO AD ULTRASUONI | LIARRE | STARSONIC 90 DIGITAL | 205/00 |  | X05212 | OMV Oculistica - Sala Operatoria | 302 - OSPEDALE MARIA VITTORIA | CG
BUL | VASCA DI LAVAGGIO AD ULTRASUONI | LIARRE | STARSONIC 90 DIGITAL | 217/00 | 027260 | X04962 | OMV Gastroenterologia - Diagn. Endoscopica | 302 - OSPEDALE MARIA VITTORIA | CG
BUL | VASCA DI LAVAGGIO AD ULTRASUONI | TECNOGAZ | ASTRA 3 D | U201881105 | 001898 |  | SC Pres. Sanit. Lorusso Cutugno - Att. Ambulat. | C - CASA CIRCONDARIALE "LORUSSO e CUTUGNO" | CG
VPO | VENTILATORE POLMONARE PER TERAPIA INTENSIVA | CAREFUSION CORPORATION | VELA COMPREHENSIVE | AHT08315 | 005450 |  | OSGB Medicina d'Urgenza - Degenza | 410 - OSPEDALE SAN GIOVANNI BOSCO | SPB
VPO | VENTILATORE POLMONARE PER TERAPIA INTENSIVA | CAREFUSION CORPORATION | VELA COMPREHENSIVE | AJT03018 | 005452 |  | OSGB Medicina d'Urgenza - Degenza | 410 - OSPEDALE SAN GIOVANNI BOSCO | SPB
VPO | VENTILATORE POLMONARE PER TERAPIA INTENSIVA | CAREFUSION CORPORATION | VELA COMPREHENSIVE | AHT08421 | 005451 |  | OSGB Medicina d'Urgenza - Degenza | 410 - OSPEDALE SAN GIOVANNI BOSCO | SPB
VPO | VENTILATORE POLMONARE PER TERAPIA INTENSIVA | CAREFUSION CORPORATION | VELA COMPREHENSIVE | AHT08428 | 005453 |  | OSGB Medicina d'Urgenza - Degenza | 410 - OSPEDALE SAN GIOVANNI BOSCO | SPB
VPO | VENTILATORE POLMONARE PER TERAPIA INTENSIVA | CAREFUSION CORPORATION | VELA COMPREHENSIVE | AHT08260 | 005454 |  | OSGB Medicina d'Urgenza - Degenza | 410 - OSPEDALE SAN GIOVANNI BOSCO | SPB
VPO | VENTILATORE POLMONARE PER TERAPIA INTENSIVA | CAREFUSION CORPORATION | VELA COMPREHENSIVE | AHT08376 | 005455 |  | OSGB Medicina d'Urgenza - Degenza | 410 - OSPEDALE SAN GIOVANNI BOSCO | SPB
VPO | VENTILATORE POLMONARE PER TERAPIA INTENSIVA | CAREFUSION CORPORATION | VELA COMPREHENSIVE | AHT08325 | 005456 |  | OSGB Medicina d'Urgenza - Degenza | 410 - OSPEDALE SAN GIOVANNI BOSCO | SPB
VPO | VENTILATORE POLMONARE PER TERAPIA INTENSIVA | DRAEGER | BABYLOG 8000 HFV | ARMC0037 | 027511 | X04659 | OMV - Neonatologia | 302 - OSPEDALE MARIA VITTORIA | SPB
VPO | VENTILATORE POLMONARE PER TERAPIA INTENSIVA | DRAEGER | BABYLOG 8000 PLUS | ARMM0097 | 027552 | X04652 | OMV - Neonatologia | 302 - OSPEDALE MARIA VITTORIA | SPB
VPO | VENTILATORE POLMONARE PER TERAPIA INTENSIVA | DRAEGER | BABYLOG 8000 PLUS | ARMM0092 | 027572 | X04654 | OMV - Neonatologia | 302 - OSPEDALE MARIA VITTORIA | SPB
VPO | VENTILATORE POLMONARE PER TERAPIA INTENSIVA | DRAEGER | EVITA 4 | ARNJ-0158 | 008662 |  | OSGB Anestesia e Rianim. 2 DEA - Terapia Intensiva | 410 - OSPEDALE SAN GIOVANNI BOSCO | SPB
VPO | VENTILATORE POLMONARE PER TERAPIA INTENSIVA | DRAEGER | EVITA 4 | ARLA-0103 | 008607 |  | OSGB Anestesia e Rianim. 2 DEA - Terapia Intensiva | 410 - OSPEDALE SAN GIOVANNI BOSCO | SPB
VPO | VENTILATORE POLMONARE PER TERAPIA INTENSIVA | DRAEGER | EVITA 4 | ARNJ-0154 | 008442 |  | OSGB Anestesia e Rianim. 2 DEA - Terapia Intensiva | 410 - OSPEDALE SAN GIOVANNI BOSCO | SPB
VPO | VENTILATORE POLMONARE PER TERAPIA INTENSIVA | DRAEGER | EVITA 4 | ARNJ-0157 | 008655 |  | OSGB Pronto Soccorso | 410 - OSPEDALE SAN GIOVANNI BOSCO | SPB
VPO | VENTILATORE POLMONARE PER TERAPIA INTENSIVA | DRAEGER | EVITA 4 | ARNJ-0156 | 008500 |  | OSGB Radiologia | 410 - OSPEDALE SAN GIOVANNI BOSCO | SPB
VPO | VENTILATORE POLMONARE PER TERAPIA INTENSIVA | DRAEGER | EVITA 4 | ARNJ-0155 | 008479 |  | OSGB Anestesia e Rianim. 2 DEA - Terapia Intensiva | 410 - OSPEDALE SAN GIOVANNI BOSCO | SPB
VPO | VENTILATORE POLMONARE PER TERAPIA INTENSIVA | DRAEGER | EVITA 4 | ARWB-0083 | 007314 |  | OSGB Anestesia e Rianim. 1 - Sale Op. 1° p | 410 - OSPEDALE SAN GIOVANNI BOSCO | SPB
VPO | VENTILATORE POLMONARE PER TERAPIA INTENSIVA | DRAEGER | EVITA 4 | ARWB-0082 | 007471 |  | OSGB Anestesia e Rianim. 1 - Sale Op. 4° p | 410 - OSPEDALE SAN GIOVANNI BOSCO | SPB
VPO | VENTILATORE POLMONARE PER TERAPIA INTENSIVA | DRAEGER | EVITA 4 | ARWB-0075 | 008451 |  | OSGB Anestesia e Rianim. 2 DEA - Terapia Intensiva | 410 - OSPEDALE SAN GIOVANNI BOSCO | SPB
VPO | VENTILATORE POLMONARE PER TERAPIA INTENSIVA | DRAEGER | EVITA 4 | ARWB-0077 | 008459 |  | OSGB Anestesia e Rianim. 2 DEA - Terapia Intensiva | 410 - OSPEDALE SAN GIOVANNI BOSCO | SPB
VPO | VENTILATORE POLMONARE PER TERAPIA INTENSIVA | DRAEGER | EVITA 4 | ARWB-0076 | 008494 |  | OSGB Anestesia e Rianim. 2 DEA - Terapia Intensiva | 410 - OSPEDALE SAN GIOVANNI BOSCO | SPB
VPO | VENTILATORE POLMONARE PER TERAPIA INTENSIVA | DRAEGER | EVITA 4 | ARWB-0081 | 008466 |  | OSGB Anestesia e Rianim. 2 DEA - Terapia Intensiva | 410 - OSPEDALE SAN GIOVANNI BOSCO | SPB
VPO | VENTILATORE POLMONARE PER TERAPIA INTENSIVA | DRAEGER | EVITA 4 | ARWB-0084 | 008515 |  | OSGB Anestesia e Rianim. 2 DEA - Terapia Intensiva | 410 - OSPEDALE SAN GIOVANNI BOSCO | SPB
VPO | VENTILATORE POLMONARE PER TERAPIA INTENSIVA | DRAEGER | EVITA 4 | ARWB-0078 | 008429 |  | OSGB Anestesia e Rianim. 2 DEA - Terapia Intensiva | 410 - OSPEDALE SAN GIOVANNI BOSCO | SPB
VPO | VENTILATORE POLMONARE PER TERAPIA INTENSIVA | DRAEGER | EVITA 4 | ARWB-0079 | 007603 |  | OSGB Anestesia e Rianim. 2 DEA - Terapia Intensiva | 410 - OSPEDALE SAN GIOVANNI BOSCO | SPB
VPO | VENTILATORE POLMONARE PER TERAPIA INTENSIVA | DRAEGER | EVITA 4 | ARWB-0086 | 008435 |  | OSGB Anestesia e Rianim. 2 DEA - Terapia Intensiva | 410 - OSPEDALE SAN GIOVANNI BOSCO | SPB
VPO | VENTILATORE POLMONARE PER TERAPIA INTENSIVA | DRAEGER | EVITA 4 | ARWB-0085 | 007595 |  | OSGB Anestesia e Rianim. 2 DEA - Terapia Intensiva | 410 - OSPEDALE SAN GIOVANNI BOSCO | SPB
VPO | VENTILATORE POLMONARE PER TERAPIA INTENSIVA | DRAEGER | EVITA 4 | ARWB-0074 | 008418 |  | OSGB Anestesia e Rianim. 2 DEA - Terapia Intensiva | 410 - OSPEDALE SAN GIOVANNI BOSCO | SPB
VPO | VENTILATORE POLMONARE PER TERAPIA INTENSIVA | DRAEGER | EVITA 4 | ARWB-0080 | 007586 |  | OSGB Anestesia e Rianim. 2 DEA - Terapia Intensiva | 410 - OSPEDALE SAN GIOVANNI BOSCO | SPB
VPO | VENTILATORE POLMONARE PER TERAPIA INTENSIVA | DRAEGER | EVITA XL | ARMB0038 | 029501 | X04587 | OMV Anestesia e Rianimazione - Degenza | 302 - OSPEDALE MARIA VITTORIA | SPB
VPO | VENTILATORE POLMONARE PER TERAPIA INTENSIVA | DRAEGER | EVITA XL | ARMB0026 | 029549 | X04560 | OMV Anestesia e Rianimazione - Degenza | 302 - OSPEDALE MARIA VITTORIA | SPB
VPO | VENTILATORE POLMONARE PER TERAPIA INTENSIVA | DRAEGER | EVITA XL | ARMN0143 | 029721 | X04540 | OMV Anestesia e Rianimazione - Degenza | 302 - OSPEDALE MARIA VITTORIA | SPB
VPO | VENTILATORE POLMONARE PER TERAPIA INTENSIVA | DRAEGER | EVITA XL | ARLA0033 | 029524 | X04571 | OMV Anestesia e Rianimazione - Degenza | 302 - OSPEDALE MARIA VITTORIA | SPB
VPO | VENTILATORE POLMONARE PER TERAPIA INTENSIVA | DRAEGER | EVITA XL | ARMB0003 | 029765 | X04581 | OMV Anestesia e Rianimazione - Degenza | 302 - OSPEDALE MARIA VITTORIA | SPB
VPO | VENTILATORE POLMONARE PER TERAPIA INTENSIVA | DRAEGER | EVITA XL | ARPD0144 | 029715 | X04564 | OMV Anestesia e Rianimazione - Degenza | 302 - OSPEDALE MARIA VITTORIA | SPB
VPO | VENTILATORE POLMONARE PER TERAPIA INTENSIVA | DRAEGER | EVITA XL | ARWB-0122 | 008790 |  | OMV Anestesia e Rianim. - DEU | 302 - OSPEDALE MARIA VITTORIA | SPB
VPO | VENTILATORE POLMONARE PER TERAPIA INTENSIVA | DRAEGER | SAVINA | ARXA-0062 | 008652 |  | OSGB Pronto Soccorso | 410 - OSPEDALE SAN GIOVANNI BOSCO | SPB
VPO | VENTILATORE POLMONARE PER TERAPIA INTENSIVA | DRAEGER | SAVINA | ARXB-0042 | 008648 |  | OSGB Pronto Soccorso | 410 - OSPEDALE SAN GIOVANNI BOSCO | SPB
VPO | VENTILATORE POLMONARE PER TERAPIA INTENSIVA | DRAEGER | SAVINA | ARUM0052 | 007400 |  | OSGB Anestesia e Rianim. 1 - Sale Op. 1° p | 410 - OSPEDALE SAN GIOVANNI BOSCO | SPB
VPO | VENTILATORE POLMONARE PER TERAPIA INTENSIVA | GE MEDICAL SYSTEMS | ENGSTROM CARESTATION | CBCN00511 | 070215 | X09990 | OMV Anestesia e Rianimazione - Degenza | 302 - OSPEDALE MARIA VITTORIA | SPB
VPO | VENTILATORE POLMONARE PER TERAPIA INTENSIVA | GE MEDICAL SYSTEMS | ENGSTROM CARESTATION | CBCR00954 | 079649 | X12322 | OMV Anestesia e Rianimazione - Degenza | 302 - OSPEDALE MARIA VITTORIA | SPB
VPO | VENTILATORE POLMONARE PER TERAPIA INTENSIVA | GE MEDICAL SYSTEMS | ENGSTROM CARESTATION | CBCR00988 | 079650 | X12323 | OMV Anestesia e Rianimazione - Degenza | 302 - OSPEDALE MARIA VITTORIA | SPB
VPO | VENTILATORE POLMONARE PER TERAPIA INTENSIVA | IMTMEDICAL AG | BELLAVISTA 1000 | MB105220 | 086030 | X14236 | OMV Medicina d'Urgenza - Degenza | 302 - OSPEDALE MARIA VITTORIA | SPB
VPO | VENTILATORE POLMONARE PER TERAPIA INTENSIVA | IMTMEDICAL AG | BELLAVISTA 1000 | MB105221 | 086031 | X14237 | OMV Medicina d'Urgenza - Degenza | 302 - OSPEDALE MARIA VITTORIA | SPB
VPO | VENTILATORE POLMONARE PER TERAPIA INTENSIVA | IMTMEDICAL AG | BELLAVISTA 1000 | MB105216 | 086032 | X14238 | OMV Medicina d'Urgenza - Degenza | 302 - OSPEDALE MARIA VITTORIA | SPB
VPO | VENTILATORE POLMONARE PER TERAPIA INTENSIVA | IMTMEDICAL AG | BELLAVISTA 1000 | MB105218 | 086033 | X14239 | OMV Medicina d'Urgenza - Degenza | 302 - OSPEDALE MARIA VITTORIA | SPB
VPO | VENTILATORE POLMONARE PER TERAPIA INTENSIVA | MAQUET SA | SERVO I | 49002 | 074139 | X10761 | OMV Anestesia e Rianimazione - Degenza | 302 - OSPEDALE MARIA VITTORIA | SPB
VPO | VENTILATORE POLMONARE PER TERAPIA INTENSIVA | MAQUET SA | SERVO U | 22322 | 086435 |  | OSGB Anestesia e Rianim. 2 DEA - Terapia Intensiva | 410 - OSPEDALE SAN GIOVANNI BOSCO | SPB
VPO | VENTILATORE POLMONARE PER TERAPIA INTENSIVA | MAQUET SA | SERVO U | 22326 | 086436 |  | OSGB Anestesia e Rianim. 2 DEA - Terapia Intensiva | 410 - OSPEDALE SAN GIOVANNI BOSCO | SPB
VPO | VENTILATORE POLMONARE PER TERAPIA INTENSIVA | MAQUET SA | SERVO U | 22328 | 086437 |  | OSGB Anestesia e Rianim. 2 DEA - Terapia Intensiva | 410 - OSPEDALE SAN GIOVANNI BOSCO | SPB
VPO | VENTILATORE POLMONARE PER TERAPIA INTENSIVA | MAQUET SA | SERVO U | 22240 | 086438 |  | OSGB Anestesia e Rianim. 2 DEA - Terapia Intensiva | 410 - OSPEDALE SAN GIOVANNI BOSCO | SPB
VPO | VENTILATORE POLMONARE PER TERAPIA INTENSIVA | MAQUET SA | SERVO U | 22329 | 086439 |  | OSGB Anestesia e Rianim. 2 DEA - Terapia Intensiva | 410 - OSPEDALE SAN GIOVANNI BOSCO | SPB
VPO | VENTILATORE POLMONARE PER TERAPIA INTENSIVA | MAQUET SA | SERVO U | 22330 | 086440 |  | OSGB Anestesia e Rianim. 2 DEA - Terapia Intensiva | 410 - OSPEDALE SAN GIOVANNI BOSCO | SPB
VPO | VENTILATORE POLMONARE PER TERAPIA INTENSIVA | TAEMA | NEFTIS ICU | 549 |  | X07407 | OMV C/O OAS Pneumologia | 300 - OSP. AMEDEO DI SAVOIA E BIRAGO DI VISCHE | SPB
VPO | VENTILATORE POLMONARE PER TERAPIA INTENSIVA | VERSAMED INC | I VENT 201 IC + AB | IV1373 |  | X00513 | OMV Cardiologia - UTIC | 302 - OSPEDALE MARIA VITTORIA | SPB
VPO | VENTILATORE POLMONARE PER TERAPIA INTENSIVA | VERSAMED INC | I VENT 201 IC + AB | IV1059 | 021701 | X00512 | OMV DEU Pronto Soccorso Medico/Chirurgico | 302 - OSPEDALE MARIA VITTORIA | SPB
VPO | VENTILATORE POLMONARE PER TERAPIA INTENSIVA | VERSAMED INC | I VENT 201 IC + AB | IVI358 |  | X04577 | OMV Cardiologia - Emodinamica | 302 - OSPEDALE MARIA VITTORIA | SPB
VPO | VENTILATORE POLMONARE PER TERAPIA INTENSIVA | VERSAMED INC | I VENT 201 IC + AB |  |  | X01581 | OMV Medicina d'Urgenza - Degenza | 302 - OSPEDALE MARIA VITTORIA | SPB
VPO | VENTILATORE POLMONARE PER TERAPIA INTENSIVA | VERSAMED INC | I VENT 201 IC + AB | IV4704 | 047369 | X02825 | OMV Medicina d'Urgenza - Degenza | 302 - OSPEDALE MARIA VITTORIA | SPB
VPO | VENTILATORE POLMONARE PER TERAPIA INTENSIVA | VERSAMED INC | I VENT 201 IC + AB | IV15781 |  | X06273 | Ingegneria Clinica Area Ovest | 341 - MEDAIL 16 | SPB
VPO | VENTILATORE POLMONARE PER TERAPIA INTENSIVA | VERSAMED INC | I VENT 201 IC + AB | IV15787 | 023273 | X06272 | OMV Medicina d'Urgenza - Degenza | 302 - OSPEDALE MARIA VITTORIA | SPB
VPO | VENTILATORE POLMONARE PER TERAPIA INTENSIVA | VERSAMED INC | I VENT 201 IC + AB | IV16333 |  | X07634 | Ingegneria Clinica Area Ovest | 341 - MEDAIL 16 | SPB
VPO | VENTILATORE POLMONARE PER TERAPIA INTENSIVA | VERSAMED INC | I VENT 201 IC + AB | IV16311 | 023272 | X07633 | OMV Medicina d'Urgenza - Degenza | 302 - OSPEDALE MARIA VITTORIA | SPB
VPO | VENTILATORE POLMONARE PER TERAPIA INTENSIVA | VERSAMED INC | I VENT 201 IC + AB | IV16307 | 070166 | X09957 | OMV Cardiologia - UTIC | 302 - OSPEDALE MARIA VITTORIA | SPB
VPO | VENTILATORE POLMONARE PER TERAPIA INTENSIVA | VERSAMED INC | I VENT 201 IC + AB | IV30596 | 078437 | X11646 | OMV DEU Pronto Soccorso Medico/Chirurgico | 302 - OSPEDALE MARIA VITTORIA | SPB
VPO | VENTILATORE POLMONARE PER TERAPIA INTENSIVA | VERSAMED INC | I VENT 201 IC + AB | IV30078 | 078438 | X11647 | OMV DEU Pronto Soccorso Medico/Chirurgico | 302 - OSPEDALE MARIA VITTORIA | SPB
VAO | VENTILATORE POLMONARE PER USO DOMICILIARE | AIROX / BIOMS | LEGEGestione ASLAIR | 4095900K429710 |  | X07741 | AST Circ. 4 Assistenza Protesica | TERRITORIO CIRCOSCRIZIONE 4 | SPB
VAO | VENTILATORE POLMONARE PER USO DOMICILIARE | GCE MUJELLI SPA [ | RI 2 IPPB | 902000070154 |  | X08135 | AST Circ. 5 Assistenza Protesica | TERRITORIO CIRCOSCRIZIONE 5 | SPB
VAO | VENTILATORE POLMONARE PER USO DOMICILIARE | GE MEDICAL SYSTEMS | I-VENT 101 EXPERT | HCIVF0900289 | 071452 | X10315 | AST Circ. 5 Assistenza Protesica | TERRITORIO CIRCOSCRIZIONE 5 | SPB
VAO | VENTILATORE POLMONARE PER USO DOMICILIARE | GE MEDICAL SYSTEMS | I-VENT 101 EXPERT | HCIVF0900290 | 074089 | X10619 | OSGB Medicina d'Urgenza - Degenza | 410 - OSPEDALE SAN GIOVANNI BOSCO | SPB
VAO | VENTILATORE POLMONARE PER USO DOMICILIARE | GE MEDICAL SYSTEMS | I-VENT 101 EXPERT | HCIVF1101324 | 079635 | X12238 | OSGB Medicina d'Urgenza - Degenza | 410 - OSPEDALE SAN GIOVANNI BOSCO | SPB
VAO | VENTILATORE POLMONARE PER USO DOMICILIARE | HOFFRICHTER | CARAT I | C05D0051 |  | X01583 | AST Circ. 4 Assistenza Protesica | TERRITORIO CIRCOSCRIZIONE 4 | SPB
VAO | VENTILATORE POLMONARE PER USO DOMICILIARE | HOFFRICHTER | CARAT I | 101410523 |  | X01586 | AST Circ. 5 Assistenza Protesica | TERRITORIO CIRCOSCRIZIONE 5 | SPB
VAO | VENTILATORE POLMONARE PER USO DOMICILIARE | HOFFRICHTER | CARAT I |  |  | X01315 | AST Circ. 4 Assistenza Protesica | TERRITORIO CIRCOSCRIZIONE 4 | SPB
VAO | VENTILATORE POLMONARE PER USO DOMICILIARE | HOFFRICHTER | CARAT I | C05K0267 |  | X01584 | AST Circ. 5 Assistenza Protesica | TERRITORIO CIRCOSCRIZIONE 5 | SPB
VAO | VENTILATORE POLMONARE PER USO DOMICILIARE | HOFFRICHTER | CARAT I | C05G0187 |  | X01716 | AST Circ. 5 Assistenza Protesica | TERRITORIO CIRCOSCRIZIONE 5 | SPB
VAO | VENTILATORE POLMONARE PER USO DOMICILIARE | HOFFRICHTER | CARAT I | C07I1358 |  | X07288 | AST Circ. 5 Assistenza Protesica | TERRITORIO CIRCOSCRIZIONE 5 | SPB
VAO | VENTILATORE POLMONARE PER USO DOMICILIARE | HOFFRICHTER | CARAT II | C05D0059 |  | X01480 | AST Circ. 5 Assistenza Protesica | TERRITORIO CIRCOSCRIZIONE 5 | SPB
VAO | VENTILATORE POLMONARE PER USO DOMICILIARE | HOFFRICHTER | CARAT II | C05D0061 |  | X01474 | AST Circ. 4 Assistenza Protesica | TERRITORIO CIRCOSCRIZIONE 4 | SPB
VAO | VENTILATORE POLMONARE PER USO DOMICILIARE | HOFFRICHTER | CARAT II | C05L0322 |  | X02000 | Ing. Clinica Ovest - Magazzino BIO | 341 - MEDAIL 16 | SPB
VAO | VENTILATORE POLMONARE PER USO DOMICILIARE | HOFFRICHTER | CARAT II | C06A0376 |  | X03385 | Ingegneria Clinica Area Ovest | 410 - OSPEDALE SAN GIOVANNI BOSCO | SPB
VAO | VENTILATORE POLMONARE PER USO DOMICILIARE | HOFFRICHTER | CARAT II | C07A0893 |  | X06274 | Ing. Clinica Ovest - Magazzino BIO | 341 - MEDAIL 16 | SPB
VAO | VENTILATORE POLMONARE PER USO DOMICILIARE | HOFFRICHTER | NEW CARAT II | C08B1646 |  | X07427 | Ing. Clinica Ovest - Magazzino BIO | 341 - MEDAIL 16 | SPB
VAO | VENTILATORE POLMONARE PER USO DOMICILIARE | HOFFRICHTER | NEW CARAT II | C11C4439 | 078403 | X11597 | Ing. Clinica Ovest - Magazzino BIO | 341 - MEDAIL 16 | SPB
VAO | VENTILATORE POLMONARE PER USO DOMICILIARE | PIERRE MEDICAL | O'NYX PLUS | M1XX000113 |  | X05811 | AST Circ. 5 Assistenza Protesica | TERRITORIO CIRCOSCRIZIONE 5 | SPB
VAO | VENTILATORE POLMONARE PER USO DOMICILIARE | PIERRE MEDICAL | O'NYX PLUS |  |  | X01589 | AST Circ. 5 Assistenza Protesica | TERRITORIO CIRCOSCRIZIONE 5 | SPB
VAO | VENTILATORE POLMONARE PER USO DOMICILIARE | PIERRE MEDICAL | O'NYX PLUS | M0XX040023 |  | X01495 | AST Circ. 5 Assistenza Protesica | TERRITORIO CIRCOSCRIZIONE 5 | SPB
VAO | VENTILATORE POLMONARE PER USO DOMICILIARE | RESMED | VS III | 1012043 | 077709 | X11286 | AST Circ. 4 Assistenza Protesica | TERRITORIO CIRCOSCRIZIONE 4 | SPB
VAO | VENTILATORE POLMONARE PER USO DOMICILIARE | SAIME SA | ELISEE 150 | EL2D0507021 |  | X04393 | AST Circ. 4 Assistenza Protesica | TERRITORIO CIRCOSCRIZIONE 4 | SPB
VAO | VENTILATORE POLMONARE PER USO DOMICILIARE | SAIME SA | ELISEE 150 | EL2D1001043 | 070161 | X09956 | Ing. Clinica Ovest - Magazzino BIO | 341 - MEDAIL 16 | SPB
VAO | VENTILATORE POLMONARE PER USO DOMICILIARE | SAIME SA | HELIA 2 | HEL0302044 |  | X00958 | Ing. Clinica Ovest - Magazzino BIO | 341 - MEDAIL 16 | SPB
VAO | VENTILATORE POLMONARE PER USO DOMICILIARE | SAIME SA | ULTRA IDEA | VSU 0403023 |  | X00903 | AST Circ. 5 Assistenza Protesica | TERRITORIO CIRCOSCRIZIONE 5 | SPB
VAO | VENTILATORE POLMONARE PER USO DOMICILIARE | SAIME SA | ULTRA IDEA | VSU 0402133 |  | X00950 | AST Circ. 4 Assistenza Protesica | TERRITORIO CIRCOSCRIZIONE 4 | SPB
VAO | VENTILATORE POLMONARE PER USO DOMICILIARE | SAIME SA | ULTRA IDEA | VSU 0411051 |  | X04390 | AST Circ. 5 Assistenza Protesica | TERRITORIO CIRCOSCRIZIONE 5 | SPB
VAO | VENTILATORE POLMONARE PER USO DOMICILIARE | SAIME SA | ULTRA IDEA | VSU 0505035 |  | X01327 | AST Circ. 5 Assistenza Protesica | TERRITORIO CIRCOSCRIZIONE 5 | SPB
VAO | VENTILATORE POLMONARE PER USO DOMICILIARE | SAIME SA | VS IDEA INTEGRA | VSI 0603095 |  | X03387 | AST Circ. 5 Assistenza Protesica | TERRITORIO CIRCOSCRIZIONE 5 | SPB
VAB | VENTILATORE POLMONARE TRASPORTABILE D'EMERGENZA | DRAEGER | OXYLOG 2000 | SRTN-0038 | 029514 | X00511 | OMV Anestesia e Rianimazione - Degenza | 302 - OSPEDALE MARIA VITTORIA | CG
VAB | VENTILATORE POLMONARE TRASPORTABILE D'EMERGENZA | DRAEGER | OXYLOG 3000 | SRWB-0079 | 008398 |  | OSGB Anestesia e Rianim. 2 DEA - Terapia Intensiva | 410 - OSPEDALE SAN GIOVANNI BOSCO | CG
VAB | VENTILATORE POLMONARE TRASPORTABILE D'EMERGENZA | DRAEGER | OXYLOG 3000 | SRWC-0006 | 008598 |  | OSGB Anestesia e Rianim. 2 DEA - Terapia Intensiva | 410 - OSPEDALE SAN GIOVANNI BOSCO | CG
VAB | VENTILATORE POLMONARE TRASPORTABILE D'EMERGENZA | DRAEGER | OXYLOG 3000 | SRWC-0007 | 007512 |  | OSGB Anestesia e Rianim. 2 DEA - Terapia Intensiva | 410 - OSPEDALE SAN GIOVANNI BOSCO | CG
VAB | VENTILATORE POLMONARE TRASPORTABILE D'EMERGENZA | DRAEGER | OXYLOG 3000 | SRWC-0008 | 007513 |  | OSGB Anestesia e Rianim. 2 DEA - Terapia Intensiva | 410 - OSPEDALE SAN GIOVANNI BOSCO | CG
VAB | VENTILATORE POLMONARE TRASPORTABILE D'EMERGENZA | DRAEGER | OXYLOG 3000 | SRXA-0032 | 007514 |  | OSGB Anestesia e Rianim. 2 DEA - Terapia Intensiva | 410 - OSPEDALE SAN GIOVANNI BOSCO | CG
VAB | VENTILATORE POLMONARE TRASPORTABILE D'EMERGENZA | DRAEGER | OXYLOG 3000 | SRXA-0033 | 007511 |  | OSGB Anestesia e Rianim. 2 DEA - Terapia Intensiva | 410 - OSPEDALE SAN GIOVANNI BOSCO | CG
VAB | VENTILATORE POLMONARE TRASPORTABILE D'EMERGENZA | HAMILTON MEDICAL AG | HAMILTON-T1 | VT1-2424 | 081448 | X13568 | OMV Anestesia e Rianimazione - Degenza | 302 - OSPEDALE MARIA VITTORIA | CG
BPC | VENTILAZIONE A DUE LIVELLI ( BI-LEVEL CPAP ), APPARECCHIO PER | DEVILBISS | RPM 9055 | ES002829 |  | X03629 | AST Circ. 5 Assistenza Protesica | TERRITORIO CIRCOSCRIZIONE 5 | SPB
BPC | VENTILAZIONE A DUE LIVELLI ( BI-LEVEL CPAP ), APPARECCHIO PER | DEVILBISS | RPM 9055 |  |  | X05564 | AST Circ. 5 Assistenza Protesica | TERRITORIO CIRCOSCRIZIONE 5 | SPB
BPC | VENTILAZIONE A DUE LIVELLI ( BI-LEVEL CPAP ), APPARECCHIO PER | DEVILBISS | RPM 9055 | ES003800 |  | X08556 | AST Circ. 4 Assistenza Protesica | TERRITORIO CIRCOSCRIZIONE 4 | SPB
BPC | VENTILAZIONE A DUE LIVELLI ( BI-LEVEL CPAP ), APPARECCHIO PER | HOFFRICHTER | TREGestione ASL 300 | T05F8199 |  | X07787 | AST Circ. 5 Assistenza Protesica | TERRITORIO CIRCOSCRIZIONE 5 | SPB
BPC | VENTILAZIONE A DUE LIVELLI ( BI-LEVEL CPAP ), APPARECCHIO PER | HOFFRICHTER | TREGestione ASL 500 |  |  | X01580 | AST Circ. 5 Assistenza Protesica | TERRITORIO CIRCOSCRIZIONE 5 | SPB
BPC | VENTILAZIONE A DUE LIVELLI ( BI-LEVEL CPAP ), APPARECCHIO PER | HOFFRICHTER | TREGestione ASL II ST30 |  |  | X12373 | AST Circ. 4 Assistenza Protesica | TERRITORIO CIRCOSCRIZIONE 4 | SPB
BPC | VENTILAZIONE A DUE LIVELLI ( BI-LEVEL CPAP ), APPARECCHIO PER | HOFFRICHTER | VECTOR ST 33 | C0310520 |  | X00264 | OAS - Mal. Infettive I - Degenza | 300 - OSP. AMEDEO DI SAVOIA E BIRAGO DI VISCHE | SPB
BPC | VENTILAZIONE A DUE LIVELLI ( BI-LEVEL CPAP ), APPARECCHIO PER | RESMED | SULLIVAN VPAP II ST | 990074568 |  | X09430 | AST Circ. 5 Assistenza Protesica | TERRITORIO CIRCOSCRIZIONE 5 | SPB
BPC | VENTILAZIONE A DUE LIVELLI ( BI-LEVEL CPAP ), APPARECCHIO PER | RESMED | SULLIVAN VPAP II ST | 0194029 |  | X08359 | AST Circ. 4 Assistenza Protesica | TERRITORIO CIRCOSCRIZIONE 4 | SPB
BPC | VENTILAZIONE A DUE LIVELLI ( BI-LEVEL CPAP ), APPARECCHIO PER | RESPIRONICS INC. | BIPAP SYNCHRONY |  |  | X04403 | AST Circ. 4 Assistenza Protesica | TERRITORIO CIRCOSCRIZIONE 4 | SPB
BPC | VENTILAZIONE A DUE LIVELLI ( BI-LEVEL CPAP ), APPARECCHIO PER | RESPIRONICS INC. | HARMONY ST |  |  | X04264 | Ing. Clinica Ovest - Magazzino BIO | 341 - MEDAIL 16 | SPB
BPC | VENTILAZIONE A DUE LIVELLI ( BI-LEVEL CPAP ), APPARECCHIO PER | RESPIRONICS INC. | NEW SYNCHRONY AVAPS | 4549811 |  | X05221 | AST Circ. 5 Assistenza Protesica | TERRITORIO CIRCOSCRIZIONE 5 | SPB
BPC | VENTILAZIONE A DUE LIVELLI ( BI-LEVEL CPAP ), APPARECCHIO PER | RESPIRONICS INC. | NEW SYNCHRONY AVAPS |  |  | X06345 | AST Circ. 4 Assistenza Protesica | TERRITORIO CIRCOSCRIZIONE 4 | SPB
BPC | VENTILAZIONE A DUE LIVELLI ( BI-LEVEL CPAP ), APPARECCHIO PER | RESPIRONICS INC. | NEW SYNCHRONY AVAPS |  |  | X07597 | AST Circ. 5 Assistenza Protesica | TERRITORIO CIRCOSCRIZIONE 5 | SPB
BPC | VENTILAZIONE A DUE LIVELLI ( BI-LEVEL CPAP ), APPARECCHIO PER | RESPIRONICS INC. | NEW SYNCHRONY AVAPS | 5228023 | 077334 | X11062 | AST Circ. 4 Assistenza Protesica | TERRITORIO CIRCOSCRIZIONE 4 | SPB
7VM | VIDEO MONITOR | LG ELECTRONICS ITALIA | M1921A | 701MAXS3C650 | 021987 | X06882 | OMV - Ostetricia e Ginecologia - FIVET | 302 - OSPEDALE MARIA VITTORIA | SPB
7VM | VIDEO MONITOR | PHILIPS | 107P4 | NN | 018595 | X01133 | OMV Cardiologia - Emodinamica | 302 - OSPEDALE MARIA VITTORIA | SPB
7VM | VIDEO MONITOR | PHILIPS | 200S | BZ000435124055 | 024606 | X01240 | Ing. Clinica Ovest - Magazzino BIO | 341 - MEDAIL 16 | SPB
7VM | VIDEO MONITOR | PHILIPS | MCD1710VR | AN020119001060 |  | X01139 | OMV Cardiologia - Emodinamica | 302 - OSPEDALE MARIA VITTORIA | SPB
7VM | VIDEO MONITOR | SONY | MULTISCAN G200 | NN | 018594 | X01132 | OMV Cardiologia - Emodinamica | 302 - OSPEDALE MARIA VITTORIA | SPB
7VM | VIDEO MONITOR | SONY | SSM 175CE | 1002008 |  | X03913 | OMV Cardiologia - Ambulatorio | 302 - OSPEDALE MARIA VITTORIA | SPB
MTV | VIDEO MONITOR DI GRADO MEDICALE | ACL ALLROUND COMPUTERDIENST LEIPZIG GMBH | MD 19 | 08012941 | 110791 |  | OSGB Medicina Interna A - Degenza | 410 - OSPEDALE SAN GIOVANNI BOSCO | CG
MTV | VIDEO MONITOR DI GRADO MEDICALE | ACL ALLROUND COMPUTERDIENST LEIPZIG GMBH | MD 19 | 09190152 | 110843 |  | OSGB Anestesia e Rianim. 2 DEA - Terapia Intensiva | 410 - OSPEDALE SAN GIOVANNI BOSCO | CG
MTV | VIDEO MONITOR DI GRADO MEDICALE | ACT KERN GMBH | DFM19HBV-SDI | DTH150S0060 | 036735 | X07878 | OMV C/O OAS Pneumologia | 300 - OSP. AMEDEO DI SAVOIA E BIRAGO DI VISCHE | CG
MTV | VIDEO MONITOR DI GRADO MEDICALE | ACT KERN GMBH | DFM19HBV-SDI | DTH150S0075 | 036734 | X07879 | OMV C/O OAS Pneumologia | 300 - OSP. AMEDEO DI SAVOIA E BIRAGO DI VISCHE | CG
MTV | VIDEO MONITOR DI GRADO MEDICALE | NDS SURGICAL IMAGING INC | ENDOVUE 24 | C10.001035 | 111908 |  | OSGB Dip. Chir. - Blocco Operatorio 1° piano | 410 - OSPEDALE SAN GIOVANNI BOSCO | CG
MTV | VIDEO MONITOR DI GRADO MEDICALE | NDS SURGICAL IMAGING INC | ENDOVUE SC SX19-A1203 | 07-92834 | 007245 |  | Ing. Clinica Area Est | 410 - OSPEDALE SAN GIOVANNI BOSCO | CG
MTV | VIDEO MONITOR DI GRADO MEDICALE | NDS SURGICAL IMAGING INC | SC SX19-A1A11 | 06-78491 | 007277 |  | Ing. Clinica EST - Beni ritirati da ridestinare | 410 - OSPEDALE SAN GIOVANNI BOSCO | CG
MTV | VIDEO MONITOR DI GRADO MEDICALE | NDS SURGICAL IMAGING INC | SC SX19-A1A11 | 06-78503 | 007295 |  | Ing. Clinica EST - Beni ritirati da ridestinare | 410 - OSPEDALE SAN GIOVANNI BOSCO | CG
MTV | VIDEO MONITOR DI GRADO MEDICALE | NDS SURGICAL IMAGING INC | SC SX19-A1A11 | 06-78516 | 110837 |  | OSGB Dip. Chir. - Blocco Operatorio 1° piano | 410 - OSPEDALE SAN GIOVANNI BOSCO | CG
MTV | VIDEO MONITOR DI GRADO MEDICALE | NDS SURGICAL IMAGING INC | SC-WU24-A1511 | 11-180963 | 078721 | X11782 | OMV Blocco Operat. Chirurgia Generale | 302 - OSPEDALE MARIA VITTORIA | CG
MTV | VIDEO MONITOR DI GRADO MEDICALE | NEC | MDVIEW 213 | 18119693UB | 078714 | X11779 | OMV Medicina d'Urgenza - Degenza | 302 - OSPEDALE MARIA VITTORIA | CG
MTV | VIDEO MONITOR DI GRADO MEDICALE | OLYMPUS OPTICAL | OEV 143 | A219488 | 001761 |  | SC Pres. Sanit. Lorusso Cutugno - Att. Ambulat. | C - CASA CIRCONDARIALE "LORUSSO e CUTUGNO" | CG
MTV | VIDEO MONITOR DI GRADO MEDICALE | OLYMPUS OPTICAL | OEV 143 | A319640 | 027230 | X00553 | OMV Gastroenterologia - Diagn. Endoscopica | 302 - OSPEDALE MARIA VITTORIA | CG
MTV | VIDEO MONITOR DI GRADO MEDICALE | OLYMPUS OPTICAL | OEV 191 | 7721261 | 005542 | X07273 | OMV Cardiologia - UTIC | 302 - OSPEDALE MARIA VITTORIA | CG
MTV | VIDEO MONITOR DI GRADO MEDICALE | OLYMPUS OPTICAL | OEV 191 H | 7723414 |  | X07306 | OMV C/O OAS Pneumologia | 302 - OSPEDALE MARIA VITTORIA | CG
MTV | VIDEO MONITOR DI GRADO MEDICALE | OLYMPUS OPTICAL | OEV 203 | A 808123 | 027277 | X04944 | OMV Gastroenterologia - Diagn. Endoscopica | 302 - OSPEDALE MARIA VITTORIA | CG
MTV | VIDEO MONITOR DI GRADO MEDICALE | OLYMPUS OPTICAL | OEV 203 | A 808158 | 027192 | X04938 | OMV Gastroenterologia - Diagn. Endoscopica | 302 - OSPEDALE MARIA VITTORIA | CG
MTV | VIDEO MONITOR DI GRADO MEDICALE | OLYMPUS OPTICAL | OEV-262H | 7540722 | 085412 |  | OSGB Gastroenterologia - Ambulatorio | 410 - OSPEDALE SAN GIOVANNI BOSCO | CG
MTV | VIDEO MONITOR DI GRADO MEDICALE | OLYMPUS OPTICAL | OEV-262H | 7540709 | 085413 |  | OSGB Gastroenterologia - Ambulatorio | 410 - OSPEDALE SAN GIOVANNI BOSCO | CG
MTV | VIDEO MONITOR DI GRADO MEDICALE | SONY | LMD-181MD | 2002890 | 038540 | X00779 | OMV Ortopedia e Traum. - Sale Operatorie | 302 - OSPEDALE MARIA VITTORIA | CG
MTV | VIDEO MONITOR DI GRADO MEDICALE | SONY | LMD-181MD | 2002873 | 038596 | X00780 | OMV Ortopedia e Traum. - Sale Operatorie | 302 - OSPEDALE MARIA VITTORIA | CG
MTV | VIDEO MONITOR DI GRADO MEDICALE | SONY | LMD-181MD | 2000412 |  | X01191 | OMV Anestesia e Rianimazione - Degenza | 302 - OSPEDALE MARIA VITTORIA | CG
MTV | VIDEO MONITOR DI GRADO MEDICALE | SONY | PVM 1450 MD | 2005763 | 027321 | X03728 | OMV ORL - Ambulatorio | 302 - OSPEDALE MARIA VITTORIA | CG
MTV | VIDEO MONITOR DI GRADO MEDICALE | SONY | PVM 14M2 MDE | 2100778 |  | X05008 | OMV ORL - Sale Operatorie | 302 - OSPEDALE MARIA VITTORIA | CG
MTV | VIDEO MONITOR DI GRADO MEDICALE | SONY | PVM 2042 QM | 2000635 | 020356 | X05403 | OMV - Ostetricia e ginecologia - Sale Operatorie | 302 - OSPEDALE MARIA VITTORIA | CG
MTV | VIDEO MONITOR DI GRADO MEDICALE | SONY | PVM 20L2 MD | 2003845 | 045899 | X00764 | OMV Urologia - Sala Operatoria | 302 - OSPEDALE MARIA VITTORIA | CG
MTV | VIDEO MONITOR DI GRADO MEDICALE | SONY | PVM 20L2 MD | 2008974 | 021978 | X01297 | OMV - Ostetricia e ginecologia - Sale Operatorie | 302 - OSPEDALE MARIA VITTORIA | CG
MTV | VIDEO MONITOR DI GRADO MEDICALE | SONY | PVM 20M2 MDE | 2004472 | 038527 | X05220 | OMV Ortopedia e Traum. - Sale Operatorie | 302 - OSPEDALE MARIA VITTORIA | CG
MTV | VIDEO MONITOR DI GRADO MEDICALE | SONY | PVM 20M2 MDE | 2004554 | 038282 | X05213 | OMV - Ostetricia e Ginecologia - Ambulatorio | 302 - OSPEDALE MARIA VITTORIA | CG
MTV | VIDEO MONITOR DI GRADO MEDICALE | SONY | PVM 20M2 MDE | 2010071 | 045918 | X00872 | OMV Blocco Operat. Chirurgia Generale | 302 - OSPEDALE MARIA VITTORIA | CG
MTV | VIDEO MONITOR DI GRADO MEDICALE | SONY | PVM 20M2 MDE | 2014513 | 037056 | X00292 | OMV C/O OAS Pneumologia | 300 - OSP. AMEDEO DI SAVOIA E BIRAGO DI VISCHE | CG
MTV | VIDEO MONITOR DI GRADO MEDICALE | SONY | PVM 20M7 MDE | 2005144 | 038369 | X00771 | OMV ORL - Sale Operatorie | 302 - OSPEDALE MARIA VITTORIA | CG
MTV | VIDEO MONITOR DI GRADO MEDICALE | SONY | PVM-2053MD | 2000390 | 021427 | X05395 | OMV - Ostetricia e ginecologia - Sale Operatorie | 302 - OSPEDALE MARIA VITTORIA | CG
MTV | VIDEO MONITOR DI GRADO MEDICALE | STORZ KARL | 9826 NB | A5/D10386 | 084697 |  | OSGB Dip. Chir. - Blocco Operatorio 1° piano | 410 - OSPEDALE SAN GIOVANNI BOSCO | CG
MTV | VIDEO MONITOR DI GRADO MEDICALE | STORZ KARL | HDTV 9523N | 08-120446 |  | X07818 | OMV Blocco Operat. Chirurgia Generale | 302 - OSPEDALE MARIA VITTORIA | CG
VBR | VIDEOBRONCOSCOPIO | OLYMPUS OPTICAL | BF 1T160 | 2512884 | 111995 | E0405 | OSGB Pneumologia Ospedaliera - Ambulatorio | 410 - OSPEDALE SAN GIOVANNI BOSCO | SPB
VBR | VIDEOBRONCOSCOPIO | OLYMPUS OPTICAL | BF 1T180 | 2143700 | 077410 | X11120 | OMV C/O OAS Pneumologia | 300 - OSP. AMEDEO DI SAVOIA E BIRAGO DI VISCHE | SPB
VBR | VIDEOBRONCOSCOPIO | OLYMPUS OPTICAL | BF 1TQ180 | 2240775 | 081395 | X13373 | OMV C/O OAS Pneumologia | 300 - OSP. AMEDEO DI SAVOIA E BIRAGO DI VISCHE | SPB
VBR | VIDEOBRONCOSCOPIO | OLYMPUS OPTICAL | BF P180 | 2700913 | 005544 | X07431 | OMV C/O OAS Pneumologia | 300 - OSP. AMEDEO DI SAVOIA E BIRAGO DI VISCHE | SPB
VBR | VIDEOBRONCOSCOPIO | OLYMPUS OPTICAL | BF P180 | 2653678 | 086829 | E1030 | OSGB Pneumologia Ospedaliera - Ambulatorio | 410 - OSPEDALE SAN GIOVANNI BOSCO | SPB
VBR | VIDEOBRONCOSCOPIO | OLYMPUS OPTICAL | BF Q180 | 2701598 |  | X07309 | OMV C/O OAS Pneumologia | 300 - OSP. AMEDEO DI SAVOIA E BIRAGO DI VISCHE | SPB
1VC | VIDEOCAMERA | JVC |  | 115N0367 |  | X04931 | OMV - Anatomia Patologica | 302 - OSPEDALE MARIA VITTORIA | SPB
1VC | VIDEOCAMERA | JVC |  | 071Q2712 |  | X02845 | OMV Neurologia - Neurofisiopatologia | 302 - OSPEDALE MARIA VITTORIA | SPB
VCL | VIDEOCOLONSCOPIO | OLYMPUS OPTICAL | CF 2T160I | 2200027 | 008837 | E0701 | OSGB Gastroenterologia - Ambulatorio | 410 - OSPEDALE SAN GIOVANNI BOSCO | SPB
VCL | VIDEOCOLONSCOPIO | OLYMPUS OPTICAL | CF H 180 AI | 2800854 | 003612 | E0201 | OSGB Gastroenterologia - Ambulatorio | 410 - OSPEDALE SAN GIOVANNI BOSCO | SPB
VCL | VIDEOCOLONSCOPIO | OLYMPUS OPTICAL | CF H 180 AI | 2801084 | 006451 | X08406 | OMV Gastroenterologia - Diagn. Endoscopica | 302 - OSPEDALE MARIA VITTORIA | SPB
VCL | VIDEOCOLONSCOPIO | OLYMPUS OPTICAL | CF Q165 L | 2801874 | 001767 |  | OMV Gastroenterologia - Diagn. Endoscopica | 410 - OSPEDALE SAN GIOVANNI BOSCO | SPB
VCL | VIDEOCOLONSCOPIO | OLYMPUS OPTICAL | CF Q165I | 2701366 | 008832 | E0207 | OSGB Gastroenterologia - Ambulatorio | 410 - OSPEDALE SAN GIOVANNI BOSCO | SPB
VCL | VIDEOCOLONSCOPIO | OLYMPUS OPTICAL | CF Q165I | 2801821 | 003613 | E0206 | OSGB Gastroenterologia - Ambulatorio | 410 - OSPEDALE SAN GIOVANNI BOSCO | SPB
VCL | VIDEOCOLONSCOPIO | OLYMPUS OPTICAL | CF Q165I | 2801838 | 003614 | E0210 | OSGB Gastroenterologia - Ambulatorio | 410 - OSPEDALE SAN GIOVANNI BOSCO | SPB
VCL | VIDEOCOLONSCOPIO | OLYMPUS OPTICAL | CF Q165I | 2802047 | 006449 | X08404 | OMV Gastroenterologia - Diagn. Endoscopica | 302 - OSPEDALE MARIA VITTORIA | SPB
VCL | VIDEOCOLONSCOPIO | OLYMPUS OPTICAL | CF Q165I | 2303566 | 080198 | E0213 | OSGB Gastroenterologia - Ambulatorio | 410 - OSPEDALE SAN GIOVANNI BOSCO | SPB
VCL | VIDEOCOLONSCOPIO | OLYMPUS OPTICAL | CF Q180AI | 2700864 | 008831 | E0205 | OSGB Gastroenterologia - Ambulatorio | 410 - OSPEDALE SAN GIOVANNI BOSCO | SPB
VCL | VIDEOCOLONSCOPIO | OLYMPUS OPTICAL | CF Q180AI | 2001905 | 111868 | E0203 | OSGB Gastroenterologia - Ambulatorio | 410 - OSPEDALE SAN GIOVANNI BOSCO | SPB
VCL | VIDEOCOLONSCOPIO | OLYMPUS OPTICAL | CF Q180AI | 2001901 | 111869 | E0204 | OSGB Gastroenterologia - Ambulatorio | 410 - OSPEDALE SAN GIOVANNI BOSCO | SPB
VCL | VIDEOCOLONSCOPIO | OLYMPUS OPTICAL | CF VI | 2911924 | 001768 |  | SC Pres. Sanit. Lorusso Cutugno - Att. Ambulat. | C - CASA CIRCONDARIALE "LORUSSO e CUTUGNO" | SPB
VCL | VIDEOCOLONSCOPIO | OLYMPUS OPTICAL | CF-H185I | 2400350 | 082759 | E0217 | OSGB Gastroenterologia - Ambulatorio | 410 - OSPEDALE SAN GIOVANNI BOSCO | SPB
VCL | VIDEOCOLONSCOPIO | OLYMPUS OPTICAL | CF-H190I | 2400544 | 082744 | E0218 | OSGB Gastroenterologia - Ambulatorio | 410 - OSPEDALE SAN GIOVANNI BOSCO | SPB
VCL | VIDEOCOLONSCOPIO | OLYMPUS OPTICAL | CF-HQ190I | 2200199 | 082742 | E0215 | OSGB Gastroenterologia - Ambulatorio | 410 - OSPEDALE SAN GIOVANNI BOSCO | SPB
VCL | VIDEOCOLONSCOPIO | OLYMPUS OPTICAL | PCF Q180AI | 2800391 | 006450 | X08405 | OMV Gastroenterologia - Diagn. Endoscopica | 302 - OSPEDALE MARIA VITTORIA | SPB
VCL | VIDEOCOLONSCOPIO | OLYMPUS OPTICAL | PCF-PH190L | 2200457 | 082743 | E0112 | OSGB Gastroenterologia - Ambulatorio | 410 - OSPEDALE SAN GIOVANNI BOSCO | SPB
VDU | VIDEODUODENOSCOPIO | OLYMPUS OPTICAL | TJF 160VR | 2902629 | 111642 | E0303 | OSGB Gastroenterologia - Ambulatorio | 410 - OSPEDALE SAN GIOVANNI BOSCO | SPB
VDU | VIDEODUODENOSCOPIO | OLYMPUS OPTICAL | TJF 160VR | 2902640 | 111643 | E0304 | OSGB Gastroenterologia - Ambulatorio | 410 - OSPEDALE SAN GIOVANNI BOSCO | SPB
VDU | VIDEODUODENOSCOPIO | OLYMPUS OPTICAL | TJF Q180V | 2101714 | 086117 | X11526 - E1501 | OSGB Gastroenterologia - Ambulatorio | 410 - OSPEDALE SAN GIOVANNI BOSCO | SPB
VDC | VIDEOENTEROSCOPIO | OLYMPUS OPTICAL | SIF Q 180 | 2711180 | 003610 | E0104 | OSGB Gastroenterologia - Ambulatorio | 410 - OSPEDALE SAN GIOVANNI BOSCO | SPB
VDC | VIDEOENTEROSCOPIO | OLYMPUS OPTICAL | SIF Q 180 | 2111900 | 086116 | X11525 | OMV Gastroenterologia - Diagn. Endoscopica | 302 - OSPEDALE MARIA VITTORIA | SPB
VGF | VIDEOGASTROSCOPIO | OLYMPUS OPTICAL | GIF 1TQ160 | 2302808 | 080199 | E0212 | OSGB Gastroenterologia - Ambulatorio | 410 - OSPEDALE SAN GIOVANNI BOSCO | SPB
VGF | VIDEOGASTROSCOPIO | OLYMPUS OPTICAL | GIF 1TQ160 | 2302886 | 082672 | E0209 | OSGB Gastroenterologia - Ambulatorio | 410 - OSPEDALE SAN GIOVANNI BOSCO | SPB
VGF | VIDEOGASTROSCOPIO | OLYMPUS OPTICAL | GIF H180 | 2704100 | 008829 | E0103 | OSGB Gastroenterologia - Ambulatorio | 410 - OSPEDALE SAN GIOVANNI BOSCO | SPB
VGF | VIDEOGASTROSCOPIO | OLYMPUS OPTICAL | GIF H180 | 2004150 | 111865 | E0106 | OSGB Gastroenterologia - Ambulatorio | 410 - OSPEDALE SAN GIOVANNI BOSCO | SPB
VGF | VIDEOGASTROSCOPIO | OLYMPUS OPTICAL | GIF H190 | 2414570 | 082757 | E0219 | OSGB Gastroenterologia - Ambulatorio | 410 - OSPEDALE SAN GIOVANNI BOSCO | SPB
VGF | VIDEOGASTROSCOPIO | OLYMPUS OPTICAL | GIF Q165 | 2500531 | 001764 |  | OMV Gastroenterologia - Diagn. Endoscopica | 410 - OSPEDALE SAN GIOVANNI BOSCO | SPB
VGF | VIDEOGASTROSCOPIO | OLYMPUS OPTICAL | GIF Q165 | 2703083 | 008830 | E0102 | OSGB Gastroenterologia - Ambulatorio | 410 - OSPEDALE SAN GIOVANNI BOSCO | SPB
VGF | VIDEOGASTROSCOPIO | OLYMPUS OPTICAL | GIF Q165 | 2308193 | 080197 | E0110 | OSGB Gastroenterologia - Ambulatorio | 410 - OSPEDALE SAN GIOVANNI BOSCO | SPB
VGF | VIDEOGASTROSCOPIO | OLYMPUS OPTICAL | GIF Q180 | 2001579 | 111866 | E0105 | OSGB Gastroenterologia - Ambulatorio | 410 - OSPEDALE SAN GIOVANNI BOSCO | SPB
VGF | VIDEOGASTROSCOPIO | OLYMPUS OPTICAL | GIF Q180 | 2001303 | 111867 | E0109 | OSGB Gastroenterologia - Ambulatorio | 410 - OSPEDALE SAN GIOVANNI BOSCO | SPB
VGF | VIDEOGASTROSCOPIO | OLYMPUS OPTICAL | GIF V2 | 2911998 | 001763 |  | SC Pres. Sanit. Lorusso Cutugno - Att. Ambulat. | 302 - OSPEDALE MARIA VITTORIA | SPB
VGF | VIDEOGASTROSCOPIO | OLYMPUS OPTICAL | GIF XP190N | 2400739 | 082741 | E0111 | OSGB Gastroenterologia - Ambulatorio | 410 - OSPEDALE SAN GIOVANNI BOSCO | SPB
VGF | VIDEOGASTROSCOPIO | OLYMPUS OPTICAL | GIF-1TH190 | 2400374 | 082758 | E0216 | OSGB Gastroenterologia - Ambulatorio | 410 - OSPEDALE SAN GIOVANNI BOSCO | SPB
VGF | VIDEOGASTROSCOPIO | OLYMPUS OPTICAL | GIF-HQ190 | 2415812 | 082740 | E0214 | OSGB Gastroenterologia - Ambulatorio | 410 - OSPEDALE SAN GIOVANNI BOSCO | SPB
VAR | VIDEOLAPAROSCOPIO RIGIDO | OLYMPUS OPTICAL | LTF VP HD ENDOEYE | 2040258 | 073807 |  | OSGB Dip. Chir. - Blocco Operatorio 1° piano | 410 - OSPEDALE SAN GIOVANNI BOSCO | CG
VAR | VIDEOLAPAROSCOPIO RIGIDO | OLYMPUS OPTICAL | LTF VP HD ENDOEYE | 2040257 | 073808 |  | OSGB Dip. Chir. - Blocco Operatorio 1° piano | 410 - OSPEDALE SAN GIOVANNI BOSCO | CG
VRS | VIDEOLARINGOSCOPIO DA INTUBAZIONE | AIRCRAFT MEDICAL LTD | MCGRATH S5 | 51273 |  | X07657 | OMV Anestesia e Rianim. - Sale Operatorie | 302 - OSPEDALE MARIA VITTORIA | CG
VRS | VIDEOLARINGOSCOPIO DA INTUBAZIONE | AIRCRAFT MEDICAL LTD | MCGRATH S5 | 51274 |  | X07658 | OMV Anestesia e Rianim. - Sale Operatorie | 302 - OSPEDALE MARIA VITTORIA | CG
VRS | VIDEOLARINGOSCOPIO DA INTUBAZIONE | AIRCRAFT MEDICAL LTD | MCGRATH S5 | 51383 | 006453 | X08409 | OMV Anestesia e Rianim. - Sale Operatorie | 302 - OSPEDALE MARIA VITTORIA | CG
VRS | VIDEOLARINGOSCOPIO DA INTUBAZIONE | AIRCRAFT MEDICAL LTD | MCGRATH S5 | 52273 | 006454 | X08410 | OMV Anestesia e Rianim. - Sale Operatorie | 302 - OSPEDALE MARIA VITTORIA | CG
VRS | VIDEOLARINGOSCOPIO DA INTUBAZIONE | ETVIEW LTD | SA0001401 | 200906000379G | 004173 | X08779 | OMV Anestesia e Rianimazione - Degenza | 302 - OSPEDALE MARIA VITTORIA | CG
VRS | VIDEOLARINGOSCOPIO DA INTUBAZIONE | MC GRATH | MC GRATH SERIE 5 | 53377 | 111709 |  | OSGB Anestesia e Rianim. 2 DEA - Terapia Intensiva | 410 - OSPEDALE SAN GIOVANNI BOSCO | CG
VRS | VIDEOLARINGOSCOPIO DA INTUBAZIONE | MC GRATH | MC GRATH SERIE 5 | 53000 | 111710 |  | OSGB Anestesia e Rianim. 2 DEA - Terapia Intensiva | 410 - OSPEDALE SAN GIOVANNI BOSCO | CG
VRS | VIDEOLARINGOSCOPIO DA INTUBAZIONE | SATURN BIOMEDICAL SYSTEMS | GLIDESCOPE | GS03100261 | 008404 |  | OSGB Anestesia e Rianim. 2 DEA - Terapia Intensiva | 410 - OSPEDALE SAN GIOVANNI BOSCO | CG
VRS | VIDEOLARINGOSCOPIO DA INTUBAZIONE | VERATHON MEDICAL | GLIDESCOPE COBALT AVL | AM126020 | 079968 | X12802 | OMV Blocco Operat. Chir. Specialistica | 302 - OSPEDALE MARIA VITTORIA | CG
STE | VIDEOPROCESSORE PER TECNICHE ENDOSCOPICHE | OLYMPUS OPTICAL | CV 165 EXERA II | 7710805 | 005540 | X07275 | OMV Cardiologia - UTIC | 302 - OSPEDALE MARIA VITTORIA | CG
STE | VIDEOPROCESSORE PER TECNICHE ENDOSCOPICHE | OLYMPUS OPTICAL | CV 180 EXERA II | 7773010 |  | X07307 | OMV C/O OAS Pneumologia | 300 - OSP. AMEDEO DI SAVOIA E BIRAGO DI VISCHE | CG
STE | VIDEOPROCESSORE PER TECNICHE ENDOSCOPICHE | OLYMPUS OPTICAL | EXERA CV 160 | 7207487 | 007447 |  | Ing. Clinica EST - Beni ritirati da ridestinare | 410 - OSPEDALE SAN GIOVANNI BOSCO | CG
STE | VIDEOPROCESSORE PER TECNICHE ENDOSCOPICHE | STORZ KARL | IMAGE 1 HUB 22201020 | TZ673823-P | 078722 | X11783 | OMV Blocco Operat. Chirurgia Generale | 302 - OSPEDALE MARIA VITTORIA | CG
1VP | VIDEOPROIETTORE | EPSON |  | VTSK5Z01986 | 086082 | X14294 | Patologie DipeGestione ASLenze 1 - OAS Pronta Assistenza | 300 - OSP. AMEDEO DI SAVOIA E BIRAGO DI VISCHE | SPB
VDX | VIDEORADIOGRAFIA DIGITALE INTRAORALE, SISTEMA PER | GENDEX CORPORATION | VISUALIX | 02842045 | 001983 |  | SC Pres. Sanit. Lorusso Cutugno - Att. Ambulat. | C - CASA CIRCONDARIALE "LORUSSO e CUTUGNO" | SPB
1VD | VIDEOREGISTRATORE / VIDEOLETTORE | PANASONIC NATIONAL | AG 6200 | NNN |  | X03909 | OMV Cardiologia - Ambulatorio | 302 - OSPEDALE MARIA VITTORIA | SPB
1VD | VIDEOREGISTRATORE / VIDEOLETTORE | SONY | VO 7630 | NN | 001962 |  | SC Pres. Sanit. Lorusso Cutugno - Att. Ambulat. | C - CASA CIRCOGestione ASLARIALE "LORUSSO e CUTUGNO" | SPB
VIX | VIDEOREGISTRATORE A DISCO OTTICO PER BIOIMMAGINI | PIONEER | DVR 433 H | EIDL069783YY | 060508 |  | OSGB Cardiologia - Emodinamica | 410 - OSPEDALE SAN GIOVANNI BOSCO | CG
1DV | VIDEOREGISTRATORE SU DVD ( DVD RECORDER ) | PANASONIC NATIONAL | DMR-E85H | VU4KA008219 | 021467 | X01298 | OMV - Ostetricia e ginecologia - Sale Operatorie | 302 - OSPEDALE MARIA VITTORIA | CG
WDS | WORKSTATION DI POST-ELABORAZIONE PER DIAGNOSTICA DIGITALE (2a consolle) | GE MEDICAL SYSTEMS | ADVANTAGE WORKSTATION 4.1 | A5605756 | 056419 |  | OSGB Radiologia | 410 - OSPEDALE SAN GIOVANNI BOSCO | SPB
WDS | WORKSTATION DI POST-ELABORAZIONE PER DIAGNOSTICA DIGITALE (2a consolle) | GE MEDICAL SYSTEMS | ADVANTAGE WORKSTATION 4.2 | A5605746 | 004636 |  | OSGB Cardiologia - Emodinamica | 410 - OSPEDALE SAN GIOVANNI BOSCO | SPB
WDS | WORKSTATION DI POST-ELABORAZIONE PER DIAGNOSTICA DIGITALE (2a consolle) | GE MEDICAL SYSTEMS | ADVANTAGE WORKSTATION 4.2 | A5605741 | 008958 |  | OSGB Radiologia | 410 - OSPEDALE SAN GIOVANNI BOSCO | SPB
WDS | WORKSTATION DI POST-ELABORAZIONE PER DIAGNOSTICA DIGITALE (2a consolle) | GE MEDICAL SYSTEMS | ADVANTAGE WORKSTATION 4.2 | A5605754 | 008960 |  | OSGB Radiologia | 410 - OSPEDALE SAN GIOVANNI BOSCO | SPB
WDS | WORKSTATION DI POST-ELABORAZIONE PER DIAGNOSTICA DIGITALE (2a consolle) | GE MEDICAL SYSTEMS | CA 1000 | A5605745 (2UA51515BG) | 054321 |  | OSGB Cardiologia - Emodinamica | 410 - OSPEDALE SAN GIOVANNI BOSCO | SPB
WDS | WORKSTATION DI POST-ELABORAZIONE PER DIAGNOSTICA DIGITALE (2a consolle) | GE MEDICAL SYSTEMS | CA 1000 | A5605744 (2UA52801M3) | 004617 |  | OSGB Cardiologia - Emodinamica | 410 - OSPEDALE SAN GIOVANNI BOSCO | SPB
WDS | WORKSTATION DI POST-ELABORAZIONE PER DIAGNOSTICA DIGITALE (2a consolle) | PHILIPS | EASYVISION | 3673550 | 021732 | X05983 | OMV - Radiologia Diagnostica - T.A.C. | 302 - OSPEDALE MARIA VITTORIA | SPB
WSD | WORKSTATION DIAGNOSTICA PER BIOIMMAGINI | SUN MICROSYSTEM |  | 1044/TW84478264 |  | X03681 | OAS-BV - Radiologia Diagnostica | 300 - OSP. AMEDEO DI SAVOIA E BIRAGO DI VISCHE | SPB
WSD | WORKSTATION DIAGNOSTICA PER BIOIMMAGINI | SUN MICROSYSTEM |  | 1114 | 022422 | X08197 | Radiologia Diagnostica Toscana | 323 - TOSCANA 108 - POLIAMBULATORIO | SPB
AUM | AUDIOMETRO | INTERACOUSTICS | AD 229 E | 748401 | 000511 | X08680 | AST Circ. 5 Poliambulatorio Toscana | 323 - TOSCANA 108 - POLIAMBULATORIO | CG
CAA | CAMERA ACUSTICA (CABINA SILENTE) | AMPLIFON - AMPLAID | PRO 30 | P4740309 | 006512 | X08681 | AST Circ. 5 Poliambulatorio Toscana | 323 - TOSCANA 108 - POLIAMBULATORIO | CG
1CO | LETTORE DI CD/DVD | XXX (NON CODIFICABILE) |  | A0810310791 | 006513 | X08682 | AST Circ. 5 Poliambulatorio Toscana | 323 - TOSCANA 108 - POLIAMBULATORIO | CG
PRD | PORTATILE PER RADIOSCOPIA (ARCO A "C") CONVENZIONALE | GE MEDICAL SYSTEMS | FLUOROSTAR 7900 COMPACT PLUS | A5605752 (79-C3785P) | 000746 |  | OSGB Radiologia | 410 - OSPEDALE SAN GIOVANNI BOSCO | SPB
RIR | STAMPANTE DI BIOIMMAGINI VIDEO O DIGITALI A FINI DOCUMENTALI | SONY | UP-971AD | 701923 | 008848 |  | Ing. Clinica EST - Interventi/ beni di scorta | 410 - OSPEDALE SAN GIOVANNI BOSCO | CG
LFE | LAMPADA A FESSURA | CSO | SL 990 | NN | 001777 |  | SC Pres. Sanit. Lorusso Cutugno - Att. Ambulat. | C - CASA CIRCONDARIALE "LORUSSO e CUTUGNO" | CG
TAR | TAVOLO PORTA-STRUMENTI OFTALMOLOGICI | CSO | TWIN TABLE | NN | 001776 |  | SC Pres. Sanit. Lorusso Cutugno - Att. Ambulat. | C - CASA CIRCONDARIALE "LORUSSO e CUTUGNO" | CG
LFE | LAMPADA A FESSURA | INAMI | L 0185 | 22 1329 | 001780 |  | SC Pres. Sanit. Lorusso Cutugno - Att. Ambulat. | C - CASA CIRCONDARIALE "LORUSSO e CUTUGNO" | CG
TAR | TAVOLO PORTA-STRUMENTI OFTALMOLOGICI | FRASTEMA OPHTHALMICS | 96 SCH | 400 | 001779 |  | SC Pres. Sanit. Lorusso Cutugno - Att. Ambulat. | C - CASA CIRCONDARIALE "LORUSSO e CUTUGNO" | CG
CEM | CICLOERGOMETRO | ERGOLINE | ERGOMETRICS 800 | 2003000355 | 001832 |  | SC Pres. Sanit. Lorusso Cutugno - Att. Ambulat. | C - CASA CIRCONDARIALE "LORUSSO e CUTUGNO" | CG
ASF | SISTEMA PER ANALISI SFORZO (ERGOMETRIA) | ESAOTE BIOMEDICA | FORMULA ARCHIMED | 00560 | 001831 |  | SC Pres. Sanit. Lorusso Cutugno - Att. Ambulat. | C - CASA CIRCONDARIALE "LORUSSO e CUTUGNO" | CG
LHO | LETTORE/ELABORATORE HOLTER ECG | DEL MAR AVIONICS | 363 A | M24022 | 001835 |  | SC Pres. Sanit. Lorusso Cutugno - Att. Ambulat. | C - CASA CIRCONDARIALE "LORUSSO e CUTUGNO" | CG
RHO | REGISTRATORE HOLTER ECG | DEL MAR AVIONICS | 459 | 7030 | 001841 |  | SC Pres. Sanit. Lorusso Cutugno - Att. Ambulat. | C - CASA CIRCONDARIALE "LORUSSO e CUTUGNO" | CG
RHO | REGISTRATORE HOLTER ECG | DEL MAR AVIONICS | ARIA | 8424 | 001851 |  | SC Pres. Sanit. Lorusso Cutugno - Att. Ambulat. | C - CASA CIRCONDARIALE "LORUSSO e CUTUGNO" | CG
RHO | REGISTRATORE HOLTER ECG | DEL MAR AVIONICS | ARIA | 8425 | 001853 |  | SC Pres. Sanit. Lorusso Cutugno - Att. Ambulat. | C - CASA CIRCONDARIALE "LORUSSO e CUTUGNO" | CG
RHO | REGISTRATORE HOLTER ECG | DEL MAR AVIONICS | ARIA | 12597 | 001852 |  | SC Pres. Sanit. Lorusso Cutugno - Att. Ambulat. | C - CASA CIRCONDARIALE "LORUSSO e CUTUGNO" | CG
1SX | STAMPANTE LASER | HEWLETT PACKARD (INFORMATICA) | LASERJET 1160 | CNH1F69618 | 001839 |  | SC Pres. Sanit. Lorusso Cutugno - Att. Ambulat. | C - CASA CIRCONDARIALE "LORUSSO e CUTUGNO" | CG
CAD | CARRELLO PORTA-APPARECCHIATURE (ALIMENTATO) | ESAOTE BIOMEDICA | 7310 | 01181 | 001860 |  | SC Pres. Sanit. Lorusso Cutugno - Att. Ambulat. | C - CASA CIRCONDARIALE "LORUSSO e CUTUGNO" | CG
ECT | ECOTOMOGRAFO | ESAOTE BIOMEDICA | MYLAB 30 | 1433 | 001856 |  | SC Pres. Sanit. Lorusso Cutugno - Att. Ambulat. | C - CASA CIRCONDARIALE "LORUSSO e CUTUGNO" | CG
SSC | SOGestione ASLA SETTORIALE PHASED-ARRAY PER ECOGRAFIA | ESAOTE BIOMEDICA | PA230E | 5900 | 001857 |  | SC Pres. Sanit. Lorusso Cutugno - Att. Ambulat. | C - CASA CIRCOGestione ASLARIALE "LORUSSO e CUTUGNO" | SPB
RIR | STAMPANTE DI BIOIMMAGINI VIDEO O DIGITALI A FINI DOCUMENTALI | SONY | UP 895 CE | 73278 | 001858 |  | SC Pres. Sanit. Lorusso Cutugno - Att. Ambulat. | C - CASA CIRCONDARIALE "LORUSSO e CUTUGNO" | CG
ECT | ECOTOMOGRAFO | ACUSON-SIEMENS | 128 XP 5 C | UAUB318199 | 001864 |  | SC Pres. Sanit. Lorusso Cutugno - Att. Ambulat. | C - CASA CIRCONDARIALE "LORUSSO e CUTUGNO" | CG
SSC | SOGestione ASLA SETTORIALE PHASED-ARRAY PER ECOGRAFIA | ACUSON-SIEMENS | V2 | 54606328 | 001865 |  | SC Pres. Sanit. Lorusso Cutugno - Att. Ambulat. | C - CASA CIRCOGestione ASLARIALE "LORUSSO e CUTUGNO" | SPB
RIR | STAMPANTE DI BIOIMMAGINI VIDEO O DIGITALI A FINI DOCUMENTALI | SONY | UP 1800 EPM | 155799 | 001866 |  | SC Pres. Sanit. Lorusso Cutugno - Att. Ambulat. | C - CASA CIRCONDARIALE "LORUSSO e CUTUGNO" | CG
EMG | ELETTROMIOGRAFO / SISTEMA INTEGRATO PER ANALISI NEURO-MIOGRAFICHE | VIASYS HEALTHCARE INC NEUROCARE | VIKING QUEST DESKTOP 2 CANALI | NE020133 | 001868 |  | SC Pres. Sanit. Lorusso Cutugno - Att. Ambulat. | C - CASA CIRCONDARIALE "LORUSSO e CUTUGNO" | CG
1NB | NOTEBOOK ( COMPUTER PORTATILE ) | DELL | LATITUDE C640 | 4712 | 001869 |  | SC Pres. Sanit. Lorusso Cutugno - Att. Ambulat. | C - CASA CIRCONDARIALE "LORUSSO e CUTUGNO" | CG
1SC | STAMPANTE A INCHIOSTRO | HEWLETT PACKARD (INFORMATICA) | DESKJET 940 C | BR24H1T0SK | 001870 |  | SC Pres. Sanit. Lorusso Cutugno - Att. Ambulat. | C - CASA CIRCONDARIALE "LORUSSO e CUTUGNO" | CG
CAD | CARRELLO PORTA-APPARECCHIATURE (ALIMENTATO) | VIASYS HEALTHCARE INC NEUROCARE GROUP | UNIBODY | NN | 001876 |  | SC Pres. Sanit. Lorusso Cutugno - Att. Ambulat. | C - CASA CIRCONDARIALE "LORUSSO e CUTUGNO" | CG
EEG | ELETTROENCEFALOGRAFO / SISTEMA INTEGRATO PER ANALISI ELETTROENCEFALOGRAFICHE | VIASYS HEALTHCARE INC NEUROCARE GROUP | ALLIANCE WORKS | MY2871C30F | 001875 |  | SC Pres. Sanit. Lorusso Cutugno - Att. Ambulat. | C - CASA CIRCONDARIALE "LORUSSO e CUTUGNO" | CG
FOS | FOTOSTIMOLATORE | VIASYS HEALTHCARE INC NEUROCARE GROUP | NN | NN | 001879 |  | SC Pres. Sanit. Lorusso Cutugno - Att. Ambulat. | C - CASA CIRCONDARIALE "LORUSSO e CUTUGNO" | CG
1SC | STAMPANTE A INCHIOSTRO | HEWLETT PACKARD (INFORMATICA) | DESKJET 6122 | MY2871C30F | 001877 |  | SC Pres. Sanit. Lorusso Cutugno - Att. Ambulat. | C - CASA CIRCONDARIALE "LORUSSO e CUTUGNO" | CG
COU | COMPRESSORE PER RIUNITO DENTISTICO | OFFICINE AUGUSTO CATTANI | 70227 | C2123632 | 071798 | X10569 | SC Pres. Sanit. Lorusso Cutugno - Att. Ambulat. | C - CASA CIRCONDARIALE "LORUSSO e CUTUGNO" | CG
RDE | RIUNITO DENTISTICO | SIEMENS | SIRONA C6 | 025275 | 001968 |  | SC Pres. Sanit. Lorusso Cutugno - Att. Ambulat. | C - CASA CIRCONDARIALE "LORUSSO e CUTUGNO" | CG
ACH | ASPIRATORE MEDICO CHIRURGICO | OFFICINE AUGUSTO CATTANI | TURBO JET 2 | WC303681 |  | X08157 | SC Pres. Sanit. Lorusso Cutugno - Att. Ambulat. | C - CASA CIRCONDARIALE "LORUSSO e CUTUGNO" | CG
RDE | RIUNITO DENTISTICO | CASTELLINI | SKEMA | 94OBE | 001977 |  | SC Pres. Sanit. Lorusso Cutugno - Att. Ambulat. | C - CASA CIRCONDARIALE "LORUSSO e CUTUGNO" | CG
TUB | TURBINA ODONTOIATRICA | NSK NAKANISHI INC | TI-MAX A700L | 07700101 |  | X12988 | SC Pres. Sanit. Lorusso Cutugno - Att. Ambulat. | C - CASA CIRCONDARIALE "LORUSSO e CUTUGNO" | CG
ECT | ECOTOMOGRAFO | ESAOTE BIOMEDICA | MEGAS GP | 2328 | 002021 |  | Radiologia Casa Circondariale | C - CASA CIRCONDARIALE "LORUSSO e CUTUGNO" | CG
SCX | SOGestione ASLA CONVEX PER ECOGRAFIA | ESAOTE BIOMEDICA | CA421 | 1619 | 002022 |  | Radiologia Casa CircoGestione ASLariale | C - CASA CIRCOGestione ASLARIALE "LORUSSO e CUTUGNO" | SPB
SEL | SOGestione ASLA LINEARE PER ECOGRAFIA | ESAOTE BIOMEDICA | LA523 10-5 | 2755 | 002023 |  | Radiologia Casa CircoGestione ASLariale | C - CASA CIRCOGestione ASLARIALE "LORUSSO e CUTUGNO" | SPB
RIR | STAMPANTE DI BIOIMMAGINI VIDEO O DIGITALI A FINI DOCUMENTALI | SONY | UP 895 CE | 66163 | 002024 |  | Radiologia Casa Circondariale | C - CASA CIRCONDARIALE "LORUSSO e CUTUGNO" | CG
CRA | COMPLESSO RADIOGENO | VILLA |  | 721073 | 004889 | X09205 | Radiologia Diagn. Terr. - Via Pacchiotti | 306 - PACCHIOTTI 4 - POLIAMBULATORIO | SPB
ORG | ORTOPANTOMOGRAFO CONVENZIONALE | VILLA | ROTOGRAPH PLUS | 03017150 | 002036 | X08831 | Radiologia Diagn. Terr. - Via Pacchiotti | 306 - PACCHIOTTI 4 - POLIAMBULATORIO | CG
ECT | ECOTOMOGRAFO | ALOKA | SSD 1400 | M03886 | 002060 |  | SC Pres. Sanit. Lorusso Cutugno - Att. Ambulat. | C - CASA CIRCONDARIALE "LORUSSO e CUTUGNO" | CG
SCX | SOGestione ASLA CONVEX PER ECOGRAFIA | ALOKA | UST 979 3.5 | M17323 | 002061 |  | SC Pres. Sanit. Lorusso Cutugno - Att. Ambulat. | C - CASA CIRCOGestione ASLARIALE "LORUSSO e CUTUGNO" | SPB
SEO | SOGestione ASLA EGestione ASLOCAVITARIA (EGestione ASLORETTALE, EGestione ASLOVAGINALE) | ALOKA | UST 9112 5 | M03414 | 002062 |  | SC Pres. Sanit. Lorusso Cutugno - Att. Ambulat. | C - CASA CIRCOGestione ASLARIALE "LORUSSO e CUTUGNO" | SPB
RIR | STAMPANTE DI BIOIMMAGINI VIDEO O DIGITALI A FINI DOCUMENTALI | MITSUBISHI | P 91 | NN | 002063 |  | SC Pres. Sanit. Lorusso Cutugno - Att. Ambulat. | C - CASA CIRCONDARIALE "LORUSSO e CUTUGNO" | CG
EVM | EMOVELOCIMETRO/DOPPLER VASCOLARE | COMPUMEDICS | MULTIDOP X2 | 0548 | 002856 | X07849 | OMV Neurologia - Neurofisiopatologia | 302 - OSPEDALE MARIA VITTORIA | CG
SSD | SOGestione ASLA DOPPLER CW/PW | DWL | 2MHZ | 07-4277 |  | X07851 | OMV Neurologia - Neurofisiopatologia | 302 - OSPEDALE MARIA VITTORIA | SPB
1SX | STAMPANTE LASER | HEWLETT PACKARD (INFORMATICA) | COLOR LASERJET CP1515N | CNAT85THY1 | 021543 | X07850 | OMV Neurologia - Neurofisiopatologia | 302 - OSPEDALE MARIA VITTORIA | CG
CMO | CENTRALE DI MONITORAGGIO | DATEX - OHMEDA | S 5 ICENTRAL | CZC83797GP | 003867 |  | OSGB Anestesia e Rianim. 1 - Sale Op. 4° p | 410 - OSPEDALE SAN GIOVANNI BOSCO | CG
MON | MONITOR PARAMETRI VITALI | DATEX - OHMEDA | S 5 COMPACT AM | 6474226 | 003865 |  | OSGB Anestesia e Rianim. 1 - Sale Op. 4° p | 410 - OSPEDALE SAN GIOVANNI BOSCO | SPB
MON | MONITOR PARAMETRI VITALI | DATEX - OHMEDA | S 5 COMPACT AM | 6303294 | 003866 |  | OSGB Anestesia e Rianim. 1 - Sale Op. 4° p | 410 - OSPEDALE SAN GIOVANNI BOSCO | SPB
MON | MONITOR PARAMETRI VITALI | DATEX - OHMEDA | S 5 FM | 6000614 | 007213 |  | OSGB Anestesia e Rianim. 1 - Sale Op. 4° p | 410 - OSPEDALE SAN GIOVANNI BOSCO | SPB
1SX | STAMPANTE LASER | BROTHER INDUSTRIES | HL-5350DN | J8J781296 | 003886 |  | OSGB Anestesia e Rianim. 1 - Sale Op. 4° p | 410 - OSPEDALE SAN GIOVANNI BOSCO | CG
CMO | CENTRALE DI MONITORAGGIO | DATEX - OHMEDA | S 5 ICENTRAL | CZC83797GM | 003872 |  | OSGB Medicina d'Urgenza - Degenza | 410 - OSPEDALE SAN GIOVANNI BOSCO | CG
MON | MONITOR PARAMETRI VITALI | DATEX - OHMEDA | S 5 CRITICAL CARE MONITOR | 3863888 | 003869 |  | OSGB Medicina d'Urgenza - Degenza | 410 - OSPEDALE SAN GIOVANNI BOSCO | SPB
MON | MONITOR PARAMETRI VITALI | DATEX - OHMEDA | S 5 CRITICAL CARE MONITOR | 3877911 | 003870 |  | OSGB Medicina d'Urgenza - Degenza | 410 - OSPEDALE SAN GIOVANNI BOSCO | SPB
MON | MONITOR PARAMETRI VITALI | DATEX - OHMEDA | S 5 CRITICAL CARE MONITOR | 3877926 | 003871 |  | OSGB Medicina d'Urgenza - Degenza | 410 - OSPEDALE SAN GIOVANNI BOSCO | SPB
MON | MONITOR PARAMETRI VITALI | DATEX - OHMEDA | S 5 CRITICAL CARE MONITOR | 6474574 | 003862 |  | OSGB Medicina d'Urgenza - Degenza | 410 - OSPEDALE SAN GIOVANNI BOSCO | SPB
MON | MONITOR PARAMETRI VITALI | DATEX - OHMEDA | S 5 CRITICAL CARE MONITOR | 6477483 | 003863 |  | OSGB Medicina d'Urgenza - Degenza | 410 - OSPEDALE SAN GIOVANNI BOSCO | SPB
MON | MONITOR PARAMETRI VITALI | DATEX - OHMEDA | S 5 CRITICAL CARE MONITOR | 6477496 | 003864 |  | OSGB Medicina d'Urgenza - Degenza | 410 - OSPEDALE SAN GIOVANNI BOSCO | SPB
MON | MONITOR PARAMETRI VITALI | DATEX - OHMEDA | S 5 FM | 6000611 | 008943 |  | OSGB Medicina d'Urgenza - Degenza | 410 - OSPEDALE SAN GIOVANNI BOSCO | SPB
MON | MONITOR PARAMETRI VITALI | DATEX - OHMEDA | S 5 FM | 6000618 | 008692 |  | OSGB Medicina d'Urgenza - Degenza | 410 - OSPEDALE SAN GIOVANNI BOSCO | SPB
1SX | STAMPANTE LASER | BROTHER INDUSTRIES | HL 5250 DN | J8J781297 | 003887 |  | OSGB Medicina d'Urgenza - Degenza | 410 - OSPEDALE SAN GIOVANNI BOSCO | CG
EVM | EMOVELOCIMETRO/DOPPLER VASCOLARE | HUNTLEIGH HEALTHCARE LTD | MULTI DOPPLEX II MD2 | 11147-08 | 003983 |  | OSGB Chirurgia Generale B d'Urgenza - Ambulatorio | 410 - OSPEDALE SAN GIOVANNI BOSCO | CG
1SC | STAMPANTE A INCHIOSTRO | HUNTLEIGH HEALTHCARE LTD | DOPPLEX PRINTA II | 5009628 B | 003984 |  | OSGB Chirurgia Generale B d'Urgenza - Ambulatorio | 410 - OSPEDALE SAN GIOVANNI BOSCO | CG
AFO | !APPARECCHIO FOTOGRAFICO PER BIOIMMAGINI | LEICA (LEITZ) | EC3 | 07070017 | 004164 | X08767 | OAS Lab. Microbiologia e Virologia | 300 - OSP. AMEDEO DI SAVOIA E BIRAGO DI VISCHE | CG
MOL | MICROSCOPIO OTTICO DA LABORATORIO | LEICA (LEITZ) | DM 4000 B | 315890 | 004163 | X08766 | OAS Lab. Microbiologia e Virologia | 300 - OSP. AMEDEO DI SAVOIA E BIRAGO DI VISCHE | CG
1PP | PC DEDICATO A SW DISPOSITIVO MEDICO | DELL | OPTIPLEX 760 | DH4C94J/29333385523 | 004165 | X08768 | OAS Lab. Microbiologia e Virologia | 300 - OSP. AMEDEO DI SAVOIA E BIRAGO DI VISCHE | CG
AFO | !APPARECCHIO FOTOGRAFICO PER BIOIMMAGINI | LEICA (LEITZ) | DFC 420C | 386691309 | 004167 | X08770 | OAS Lab. Microbiologia e Virologia | 300 - OSP. AMEDEO DI SAVOIA E BIRAGO DI VISCHE | CG
MOL | MICROSCOPIO OTTICO DA LABORATORIO | LEICA (LEITZ) | DMIL LED | 319596 | 004166 | X08769 | OAS Lab. Microbiologia e Virologia | 300 - OSP. AMEDEO DI SAVOIA E BIRAGO DI VISCHE | CG
1PP | PC DEDICATO A SW DISPOSITIVO MEDICO | DELL | OPTIPLEX 760 | 2J4C94J/05509712179 | 004168 | X08771 | OAS Lab. Microbiologia e Virologia | 300 - OSP. AMEDEO DI SAVOIA E BIRAGO DI VISCHE | CG
PRD | PORTATILE PER RADIOSCOPIA (ARCO A "C") CONVENZIONALE | HOLOGIC | INSIGHT 2 | 09-0309-35 | 004174 | X08780 | OMV Chirurgia plastica e della mano - Sala Oper. | 302 - OSPEDALE MARIA VITTORIA | SPB
RIR | STAMPANTE DI BIOIMMAGINI VIDEO O DIGITALI A FINI DOCUMENTALI | SONY | UP-970AD | 85146 | 004175 | X08781 | OMV Chirurgia plastica e della mano - Sala Oper. | 302 - OSPEDALE MARIA VITTORIA | CG
7GC | GRUPPO DI CONTINUITA' MOBILE | NON CODIFICATA (000) |  | ADCK1700Q | 004866 | X09186 | Radiologia Casa Circondariale | C - CASA CIRCONDARIALE "LORUSSO e CUTUGNO" | SPB
1PP | PC DEDICATO A SW DISPOSITIVO MEDICO | LENOVO | THINK CENTRE MT-M 8177-77G | LMGGLZG | 004865 | X09185 | Radiologia Casa Circondariale | C - CASA CIRCONDARIALE "LORUSSO e CUTUGNO" | CG
SRD | SCANNER PER CASSETTA AI FOSFORI (PLATE CR) | KONICA | REGIUS 190 | 06765772 | 004383 | X08823 | Radiologia Casa Circondariale | C - CASA CIRCONDARIALE "LORUSSO e CUTUGNO" | SPB
FLU | FONTE LUMINOSA PER ENDOSCOPIA | STORZ KARL | 11301 D4 | NN | 004387 | X08851 | OMV ORL - Degenza | 302 - OSPEDALE MARIA VITTORIA | CG
EMD | EMODIALISI, SISTEMA PER | GAMBRO | PRISMAFLEX | PA5204 | 004393 | X08788 | OMV Cardiologia - Emodinamica | 302 - OSPEDALE MARIA VITTORIA | SPB
RSA | RISCALDATORE PER DIALISI | GAMBRO | PRISMATHERM | P2XEU5682 | 004411 | X08971 | OMV Cardiologia - Emodinamica | 302 - OSPEDALE MARIA VITTORIA | SPB
CRA | COMPLESSO RADIOGENO | GMS CORPORATION SRL | GX 100 20 DC | 11845 | 004890 | X09206 | Radiologia Casa CircoGestione ASLariale | C - CASA CIRCOGestione ASLARIALE "LORUSSO e CUTUGNO" | SPB
ORG | ORTOPANTOMOGRAFO CONVENZIONALE | GMS CORPORATION SRL | ORTOGRAPH | 12090206/1845917DP | 004421 | X09035 | Radiologia Casa Circondariale | C - CASA CIRCONDARIALE "LORUSSO e CUTUGNO" | CG
ECT | ECOTOMOGRAFO | GE MEDICAL SYSTEMS | LOGIQ 7 | 1002435YM4 | 004476 | X12781 | AST Circ. 4 Poliambulatorio Pacchiotti | 306 - PACCHIOTTI 4 - POLIAMBULATORIO | CG
SCX | SOGestione ASLA CONVEX PER ECOGRAFIA | GE MEDICAL SYSTEMS | 3.5C | 20071WP7 |  | X12977 | AST Circ. 4 Poliambulatorio Pacchiotti | 306 - PACCHIOTTI 4 - POLIAMBULATORIO | SPB
SCX | SOGestione ASLA CONVEX PER ECOGRAFIA | GE MEDICAL SYSTEMS | 8C | 936470YM4 |  | X12783 | AST Circ. 4 Poliambulatorio Pacchiotti | 306 - PACCHIOTTI 4 - POLIAMBULATORIO | SPB
SEO | SOGestione ASLA EGestione ASLOCAVITARIA (EGestione ASLORETTALE, EGestione ASLOVAGINALE) | GE MEDICAL SYSTEMS | BE9C | 991485YM4 |  | X12784 | AST Circ. 4 Poliambulatorio Pacchiotti | 306 - PACCHIOTTI 4 - POLIAMBULATORIO | SPB
SEO | SOGestione ASLA EGestione ASLOCAVITARIA (EGestione ASLORETTALE, EGestione ASLOVAGINALE) | GE MEDICAL SYSTEMS | E8C | 103553WX4 |  | X12980 | AST Circ. 4 Poliambulatorio Pacchiotti | 306 - PACCHIOTTI 4 - POLIAMBULATORIO | SPB
SEL | SOGestione ASLA LINEARE PER ECOGRAFIA | GE MEDICAL SYSTEMS | 10L | 21794YP3 |  | X12782 | AST Circ. 4 Poliambulatorio Pacchiotti | 306 - PACCHIOTTI 4 - POLIAMBULATORIO | SPB
RIR | STAMPANTE DI BIOIMMAGINI VIDEO O DIGITALI A FINI DOCUMENTALI | SONY | UP D895 MD | 81015 | 004477 | X12786 | AST Circ. 4 Poliambulatorio Pacchiotti | 306 - PACCHIOTTI 4 - POLIAMBULATORIO | CG
ECT | ECOTOMOGRAFO | GE MEDICAL SYSTEMS | LOGIQ 500 PRO | 876608YM1 | 004511 |  | Consultorio Familiare - Via Montanaro 60 | 437 - MONTANARO 60 - POLIAMBULATORIO | CG
RIR | STAMPANTE DI BIOIMMAGINI VIDEO O DIGITALI A FINI DOCUMENTALI | SONY | UP 21 MD | 70653 | 004512 |  | Consultorio Familiare - Via Montanaro 60 | 437 - MONTANARO 60 - POLIAMBULATORIO | CG
RIR | STAMPANTE DI BIOIMMAGINI VIDEO O DIGITALI A FINI DOCUMENTALI | SONY | UP 895 MD | 26644 | 110816 |  | Consultorio Familiare - Via Montanaro 60 | 437 - MONTANARO 60 - POLIAMBULATORIO | CG
AEC | ANALIZZATORE PROTESI ACUSTICHE | INTERACOUSTICS | MS 25 | MS25-111072 | 004532 |  | AST Circ. 6 Attività Ambulatoriale - Via Montanaro | 437 - MONTANARO 60 - POLIAMBULATORIO | CG
IMM | IMPEDENZOMETRO | AMPLIFON - AMPLAID | AMPLAID 728 | MRA7280516002 | 004531 |  | AST Circ. 6 Attività Ambulatoriale - Via Montanaro | 437 - MONTANARO 60 - POLIAMBULATORIO | CG
1PP | PC DEDICATO A SW DISPOSITIVO MEDICO | NXT | P4 630 | 01322417 | 017728 |  | AST Circ. 6 Attività Ambulatoriale - Via Montanaro | 437 - MONTANARO 60 - POLIAMBULATORIO | CG
1SC | STAMPANTE A INCHIOSTRO | HEWLETT PACKARD (INFORMATICA) | DESKJET 4260 D | TH81V543ZG | 017729 |  | AST Circ. 6 Attività Ambulatoriale - Via Montanaro | 437 - MONTANARO 60 - POLIAMBULATORIO | CG
PPC | PRESSIONE POSITIVA CONTINUA (CPAP), APPARECCHIO PER | RESPIRONICS INC. | REMSTAR PLUS C FLEX | M003217149 | 004713 | X09066 | AST Circ. 5 Assistenza Protesica | TERRITORIO CIRCOSCRIZIONE 5 | SPB
UMI | UMIDIFICATORE (PER VENTILATORE POLMONARE) | RESPIRONICS INC. | REMSTAR M SERIES HEATED HUMIDIFIER | H002765960 | 004714 | X09067 | AST Circ. 5 Assistenza Protesica | TERRITORIO CIRCOSCRIZIONE 5 | SPB
PPC | PRESSIONE POSITIVA CONTINUA (CPAP), APPARECCHIO PER | DEVILBISS | SLEEP CUBE STAGestione ASLARD | IS005378 | 004715 | X09068 | AST Circ. 5 Assistenza Protesica | TERRITORIO CIRCOSCRIZIONE 5 | SPB
UMI | UMIDIFICATORE (PER VENTILATORE POLMONARE) | DEVILBISS | HUMIDIFIER SLEEPCUBE | HH022971 | 004716 | X09069 | AST Circ. 5 Assistenza Protesica | TERRITORIO CIRCOSCRIZIONE 5 | SPB
PPC | PRESSIONE POSITIVA CONTINUA (CPAP), APPARECCHIO PER | DEVILBISS | SLEEP CUBE STAGestione ASLARD | IS005381 | 004718 | X09071 | AST Circ. 4 Assistenza Protesica | TERRITORIO CIRCOSCRIZIONE 4 | SPB
UMI | UMIDIFICATORE (PER VENTILATORE POLMONARE) | DEVILBISS | HUMIDIFIER SLEEPCUBE | HH024887 | 004719 | X09072 | AST Circ. 4 Assistenza Protesica | TERRITORIO CIRCOSCRIZIONE 4 | SPB
PPC | PRESSIONE POSITIVA CONTINUA (CPAP), APPARECCHIO PER | DEVILBISS | SLEEP CUBE STAGestione ASLARD | IS005369 | 004720 | X09073 | AST Circ. 4 Assistenza Protesica | TERRITORIO CIRCOSCRIZIONE 4 | SPB
UMI | UMIDIFICATORE (PER VENTILATORE POLMONARE) | DEVILBISS | HUMIDIFIER SLEEPCUBE | HH023017 | 004721 | X09074 | AST Circ. 4 Assistenza Protesica | TERRITORIO CIRCOSCRIZIONE 4 | SPB
UMI | UMIDIFICATORE (PER VENTILATORE POLMONARE) | WILAMED GMBH | PMH 1000 | 0810533 | 004723 | X09038 | Ing. Clinica Ovest - Magazzino BIO | 341 - MEDAIL 16 | SPB
VAO | VENTILATORE POLMONARE PER USO DOMICILIARE | RESPIRONICS INC. | TRILOGY | TV109062406 | 004722 | X09037 | Ing. Clinica Ovest - Magazzino BIO | 341 - MEDAIL 16 | SPB
CRA | COMPLESSO RADIOGENO | GE MEDICAL SYSTEMS |  | 59546BI2 |  | X09176 | OMV - Radiologia Diagnostica - T.A.C. | 302 - OSPEDALE MARIA VITTORIA | SPB
IAG | INIETTORE ANGIOGRAFICO | MEDRAD | STELLANT D | 32530 | 004734 | X09175 | OMV - Radiologia Diagnostica - T.A.C. | 302 - OSPEDALE MARIA VITTORIA | SPB
TAC | TOMOGRAFO COMPUTERIZZATO | GE MEDICAL SYSTEMS | BRIGHTSPEED ELITE | A5604831 | 004731 | X09172 | OMV - Radiologia Diagnostica - T.A.C. | 302 - OSPEDALE MARIA VITTORIA | SPB
WDS | WORKSTATION DI POST-ELABORAZIONE PER DIAGNOSTICA DIGITALE (2a consolle) | HEWLETT PACKARD (INFORMATICA) | XW8400 WORKSTATION | CZC93362FD | 004730 | X09171 | OMV - Radiologia Diagnostica - T.A.C. | 302 - OSPEDALE MARIA VITTORIA | SPB
LIE | LITOTRITORE ENDOSCOPICO | STORZ KARL | 27610020 CALCUSON | HA2751-A | 004880 | X09198 | OMV Urologia - Sala Operatoria | 302 - OSPEDALE MARIA VITTORIA | SPB
PIU | POMPA IRRORAZIONE URETRALE | STORZ KARL | ENDOMAT LC 20330301 | BA01077 | 004881 | X09199 | OMV Urologia - Sala Operatoria | 302 - OSPEDALE MARIA VITTORIA | CG
UMI | UMIDIFICATORE (PER VENTILATORE POLMONARE) | FISHER & PAYKEL | MR 850 ALU | 080730024269 | 004903 | X09275 | OMV Anestesia e Rianimazione - Degenza | 302 - OSPEDALE MARIA VITTORIA | CG
UMI | UMIDIFICATORE (PER VENTILATORE POLMONARE) | FISHER & PAYKEL | MR 850 ALU | 090512049766 | 004904 | X09276 | OMV Anestesia e Rianimazione - Degenza | 302 - OSPEDALE MARIA VITTORIA | CG
VPO | VENTILATORE POLMONARE PER TERAPIA INTENSIVA | PERCUSSIONAIRE CORP | VDR 4 | 0172 | 004894 | X09244 | OMV Anestesia e Rianimazione - Degenza | 302 - OSPEDALE MARIA VITTORIA | SPB
ECO | ECOOFTALMOGRAFO | ELLEX MEDICAL LASEREX | EYECUBED-ABD | V308-43809 | 005111 | X08230 | OMV Oculistica - Day Hospital | 302 - OSPEDALE MARIA VITTORIA | CG
SCF | SOGestione ASLA ECOGRAFICA GENERICA | ELLEX MEDICAL LASEREX | A-SCAN | 1207-5026 | 006442 | X08232 | OMV Oculistica - Day Hospital | 302 - OSPEDALE MARIA VITTORIA | SPB
SCF | SOGestione ASLA ECOGRAFICA GENERICA | ELLEX MEDICAL LASEREX | A-SCAN | 08D014026 | 006443 | X08233 | OMV Oculistica - Day Hospital | 302 - OSPEDALE MARIA VITTORIA | SPB
SCF | SOGestione ASLA ECOGRAFICA GENERICA | ELLEX MEDICAL LASEREX | B-SCAN | SP10-1671 | 006441 | X08231 | OMV Oculistica - Day Hospital | 302 - OSPEDALE MARIA VITTORIA | SPB
SCF | SOGestione ASLA ECOGRAFICA GENERICA | ELLEX MEDICAL LASEREX | SPW20 | SPW20-0503 | 006440 | X08285 | OMV Oculistica - Day Hospital | 302 - OSPEDALE MARIA VITTORIA | SPB
1SC | STAMPANTE A INCHIOSTRO | HEWLETT PACKARD (INFORMATICA) | DESKJET 6940 | C8970A | 006439 | X08284 | OMV Oculistica - Day Hospital | 302 - OSPEDALE MARIA VITTORIA | CG
SFM | SPETTROFOTOMETRO | JENWAY | 631001 | 1458 | 005139 | X08293 | OMV - Laboratorio Analisi | 302 - OSPEDALE MARIA VITTORIA | CG
1SC | STAMPANTE A INCHIOSTRO | XXX (NON CODIFICABILE) | MARTEL MCP6702 | 261214520 | 008297 | X08297 | OMV - Laboratorio Analisi | 302 - OSPEDALE MARIA VITTORIA | CG
CMO | CENTRALE DI MONITORAGGIO | PHILIPS | PIIC iX | 7M3M-6VGP-G | 086071 | X14286 | OMV DEU Pronto Soccorso Medico/Chirurgico | 302 - OSPEDALE MARIA VITTORIA | CG
7GC | GRUPPO DI CONTINUITA' MOBILE | TRIPP LITE |  | 2507AY0SM885100276 EX 2128JLCSM562200142 | 005144 | X08211 | OMV DEU Pronto Soccorso Medico/Chirurgico | 302 - OSPEDALE MARIA VITTORIA | SPB
1HU | HUB / MAU (DIRAMATORE) PER RETI LOCALI | HEWLETT PACKARD (INFORMATICA) | 2510-24 PROCURVE | J9019B | 005145 | X08210 | OMV DEU Pronto Soccorso Medico/Chirurgico | 302 - OSPEDALE MARIA VITTORIA | CG
MON | MONITOR PARAMETRI VITALI | PHILIPS | INTELLIVUE MX400 | DE35147872 | 086046 | X14262 | OMV DEU Pronto Soccorso Medico/Chirurgico | 302 - OSPEDALE MARIA VITTORIA | CG
MON | MONITOR PARAMETRI VITALI | PHILIPS | INTELLIVUE MX400 | DE35147873 | 086047 | X14263 | OMV DEU Pronto Soccorso Medico/Chirurgico | 302 - OSPEDALE MARIA VITTORIA | CG
MON | MONITOR PARAMETRI VITALI | PHILIPS | INTELLIVUE MX400 | DE35147869 | 086048 | X14264 | OMV DEU Pronto Soccorso Medico/Chirurgico | 302 - OSPEDALE MARIA VITTORIA | CG
MON | MONITOR PARAMETRI VITALI | PHILIPS | INTELLIVUE MX400 | DE35147870 | 086049 | X14265 | OMV DEU Pronto Soccorso Medico/Chirurgico | 302 - OSPEDALE MARIA VITTORIA | CG
MON | MONITOR PARAMETRI VITALI | PHILIPS | M 8002 A MP30 INTELLIVUE | DE72859646 | 005156 | X08213 | OMV DEU Pronto Soccorso Medico/Chirurgico | 302 - OSPEDALE MARIA VITTORIA | CG
MON | MONITOR PARAMETRI VITALI | PHILIPS | M 8002 A MP30 INTELLIVUE | DE72859645 | 005157 | X08214 | OMV DEU Pronto Soccorso Medico/Chirurgico | 302 - OSPEDALE MARIA VITTORIA | CG
MON | MONITOR PARAMETRI VITALI | PHILIPS | M 8002 A MP30 INTELLIVUE | DE72859512 | 005158 | X08215 | OMV DEU Pronto Soccorso Medico/Chirurgico | 302 - OSPEDALE MARIA VITTORIA | CG
MON | MONITOR PARAMETRI VITALI | PHILIPS | M 8002 A MP30 INTELLIVUE | DE72859660 | 005159 | X08216 | OMV DEU Pronto Soccorso Medico/Chirurgico | 302 - OSPEDALE MARIA VITTORIA | CG
MON | MONITOR PARAMETRI VITALI | PHILIPS | M 8002 A MP30 INTELLIVUE | DE72859497 | 005160 | X08217 | OMV DEU Pronto Soccorso Medico/Chirurgico | 302 - OSPEDALE MARIA VITTORIA | CG
MON | MONITOR PARAMETRI VITALI | PHILIPS | M 8002 A MP30 INTELLIVUE | DE72859657 | 005161 | X08218 | OMV DEU Pronto Soccorso Medico/Chirurgico | 302 - OSPEDALE MARIA VITTORIA | CG
MON | MONITOR PARAMETRI VITALI | PHILIPS | M 8002 A MP30 INTELLIVUE | DE72859650 | 005163 | X08220 | OMV DEU Pronto Soccorso Medico/Chirurgico | 302 - OSPEDALE MARIA VITTORIA | CG
MON | MONITOR PARAMETRI VITALI | PHILIPS | M 8002 A MP30 INTELLIVUE | DE72859627 | 005164 | X08258 | OMV DEU Pronto Soccorso Medico/Chirurgico | 302 - OSPEDALE MARIA VITTORIA | CG
MON | MONITOR PARAMETRI VITALI | PHILIPS | M 8002 A MP30 INTELLIVUE | DE72859633 | 005165 | X08259 | OMV DEU Pronto Soccorso Medico/Chirurgico | 302 - OSPEDALE MARIA VITTORIA | CG
MON | MONITOR PARAMETRI VITALI | PHILIPS | M 8002 A MP30 INTELLIVUE | DE72859652 | 005166 | X08260 | OMV DEU Pronto Soccorso Medico/Chirurgico | 302 - OSPEDALE MARIA VITTORIA | CG
MON | MONITOR PARAMETRI VITALI | PHILIPS | M 8002 A MP30 INTELLIVUE | DE72859641 | 005162 | X08219 | OMV DEU Pronto Soccorso Medico/Chirurgico | 302 - OSPEDALE MARIA VITTORIA | CG
TLC | TELECAMERA PER TECNICHE ENDOSCOPICHE | STORZ KARL | IMAGE 1 HD 22220050-3 | GB738966-H |  | X07820 | OMV Blocco Operat. Chirurgia Generale | 302 - OSPEDALE MARIA VITTORIA | CG
STE | VIDEOPROCESSORE PER TECNICHE ENDOSCOPICHE | STORZ KARL | IMAGE 1 HUB 22201020 | GB653865-P | 005629 | X07819 | OMV Blocco Operat. Chirurgia Generale | 302 - OSPEDALE MARIA VITTORIA | CG
ASF | SISTEMA PER ANALISI SFORZO (ERGOMETRIA) | SCHILLER | MYFORMUL@ | 3003946 | 005634 | X08019 | OMV Cardiologia - Ambulatorio | 302 - OSPEDALE MARIA VITTORIA | CG
DOI | DEMINERALIZZATORE AD OSMOSI INVERSA, MOBILE | THINK WATER SL | MINIBLUE | 13958 | 027287 | X08190 | OMV Gastroenterologia - Diagn. Endoscopica | 302 - OSPEDALE MARIA VITTORIA | SPB
LFS | LAVATRICE/DISINFETTATRICE PER ENDOSCOPI | KAIGEN CO LTD | CLEANTOP WM-S | E3292808 | 005637 | X08188 | OMV Gastroenterologia - Diagn. Endoscopica | 302 - OSPEDALE MARIA VITTORIA | CG
DOI | DEMINERALIZZATORE AD OSMOSI INVERSA, MOBILE | THINK WATER SL | MINIBLUE | 13959 | 027288 | X08189 | OMV Gastroenterologia - Diagn. Endoscopica | 302 - OSPEDALE MARIA VITTORIA | SPB
LFS | LAVATRICE/DISINFETTATRICE PER ENDOSCOPI | KAIGEN CO LTD | CLEANTOP WM-S | E1282908 | 005638 | X08187 | OMV Gastroenterologia - Diagn. Endoscopica | 302 - OSPEDALE MARIA VITTORIA | CG
OOR | MONITOR SPO2 (SATURIMETRO, PULSOSSIMETRO) | MINOLTA | PULSOX 300I | BB1003449 | 006459 | X08416 | OMV C/O OAS Pneumologia | 300 - OSP. AMEDEO DI SAVOIA E BIRAGO DI VISCHE | CG
SWM | SW APPLICATIVO, USO MEDICO SPECIALISTICO | MINOLTA |  | NN | 006460 | X08417 | OMV C/O OAS Pneumologia | 300 - OSP. AMEDEO DI SAVOIA E BIRAGO DI VISCHE | SPB
AUM | AUDIOMETRO | INTERACOUSTICS | AC 40 | 745941 | 006476 | X08497 | OMV ORL - Ambulatorio | 302 - OSPEDALE MARIA VITTORIA | CG
1CO | LETTORE DI CD/DVD | XXX (NON CODIFICABILE) |  | A0810310792 | 006475 | X08498 | OMV ORL - Ambulatorio | 302 - OSPEDALE MARIA VITTORIA | CG
SWM | SW APPLICATIVO, USO MEDICO SPECIALISTICO | AMPLIFON - AMPLAID | OTOSYNCHRO | NN |  | X08499 | OMV ORL - Ambulatorio | 302 - OSPEDALE MARIA VITTORIA | SPB
OOR | MONITOR SPO2 (SATURIMETRO, PULSOSSIMETRO) | MINOLTA | PULSOX 300I | B31030421 | 006488 | X08581 | OMV ORL - Degenza | 302 - OSPEDALE MARIA VITTORIA | CG
SWM | SW APPLICATIVO, USO MEDICO SPECIALISTICO | MINOLTA |  | NN |  | X08582 | OMV ORL - Degenza | 302 - OSPEDALE MARIA VITTORIA | SPB
LFE | LAMPADA A FESSURA | SHIN NIPPON | SL 102 | S10207082822 | 006493 | X08587 | AST Circ. 5 Poliambulatorio Toscana | 323 - TOSCANA 108 - POLIAMBULATORIO | CG
OFM | OFTALMOMETRO (CHERATOMETRO) | JAVAL-SCHIOTZ | 100102-00 | 08110538 | 006492 | X08586 | AST Circ. 5 Poliambulatorio Toscana | 323 - TOSCANA 108 - POLIAMBULATORIO | CG
5TE | TAVOLO A MOVIMENTI ELETTRICI | OPTOPOL TECHNOLOGY SP ZOO | OP-243AT | 6019 | 006494 | X08588 | AST Circ. 5 Poliambulatorio Toscana | 323 - TOSCANA 108 - POLIAMBULATORIO | CG
AUM | AUDIOMETRO | INTERACOUSTICS | AD 229 E | 748400 | 006514 | X08683 | AST Circ. 5 Poliambulatorio V. Ridotto | 327 - RIDOTTO 9 - POLIAMBULATORIO | CG
IMM | IMPEDENZOMETRO | INTERACOUSTICS | AT 235 | 757053 | 006515 | X08684 | AST Circ. 5 Poliambulatorio V. Ridotto | 327 - RIDOTTO 9 - POLIAMBULATORIO | CG
1CO | LETTORE DI CD/DVD | XXX (NON CODIFICABILE) |  | A0810310781 | 006516 | X08685 | AST Circ. 5 Poliambulatorio V. Ridotto | 327 - RIDOTTO 9 - POLIAMBULATORIO | CG
SWM | SW APPLICATIVO, USO MEDICO SPECIALISTICO | AMPLIFON - AMPLAID | OTOSYNCHRO | NN |  | X08688 | AST Circ. 5 Poliambulatorio V. Ridotto | 327 - RIDOTTO 9 - POLIAMBULATORIO | SPB
AUM | AUDIOMETRO | INTERACOUSTICS | AA 222 | 748392 | 006517 | X08686 | OMV ORL - Degenza | 302 - OSPEDALE MARIA VITTORIA | CG
SWM | SW APPLICATIVO, USO MEDICO SPECIALISTICO | AMPLIFON - AMPLAID | OTOSYNCHRO | NN |  | X08687 | OMV ORL - Degenza | 302 - OSPEDALE MARIA VITTORIA | SPB
ECT | ECOTOMOGRAFO | ESAOTE BIOMEDICA | MYLAB 70 XVISION | 110510 | 006588 |  | OSGB Immunologia Clinica DU - Day Hospital | 410 - OSPEDALE SAN GIOVANNI BOSCO | CG
SCX | SOGestione ASLA CONVEX PER ECOGRAFIA | ESAOTE BIOMEDICA | CA631 | 00413 |  | S0004 | OSGB Immunologia Clinica DU - Day Hospital |  | SPB
SEL | SOGestione ASLA LINEARE PER ECOGRAFIA | ESAOTE BIOMEDICA | LA523 | 11348 |  | S0005 | OSGB Immunologia Clinica DU - Day Hospital |  | SPB
RIR | STAMPANTE DI BIOIMMAGINI VIDEO O DIGITALI A FINI DOCUMENTALI | SONY | UP-897MD | 132027 | 006589 |  | OSGB Immunologia Clinica DU - Day Hospital | 410 - OSPEDALE SAN GIOVANNI BOSCO | CG
1SX | STAMPANTE LASER | HEWLETT PACKARD (INFORMATICA) | LASERJET 1600 | CNCW7B828G | 006590 |  | OSGB Immunologia Clinica DU - Day Hospital | 410 - OSPEDALE SAN GIOVANNI BOSCO | CG
ECT | ECOTOMOGRAFO | HITACHI | LOGOS HI VISION E | 110509 | 006591 |  | OSGB Dip. Chir. - Blocco Operatorio 4° piano | 410 - OSPEDALE SAN GIOVANNI BOSCO | CG
SCX | SOGestione ASLA CONVEX PER ECOGRAFIA | HITACHI | EUP-C715 | KE11534749 |  | S0081 | OSGB Dip. Chir. - Blocco Operatorio 4° piano |  | SPB
SEO | SOGestione ASLA EGestione ASLOCAVITARIA (EGestione ASLORETTALE, EGestione ASLOVAGINALE) | HITACHI | EUP-CC531 | KE12546805B |  | S0080 | OSGB Dip. Chir. - Blocco Operatorio 4° piano |  | SPB
SEL | SOGestione ASLA LINEARE PER ECOGRAFIA | HITACHI | EUP-L52 | KE11278728B |  | S0082 | OSGB Dip. Chir. - Blocco Operatorio 4° piano |  | SPB
RIR | STAMPANTE DI BIOIMMAGINI VIDEO O DIGITALI A FINI DOCUMENTALI | SONY | UP 21 MD | 84705 | 006593 |  | OSGB Dip. Chir. - Blocco Operatorio 4° piano | 410 - OSPEDALE SAN GIOVANNI BOSCO | CG
RIR | STAMPANTE DI BIOIMMAGINI VIDEO O DIGITALI A FINI DOCUMENTALI | SONY | UP-897MD | 132021 | 006592 |  | OSGB Dip. Chir. - Blocco Operatorio 4° piano | 410 - OSPEDALE SAN GIOVANNI BOSCO | CG
SNA | AMPLIFICATORE SEQUENZE NUCLEOTIDICHE, PCR, TERMOCICLATORE | BIO-RAD LABORATORIES | C1000 THERMAL CYCLER 48/48 SYSTEM | CC004651 | 006795 | X08010 | OAS - Biologia Molecolare | 300 - OSP. AMEDEO DI SAVOIA E BIRAGO DI VISCHE | CG
SNA | AMPLIFICATORE SEQUENZE NUCLEOTIDICHE, PCR, TERMOCICLATORE | BIO-RAD LABORATORIES | S1000 | SC003180 | 006797 | X08007 | OAS - Biologia Molecolare | 300 - OSP. AMEDEO DI SAVOIA E BIRAGO DI VISCHE | CG
SNA | AMPLIFICATORE SEQUENZE NUCLEOTIDICHE, PCR, TERMOCICLATORE | BIO-RAD LABORATORIES | S1000 | SC003177 | 006798 | X08008 | OAS - Biologia Molecolare | 300 - OSP. AMEDEO DI SAVOIA E BIRAGO DI VISCHE | CG
SNA | AMPLIFICATORE SEQUENZE NUCLEOTIDICHE, PCR, TERMOCICLATORE | BIO-RAD LABORATORIES | S1000 | SC003155 | 006796 | X08009 | OAS - Biologia Molecolare | 300 - OSP. AMEDEO DI SAVOIA E BIRAGO DI VISCHE | CG
ECT | ECOTOMOGRAFO | ESAOTE BIOMEDICA | MYLAB 50 | 1043 | 006958 |  | OSGB Nefrologia e Dialisi - Degenza Reparto Nefrol | 410 - OSPEDALE SAN GIOVANNI BOSCO | CG
SCX | SOGestione ASLA CONVEX PER ECOGRAFIA | ESAOTE BIOMEDICA | CA123 | 02276 |  | S0070 | OSGB Nefrologia e Dialisi - Degenza Reparto Nefrol |  | SPB
SCX | SOGestione ASLA CONVEX PER ECOGRAFIA | ESAOTE BIOMEDICA | CA431 | 0472 |  | S0068 | OSGB Nefrologia e Dialisi - Degenza Reparto Nefrol |  | SPB
SEL | SOGestione ASLA LINEARE PER ECOGRAFIA | ESAOTE BIOMEDICA | LA523 | 8230 |  | S0069 | OSGB Nefrologia e Dialisi - Degenza Reparto Nefrol |  | SPB
RIR | STAMPANTE DI BIOIMMAGINI VIDEO O DIGITALI A FINI DOCUMENTALI | SONY | UP-897MD | 91817 | 006959 |  | OSGB Nefrologia e Dialisi - Degenza Reparto Nefrol | 410 - OSPEDALE SAN GIOVANNI BOSCO | CG
CEM | CICLOERGOMETRO | ERGOLINE | ERGOSELECT 100P |  | 006966 |  | OSGB Cardiologia - Ambulatorio | 410 - OSPEDALE SAN GIOVANNI BOSCO | CG
PNM | PEDANA A NASTRO MOBILE | RAM SRL | 770 CE | 01008 | 006990 |  | OSGB Cardiologia - Ambulatorio | 410 - OSPEDALE SAN GIOVANNI BOSCO | CG
ASF | SISTEMA PER ANALISI SFORZO (ERGOMETRIA) | SCHILLER | CARDIOVIT CS 200 | 030.00232 | 006986 |  | OSGB Cardiologia - Ambulatorio | 410 - OSPEDALE SAN GIOVANNI BOSCO | CG
ECT | ECOTOMOGRAFO | ACUSON-SIEMENS | SC2000 | 400756 | 007016 |  | OSGB Cardiologia - Ambulatorio | 410 - OSPEDALE SAN GIOVANNI BOSCO | CG
STF | SOGestione ASLA ECOGRAFICA TRANSESOFAGEA | ACUSON-SIEMENS | TE-V5MS | 10205386 |  | S0040 | OSGB Cardiologia - Ambulatorio | 410 - OSPEDALE SAN GIOVANNI BOSCO | SPB
SSC | SOGestione ASLA SETTORIALE PHASED-ARRAY PER ECOGRAFIA | ACUSON-SIEMENS | 4V1C | 40650035 |  | S0042 | OSGB Cardiologia - Ambulatorio |  | SPB
SSC | SOGestione ASLA SETTORIALE PHASED-ARRAY PER ECOGRAFIA | ACUSON-SIEMENS | 8V3 | 30930660 |  | S0041 | OSGB Cardiologia - Ambulatorio |  | SPB
RIR | STAMPANTE DI BIOIMMAGINI VIDEO O DIGITALI A FINI DOCUMENTALI | SONY | UP D25 MD | 70418 | 007281 |  | OSGB Cardiologia - Ambulatorio | 410 - OSPEDALE SAN GIOVANNI BOSCO | CG
RIR | STAMPANTE DI BIOIMMAGINI VIDEO O DIGITALI A FINI DOCUMENTALI | SONY | UP-D897 | 213895 | 079440 |  | OSGB Cardiologia - Ambulatorio | 410 - OSPEDALE SAN GIOVANNI BOSCO | CG
VIR | !VIDEOREGISTRATORE A NASTRO MAGNETICO PER BIOIMMAGINI | SONY | SVO-9500 MDP |  | 007024 |  | OSGB Cardiologia - Ambulatorio | 410 - OSPEDALE SAN GIOVANNI BOSCO | CG
ECT | ECOTOMOGRAFO | ACUSON-SIEMENS | SEQUOIA C512 | 66064 | 007022 |  | OSGB Cardiologia - Ambulatorio | 410 - OSPEDALE SAN GIOVANNI BOSCO | CG
SSC | SOGestione ASLA SETTORIALE PHASED-ARRAY PER ECOGRAFIA | ACUSON-SIEMENS | 4V1C | 74997409 |  | S0047 | OSGB Cardiologia - Ambulatorio |  | SPB
RIR | STAMPANTE DI BIOIMMAGINI VIDEO O DIGITALI A FINI DOCUMENTALI | SONY | UP 21 MD | 86095 | 007018 |  | OSGB Cardiologia - Ambulatorio | 410 - OSPEDALE SAN GIOVANNI BOSCO | CG
RIR | STAMPANTE DI BIOIMMAGINI VIDEO O DIGITALI A FINI DOCUMENTALI | SONY | UP 890 MD | 89857 | 007017 |  | OSGB Cardiologia - Ambulatorio | 410 - OSPEDALE SAN GIOVANNI BOSCO | CG
CMO | CENTRALE DI MONITORAGGIO | DATEX - OHMEDA | S 5 ICENTRAL | FRB426014M | 007047 |  | OSGB Neurologia - Degenza | 410 - OSPEDALE SAN GIOVANNI BOSCO | CG
MON | MONITOR PARAMETRI VITALI | DATEX - OHMEDA | S 5 CCCM | 6009163 | 007042 |  | OSGB Neurologia - Degenza | 410 - OSPEDALE SAN GIOVANNI BOSCO | SPB
MON | MONITOR PARAMETRI VITALI | DATEX - OHMEDA | S 5 CCCM | 6009157 | 007050 |  | OSGB Neurologia - Degenza | 410 - OSPEDALE SAN GIOVANNI BOSCO | SPB
EEG | ELETTROENCEFALOGRAFO / SISTEMA INTEGRATO PER ANALISI ELETTROENCEFALOGRAFICHE | EB NEURO | GALILEO MIZAR LIGHT NT | B980 0047 600 | 007099 |  | OSGB Neurologia - Neurofisiologia | 410 - OSPEDALE SAN GIOVANNI BOSCO | CG
1SX | STAMPANTE LASER | EPSON | EPL 5700 |  | 007100 |  | OSGB Neurologia - Neurofisiologia | 410 - OSPEDALE SAN GIOVANNI BOSCO | CG
ECT | ECOTOMOGRAFO | ATL PHILIPS | HDI 5000 | 01TL8M | 007106 |  | OSGB Medicina Interna A - Ambulatorio | 410 - OSPEDALE SAN GIOVANNI BOSCO | CG
SCX | SOGestione ASLA CONVEX PER ECOGRAFIA | ATL PHILIPS | C5-2 | 01TUZT |  | S0058 | OSGB Medicina Interna A - Ambulatorio |  | SPB
SCX | SOGestione ASLA CONVEX PER ECOGRAFIA | ATL PHILIPS | C8-5 | 01U361 |  | S0060 | OSGB Medicina Interna A - Ambulatorio |  | SPB
SEL | SOGestione ASLA LINEARE PER ECOGRAFIA | ATL PHILIPS | L12-5 | 02PWVW |  | S0059 | OSGB Medicina Interna A - Ambulatorio |  | SPB
SSC | SOGestione ASLA SETTORIALE PHASED-ARRAY PER ECOGRAFIA | ATL PHILIPS | P4-2 | 0222ZP |  | S0061 | OSGB Medicina Interna A - Ambulatorio |  | SPB
RIR | STAMPANTE DI BIOIMMAGINI VIDEO O DIGITALI A FINI DOCUMENTALI | MITSUBISHI | CP 700 | 110574 | 007108 |  | OSGB Medicina Interna A - Ambulatorio | 410 - OSPEDALE SAN GIOVANNI BOSCO | CG
RIR | STAMPANTE DI BIOIMMAGINI VIDEO O DIGITALI A FINI DOCUMENTALI | SONY | UP 895 CE | 66190 | 007109 |  | OSGB Medicina Interna A - Ambulatorio | 410 - OSPEDALE SAN GIOVANNI BOSCO | CG
IRR | IRRIGATORE/ASPIRATORE PER ESAMI ARTRO-ENDOSCOPICI | STORZ KARL | SUCTION PUMP 27085X | 3825 | 007248 |  | OSGB Dip. Chir. - Blocco Operatorio 4° piano | 410 - OSPEDALE SAN GIOVANNI BOSCO | CG
LIE | LITOTRITORE ENDOSCOPICO | STORZ KARL | CALCUTRIPT-27080B | 3837 | 007247 |  | OSGB Dip. Chir. - Blocco Operatorio 4° piano | 410 - OSPEDALE SAN GIOVANNI BOSCO | SPB
PRD | PORTATILE PER RADIOSCOPIA (ARCO A "C") CONVENZIONALE | SIAS | INTEGRA 909 | 0511-2395-13 | 007353 | X11295 | OMV Gastroenterologia - Diagn. Endoscopica | 302 - OSPEDALE MARIA VITTORIA | SPB
RIR | STAMPANTE DI BIOIMMAGINI VIDEO O DIGITALI A FINI DOCUMENTALI | SONY | UP 895 CE | 0602-8160-00 | 007435 | X11296 | OMV Gastroenterologia - Diagn. Endoscopica | 302 - OSPEDALE MARIA VITTORIA | CG
TAA | TAVOLO PER ANGIOGRAFIA | MT MEDICAL TECHNOLOGY | CT 160 T | 0632 | 004551 | X11297 | OMV Gastroenterologia - Diagn. Endoscopica | 302 - OSPEDALE MARIA VITTORIA | SPB
STE | VIDEOPROCESSORE PER TECNICHE ENDOSCOPICHE | SONY | CMA-D2MD | 401129 | 007357 |  | OSGB Dip. Chir. - Blocco Operatorio 1° piano | 410 - OSPEDALE SAN GIOVANNI BOSCO | CG
WSC | CARRELLO PER POSTAZIONE INFORMATICA MOBILE | ERGOTRON | STYLEVIEW | NN | 007376 |  | OMV Ortopedia e Traum. - Sale Operatorie | 302 - OSPEDALE MARIA VITTORIA | CG
1PP | PC DEDICATO A SW DISPOSITIVO MEDICO | IBM | T43 | L3-RRX5D | 007424 |  | OMV Ortopedia e Traum. - Sale Operatorie | 302 - OSPEDALE MARIA VITTORIA | CG
1SC | STAMPANTE A INCHIOSTRO | EPSON | WF 2010 | R2MY034047 | 085037 | X14022 | OMV Ortopedia e Traum. - Sale Operatorie | 302 - OSPEDALE MARIA VITTORIA | CG
MTV | VIDEO MONITOR DI GRADO MEDICALE | ACL ALLROUND COMPUTERDIENST LEIPZIG GMBH | MD 19 | 07042922 | 007377 |  | OMV Ortopedia e Traum. - Sale Operatorie | 302 - OSPEDALE MARIA VITTORIA | CG
WSC | CARRELLO PER POSTAZIONE INFORMATICA MOBILE | ERGOTRON | STYLEVIEW | NN | 007403 |  | OSGB Dip. Chir. - Blocco Operatorio 1° piano | 410 - OSPEDALE SAN GIOVANNI BOSCO | CG
1PP | PC DEDICATO A SW DISPOSITIVO MEDICO | IBM | T43 | L3-92A46 | 007432 |  | OSGB Dip. Chir. - Blocco Operatorio 1° piano | 410 - OSPEDALE SAN GIOVANNI BOSCO | CG
MTV | VIDEO MONITOR DI GRADO MEDICALE | ACL ALLROUND COMPUTERDIENST LEIPZIG GMBH | MD 19 | 07042921 | 007404 |  | OSGB Dip. Chir. - Blocco Operatorio 1° piano | 410 - OSPEDALE SAN GIOVANNI BOSCO | CG
CMO | CENTRALE DI MONITORAGGIO | DATEX - OHMEDA | S 5 ICENTRAL | CZC6322Q87 | 007419 |  | Ing. Clinica EST - Beni ritirati da ridestinare | 410 - OSPEDALE SAN GIOVANNI BOSCO | CG
WSC | CARRELLO PER POSTAZIONE INFORMATICA MOBILE | ERGOTRON | STYLEVIEW | NN | 007429 |  | OSGB Dip. Chir. - Blocco Operatorio 1° piano | 410 - OSPEDALE SAN GIOVANNI BOSCO | CG
1PP | PC DEDICATO A SW DISPOSITIVO MEDICO | IBM | T43 | 99-RAXW9 | 007430 |  | OSGB Dip. Chir. - Blocco Operatorio 1° piano | 410 - OSPEDALE SAN GIOVANNI BOSCO | CG
MTV | VIDEO MONITOR DI GRADO MEDICALE | ACL ALLROUND COMPUTERDIENST LEIPZIG GMBH | MD 19 | 07042923 | 007428 |  | OSGB Dip. Chir. - Blocco Operatorio 1° piano | 410 - OSPEDALE SAN GIOVANNI BOSCO | CG
ECT | ECOTOMOGRAFO | SONOSITE | MICROMAXX | 035W5B | 007437 |  | OSGB Dip. Chir. - Blocco Operatorio 1° piano | 410 - OSPEDALE SAN GIOVANNI BOSCO | CG
SCX | SOGestione ASLA CONVEX PER ECOGRAFIA | SONOSITE | C60X (5-2 MHz) | 034TGZ |  | S0076 | OSGB Dip. Chir. - Blocco Operatorio 1° piano |  | SPB
SIO | SOGestione ASLA INTRAOPERATORIA | SONOSITE | LAP (12-5 MHz) | B15NNK |  | S0079 | OSGB Dip. Chir. - Blocco Operatorio 1° piano |  | SPB
SIO | SOGestione ASLA INTRAOPERATORIA | SONOSITE | SLA (13-6 MHz) | 036YDH |  | S0075 | OSGB Dip. Chir. - Blocco Operatorio 1° piano |  | SPB
SIO | SOGestione ASLA INTRAOPERATORIA | SONOSITE | SLT (10-5 MHz) | 0361MV |  | S0078 | OSGB Dip. Chir. - Blocco Operatorio 1° piano |  | SPB
SEL | SOGestione ASLA LINEARE PER ECOGRAFIA | SONOSITE | L38 | NN |  | S0077 | OSGB Dip. Chir. - Blocco Operatorio 1° piano |  | SPB
SSC | SOGestione ASLA SETTORIALE PHASED-ARRAY PER ECOGRAFIA | SONOSITE | P17 (5-1 MHz) | 035KBK |  | S0074 | OSGB Dip. Chir. - Blocco Operatorio 1° piano |  | SPB
RIR | STAMPANTE DI BIOIMMAGINI VIDEO O DIGITALI A FINI DOCUMENTALI | SONY | UP 21 MD | 87079 | 004018 |  | OSGB Dip. Chir. - Blocco Operatorio 1° piano | 410 - OSPEDALE SAN GIOVANNI BOSCO | CG
WSC | CARRELLO PER POSTAZIONE INFORMATICA MOBILE | ERGOTRON | STYLEVIEW | NN | 007474 |  | OSGB Dip. Chir. - Blocco Operatorio 4° piano | 410 - OSPEDALE SAN GIOVANNI BOSCO | CG
1PP | PC DEDICATO A SW DISPOSITIVO MEDICO | IBM | T43 | L3-68H29 | 007473 |  | OSGB Dip. Chir. - Blocco Operatorio 4° piano | 410 - OSPEDALE SAN GIOVANNI BOSCO | CG
MTV | VIDEO MONITOR DI GRADO MEDICALE | ACL ALLROUND COMPUTERDIENST LEIPZIG GMBH | MD 19 | 07042924 | 007472 |  | OSGB Dip. Chir. - Blocco Operatorio 4° piano | 410 - OSPEDALE SAN GIOVANNI BOSCO | CG
PRD | PORTATILE PER RADIOSCOPIA (ARCO A "C") CONVENZIONALE | GE MEDICAL SYSTEMS | OEC 9800 PLUS MD | A5605723 (82-1603) | 007496 |  | OSGB Gastroenterologia - Ambulatorio | 410 - OSPEDALE SAN GIOVANNI BOSCO | SPB
RIR | STAMPANTE DI BIOIMMAGINI VIDEO O DIGITALI A FINI DOCUMENTALI | SONY | UP 980 CE | 53413 | 007495 |  | OSGB Gastroenterologia - Ambulatorio | 410 - OSPEDALE SAN GIOVANNI BOSCO | CG
ECT | ECOTOMOGRAFO | ALOKA | SSD 5500 PROSOUND | M02129 | 007498 |  | OSGB Gastroenterologia - Ambulatorio | 410 - OSPEDALE SAN GIOVANNI BOSCO | CG
RIR | STAMPANTE DI BIOIMMAGINI VIDEO O DIGITALI A FINI DOCUMENTALI | SONY | UP 21 MD | 50794 | 007499 |  | OSGB Gastroenterologia - Ambulatorio | 410 - OSPEDALE SAN GIOVANNI BOSCO | CG
SDG | DIAGNOSI DELL'APPARATO DIGERENTE A CAPSULA DEGLUTIBILE | GIVEN IMAGING LTD | GV-RW 3.0 | FVG6C1J | 007503 |  | OMV Gastroenterologia - Diagn. Endoscopica | 302 - OSPEDALE MARIA VITTORIA | CG
RHX | REGISTRATORE VIDEO-HOLTER PER CAPSULA TELEMETRICA | GIVEN IMAGING LTD | DATARECORDER DR 2 | 2005-05/R2-0385 | 007501 |  | OMV Gastroenterologia - Diagn. Endoscopica | 302 - OSPEDALE MARIA VITTORIA | CG
RHX | REGISTRATORE VIDEO-HOLTER PER CAPSULA TELEMETRICA | GIVEN IMAGING LTD | DATARECORDER DR 2 C | 2007-12/DR2-143212 | 003670 |  | OMV Gastroenterologia - Diagn. Endoscopica | 302 - OSPEDALE MARIA VITTORIA | CG
1SC | STAMPANTE A INCHIOSTRO | HEWLETT PACKARD (INFORMATICA) | DESKJET 5652 | HU4501Y1DJ | 007502 |  | OMV Gastroenterologia - Diagn. Endoscopica | 302 - OSPEDALE MARIA VITTORIA | CG
MTV | VIDEO MONITOR DI GRADO MEDICALE | DELL | FGS-0089 | CN0HM072641806BA-045C | 007500 |  | OMV Gastroenterologia - Diagn. Endoscopica | 302 - OSPEDALE MARIA VITTORIA | CG
VHX | VISORE REAL-TIME PER CAPSULA TELEMETRICA | GIVEN IMAGING LTD | GV RA 5 X | YK6V007343 | 003669 |  | OMV Gastroenterologia - Diagn. Endoscopica | 302 - OSPEDALE MARIA VITTORIA | CG
CEM | CICLOERGOMETRO | OTE BIOMEDICA | ERGOCARD II | NN | 007524 |  | Pneumol. Terr. - Fisiopat. Resp. L.go D. Savona | 447 - DORA SAVONA 26 - DISPENSARIO IGIENE SOCIALE | CG
ASF | SISTEMA PER ANALISI SFORZO (ERGOMETRIA) | ESAOTE BIOMEDICA | PERSONAL 120 B | 01269 | 007525 |  | Pneumol. Terr. - Fisiopat. Resp. L.go D. Savona | 447 - DORA SAVONA 26 - DISPENSARIO IGIENE SOCIALE | CG
WSC | CARRELLO PER POSTAZIONE INFORMATICA MOBILE | ERGOTRON | STYLEVIEW | NN | 007589 |  | OSGB Radiologia | 410 - OSPEDALE SAN GIOVANNI BOSCO | CG
1PP | PC DEDICATO A SW DISPOSITIVO MEDICO | IBM | T43 | 99-RAMP9 | 007591 |  | OSGB Radiologia | 410 - OSPEDALE SAN GIOVANNI BOSCO | CG
MTV | VIDEO MONITOR DI GRADO MEDICALE | ACL ALLROUND COMPUTERDIENST LEIPZIG GMBH | MD 19 | 07102924 | 007590 |  | OSGB Radiologia | 410 - OSPEDALE SAN GIOVANNI BOSCO | CG
WSC | CARRELLO PER POSTAZIONE INFORMATICA MOBILE | ERGOTRON | STYLEVIEW | NN | 007608 |  | Ing. Clinica EST - Beni ritirati da ridestinare | 410 - OSPEDALE SAN GIOVANNI BOSCO | CG
1PP | PC DEDICATO A SW DISPOSITIVO MEDICO | IBM | T43 | L3-4G1X0 | 007609 |  | Ing. Clinica EST - Beni ritirati da ridestinare | 410 - OSPEDALE SAN GIOVANNI BOSCO | CG
WSC | CARRELLO PER POSTAZIONE INFORMATICA MOBILE | ERGOTRON | STYLEVIEW | NN | 007611 |  | OSGB Nefrologia e Dialisi - Degenza Reparto Nefrol | 410 - OSPEDALE SAN GIOVANNI BOSCO | CG
1PP | PC DEDICATO A SW DISPOSITIVO MEDICO | IBM | T43 | 99-4MTDB | 007612 |  | OSGB Nefrologia e Dialisi - Degenza Reparto Nefrol | 410 - OSPEDALE SAN GIOVANNI BOSCO | CG
MTV | VIDEO MONITOR DI GRADO MEDICALE | BELINEA | 1980S1 | AA1119360650BA10400382 | 007610 |  | OSGB Nefrologia e Dialisi - Degenza Reparto Nefrol | 410 - OSPEDALE SAN GIOVANNI BOSCO | CG
WSC | CARRELLO PER POSTAZIONE INFORMATICA MOBILE | ERGOTRON | STYLEVIEW | NN | 007614 |  | Ing. Clinica EST - Beni ritirati da ridestinare | 410 - OSPEDALE SAN GIOVANNI BOSCO | CG
1PP | PC DEDICATO A SW DISPOSITIVO MEDICO | IBM | T43 | 99-4F0R6 | 007615 |  | Ing. Clinica EST - Beni ritirati da ridestinare | 410 - OSPEDALE SAN GIOVANNI BOSCO | CG
WSC | CARRELLO PER POSTAZIONE INFORMATICA MOBILE | ERGOTRON | STYLEVIEW | NN | 007618 |  | OSGB Medicina Interna A - Degenza | 410 - OSPEDALE SAN GIOVANNI BOSCO | CG
1PP | PC DEDICATO A SW DISPOSITIVO MEDICO | IBM | T43 | 99-RAXT0 | 007616 |  | OSGB Medicina Interna A - Degenza | 410 - OSPEDALE SAN GIOVANNI BOSCO | CG
MTV | VIDEO MONITOR DI GRADO MEDICALE | BELINEA | 1980S1 | AA1119360645BA10400333 | 007617 |  | OSGB Medicina Interna A - Degenza | 410 - OSPEDALE SAN GIOVANNI BOSCO | CG
WSC | CARRELLO PER POSTAZIONE INFORMATICA MOBILE | ERGOTRON | STYLEVIEW | NN | 007619 |  | OSGB Ortopedia e Traumatologia - Degenza | 410 - OSPEDALE SAN GIOVANNI BOSCO | CG
1PP | PC DEDICATO A SW DISPOSITIVO MEDICO | IBM | T43 | L3-92A56 | 007621 |  | OSGB Ortopedia e Traumatologia - Degenza | 410 - OSPEDALE SAN GIOVANNI BOSCO | CG
MTV | VIDEO MONITOR DI GRADO MEDICALE | BELINEA | 1980S1 | AA1119360650BA10400386 | 007620 |  | OSGB Ortopedia e Traumatologia - Degenza | 410 - OSPEDALE SAN GIOVANNI BOSCO | CG
WSC | CARRELLO PER POSTAZIONE INFORMATICA MOBILE | ERGOTRON | STYLEVIEW | NN | 007624 |  | Ing. Clinica EST - Beni ritirati da ridestinare | 410 - OSPEDALE SAN GIOVANNI BOSCO | CG
1PP | PC DEDICATO A SW DISPOSITIVO MEDICO | IBM | T43 | L3-68H49 | 007622 |  | Ing. Clinica EST - Beni ritirati da ridestinare | 410 - OSPEDALE SAN GIOVANNI BOSCO | CG
MTV | VIDEO MONITOR DI GRADO MEDICALE | BELINEA | 1980S1 | AAA1119360650BA10400372 | 007623 |  | Ing. Clinica EST - Beni ritirati da ridestinare | 410 - OSPEDALE SAN GIOVANNI BOSCO | CG
WSC | CARRELLO PER POSTAZIONE INFORMATICA MOBILE | ERGOTRON | STYLEVIEW | NN | 007625 |  | Ing. Clinica EST - Beni ritirati da ridestinare | 410 - OSPEDALE SAN GIOVANNI BOSCO | CG
1PP | PC DEDICATO A SW DISPOSITIVO MEDICO | IBM | T43 | L3-23Y27 | 007626 |  | Ing. Clinica EST - Beni ritirati da ridestinare | 410 - OSPEDALE SAN GIOVANNI BOSCO | CG
MTV | VIDEO MONITOR DI GRADO MEDICALE | BELINEA | 1980S1 | AA1119360650BA10400388 | 007627 |  | Ing. Clinica EST - Beni ritirati da ridestinare | 410 - OSPEDALE SAN GIOVANNI BOSCO | CG
WSC | CARRELLO PER POSTAZIONE INFORMATICA MOBILE | ERGOTRON | STYLEVIEW | NN | 007629 |  | Ing. Clinica EST - Beni ritirati da ridestinare | 410 - OSPEDALE SAN GIOVANNI BOSCO | CG
1PP | PC DEDICATO A SW DISPOSITIVO MEDICO | IBM | T43 | 99-Y79K0 | 007630 |  | Ing. Clinica EST - Beni ritirati da ridestinare | 410 - OSPEDALE SAN GIOVANNI BOSCO | CG
MTV | VIDEO MONITOR DI GRADO MEDICALE | BELINEA | 1980S1 | AA1119360650BA10400598 | 007628 |  | Ing. Clinica EST - Beni ritirati da ridestinare | 410 - OSPEDALE SAN GIOVANNI BOSCO | CG
WSC | CARRELLO PER POSTAZIONE INFORMATICA MOBILE | ERGOTRON | STYLEVIEW | NN | 007633 |  | OSGB Medicina d'Urgenza - Degenza | 410 - OSPEDALE SAN GIOVANNI BOSCO | CG
1PP | PC DEDICATO A SW DISPOSITIVO MEDICO | IBM | T43 | L3-RRK6T | 007632 |  | OSGB Medicina d'Urgenza - Degenza | 410 - OSPEDALE SAN GIOVANNI BOSCO | CG
MTV | VIDEO MONITOR DI GRADO MEDICALE | BELINEA | 1980S1 | AA1119360650BA10400385 | 007631 |  | OSGB Medicina d'Urgenza - Degenza | 410 - OSPEDALE SAN GIOVANNI BOSCO | CG
WSC | CARRELLO PER POSTAZIONE INFORMATICA MOBILE | ERGOTRON | STYLEVIEW | NN | 007635 |  | OSGB Geriatria - Degenza | 410 - OSPEDALE SAN GIOVANNI BOSCO | CG
1PP | PC DEDICATO A SW DISPOSITIVO MEDICO | IBM | T43 | L3-RRK6F | 007636 |  | OSGB Geriatria - Degenza | 410 - OSPEDALE SAN GIOVANNI BOSCO | CG
MTV | VIDEO MONITOR DI GRADO MEDICALE | BELINEA | 1980S1 | AA1119360650BA10400423 | 007634 |  | OSGB Geriatria - Degenza | 410 - OSPEDALE SAN GIOVANNI BOSCO | CG
WSC | CARRELLO PER POSTAZIONE INFORMATICA MOBILE | ERGOTRON | STYLEVIEW | NN | 007637 |  | OSGB Cardiologia - Emodinamica | 410 - OSPEDALE SAN GIOVANNI BOSCO | CG
1PP | PC DEDICATO A SW DISPOSITIVO MEDICO | IBM | T43 | L3-BPMT3 | 008011 |  | OSGB Cardiologia - Emodinamica | 410 - OSPEDALE SAN GIOVANNI BOSCO | CG
WSC | CARRELLO PER POSTAZIONE INFORMATICA MOBILE | ERGOTRON | STYLEVIEW | NN | 008013 |  | OSGB Urologia - Degenza | 410 - OSPEDALE SAN GIOVANNI BOSCO | CG
1PP | PC DEDICATO A SW DISPOSITIVO MEDICO | IBM | T43 | L3-RRK5T | 008014 |  | OSGB Urologia - Degenza | 410 - OSPEDALE SAN GIOVANNI BOSCO | CG
MTV | VIDEO MONITOR DI GRADO MEDICALE | BELINEA | 1980S1 | AA1119360650BA10400387 | 008012 |  | OSGB Urologia - Degenza | 410 - OSPEDALE SAN GIOVANNI BOSCO | CG
1PP | PC DEDICATO A SW DISPOSITIVO MEDICO | EUROCLINIC SRL UNIPERSONALE | EDM | CCCH04500-239-0779 | 008020 |  | OSGB Otorinolaringoiatria - Ambulatorio | 410 - OSPEDALE SAN GIOVANNI BOSCO | CG
RMM | RINOMANOMETRO | EUROCLINIC SRL UNIPERSONALE | RINOPOCKET ED 200 | DG090003 | 008022 |  | OSGB Otorinolaringoiatria - Ambulatorio | 410 - OSPEDALE SAN GIOVANNI BOSCO | CG
SRP | SISTEMA A SEDIA ROTATORIA PENDOLARE PER VALUTAZIONE OCULO-VESTIBOLARE | EUROCLINIC SRL UNIPERSONALE | EDM | DN090005 | 008018 |  | OSGB Otorinolaringoiatria - Ambulatorio | 410 - OSPEDALE SAN GIOVANNI BOSCO | CG
1SX | STAMPANTE LASER | HEWLETT PACKARD (INFORMATICA) | HP COLOR LASERJET CP1215 | CNCT94XGCB | 008021 |  | OSGB Otorinolaringoiatria - Ambulatorio | 410 - OSPEDALE SAN GIOVANNI BOSCO | CG
VAE | VIBRATORE VESTIBOLARE | EUROCLINIC SRL UNIPERSONALE | VVS ED 500 | DC090007 | 008019 |  | OSGB Otorinolaringoiatria - Ambulatorio | 410 - OSPEDALE SAN GIOVANNI BOSCO | CG
CMO | CENTRALE DI MONITORAGGIO | FUKUDA DENSHI | DS 7600 | 50000044 | 008322 |  | Pneumol. Terr. - Fisiopat. Resp. L.go D. Savona | 447 - DORA SAVONA 26 - DISPENSARIO IGIENE SOCIALE | CG
UTE | UNITA' TELEMETRICA PER APPLICAZIONI CARDIOLOGICHE | FUKUDA DENSHI | LX 5120 | 50000506 | 008323 |  | Pneumol. Terr. - Fisiopat. Resp. L.go D. Savona | 447 - DORA SAVONA 26 - DISPENSARIO IGIENE SOCIALE | CG
UTE | UNITA' TELEMETRICA PER APPLICAZIONI CARDIOLOGICHE | FUKUDA DENSHI | LX 5120 | 50000511 | 008324 |  | Pneumol. Terr. - Fisiopat. Resp. L.go D. Savona | 447 - DORA SAVONA 26 - DISPENSARIO IGIENE SOCIALE | CG
CEM | CICLOERGOMETRO | ERGOLINE | ERGOSELECT 100P | 2009000692 | 008338 |  | OSGB Pneumologia Ospedaliera - Ambulatorio | 410 - OSPEDALE SAN GIOVANNI BOSCO | CG
1PP | PC DEDICATO A SW DISPOSITIVO MEDICO | DELL | OPTIPLEX 960 | J24YB4J | 008336 |  | OSGB Pneumologia Ospedaliera - Ambulatorio | 410 - OSPEDALE SAN GIOVANNI BOSCO | CG
SPM | SPIROMETRO A USO CLINICO DIAGNOSTICO | SENSORMEDICS | VMAX 229 C SERIE ENCORE | BEBF0098 | 008335 |  | OSGB Pneumologia Ospedaliera - Ambulatorio | 410 - OSPEDALE SAN GIOVANNI BOSCO | CG
1SC | STAMPANTE A INCHIOSTRO | HEWLETT PACKARD (INFORMATICA) | DESKJET 6940 | MY8CFCK3QH | 008337 |  | OSGB Pneumologia Ospedaliera - Ambulatorio | 410 - OSPEDALE SAN GIOVANNI BOSCO | CG
SBR | STIMOLATORE BRONCHIALE (DOSIMETRO) | JAEGER | ASP PRO | 203695 | 008339 |  | OSGB Pneumologia Ospedaliera - Ambulatorio | 410 - OSPEDALE SAN GIOVANNI BOSCO | CG
CMO | CENTRALE DI MONITORAGGIO | DATEX - OHMEDA | S 5 ICENTRAL | FRB4250SXJ | 008419 |  | OSGB Anestesia e Rianim. 2 DEA - Terapia Intensiva | 410 - OSPEDALE SAN GIOVANNI BOSCO | CG
CMO | CENTRALE DI MONITORAGGIO | DATEX - OHMEDA | S5 WEBVIEWER | FRB4250T03 | 008514 |  | OSGB Anestesia e Rianim. 2 DEA - Terapia Intensiva | 410 - OSPEDALE SAN GIOVANNI BOSCO | CG
MON | MONITOR PARAMETRI VITALI | DATEX - OHMEDA | CS 3 | 813844 | 007602 |  | OSGB Anestesia e Rianim. 2 DEA - Terapia Intensiva | 410 - OSPEDALE SAN GIOVANNI BOSCO | SPB
MON | MONITOR PARAMETRI VITALI | DATEX - OHMEDA | CS 3 | 813850 | 008412 |  | OSGB Anestesia e Rianim. 2 DEA - Terapia Intensiva | 410 - OSPEDALE SAN GIOVANNI BOSCO | SPB
MON | MONITOR PARAMETRI VITALI | DATEX - OHMEDA | CS 3 | 813852 | 007594 |  | OSGB Anestesia e Rianim. 2 DEA - Terapia Intensiva | 410 - OSPEDALE SAN GIOVANNI BOSCO | SPB
MON | MONITOR PARAMETRI VITALI | DATEX - OHMEDA | CS 3 | 813856 | 008441 |  | OSGB Anestesia e Rianim. 2 DEA - Terapia Intensiva | 410 - OSPEDALE SAN GIOVANNI BOSCO | SPB
MON | MONITOR PARAMETRI VITALI | DATEX - OHMEDA | CS 3 | 813880 | 008516 |  | OSGB Anestesia e Rianim. 2 DEA - Terapia Intensiva | 410 - OSPEDALE SAN GIOVANNI BOSCO | SPB
MON | MONITOR PARAMETRI VITALI | DATEX - OHMEDA | CS 3 | 3828777 | 008465 |  | OSGB Anestesia e Rianim. 2 DEA - Terapia Intensiva | 410 - OSPEDALE SAN GIOVANNI BOSCO | SPB
MON | MONITOR PARAMETRI VITALI | DATEX - OHMEDA | CS 3 | 3842023 | 008428 |  | OSGB Anestesia e Rianim. 2 DEA - Terapia Intensiva | 410 - OSPEDALE SAN GIOVANNI BOSCO | SPB
MON | MONITOR PARAMETRI VITALI | DATEX - OHMEDA | CS 3 | 3841994 | 008480 |  | OSGB Anestesia e Rianim. 2 DEA - Terapia Intensiva | 410 - OSPEDALE SAN GIOVANNI BOSCO | SPB
MON | MONITOR PARAMETRI VITALI | DATEX - OHMEDA | S 5 | 5207237 | 008458 |  | OSGB Anestesia e Rianim. 2 DEA - Terapia Intensiva | 410 - OSPEDALE SAN GIOVANNI BOSCO | SPB
MON | MONITOR PARAMETRI VITALI | DATEX - OHMEDA | S 5 | 5207117 | 008853 |  | OSGB Anestesia e Rianim. 2 DEA - Terapia Intensiva | 410 - OSPEDALE SAN GIOVANNI BOSCO | SPB
MON | MONITOR PARAMETRI VITALI | DATEX - OHMEDA | S 5 CRITICAL CARE MONITOR | 5207121 | 008493 |  | OSGB Anestesia e Rianim. 2 DEA - Terapia Intensiva | 410 - OSPEDALE SAN GIOVANNI BOSCO | SPB
MON | MONITOR PARAMETRI VITALI | DATEX - OHMEDA | S 5 CRITICAL CARE MONITOR | 5207663 | 008450 |  | OSGB Anestesia e Rianim. 2 DEA - Terapia Intensiva | 410 - OSPEDALE SAN GIOVANNI BOSCO | SPB
MON | MONITOR PARAMETRI VITALI | DATEX - OHMEDA | S 5 CRITICAL CARE MONITOR | 5207122 | 008434 |  | OSGB Anestesia e Rianim. 2 DEA - Terapia Intensiva | 410 - OSPEDALE SAN GIOVANNI BOSCO | SPB
MON | MONITOR PARAMETRI VITALI | DATEX - OHMEDA | S 5 CRITICAL CARE MONITOR | 5207120 | 008417 |  | OSGB Anestesia e Rianim. 2 DEA - Terapia Intensiva | 410 - OSPEDALE SAN GIOVANNI BOSCO | SPB
1UC | SERVER/ELABORATORE DIPARTIMENTALE | HEWLETT PACKARD (INFORMATICA) | PROLIANT DL320 G5 X | CZ191401KT | 110832 |  | OSGB Anestesia e Rianim. 2 DEA - Terapia Intensiva | 410 - OSPEDALE SAN GIOVANNI BOSCO | SPB
UTE | UNITA' TELEMETRICA PER APPLICAZIONI CARDIOLOGICHE | PHILIPS (EX HP-AGILENT) | M 2601 A | 4317AD7474 | 008588 |  | OSGB Cardiologia - Terapia Intensiva Cardiologica | 410 - OSPEDALE SAN GIOVANNI BOSCO | CG
UTE | UNITA' TELEMETRICA PER APPLICAZIONI CARDIOLOGICHE | PHILIPS (EX HP-AGILENT) | M 2601 A | Y0000056 | 008590 |  | OSGB Cardiologia - Terapia Intensiva Cardiologica | 410 - OSPEDALE SAN GIOVANNI BOSCO | CG
UTE | UNITA' TELEMETRICA PER APPLICAZIONI CARDIOLOGICHE | PHILIPS (EX HP-AGILENT) | M 2601 A | 4317AD7478 | 008589 |  | OSGB Cardiologia - Terapia Intensiva Cardiologica | 410 - OSPEDALE SAN GIOVANNI BOSCO | CG
UTE | UNITA' TELEMETRICA PER APPLICAZIONI CARDIOLOGICHE | PHILIPS (EX HP-AGILENT) | M 2601 A | 4317AD7477 | 008587 |  | OSGB Cardiologia - Terapia Intensiva Cardiologica | 410 - OSPEDALE SAN GIOVANNI BOSCO | CG
UTE | UNITA' TELEMETRICA PER APPLICAZIONI CARDIOLOGICHE | PHILIPS (EX HP-AGILENT) | M 2601 A | 4317AD7473 | 008591 |  | OSGB Cardiologia - Terapia Intensiva Cardiologica | 410 - OSPEDALE SAN GIOVANNI BOSCO | CG
UTE | UNITA' TELEMETRICA PER APPLICAZIONI CARDIOLOGICHE | PHILIPS (EX HP-AGILENT) | M 2601 B | V565231622 | 008586 |  | OSGB Cardiologia - Terapia Intensiva Cardiologica | 410 - OSPEDALE SAN GIOVANNI BOSCO | CG
UTE | UNITA' TELEMETRICA PER APPLICAZIONI CARDIOLOGICHE | PHILIPS (EX HP-AGILENT) | M 2601 B | US65231621 | 110814 |  | OSGB Cardiologia - Terapia Intensiva Cardiologica | 410 - OSPEDALE SAN GIOVANNI BOSCO | CG
UTE | UNITA' TELEMETRICA PER APPLICAZIONI CARDIOLOGICHE | PHILIPS (EX HP-AGILENT) | M 2601 B | US65231620 | 008585 |  | OSGB Cardiologia - Terapia Intensiva Cardiologica | 410 - OSPEDALE SAN GIOVANNI BOSCO | CG
PRD | PORTATILE PER RADIOSCOPIA (ARCO A "C") CONVENZIONALE | GE MEDICAL SYSTEMS | OEC 9800 PLUS MD | A5605726 | 008532 |  | OSGB Cardiologia - Terapia Intensiva Cardiologica | 410 - OSPEDALE SAN GIOVANNI BOSCO | SPB
RIR | STAMPANTE DI BIOIMMAGINI VIDEO O DIGITALI A FINI DOCUMENTALI | SONY | UP 960 CE | 56335 | 008531 |  | OSGB Cardiologia - Terapia Intensiva Cardiologica | 410 - OSPEDALE SAN GIOVANNI BOSCO | CG
CMO | CENTRALE DI MONITORAGGIO | DATEX - OHMEDA | S 5 ICENTRAL | CZC52122MBM | 008680 |  | OSGB Anestesia e Rianim. 1 - Sale Op. 1° p | 410 - OSPEDALE SAN GIOVANNI BOSCO | CG
MON | MONITOR PARAMETRI VITALI | DATEX - OHMEDA | S 5 COMPACT AM | 6033281 | 007399 |  | OSGB Anestesia e Rianim. 1 - Sale Op. 1° p | 410 - OSPEDALE SAN GIOVANNI BOSCO | SPB
MON | MONITOR PARAMETRI VITALI | DATEX - OHMEDA | S 5 COMPACT AM | 6033290 | 007397 |  | OSGB Anestesia e Rianim. 1 - Sale Op. 1° p | 410 - OSPEDALE SAN GIOVANNI BOSCO | SPB
MON | MONITOR PARAMETRI VITALI | DATEX - OHMEDA | S 5 COMPACT AM | 6033286 | 007321 |  | OSGB Anestesia e Rianim. 1 - Sale Op. 1° p | 410 - OSPEDALE SAN GIOVANNI BOSCO | SPB
MON | MONITOR PARAMETRI VITALI | DATEX - OHMEDA | S 5 LIGHT | 6034078 | 007311 |  | OSGB Anestesia e Rianim. 1 - Sale Op. 1° p | 410 - OSPEDALE SAN GIOVANNI BOSCO | SPB
MON | MONITOR PARAMETRI VITALI | DATEX - OHMEDA | S 5 LIGHT | 6034082 | 007316 |  | OSGB Anestesia e Rianim. 1 - Sale Op. 1° p | 410 - OSPEDALE SAN GIOVANNI BOSCO | SPB
MON | MONITOR PARAMETRI VITALI | DATEX - OHMEDA | S 5 LIGHT | 6034079 | 007402 |  | OSGB Anestesia e Rianim. 1 - Sale Op. 1° p | 410 - OSPEDALE SAN GIOVANNI BOSCO | SPB
MON | MONITOR PARAMETRI VITALI | DATEX - OHMEDA | S 5 LIGHT | 6034084 | 007366 |  | OSGB Anestesia e Rianim. 1 - Sale Op. 1° p | 410 - OSPEDALE SAN GIOVANNI BOSCO | SPB
MON | MONITOR PARAMETRI VITALI | DATEX - OHMEDA | S 5 LIGHT | 6034081 | 007395 |  | OSGB Anestesia e Rianim. 1 - Sale Op. 1° p | 410 - OSPEDALE SAN GIOVANNI BOSCO | SPB
MON | MONITOR PARAMETRI VITALI | DATEX - OHMEDA | S 5 LIGHT | 6034083 | 007375 |  | OSGB Anestesia e Rianim. 1 - Sale Op. 1° p | 410 - OSPEDALE SAN GIOVANNI BOSCO | SPB
1SX | STAMPANTE LASER | HEWLETT PACKARD (INFORMATICA) | LASERJET 2420 N | CNFKF41606 | 007418 |  | OSGB Anestesia e Rianim. 1 - Sale Op. 1° p | 410 - OSPEDALE SAN GIOVANNI BOSCO | CG
CPT | CARRELLO PORTA-PIANI TRASFERIBILI PER TAVOLO OPERATORIO | OPT OFFICINA DI PROTESI TRENTO | OPT 80 | NN |  | X05072 | OMV Blocco Operat. Chir. Specialistica | 302 - OSPEDALE MARIA VITTORIA | CG
CPT | CARRELLO PORTA-PIANI TRASFERIBILI PER TAVOLO OPERATORIO | OPT OFFICINA DI PROTESI TRENTO | OPT 80 | NN | 038441 | X05071 | OMV Blocco Operat. Chir. Specialistica | 302 - OSPEDALE MARIA VITTORIA | CG
CPT | CARRELLO PORTA-PIANI TRASFERIBILI PER TAVOLO OPERATORIO | OPT OFFICINA DI PROTESI TRENTO | OPT 80 | 2459 | 038434 | X00927 | OMV Blocco Operat. Chir. Specialistica | 302 - OSPEDALE MARIA VITTORIA | CG
PTC | PIANO TRASFERIBILE PER TAVOLO OPERATORIO | OPT OFFICINA DI PROTESI TRENTO | OPT 80 | NN | 038446 | X05121 | OMV Blocco Operat. Chir. Specialistica | 302 - OSPEDALE MARIA VITTORIA | CG
PTC | PIANO TRASFERIBILE PER TAVOLO OPERATORIO | OPT OFFICINA DI PROTESI TRENTO | OPT 80 | NN | 038352 | X05123 | OMV Blocco Operat. Chir. Specialistica | 302 - OSPEDALE MARIA VITTORIA | CG
PTC | PIANO TRASFERIBILE PER TAVOLO OPERATORIO | OPT OFFICINA DI PROTESI TRENTO | OPT 80 | 2342 | 038356 | X00926 | OMV Blocco Operat. Chir. Specialistica | 302 - OSPEDALE MARIA VITTORIA | CG
TOP | TAVOLO OPERATORIO PER SALA OPERATORIA | OPT OFFICINA DI PROTESI TRENTO | OPT 80 | 535 03-99 | 008684 | X12840 | OMV Blocco Operat. Chir. Specialistica | 302 - OSPEDALE MARIA VITTORIA | CG
CMO | CENTRALE DI MONITORAGGIO | DATEX - OHMEDA | S 5 ICENTRAL | CZC4134K2H | 008699 |  | OSGB Pronto Soccorso | 410 - OSPEDALE SAN GIOVANNI BOSCO | CG
MON | MONITOR PARAMETRI VITALI | DATEX - OHMEDA | S 5 CCCM | 6418186 | 008661 |  | OSGB Pronto Soccorso | 410 - OSPEDALE SAN GIOVANNI BOSCO | SPB
MON | MONITOR PARAMETRI VITALI | DATEX - OHMEDA | S 5 CCCM | 6028316 | 008653 |  | OSGB Pronto Soccorso | 410 - OSPEDALE SAN GIOVANNI BOSCO | SPB
MON | MONITOR PARAMETRI VITALI | DATEX - OHMEDA | S 5 CCCM | 6017274 | 008649 |  | OSGB Pronto Soccorso | 410 - OSPEDALE SAN GIOVANNI BOSCO | SPB
MON | MONITOR PARAMETRI VITALI | DATEX - OHMEDA | S 5 CCCM | 6497849 | 008656 |  | OSGB Pronto Soccorso | 410 - OSPEDALE SAN GIOVANNI BOSCO | SPB
MON | MONITOR PARAMETRI VITALI | DATEX - OHMEDA | S 5 FM | 6000626 | 008664 |  | OSGB Pronto Soccorso | 410 - OSPEDALE SAN GIOVANNI BOSCO | SPB
MON | MONITOR PARAMETRI VITALI | DATEX - OHMEDA | S 5 FM | 6000612 | 008695 |  | OSGB Pronto Soccorso | 410 - OSPEDALE SAN GIOVANNI BOSCO | SPB
MON | MONITOR PARAMETRI VITALI | DATEX - OHMEDA | S 5 FM | 6000615 | 008693 |  | OSGB Pronto Soccorso | 410 - OSPEDALE SAN GIOVANNI BOSCO | SPB
MON | MONITOR PARAMETRI VITALI | DATEX - OHMEDA | S 5 FM | 6000620 | 008940 |  | OSGB Pronto Soccorso | 410 - OSPEDALE SAN GIOVANNI BOSCO | SPB
MON | MONITOR PARAMETRI VITALI | DATEX - OHMEDA | S 5 FM | 6000628 | 004535 |  | OSGB Pronto Soccorso | 410 - OSPEDALE SAN GIOVANNI BOSCO | SPB
1SX | STAMPANTE LASER | HEWLETT PACKARD (INFORMATICA) | LASERJET 1320 | CNHKF81986 | 008679 |  | OSGB Pronto Soccorso | 410 - OSPEDALE SAN GIOVANNI BOSCO | CG
RAD | DIAGNOSTICA RADIOLOGICA CONVENZIONALE | GE MEDICAL SYSTEMS | OTS | A5605751 | 008917 |  | OSGB Radiologia | 410 - OSPEDALE SAN GIOVANNI BOSCO | CG
GRD | GRUPPO RADIOLOGICO | GE MEDICAL SYSTEMS | MPH PLUS | A5605751 (83063MA8) | 008920 |  | OSGB Radiologia | 410 - OSPEDALE SAN GIOVANNI BOSCO | SPB
SPA | STATIVO PENSILE PER APPARECCHIO RADIOLOGICO | GE MEDICAL SYSTEMS | CS15TR | A5605751 (1037) | 008916 |  | OSGB Radiologia | 410 - OSPEDALE SAN GIOVANNI BOSCO | SPB
TRG | TELERADIOGRAFO | GE MEDICAL SYSTEMS | NN | NN | 008919 |  | OSGB Radiologia | 410 - OSPEDALE SAN GIOVANNI BOSCO | SPB
RAD | DIAGNOSTICA RADIOLOGICA CONVENZIONALE | GE MEDICAL SYSTEMS | PRECISION RXI 40 | A5605730 | 008921 |  | OSGB Radiologia | 410 - OSPEDALE SAN GIOVANNI BOSCO | CG
GRD | GRUPPO RADIOLOGICO | GE MEDICAL SYSTEMS | PRECISION RXI DSA | A5605730 (00152) | 008922 |  | OSGB Radiologia | 410 - OSPEDALE SAN GIOVANNI BOSCO | SPB
SPA | STATIVO PENSILE PER APPARECCHIO RADIOLOGICO | GE MEDICAL SYSTEMS | OTS | A5605730 (32-1062) | 008924 |  | OSGB Radiologia | 410 - OSPEDALE SAN GIOVANNI BOSCO | SPB
TTE | TAVOLO TELECOMAGestione ASLATO PER APPARECCHIO RADIOLOGICO | GE MEDICAL SYSTEMS | RXI-T90 | A5605730 (23742) | 008925 |  | OSGB Radiologia | 410 - OSPEDALE SAN GIOVANNI BOSCO | SPB
TRG | TELERADIOGRAFO | GE MEDICAL SYSTEMS | IMX-19B | A5605730 (301316) | 008923 |  | OSGB Radiologia | 410 - OSPEDALE SAN GIOVANNI BOSCO | SPB
RDX | DIAGNOSTICA RADIOLOGICA DIGITALE (DR) | GE MEDICAL SYSTEMS | REVOLUTION XR/D WALL STAND | A5605738 | 008928 |  | OSGB Radiologia | 410 - OSPEDALE SAN GIOVANNI BOSCO | SPB
GRD | GRUPPO RADIOLOGICO | GE MEDICAL SYSTEMS | ADVANTX | A5605738 (2VA50306KH) | 008929 |  | OSGB Radiologia | 410 - OSPEDALE SAN GIOVANNI BOSCO | SPB
SDT | STATIVO A COLONNA CON DETETTORE RADIOLOGICO DR | GE MEDICAL SYSTEMS | REVOLUTION XR/D WS | A5605738 (82923MA4) | 008930 |  | OSGB Radiologia | 410 - OSPEDALE SAN GIOVANNI BOSCO | SPB
SPA | STATIVO PENSILE PER APPARECCHIO RADIOLOGICO | GE MEDICAL SYSTEMS | OTS | A5605738 (997807WK3) | 008931 |  | OSGB Radiologia | 410 - OSPEDALE SAN GIOVANNI BOSCO | SPB
SGC | TAVOLO D'ESAME CON DETETTORE RADIOLOGICO DR | GE MEDICAL SYSTEMS | REVOLUTION XR/D | 36370HL5 | 110914 |  | OSGB Radiologia | 410 - OSPEDALE SAN GIOVANNI BOSCO | SPB
ECT | ECOTOMOGRAFO | ATL PHILIPS | HDI 5000 | 02DPVG | 008932 |  | OSGB Medicina Interna A - Ambulatorio | 410 - OSPEDALE SAN GIOVANNI BOSCO | CG
SCX | SOGestione ASLA CONVEX PER ECOGRAFIA | ATL PHILIPS | C5-2 | 029TCC |  | S0065 | OSGB Medicina Interna A - Ambulatorio |  | SPB
SCX | SOGestione ASLA CONVEX PER ECOGRAFIA | ATL PHILIPS | C8-5 | 039199 |  | S0064 | OSGB Medicina Interna A - Ambulatorio |  | SPB
SEL | SOGestione ASLA LINEARE PER ECOGRAFIA | ATL PHILIPS | L12-5 | 033N2N |  | S0062 | OSGB Medicina Interna A - Ambulatorio |  | SPB
SEL | SOGestione ASLA LINEARE PER ECOGRAFIA | ATL PHILIPS | L7-4 | 01N4Z3 |  | S0063 | OSGB Medicina Interna A - Ambulatorio |  | SPB
RIR | STAMPANTE DI BIOIMMAGINI VIDEO O DIGITALI A FINI DOCUMENTALI | MITSUBISHI | CP 700 | 112559 | 008933 |  | OSGB Medicina Interna A - Ambulatorio | 410 - OSPEDALE SAN GIOVANNI BOSCO | CG
RIR | STAMPANTE DI BIOIMMAGINI VIDEO O DIGITALI A FINI DOCUMENTALI | SONY | UP 895 MD | 58425 | 008934 |  | OSGB Medicina Interna A - Ambulatorio | 410 - OSPEDALE SAN GIOVANNI BOSCO | CG
RDX | DIAGNOSTICA RADIOLOGICA DIGITALE (DR) | GE MEDICAL SYSTEMS | REVOLUTION XR/D WALL STAND | A5605736 | 008936 |  | OSGB Radiologia | 410 - OSPEDALE SAN GIOVANNI BOSCO | SPB
GRD | GRUPPO RADIOLOGICO | GE MEDICAL SYSTEMS | ADVANTX | A5605736 (2VA45200PE) | 008965 |  | OSGB Radiologia | 410 - OSPEDALE SAN GIOVANNI BOSCO | SPB
SDT | STATIVO A COLONNA CON DETETTORE RADIOLOGICO DR | GE MEDICAL SYSTEMS | REVOLUTION XR/D WS | A5605736 (82419MA3) | 008937 |  | OSGB Radiologia | 410 - OSPEDALE SAN GIOVANNI BOSCO | SPB
SPA | STATIVO PENSILE PER APPARECCHIO RADIOLOGICO | GE MEDICAL SYSTEMS | OTS | A5605736 (996407WK3) | 008938 |  | OSGB Radiologia | 410 - OSPEDALE SAN GIOVANNI BOSCO | SPB
SGC | TAVOLO D'ESAME CON DETETTORE RADIOLOGICO DR | GE MEDICAL SYSTEMS | REVOLUTION XR/D | 35169HL2 | 110913 |  | OSGB Radiologia | 410 - OSPEDALE SAN GIOVANNI BOSCO | SPB
PRD | PORTATILE PER RADIOSCOPIA (ARCO A "C") CONVENZIONALE | GE MEDICAL SYSTEMS | OEC 9800 PLUS 12 | A5605734 (82-3478 B 79120-02) | 008947 |  | OSGB Gastroenterologia - Ambulatorio | 410 - OSPEDALE SAN GIOVANNI BOSCO | SPB
RIR | STAMPANTE DI BIOIMMAGINI VIDEO O DIGITALI A FINI DOCUMENTALI | SONY | UP-970AD | S01-0082849-H | 000747 |  | OSGB Gastroenterologia - Ambulatorio | 410 - OSPEDALE SAN GIOVANNI BOSCO | CG
ECT | ECOTOMOGRAFO | GE MEDICAL SYSTEMS | LOGIQ 9 | A5605739 | 008952 |  | Consultorio Familiare - Via Montanaro 60 | 437 - MONTANARO 60 - POLIAMBULATORIO | CG
SCX | SOGestione ASLA CONVEX PER ECOGRAFIA | GE MEDICAL SYSTEMS | 4C | 56236WX3 |  | S0085 | Consultorio Familiare - Via Montanaro 60 |  | SPB
SEO | SOGestione ASLA EGestione ASLOCAVITARIA (EGestione ASLORETTALE, EGestione ASLOVAGINALE) | GE MEDICAL SYSTEMS | E8C | 140146WX2 |  | S0083 | Consultorio Familiare - Via Montanaro 60 |  | SPB
SEL | SOGestione ASLA LINEARE PER ECOGRAFIA | GE MEDICAL SYSTEMS | M12L | 976336YM8 |  | S0084 | Consultorio Familiare - Via Montanaro 60 |  | SPB
RIR | STAMPANTE DI BIOIMMAGINI VIDEO O DIGITALI A FINI DOCUMENTALI | SONY | UP D895 MD | 86634 | 008953 |  | Consultorio Familiare - Via Montanaro 60 | 437 - MONTANARO 60 - POLIAMBULATORIO | CG
6CO | COMPRESSORE MOBILE | OFFICINE AUGUSTO CATTANI | 70255 | C2101507 |  | X02275 | AST Circ. 4 Poliambulatorio Pacchiotti | 306 - PACCHIOTTI 4 - POLIAMBULATORIO | CG
COU | COMPRESSORE PER RIUNITO DENTISTICO | OFFICINE AUGUSTO CATTANI | UNI JET 75 | F0253451 |  | X02276 | AST Circ. 4 Poliambulatorio Pacchiotti | 306 - PACCHIOTTI 4 - POLIAMBULATORIO | CG
CNT | CONTRANGOLO ( MANIPOLO ANGOLATO PER MICROMOTORE ) | KAVO | 20C + 68G | 47 + 04-1024556 |  | X02298 | AST Circ. 4 Poliambulatorio Pacchiotti | 306 - PACCHIOTTI 4 - POLIAMBULATORIO | CG
CNT | CONTRANGOLO ( MANIPOLO ANGOLATO PER MICROMOTORE ) | MICRO MEGA | 40 E | 8402 415 + 8410 508 |  | X02415 | AST Circ. 4 Poliambulatorio Pacchiotti | 306 - PACCHIOTTI 4 - POLIAMBULATORIO | CG
CNT | CONTRANGOLO ( MANIPOLO ANGOLATO PER MICROMOTORE ) | W&H DENTALWERK | WA 56 A | 27233 |  | X02299 | AST Circ. 4 Poliambulatorio Pacchiotti | 306 - PACCHIOTTI 4 - POLIAMBULATORIO | CG
CNT | CONTRANGOLO ( MANIPOLO ANGOLATO PER MICROMOTORE ) | W&H DENTALWERK | WA 56 A | 27232 |  | X02413 | AST Circ. 4 Poliambulatorio Pacchiotti | 306 - PACCHIOTTI 4 - POLIAMBULATORIO | CG
CNT | CONTRANGOLO ( MANIPOLO ANGOLATO PER MICROMOTORE ) | W&H DENTALWERK | WA 56 A | 27238 |  | X02414 | AST Circ. 4 Poliambulatorio Pacchiotti | 306 - PACCHIOTTI 4 - POLIAMBULATORIO | CG
CNT | CONTRANGOLO ( MANIPOLO ANGOLATO PER MICROMOTORE ) | W&H DENTALWERK | WA 56 A | 109463 |  | X14437 | AST Circ. 4 Poliambulatorio Pacchiotti | 306 - PACCHIOTTI 4 - POLIAMBULATORIO | CG
RDE | RIUNITO DENTISTICO | CASTELLINI | FIRMA | 98EGK | 010556 | X02274 | AST Circ. 4 Poliambulatorio Pacchiotti | 306 - PACCHIOTTI 4 - POLIAMBULATORIO | CG
TUB | TURBINA ODONTOIATRICA | CASTELLINI | CLEANAIR 2000 | 98EGK |  | X02300 | AST Circ. 4 Poliambulatorio Pacchiotti | 306 - PACCHIOTTI 4 - POLIAMBULATORIO | CG
TUB | TURBINA ODONTOIATRICA | KAVO | S.T. LUX 3 655 B | 05-1054164 |  | X02302 | AST Circ. 4 Poliambulatorio Pacchiotti | 306 - PACCHIOTTI 4 - POLIAMBULATORIO | CG
TUB | TURBINA ODONTOIATRICA | KAVO | S.T. LUX 3 655 B | 05-1054162 |  | X02301 | AST Circ. 4 Poliambulatorio Pacchiotti | 306 - PACCHIOTTI 4 - POLIAMBULATORIO | CG
TUB | TURBINA ODONTOIATRICA | KAVO | SMART TORQUE LUX S619 L | 13-1002926 |  | X13358 | AST Circ. 4 Poliambulatorio Pacchiotti | 306 - PACCHIOTTI 4 - POLIAMBULATORIO | CG
TUB | TURBINA ODONTOIATRICA | KAVO | SMART TORQUE LUX S619 L | 13-1003362 |  | X13360 | AST Circ. 4 Poliambulatorio Pacchiotti | 306 - PACCHIOTTI 4 - POLIAMBULATORIO | CG
TUB | TURBINA ODONTOIATRICA | KAVO | SMART TORQUE LUX S619 L | 13-1003364 |  | X13361 | AST Circ. 4 Poliambulatorio Pacchiotti | 306 - PACCHIOTTI 4 - POLIAMBULATORIO | CG
TUB | TURBINA ODONTOIATRICA | KAVO | SMART TORQUE LUX S619 L | 13-1003363 |  | X13362 | AST Circ. 4 Poliambulatorio Pacchiotti | 306 - PACCHIOTTI 4 - POLIAMBULATORIO | CG
TUB | TURBINA ODONTOIATRICA | KAVO | SMART TORQUE LUX S619 L | 13-1003360 |  | X13363 | AST Circ. 4 Poliambulatorio Pacchiotti | 306 - PACCHIOTTI 4 - POLIAMBULATORIO | CG
TUB | TURBINA ODONTOIATRICA | KAVO | SMART TORQUE LUX S619 L | 13-1003361 |  | X13364 | AST Circ. 4 Poliambulatorio Pacchiotti | 306 - PACCHIOTTI 4 - POLIAMBULATORIO | CG
ECT | ECOTOMOGRAFO | SIEMENS | SONOLINE G 50 | GEE2622 | 013504 | X01244 | Consultorio Familiare Ridotto | 327 - RIDOTTO 9 - POLIAMBULATORIO | CG
SCX | SOGestione ASLA CONVEX PER ECOGRAFIA | ACUSON-SIEMENS | 5C-2 | AJ54280 | 013508 | X01245 | Consultorio Familiare Ridotto | 327 - RIDOTTO 9 - POLIAMBULATORIO | SPB
SEO | SOGestione ASLA EGestione ASLOCAVITARIA (EGestione ASLORETTALE, EGestione ASLOVAGINALE) | SIEMENS | EC9-4 | 50601464 | 013507 | X01246 | Consultorio Familiare Ridotto | 327 - RIDOTTO 9 - POLIAMBULATORIO | SPB
SEL | SOGestione ASLA LINEARE PER ECOGRAFIA | SIEMENS | L10-5 | AL53188 |  | X01247 | Consultorio Familiare Ridotto | 327 - RIDOTTO 9 - POLIAMBULATORIO | SPB
RIR | STAMPANTE DI BIOIMMAGINI VIDEO O DIGITALI A FINI DOCUMENTALI | SONY | UP 895 CE | 71816 | 013506 | X01248 | Consultorio Familiare Ridotto | 327 - RIDOTTO 9 - POLIAMBULATORIO | CG
SWM | SW APPLICATIVO, USO MEDICO SPECIALISTICO | SIEMENS |  | NN |  | X01252 | Consultorio Familiare Ridotto | 327 - RIDOTTO 9 - POLIAMBULATORIO | SPB
BMP | BOX PER LA RIFINITURA DI PROTESI ODONTOIATRICHE | XXX (NON CODIFICABILE) | AMICO BOX (ZILFOR) | T0147E | 013960 | X01793 | AST Circ. 5 Poliambulatorio V. Ridotto | 327 - RIDOTTO 9 - POLIAMBULATORIO | CG
CRA | COMPLESSO RADIOGENO | TOSHIBA |  | 29232 | 014073 | X01788 | AST Circ. 5 Poliambulatorio V. Ridotto | 327 - RIDOTTO 9 - POLIAMBULATORIO | SPB
REN | RADIOLOGIA ENDORALE, APPARECCHIO PER | DE GOTZEN | IMAGE X 70 | 17183/73 | 014072 | X01787 | AST Circ. 5 Poliambulatorio V. Ridotto | 327 - RIDOTTO 9 - POLIAMBULATORIO | CG
CRA | COMPLESSO RADIOGENO | TOSHIBA |  | 29065 |  | X01888 | AST Circ. 5 Poliambulatorio Toscana | 323 - TOSCANA 108 - POLIAMBULATORIO | SPB
REN | RADIOLOGIA ENDORALE, APPARECCHIO PER | DE GOTZEN | IMAGE X 70 | 17184 | 014278 | X01889 | AST Circ. 5 Poliambulatorio Toscana | 323 - TOSCANA 108 - POLIAMBULATORIO | CG
6CO | COMPRESSORE MOBILE | OFFICINE AUGUSTO CATTANI |  | K0350007 |  | X02014 | AST Circ. 5 Poliambulatorio Toscana | 323 - TOSCANA 108 - POLIAMBULATORIO | CG
CNT | CONTRANGOLO ( MANIPOLO ANGOLATO PER MICROMOTORE ) | BIEN AIR | CA 1131 | 7624 |  | X01939 | AST Circ. 5 Poliambulatorio Toscana | 323 - TOSCANA 108 - POLIAMBULATORIO | CG
CNT | CONTRANGOLO ( MANIPOLO ANGOLATO PER MICROMOTORE ) | W&H DENTALWERK | WA 56 A | 01447 |  | X01940 | AST Circ. 5 Poliambulatorio Toscana | 323 - TOSCANA 108 - POLIAMBULATORIO | CG
CNT | CONTRANGOLO ( MANIPOLO ANGOLATO PER MICROMOTORE ) | W&H DENTALWERK | WA 56 A | 4017 |  | X01945 | AST Circ. 5 Poliambulatorio Toscana | 323 - TOSCANA 108 - POLIAMBULATORIO | CG
MDR | MANIPOLO DIRITTO (PER MICROMOTORE ODONTOIATRICO/OTOLOGICO) | MICRO MEGA | 45E | 409 823 |  | X01904 | AST Circ. 5 Poliambulatorio Toscana | 323 - TOSCANA 108 - POLIAMBULATORIO | CG
RDE | RIUNITO DENTISTICO | CASTELLINI | FIRMA | 99CDS | 014279 | X01890 | AST Circ. 5 Poliambulatorio Toscana | 323 - TOSCANA 108 - POLIAMBULATORIO | CG
TUB | TURBINA ODONTOIATRICA | KAVO | S.T. LUX 3 650 B | D456449 |  | X01903 | AST Circ. 5 Poliambulatorio Toscana | 323 - TOSCANA 108 - POLIAMBULATORIO | CG
TUB | TURBINA ODONTOIATRICA | KAVO | S.T. LUX 3 650 B | D460885 |  | X01941 | AST Circ. 5 Poliambulatorio Toscana | 323 - TOSCANA 108 - POLIAMBULATORIO | CG
TUB | TURBINA ODONTOIATRICA | KAVO | S.T. LUX 3 655 B | 1030473 |  | X01942 | AST Circ. 5 Poliambulatorio Toscana | 323 - TOSCANA 108 - POLIAMBULATORIO | CG
TUB | TURBINA ODONTOIATRICA | KAVO | S.T. LUX 3 655 B | 03-1038271 |  | X01943 | AST Circ. 5 Poliambulatorio Toscana | 323 - TOSCANA 108 - POLIAMBULATORIO | CG
TUB | TURBINA ODONTOIATRICA | W&H DENTALWERK | TC-95BC | NN |  | X01944 | AST Circ. 5 Poliambulatorio Toscana | 323 - TOSCANA 108 - POLIAMBULATORIO | CG
AUO | AUTOREFRATTOMETRO | HUVITZ | MR 3100 P | 3MR4A2801 | 015370 | X00610 | AST Circ. 5 Poliambulatorio Toscana | 323 - TOSCANA 108 - POLIAMBULATORIO | CG
5TE | TAVOLO A MOVIMENTI ELETTRICI | F.I.S.O. | NEW HERCULES 200 | 04317 |  | X00611 | AST Circ. 5 Poliambulatorio Toscana | 323 - TOSCANA 108 - POLIAMBULATORIO | CG
MON | MONITOR PARAMETRI VITALI | PHILIPS | M 1167 A CMS 2001 | 3920G06517 | 018268 | X06791 | OMV Cardiologia - Emodinamica | 302 - OSPEDALE MARIA VITTORIA | CG
7VM | VIDEO MONITOR | PHILIPS | 170S4FG | HD000411001004 | 018617 | X00547 | OMV Cardiologia - Emodinamica | 302 - OSPEDALE MARIA VITTORIA | SPB
AIF | !ACQUISIZIONE IN FLUOROSCOPIA DIGITALE, SISTEMA PER | TOSHIBA |  | A1A0822213 | 001562 | X07400 | OMV Cardiologia - Emodinamica | 302 - OSPEDALE MARIA VITTORIA | SPB
CRA | COMPLESSO RADIOGENO | TOSHIBA | DSRX-T7444GDS | 12E311D EX 10G336D EX 6G313 |  | X00710 | OMV Cardiologia - Emodinamica | 302 - OSPEDALE MARIA VITTORIA | SPB
IAG | INIETTORE ANGIOGRAFICO | ACIST MEDICAL SYSTEMS | CMS 2000 | H400573 | 018550 | X00714 | OMV Cardiologia - Emodinamica | 302 - OSPEDALE MARIA VITTORIA | SPB
ADG | SISTEMA PER ANGIOGRAFIA DIGITALE / EMODINAMICA | TOSHIBA | INFINIX CC-I CAS 830 | B4512109 | 018610 | X00612 | OMV Cardiologia - Emodinamica | 302 - OSPEDALE MARIA VITTORIA | SPB
SAG | STATIVO PER ANGIOGRAFIA | TOSHIBA | CAS-830A | B4512109 | 018547 | X00712 | OMV Cardiologia - Emodinamica | 302 - OSPEDALE MARIA VITTORIA | SPB
TAA | TAVOLO PER ANGIOGRAFIA | TOSHIBA | CAT 850B | B4512151 | 018549 | X00711 | OMV Cardiologia - Emodinamica | 302 - OSPEDALE MARIA VITTORIA | SPB
SSC | SOGestione ASLA SETTORIALE PHASED-ARRAY PER ECOGRAFIA | PHILIPS | 21420A | USO1200680 |  | X03950 | Ing. Clinica Ovest - Magazzino BIO | 341 - MEDAIL 16 | SPB
VIR | !VIDEOREGISTRATORE A NASTRO MAGNETICO PER BIOIMMAGINI | MITSUBISHI | MD 3000 | 002389M | 018752 | X05543 | OMV Cardiologia - Ambulatorio | 302 - OSPEDALE MARIA VITTORIA | CG
ECT | ECOTOMOGRAFO | PHILIPS | IE 33 | 2RBYR | 018759 | X05539 | OMV Cardiologia - Ambulatorio | 302 - OSPEDALE MARIA VITTORIA | CG
SSD | SOGestione ASLA DOPPLER CW/PW | PHILIPS | D2CWC | 02V6Y1 |  | X06113 | OMV Cardiologia - Ambulatorio | 302 - OSPEDALE MARIA VITTORIA | SPB
SAT | SOGestione ASLA ECOGRAFICA 3D A MATRICE | PHILIPS | X5-1 | B02BX0 |  | X11119 | OMV Cardiologia - Ambulatorio | 302 - OSPEDALE MARIA VITTORIA | SPB
STF | SOGestione ASLA ECOGRAFICA TRANSESOFAGEA | PHILIPS | T6H | 02VTGP |  | X05545 | OMV Cardiologia - Ambulatorio | 302 - OSPEDALE MARIA VITTORIA | SPB
STF | SOGestione ASLA ECOGRAFICA TRANSESOFAGEA | PHILIPS | X7-2T | B02DPD |  | X11118 | OMV Cardiologia - Ambulatorio | 302 - OSPEDALE MARIA VITTORIA | SPB
STF | SOGestione ASLA ECOGRAFICA TRANSESOFAGEA | PHILIPS | X7-2T | B1J0KV | 086055 | X14274 | OMV Cardiologia - Ambulatorio | 302 - OSPEDALE MARIA VITTORIA | SPB
SSC | SOGestione ASLA SETTORIALE PHASED-ARRAY PER ECOGRAFIA | PHILIPS | S5-1 | 3G514 EX 02WFW3 |  | X05540 | OMV Cardiologia - Ambulatorio | 302 - OSPEDALE MARIA VITTORIA | SPB
RIR | STAMPANTE DI BIOIMMAGINI VIDEO O DIGITALI A FINI DOCUMENTALI | SONY | UP D23 MD | 83018 EX 105679 | 018760 | X05544 | OMV Cardiologia - Ambulatorio | 302 - OSPEDALE MARIA VITTORIA | CG
RIR | STAMPANTE DI BIOIMMAGINI VIDEO O DIGITALI A FINI DOCUMENTALI | SONY | UP-D897 | 84255 | 018751 | X05542 | OMV Cardiologia - Ambulatorio | 302 - OSPEDALE MARIA VITTORIA | CG
SWM | SW APPLICATIVO, USO MEDICO SPECIALISTICO | PHILIPS |  | NN |  | X06114 | OMV Cardiologia - Ambulatorio | 302 - OSPEDALE MARIA VITTORIA | SPB
SWM | SW APPLICATIVO, USO MEDICO SPECIALISTICO | PHILIPS |  | NN |  | X06115 | OMV Cardiologia - Ambulatorio | 302 - OSPEDALE MARIA VITTORIA | SPB
SWM | SW APPLICATIVO, USO MEDICO SPECIALISTICO | PHILIPS |  | NN |  | X06132 | OMV Cardiologia - Ambulatorio | 302 - OSPEDALE MARIA VITTORIA | SPB
LSX | LAMPADA SCIALITICA PER USO AMBULATORIALE | HERAEUS (HANAU) | HANAULUX BLUE 80 | 00030067 | 018674 | X03926 | OMV Cardiologia - Emodinamica | 302 - OSPEDALE MARIA VITTORIA | CG
1PP | PC DEDICATO A SW DISPOSITIVO MEDICO | DELL | CRS-PC | 42466 | 018599 | X01116 | OMV Cardiologia - Emodinamica | 302 - OSPEDALE MARIA VITTORIA | CG
1PP | PC DEDICATO A SW DISPOSITIVO MEDICO | DELL | OPTIPLEX GX1 | 3ZAFL | 018600 | X03862 | OMV Cardiologia - Emodinamica | 302 - OSPEDALE MARIA VITTORIA | CG
PRD | PORTATILE PER RADIOSCOPIA (ARCO A "C") CONVENZIONALE | OEC MEDICAL SYSTEMS | 9800 GSP 9" | 8S-1070-C (S20241AS) | 019010 | X03865 | OMV Cardiologia - Emodinamica | 302 - OSPEDALE MARIA VITTORIA | SPB
TAA | TAVOLO PER ANGIOGRAFIA | OEC MEDICAL SYSTEMS | CT 160 F | 07-203 | 019011 | X03868 | OMV Cardiologia - Emodinamica | 302 - OSPEDALE MARIA VITTORIA | SPB
MTV | VIDEO MONITOR DI GRADO MEDICALE | GE MEDICAL SYSTEMS | HM2600 | HAH1L05121K027 |  | X01134 | OMV Cardiologia - Emodinamica | 302 - OSPEDALE MARIA VITTORIA | CG
MTV | VIDEO MONITOR DI GRADO MEDICALE | OLYMPUS OPTICAL | OEV 141 | 1200413 |  | X13996 | OMV Cardiologia - Emodinamica | 302 - OSPEDALE MARIA VITTORIA | CG
3CR | CARRELLO TRASPORTO | ESAOTE BIOMEDICA |  | NN | 020023 | X00136 | OMV - Ostetricia e Ginecologia - FIVET | 302 - OSPEDALE MARIA VITTORIA | SPB
ECT | ECOTOMOGRAFO | ESAOTE BIOMEDICA | SPAZIO PLUS | SE16698206 | 020022 | X00135 | OMV - Ostetricia e Ginecologia - FIVET | 302 - OSPEDALE MARIA VITTORIA | CG
SCX | SOGestione ASLA CONVEX PER ECOGRAFIA | ESAOTE BIOMEDICA | AC314T 3.5MHZ | SE12152840A |  | X05484 | OMV - Ostetricia e Ginecologia - FIVET | 302 - OSPEDALE MARIA VITTORIA | SPB
SEO | SOGestione ASLA EGestione ASLOCAVITARIA (EGestione ASLORETTALE, EGestione ASLOVAGINALE) | ESAOTE BIOMEDICA | AV53W | SE16505268 |  | X05483 | OMV - Ostetricia e Ginecologia - FIVET | 302 - OSPEDALE MARIA VITTORIA | SPB
RIR | STAMPANTE DI BIOIMMAGINI VIDEO O DIGITALI A FINI DOCUMENTALI | SONY | UP 895 MD | 66900 | 020024 | X00138 | OMV - Ostetricia e Ginecologia - FIVET | 302 - OSPEDALE MARIA VITTORIA | CG
MDR | MANIPOLO DIRITTO (PER MICROMOTORE ODONTOIATRICO/OTOLOGICO) | W&H DENTALWERK | S-9 | 01331 | 085028 | X14011 | OMV Odontostomatologia | 302 - OSPEDALE MARIA VITTORIA | CG
ACI | UNITA' DI CONTROLLO PER MANIPOLI MOTORIZZATI | W&H DENTALWERK | ELCOMED | 704215 | 020205 | X04379 | OMV Odontostomatologia | 302 - OSPEDALE MARIA VITTORIA | CG
1SE | STAMPANTE PER ETICHETTE | SEIKO INSTRUMENTS | SLP 420 | 4205C028140 | 027500 | X07026 | OMV - Neonatologia | 302 - OSPEDALE MARIA VITTORIA | CG
EEG | ELETTROENCEFALOGRAFO / SISTEMA INTEGRATO PER ANALISI ELETTROENCEFALOGRAFICHE | EB NEURO | BE LIGHT THERMAL | 11568 | 020563 | X07359 | OMV Neurologia - Neurofisiopatologia | 302 - OSPEDALE MARIA VITTORIA | CG
1PP | PC DEDICATO A SW DISPOSITIVO MEDICO | ACER | M460 | PSM46E1I059240149A18 | 020565 | X08789 | OMV Neurologia - Neurofisiopatologia | 302 - OSPEDALE MARIA VITTORIA | CG
1SX | STAMPANTE LASER | HEWLETT PACKARD (INFORMATICA) | LASERJET 1022 | VNC3Y49054 |  | X07125 | OMV Neurologia - Neurofisiopatologia | 302 - OSPEDALE MARIA VITTORIA | CG
SWM | SW APPLICATIVO, USO MEDICO SPECIALISTICO | EB NEURO |  | QBD7NEOPRP257 |  | X07165 | OMV Neurologia - Neurofisiopatologia | 302 - OSPEDALE MARIA VITTORIA | SPB
CAD | CARRELLO PORTA-APPARECCHIATURE (ALIMENTATO) | EB NEURO | TROLLEY GP | 01521 | 021564 | X07127 | OMV Neurologia - Neurofisiopatologia | 302 - OSPEDALE MARIA VITTORIA | CG
EEG | ELETTROENCEFALOGRAFO / SISTEMA INTEGRATO PER ANALISI ELETTROENCEFALOGRAFICHE | EB NEURO | GALILEO BE LIGHT | 01627 | 020566 | X00856 | OMV Neurologia - Neurofisiopatologia | 302 - OSPEDALE MARIA VITTORIA | CG
1NB | NOTEBOOK ( COMPUTER PORTATILE ) | DELL | LATITUDE D510 | CN0GG8344864363F1799 |  | X11000 | OMV Neurologia - Neurofisiopatologia | 302 - OSPEDALE MARIA VITTORIA | CG
RHE | REGISTRATORE HOLTER EEG | EB NEURO | MIZAR BE MICRO | 60 | 004180 | X08787 | OMV Neurologia - Neurofisiopatologia | 302 - OSPEDALE MARIA VITTORIA | CG
CAD | CARRELLO PORTA-APPARECCHIATURE (ALIMENTATO) | MICROMED | TOR 500 | TRX1-017400-99 |  | X04780 | OMV Neurologia - Neurofisiopatologia | 302 - OSPEDALE MARIA VITTORIA | CG
RHE | REGISTRATORE HOLTER EEG | MICROMED | MS 40 P | MC1-0241/0099 |  | X04832 | OMV Neurologia - Neurofisiopatologia | 302 - OSPEDALE MARIA VITTORIA | CG
AEE | SISTEMA PER ARCHIVIAZIONE TRACCIATI EEG | MICROMED | BRAIN QUICK BQ 2400 ACQ DV | I2002111159 | 020582 | X00241 | OMV Neurologia - Neurofisiopatologia | 302 - OSPEDALE MARIA VITTORIA | SPB
ECT | ECOTOMOGRAFO | GE MEDICAL SYSTEMS | VOLUSON 730 PRO | A40355 - A5604830 | 021111 | X07111 | OMV - Ostetricia e Ginecologia - Degenza | 302 - OSPEDALE MARIA VITTORIA | CG
SCX | SOGestione ASLA CONVEX PER ECOGRAFIA | GE MEDICAL SYSTEMS | AB2-7 | 202011KR3 EX 15287KR6 |  | X07117 | OMV - Ostetricia e Ginecologia - Degenza | 302 - OSPEDALE MARIA VITTORIA | SPB
SCX | SOGestione ASLA CONVEX PER ECOGRAFIA | GE MEDICAL SYSTEMS | RAB4-8L | 84647KR7 EX 68008KR2 |  | X07113 | OMV - Ostetricia e Ginecologia - Degenza | 302 - OSPEDALE MARIA VITTORIA | SPB
SEO | SOGestione ASLA EGestione ASLOCAVITARIA (EGestione ASLORETTALE, EGestione ASLOVAGINALE) | GE MEDICAL SYSTEMS | IC5-9H | 9276YP7 |  | X07118 | OMV - Ostetricia e Ginecologia - Degenza | 302 - OSPEDALE MARIA VITTORIA | SPB
SEO | SOGestione ASLA EGestione ASLOCAVITARIA (EGestione ASLORETTALE, EGestione ASLOVAGINALE) | GE MEDICAL SYSTEMS | RIC5-9 | 68564KR4 |  | X07114 | OMV - Ostetricia e Ginecologia - Degenza | 302 - OSPEDALE MARIA VITTORIA | SPB
SEO | SOGestione ASLA EGestione ASLOCAVITARIA (EGestione ASLORETTALE, EGestione ASLOVAGINALE) | GE MEDICAL SYSTEMS | RIC5-9 | 36375KR4 |  | X13538 | OMV - Ostetricia e Ginecologia - Degenza | 302 - OSPEDALE MARIA VITTORIA | SPB
RIR | STAMPANTE DI BIOIMMAGINI VIDEO O DIGITALI A FINI DOCUMENTALI | SONY | UP-D897MD | 286442 EX 335339 | 021112 | X07112 | OMV - Ostetricia e Ginecologia - Degenza | 302 - OSPEDALE MARIA VITTORIA | CG
SWM | SW APPLICATIVO, USO MEDICO SPECIALISTICO | GE MEDICAL SYSTEMS |  | NN |  | X07122 | OMV - Ostetricia e Ginecologia - Degenza | 302 - OSPEDALE MARIA VITTORIA | SPB
TLC | TELECAMERA PER TECNICHE ENDOSCOPICHE | STORZ KARL | 20212030 TELECAM PAL | HF618332-H |  | X06296 | OMV - Ostetricia e ginecologia - Sale Operatorie | 302 - OSPEDALE MARIA VITTORIA | CG
STE | VIDEOPROCESSORE PER TECNICHE ENDOSCOPICHE | STORZ KARL | TELECAM SL PAL 20212020 | HF613025-P | 021430 | X01296 | OMV - Ostetricia e ginecologia - Sale Operatorie | 302 - OSPEDALE MARIA VITTORIA | CG
CCU | CARICA ACCUMULATORE PER APPARECCHIO USO MEDICO | OPT OFFICINA DI PROTESI TRENTO | OPT 80 AEC 01 | 09048 | 021473 | X05391 | OMV - Ostetricia e ginecologia - Sale Operatorie | 302 - OSPEDALE MARIA VITTORIA | CG
CPT | CARRELLO PORTA-PIANI TRASFERIBILI PER TAVOLO OPERATORIO | OPT OFFICINA DI PROTESI TRENTO | OPT 80 | NN |  | X05410 | OMV - Ostetricia e ginecologia - Sale Operatorie | 302 - OSPEDALE MARIA VITTORIA | CG
PTC | PIANO TRASFERIBILE PER TAVOLO OPERATORIO | OPT OFFICINA DI PROTESI TRENTO | OPT 80 |  | 021440 | X05409 | OMV - Ostetricia e ginecologia - Sale Operatorie | 302 - OSPEDALE MARIA VITTORIA | CG
TOP | TAVOLO OPERATORIO PER SALA OPERATORIA | OPT OFFICINA DI PROTESI TRENTO | OPT 80 | 9048 1990 | 021439 | X05408 | OMV - Ostetricia e ginecologia - Sale Operatorie | 302 - OSPEDALE MARIA VITTORIA | CG
MRC | MORCELLATORE PER CHIRURGIA GINECOLOGICA | STORZ KARL | 26713102 | 1620 |  | X06453 | OMV - Ostetricia e ginecologia - Sale Operatorie | 302 - OSPEDALE MARIA VITTORIA | SPB
MRC | MORCELLATORE PER CHIRURGIA GINECOLOGICA | STORZ KARL | 26713113 ROTOCUT G1 | 5894 |  | X12054 | OMV - Ostetricia e ginecologia - Sale Operatorie | 302 - OSPEDALE MARIA VITTORIA | SPB
ACI | UNITA' DI CONTROLLO PER MANIPOLI MOTORIZZATI | STORZ KARL | UNIDRIVE II 20711020 | AC1552 | 021468 | X06300 | OMV - Ostetricia e ginecologia - Sale Operatorie | 302 - OSPEDALE MARIA VITTORIA | CG
TLC | TELECAMERA PER TECNICHE ENDOSCOPICHE | STORZ KARL | IMAGE 1 HD 22220050-3 | EB735850-H |  | X07662 | OMV - Ostetricia e ginecologia - Sale Operatorie | 302 - OSPEDALE MARIA VITTORIA | CG
MTV | VIDEO MONITOR DI GRADO MEDICALE | STORZ KARL | HDTV 9523N | 08-119139 | 021471 | X07663 | OMV - Ostetricia e ginecologia - Sale Operatorie | 302 - OSPEDALE MARIA VITTORIA | CG
STE | VIDEOPROCESSORE PER TECNICHE ENDOSCOPICHE | STORZ KARL | IMAGE 1 HUB 22201020 | CB650017-P | 021470 | X07661 | OMV - Ostetricia e ginecologia - Sale Operatorie | 302 - OSPEDALE MARIA VITTORIA | CG
ECT | ECOTOMOGRAFO | GE MEDICAL SYSTEMS | VIVID 7 PRO | 4756V7 - A5604826 | 021523 | X01195 | OMV Neurologia - Neurofisiopatologia | 302 - OSPEDALE MARIA VITTORIA | CG
SEL | SOGestione ASLA LINEARE PER ECOGRAFIA | GE MEDICAL SYSTEMS | 10L | 133989YP4 EX 990086YM1 |  | X10454 | OMV Neurologia - Neurofisiopatologia | 302 - OSPEDALE MARIA VITTORIA | SPB
SSC | SOGestione ASLA SETTORIALE PHASED-ARRAY PER ECOGRAFIA | GE MEDICAL SYSTEMS | 3S-RS | 33479PD7 | 021527 | X01197 | OMV Neurologia - Neurofisiopatologia | 302 - OSPEDALE MARIA VITTORIA | SPB
RIR | STAMPANTE DI BIOIMMAGINI VIDEO O DIGITALI A FINI DOCUMENTALI | SONY | UP D23 MD | 83516 | 021524 | X01199 | OMV Neurologia - Neurofisiopatologia | 302 - OSPEDALE MARIA VITTORIA | CG
RIR | STAMPANTE DI BIOIMMAGINI VIDEO O DIGITALI A FINI DOCUMENTALI | SONY | UP D895 MD | 82436 | 021525 | X01198 | OMV Neurologia - Neurofisiopatologia | 302 - OSPEDALE MARIA VITTORIA | CG
SWM | SW APPLICATIVO, USO MEDICO SPECIALISTICO | GE MEDICAL SYSTEMS |  | NN |  | X01231 | OMV Neurologia - Neurofisiopatologia | 302 - OSPEDALE MARIA VITTORIA | SPB
CAD | CARRELLO PORTA-APPARECCHIATURE (ALIMENTATO) | MICROLAB ELETTRONICA | M-533 | NN | 021538 | X04410 | OMV Neurologia - Neurofisiopatologia | 302 - OSPEDALE MARIA VITTORIA | CG
SDI | DIAGNOSI DELLE NEUROPATIE AUTONOMICHE (DIABETE), APP. PER | MICROLAB ELETTRONICA | M 100 | DT0020606/DT0040104 | 021541 | X04408 | OMV Neurologia - Neurofisiopatologia | 302 - OSPEDALE MARIA VITTORIA | CG
1SC | STAMPANTE A INCHIOSTRO | HEWLETT PACKARD (INFORMATICA) | DESKJET 5652 | MY39T3K0X04 |  | X04609 | OMV Neurologia - Neurofisiopatologia | 302 - OSPEDALE MARIA VITTORIA | CG
TFI | TRASFORMATORE D'ISOLAMENTO AD USO MEDICALE | MICROLAB ELETTRONICA | M-062 | TR0080506 |  | X04409 | OMV Neurologia - Neurofisiopatologia | 302 - OSPEDALE MARIA VITTORIA | SPB
CRA | COMPLESSO RADIOGENO | VILLA |  | 180943 |  | X05998 | OMV - Radiologia Diagnostica | 302 - OSPEDALE MARIA VITTORIA | SPB
ORG | ORTOPANTOMOGRAFO CONVENZIONALE | VILLA | STRATO X | 99040131 | 021749 | X05849 | OMV - Radiologia Diagnostica | 302 - OSPEDALE MARIA VITTORIA | CG
ECT | ECOTOMOGRAFO | GE MEDICAL SYSTEMS | VOLUSON 730 PRO | A40352 - A5604829 | 021964 | X07115 | OMV - Ostetricia e Ginecologia - Ambulatorio | 302 - OSPEDALE MARIA VITTORIA | CG
SCX | SOGestione ASLA CONVEX PER ECOGRAFIA | GE MEDICAL SYSTEMS | AB2-7 | 143598KR1 |  | X13701 | OMV - Ostetricia e Ginecologia - Ambulatorio | 302 - OSPEDALE MARIA VITTORIA | SPB
SCX | SOGestione ASLA CONVEX PER ECOGRAFIA | GE MEDICAL SYSTEMS | RAB4-8L | 34319KR4 |  | X12965 | OMV - Ostetricia e Ginecologia - Ambulatorio | 302 - OSPEDALE MARIA VITTORIA | SPB
SEO | SOGestione ASLA EGestione ASLOCAVITARIA (EGestione ASLORETTALE, EGestione ASLOVAGINALE) | GE MEDICAL SYSTEMS | RIC5-9 | 33849KR1 |  | X01658 | OMV - Ostetricia e Ginecologia - Ambulatorio | 302 - OSPEDALE MARIA VITTORIA | SPB
RIR | STAMPANTE DI BIOIMMAGINI VIDEO O DIGITALI A FINI DOCUMENTALI | SONY | UP-D897MD | 121758 | 021967 | X07116 | OMV - Ostetricia e Ginecologia - Ambulatorio | 302 - OSPEDALE MARIA VITTORIA | CG
SWM | SW APPLICATIVO, USO MEDICO SPECIALISTICO | GE MEDICAL SYSTEMS |  | NN |  | X07121 | OMV - Ostetricia e Ginecologia - Ambulatorio | 302 - OSPEDALE MARIA VITTORIA | SPB
ECT | ECOTOMOGRAFO | GE MEDICAL SYSTEMS | VOLUSON 730 PRO | A40357 - A5604828 | 022006 | X07107 | OMV - Ostetricia e Ginecologia - FIVET | 302 - OSPEDALE MARIA VITTORIA | CG
SCX | SOGestione ASLA CONVEX PER ECOGRAFIA | GE MEDICAL SYSTEMS | AB2-7 | 67311KR1 | 022008 | X07109 | OMV - Ostetricia e Ginecologia - FIVET | 302 - OSPEDALE MARIA VITTORIA | SPB
SEO | SOGestione ASLA EGestione ASLOCAVITARIA (EGestione ASLORETTALE, EGestione ASLOVAGINALE) | GE MEDICAL SYSTEMS | IC5-9H | 9674YP31 | 022007 | X07110 | OMV - Ostetricia e Ginecologia - FIVET | 302 - OSPEDALE MARIA VITTORIA | SPB
RIR | STAMPANTE DI BIOIMMAGINI VIDEO O DIGITALI A FINI DOCUMENTALI | SONY | UP-D897MD | 122596 | 022009 | X07108 | OMV - Ostetricia e Ginecologia - FIVET | 302 - OSPEDALE MARIA VITTORIA | CG
SWM | SW APPLICATIVO, USO MEDICO SPECIALISTICO | GE MEDICAL SYSTEMS |  | NN |  | X07123 | OMV - Ostetricia e Ginecologia - FIVET | 302 - OSPEDALE MARIA VITTORIA | SPB
PPC | PRESSIONE POSITIVA CONTINUA (CPAP), APPARECCHIO PER | RESPIRONICS INC. | REMSTAR PLUS C FLEX M SERIES | M002071151 | 022401 | X07858 | AST Circ. 4 Assistenza Protesica | TERRITORIO CIRCOSCRIZIONE 4 | SPB
UMI | UMIDIFICATORE (PER VENTILATORE POLMONARE) | RESPIRONICS INC. | REMSTAR M SERIES HEATED HUMIDIFIER |  | 074107 | X10638 | AST Circ. 4 Assistenza Protesica | TERRITORIO CIRCOSCRIZIONE 4 | SPB
ECT | ECOTOMOGRAFO | SIEMENS | SONOLINE G 50 | GEE0286 | 022468 | X01527 | OMV - Radiologia Diagnostica | 302 - OSPEDALE MARIA VITTORIA | CG
SCX | SOGestione ASLA CONVEX PER ECOGRAFIA | ACUSON-SIEMENS | 5C-2 | AJ21596 |  | X01528 | OMV - Radiologia Diagnostica | 302 - OSPEDALE MARIA VITTORIA | SPB
SEL | SOGestione ASLA LINEARE PER ECOGRAFIA | SIEMENS | VF13-5 | 24201102 |  | X01529 | OMV - Radiologia Diagnostica | 302 - OSPEDALE MARIA VITTORIA | SPB
RIR | STAMPANTE DI BIOIMMAGINI VIDEO O DIGITALI A FINI DOCUMENTALI | MITSUBISHI | P 91 | 2008326 | 022469 | X01530 | OMV - Radiologia Diagnostica | 302 - OSPEDALE MARIA VITTORIA | CG
SWM | SW APPLICATIVO, USO MEDICO SPECIALISTICO | SIEMENS |  | COD. 8269929 |  | X04021 | OMV - Radiologia Diagnostica | 302 - OSPEDALE MARIA VITTORIA | SPB
SWM | SW APPLICATIVO, USO MEDICO SPECIALISTICO | SIEMENS |  | NN |  | X04022 | OMV - Radiologia Diagnostica | 302 - OSPEDALE MARIA VITTORIA | SPB
RIR | STAMPANTE DI BIOIMMAGINI VIDEO O DIGITALI A FINI DOCUMENTALI | SONY | UP 980 CE | NN | 022637 | X03809 | OMV Ortopedia e Traum. - Amb. Sala Gessi | 302 - OSPEDALE MARIA VITTORIA | CG
CTA | CONSOLLE DI COMAGestione ASLO/ELABORAZIONE PER SISTEMA DI BIOIMMAGINI | ESAOTE BIOMEDICA |  | 1111 | 022669 | X05909 | OMV - Radiologia Diagnostica | 302 - OSPEDALE MARIA VITTORIA | SPB
MAN | MAGNETE E UNITA' ELETTRONICA A R.F. / POTENZA PER NMR | ESAOTE BIOMEDICA |  | 2031 |  | X05999 | OMV - Radiologia Diagnostica | 302 - OSPEDALE MARIA VITTORIA | SPB
TRX | TOMOGRAFO A RISONANZA MAGNETICA SETTORIALE | ESAOTE BIOMEDICA | ARTOSCAN M | 1111 | 022665 | X05908 | OMV - Radiologia Diagnostica | 302 - OSPEDALE MARIA VITTORIA | SPB
1US | UNITA' DISCO MAGNETICO/RAID | ESAOTE BIOMEDICA | 970 0013 000 | 2031 |  | X06000 | OMV - Radiologia Diagnostica | 302 - OSPEDALE MARIA VITTORIA | SPB
AEG | ASPIRATORE PER SEGA OSCILLANTE | DE SOUTTER MEDICAL LTD | CCS | 001501130 | 069791 | X09668 | OMV Ortopedia e Traum. - Amb. Sala Gessi | 302 - OSPEDALE MARIA VITTORIA | CG
SAI | SEGA PER GESSI | DE SOUTTER MEDICAL LTD | CC5A | 00/2119 | 022846 | X03802 | OMV Ortopedia e Traum. - Amb. Sala Gessi | 302 - OSPEDALE MARIA VITTORIA | CG
AEG | ASPIRATORE PER SEGA OSCILLANTE | DE SOUTTER MEDICAL LTD | CCS | 001906020 | 069790 | X09667 | OMV Ortopedia e Traum. - Amb. Sala Gessi | 302 - OSPEDALE MARIA VITTORIA | CG
SAI | SEGA PER GESSI | DE SOUTTER MEDICAL LTD | CC5A | 00/2081 | 022847 | X03803 | OMV Ortopedia e Traum. - Amb. Sala Gessi | 302 - OSPEDALE MARIA VITTORIA | CG
TVC | TELECAMERA PER USO MEDICO | OLYMPUS OPTICAL | MH 312 (OTV-SX) | 1501200 |  | X06288 | Ing. Clinica Ovest - Magazzino BIO | 341 - MEDAIL 16 | SPB
STE | VIDEOPROCESSORE PER TECNICHE EGestione ASLOSCOPICHE | OLYMPUS OPTICAL | OTV SX | 1501200 | 024626 | X05079 | Ing. Clinica Ovest - Magazzino BIO | 341 - MEDAIL 16 | SPB
PPC | PRESSIONE POSITIVA CONTINUA (CPAP), APPARECCHIO PER | RESPIRONICS INC. | REMSTAR PLUS C FLEX M SERIES | M002105994 | 024636 | X07666 | Ing. Clinica Ovest - Magazzino BIO | 341 - MEDAIL 16 | SPB
UMI | UMIDIFICATORE (PER VENTILATORE POLMONARE) | RESPIRONICS INC. | REMSTAR M SERIES HEATED HUMIDIFIER | H001654863 |  | X07667 | Ing. Clinica Ovest - Magazzino BIO | 341 - MEDAIL 16 | SPB
CAD | CARRELLO PORTA-APPARECCHIATURE (ALIMENTATO) | MICROMED | TOR 500 | TRX1-0340/02-00 | 024972 | X02155 | OMV - N.P.I. 1 | 302 - OSPEDALE MARIA VITTORIA | CG
EEG | ELETTROENCEFALOGRAFO / SISTEMA INTEGRATO PER ANALISI ELETTROENCEFALOGRAFICHE | MICROMED | BRAIN QUICK | I2003041230 | 024973 | X00838 | OMV - N.P.I. 1 | 302 - OSPEDALE MARIA VITTORIA | CG
1PP | PC DEDICATO A SW DISPOSITIVO MEDICO | LENOVO | THINK CENTRE M81 | S4HZHD7 | 079961 | X12792 | OMV - N.P.I. 1 | 302 - OSPEDALE MARIA VITTORIA | CG
EEG | ELETTROENCEFALOGRAFO / SISTEMA INTEGRATO PER ANALISI ELETTROENCEFALOGRAFICHE | MICROMED | HANDY EEG 25 CANALI | I2003041229 | 024994 | X00836 | OMV - N.P.I. 1 | 302 - OSPEDALE MARIA VITTORIA | CG
1VC | VIDEOCAMERA | JVC |  | 17741228 | 024990 | X00835 | OMV - N.P.I. 1 | 302 - OSPEDALE MARIA VITTORIA | SPB
CAD | CARRELLO PORTA-APPARECCHIATURE (ALIMENTATO) | MICROMED | TOR 500 | TRX1-0971/02-03 | 025697 | X02159 | OMV - N.P.I. 1 | 302 - OSPEDALE MARIA VITTORIA | CG
EEG | ELETTROENCEFALOGRAFO / SISTEMA INTEGRATO PER ANALISI ELETTROENCEFALOGRAFICHE | MICROMED | BRAIN QUICK | I2003041231 | 025695 | X00839 | OMV - N.P.I. 1 | 302 - OSPEDALE MARIA VITTORIA | CG
1PP | PC DEDICATO A SW DISPOSITIVO MEDICO | LENOVO | THINK CENTRE EDGE71 | PBEZKX7 | 079960 | X12791 | OMV - N.P.I. 1 | 302 - OSPEDALE MARIA VITTORIA | CG
1SX | STAMPANTE LASER | HEWLETT PACKARD (INFORMATICA) | COLOR LASERJET CP2025DN | CNCSC03220 |  | X07768 | OMV - N.P.I. 1 | 302 - OSPEDALE MARIA VITTORIA | CG
LSC | LAMPADA SCIALITICA PER SALA OPERATORIA | HERAEUS (HANAU) | AMBURGO DUO 3570 | 04153 | 026281 | X05334 | OMV - Ostetricia e ginecologia - Sale Operatorie | 302 - OSPEDALE MARIA VITTORIA | CG
LLF | LAMPADA SPOT A LUCE FREDDA PER CHIRURGIA | HERAEUS (HANAU) | 3100 | A4 | 026280 | X05335 | OMV - Ostetricia e ginecologia - Sale Operatorie | 302 - OSPEDALE MARIA VITTORIA | CG
1NB | NOTEBOOK ( COMPUTER PORTATILE ) | FUJITSU / FUJITSU SIEMENS | LIFEBBOK PBS034 | YK6V0075650907 |  | X07247 | OMV Gastroenterologia - Diagn. Endoscopica | 302 - OSPEDALE MARIA VITTORIA | CG
SWM | SW APPLICATIVO, USO MEDICO SPECIALISTICO | GIVEN IMAGING LTD |  | NN |  | X07139 | OMV Gastroenterologia - Diagn. EGestione ASLoscopica | 302 - OSPEDALE MARIA VITTORIA | SPB
CCU | CARICA ACCUMULATORE PER APPARECCHIO USO MEDICO | GIVEN IMAGING LTD | DR 2 CRADLE | 2004-Q4-02818 |  | X01117 | OMV Gastroenterologia - Diagn. EGestione ASLoscopica | 302 - OSPEDALE MARIA VITTORIA | SPB
CCU | CARICA ACCUMULATORE PER APPARECCHIO USO MEDICO | GIVEN IMAGING LTD | DR 2 CRADLE | 2004-Q4-02819 |  | X01120 | OMV Gastroenterologia - Diagn. EGestione ASLoscopica | 302 - OSPEDALE MARIA VITTORIA | SPB
SDG | DIAGNOSI DELL'APPARATO DIGERENTE A CAPSULA DEGLUTIBILE | GIVEN IMAGING LTD | RAPID 3.0 | F9YK61J | 026934 | X01121 | OMV Gastroenterologia - Diagn. Endoscopica | 302 - OSPEDALE MARIA VITTORIA | CG
RHX | REGISTRATORE VIDEO-HOLTER PER CAPSULA TELEMETRICA | GIVEN IMAGING LTD | DATARECORDER DR 2 | 2004-11/DR2-002314 | 026932 | X01119 | OMV Gastroenterologia - Diagn. Endoscopica | 302 - OSPEDALE MARIA VITTORIA | CG
1SC | STAMPANTE A INCHIOSTRO | HEWLETT PACKARD (INFORMATICA) | DESKJET 6122 | MY2CC3C2SS | 026931 | X01122 | OMV Gastroenterologia - Diagn. Endoscopica | 302 - OSPEDALE MARIA VITTORIA | CG
CAD | CARRELLO PORTA-APPARECCHIATURE (ALIMENTATO) | MOVI | ARGONCAR | 084/98 | 027222 | X04995 | OMV Gastroenterologia - Diagn. Endoscopica | 302 - OSPEDALE MARIA VITTORIA | CG
ERA | COAGULAZIONE IN ARGON, SISTEMA PER | ERBE ELEKTROMEDIZIN | APC 300 | B2409 | 027221 | X04951 | OMV Gastroenterologia - Diagn. Endoscopica | 302 - OSPEDALE MARIA VITTORIA | CG
ELB | ELETTROBISTURI/ELETTROCOAGULATORE | ERBE ELEKTROMEDIZIN | ERBOTOM ICC 200 | D1495 | 027220 | X00125 | OMV Gastroenterologia - Diagn. Endoscopica | 302 - OSPEDALE MARIA VITTORIA | CG
FLA | LASER OFTALMICO/ FOTOCOAGULATORE | QUANTEL MEDICAL | VIRIDIS EMERALD | 261 | 027492 | X06532 | OMV Oculistica - Sala Operatoria | 302 - OSPEDALE MARIA VITTORIA | SPB
OFT | OFTALMOSCOPIO INDIRETTO | KEELER | VANTAGE PLUS | 14329 | 111030 | X09316 | OMV Oculistica - Sala Operatoria | 302 - OSPEDALE MARIA VITTORIA | CG
VPO | VENTILATORE POLMONARE PER TERAPIA INTENSIVA | DRAEGER | BABYLOG 2000 FR 0008015 | URPF0029 | 027489 | X04679 | OMV - Neonatologia | 302 - OSPEDALE MARIA VITTORIA | SPB
REX | SISTEMA DIGITALE PER LA DIAGNOSI DELLA RETINOPATIA DEL PREMATURO | MASSIE RESEARCH LABORATORIES INC | RETCAM II | 2099 | 027495 | X02398 | OMV Oculistica - Ambulatorio | 302 - OSPEDALE MARIA VITTORIA | SPB
1SC | STAMPANTE A INCHIOSTRO | HEWLETT PACKARD (INFORMATICA) | DESKJET 5652 | MY3AA4K14P |  | X02399 | OMV Oculistica - Ambulatorio | 302 - OSPEDALE MARIA VITTORIA | CG
RIR | STAMPANTE DI BIOIMMAGINI VIDEO O DIGITALI A FINI DOCUMENTALI | MITSUBISHI | CP 770 DW | NN | 027496 | X02400 | OMV Oculistica - Ambulatorio | 302 - OSPEDALE MARIA VITTORIA | CG
PPC | PRESSIONE POSITIVA CONTINUA (CPAP), APPARECCHIO PER | VIASYS HEALTHCARE CORP | INFANT FLOW SIPAP | AFN02285 | 027561 | X03631 | OMV - Neonatologia | 302 - OSPEDALE MARIA VITTORIA | CG
UMI | UMIDIFICATORE (PER VENTILATORE POLMONARE) | FISHER & PAYKEL | MR 850 ALU | 060308004371 | 027525 | X03632 | OMV - Neonatologia | 302 - OSPEDALE MARIA VITTORIA | CG
ECT | ECOTOMOGRAFO | GE MEDICAL SYSTEMS | VOLUSON 730 PRO | A32410 - A5604827 | 027983 | X01203 | OMV - Ostetricia e Ginecologia - Degenza | 302 - OSPEDALE MARIA VITTORIA | CG
SCX | SOGestione ASLA CONVEX PER ECOGRAFIA | GE MEDICAL SYSTEMS | AB2-7 | 33584WP4 |  | X01205 | OMV - Ostetricia e Ginecologia - Degenza | 302 - OSPEDALE MARIA VITTORIA | SPB
SEO | SOGestione ASLA EGestione ASLOCAVITARIA (EGestione ASLORETTALE, EGestione ASLOVAGINALE) | GE MEDICAL SYSTEMS | IC5-9H | 1017277YM3 |  | X01206 | OMV - Ostetricia e Ginecologia - Degenza | 302 - OSPEDALE MARIA VITTORIA | SPB
SEL | SOGestione ASLA LINEARE PER ECOGRAFIA | GE MEDICAL SYSTEMS | SP6-12 | 27482KR9 |  | X01204 | OMV - Ostetricia e Ginecologia - Degenza | 302 - OSPEDALE MARIA VITTORIA | SPB
RIR | STAMPANTE DI BIOIMMAGINI VIDEO O DIGITALI A FINI DOCUMENTALI | SONY | UP 895 MD | 55066 | 027984 | X01207 | OMV - Ostetricia e Ginecologia - Degenza | 302 - OSPEDALE MARIA VITTORIA | CG
RIR | STAMPANTE DI BIOIMMAGINI VIDEO O DIGITALI A FINI DOCUMENTALI | SONY | UP-897MD | 273170 | 081403 | X13499 | OMV - Ostetricia e Ginecologia - Degenza | 302 - OSPEDALE MARIA VITTORIA | CG
SWM | SW APPLICATIVO, USO MEDICO SPECIALISTICO | GE MEDICAL SYSTEMS |  | H48641X |  | X01659 | OMV - Ostetricia e Ginecologia - Degenza | 302 - OSPEDALE MARIA VITTORIA | SPB
ECT | ECOTOMOGRAFO | ESAOTE BIOMEDICA | SPAZIO PLUS | SE16698204 | 028183 | X05741 | OMV Urologia - Degenza | 302 - OSPEDALE MARIA VITTORIA | CG
SCX | SOGestione ASLA CONVEX PER ECOGRAFIA | ESAOTE BIOMEDICA | AC314T 3.5MHZ | SE10707640 |  | X11541 | OMV Urologia - Degenza | 302 - OSPEDALE MARIA VITTORIA | SPB
SCX | SOGestione ASLA CONVEX PER ECOGRAFIA | HITACHI | EUP-C314T | SE17239319 |  | X12209 | OMV Urologia - Degenza | 341 - MEDAIL 16 | SPB
SEO | SOGestione ASLA EGestione ASLOCAVITARIA (EGestione ASLORETTALE, EGestione ASLOVAGINALE) | ANSALDO BIOMEDICALE SPA | EUP-CC331 | SE18028404 |  | X05742 | OMV Urologia - Degenza | 302 - OSPEDALE MARIA VITTORIA | SPB
RIR | STAMPANTE DI BIOIMMAGINI VIDEO O DIGITALI A FINI DOCUMENTALI | SONY | UP 895 MD | 66971 |  | X05743 | OMV Urologia - Degenza | 302 - OSPEDALE MARIA VITTORIA | CG
AUT | AUTOCLAVE STERILIZZATRICE ALTA CAPACITA' | COLUSSI | MS 31 PE | 7783 | 028302 | X00750 | OMV - Ostetricia e ginecologia - Sale Operatorie | 302 - OSPEDALE MARIA VITTORIA | SPB
DEI | DEIONIZZATORE/ADDOLCITORE MOBILE | XXX (NON CODIFICABILE) |  | 03034 |  | X00751 | OMV - Ostetricia e ginecologia - Sale Operatorie | 302 - OSPEDALE MARIA VITTORIA | CG
ECT | ECOTOMOGRAFO | PHILIPS | ENVISOR C M2540A | USD0609473 | 029545 | X06103 | OMV Chirurgia Generale II - Degenza | 302 - OSPEDALE MARIA VITTORIA | CG
SCX | SOGestione ASLA CONVEX PER ECOGRAFIA | PHILIPS | C5-2 | 02W8Z9 |  | X06105 | OMV Chirurgia Generale II - Degenza | 302 - OSPEDALE MARIA VITTORIA | SPB
SCX | SOGestione ASLA CONVEX PER ECOGRAFIA | PHILIPS | C8-5 | 02L0PQ | 029558 | X07651 | OMV Chirurgia Generale II - Degenza | 302 - OSPEDALE MARIA VITTORIA | SPB
SEL | SOGestione ASLA LINEARE PER ECOGRAFIA | PHILIPS | 21330A | US97312204 | 029557 | X03761 | OMV Chirurgia Generale II - Degenza | 302 - OSPEDALE MARIA VITTORIA | SPB
SEL | SOGestione ASLA LINEARE PER ECOGRAFIA | PHILIPS | L12-3 | 909ZBM |  | X12210 | OMV Chirurgia Generale II - Degenza | 302 - OSPEDALE MARIA VITTORIA | SPB
RIR | STAMPANTE DI BIOIMMAGINI VIDEO O DIGITALI A FINI DOCUMENTALI | SONY | UP-D897 | 84490 | 029544 | X06104 | OMV Chirurgia Generale II - Degenza | 302 - OSPEDALE MARIA VITTORIA | CG
SWM | SW APPLICATIVO, USO MEDICO SPECIALISTICO | PHILIPS |  | 989605360172 |  | X06116 | OMV Chirurgia Generale II - Degenza | 302 - OSPEDALE MARIA VITTORIA | SPB
EMD | EMODIALISI, SISTEMA PER | GAMBRO | PRISMAFLEX | PA1326 | 029690 | X01437 | OMV Anestesia e Rianimazione - Degenza | 302 - OSPEDALE MARIA VITTORIA | SPB
RSA | RISCALDATORE PER DIALISI | GAMBRO | PRISMATHERM | P2EU1816 |  | X00418 | OMV Anestesia e Rianimazione - Degenza | 302 - OSPEDALE MARIA VITTORIA | SPB
CAD | CARRELLO PORTA-APPARECCHIATURE (ALIMENTATO) | OLYMPUS OPTICAL | WM NP1 | 27 29172 |  | X07296 | OMV Anestesia e Rianimazione - Degenza | 302 - OSPEDALE MARIA VITTORIA | CG
FLU | FONTE LUMINOSA PER ENDOSCOPIA | OLYMPUS OPTICAL | CLE 165 | 7700662 |  | X07298 | OMV Anestesia e Rianimazione - Degenza | 302 - OSPEDALE MARIA VITTORIA | CG
MAI | MODULO ACQUISIZIONE BIOIMMAGINI | MEDICAPTURE INC | MEDICAP USB200 | 2109118 | 069802 | X09629 | OMV Anestesia e Rianimazione - Degenza | 302 - OSPEDALE MARIA VITTORIA | CG
MTV | VIDEO MONITOR DI GRADO MEDICALE | OLYMPUS OPTICAL | OEV 191 | 7721254 |  | X07299 | OMV Anestesia e Rianimazione - Degenza | 302 - OSPEDALE MARIA VITTORIA | CG
VBR | VIDEOBRONCOSCOPIO | OLYMPUS OPTICAL | BF P180 | 2700921 |  | X07302 | OMV Anestesia e Rianimazione - Degenza | 302 - OSPEDALE MARIA VITTORIA | SPB
VBR | VIDEOBRONCOSCOPIO | OLYMPUS OPTICAL | BF P180 | 2700914 |  | X07300 | OMV Anestesia e Rianimazione - Degenza | 302 - OSPEDALE MARIA VITTORIA | SPB
VBR | VIDEOBRONCOSCOPIO | OLYMPUS OPTICAL | BF Q180 | 2701595 |  | X07301 | OMV Anestesia e Rianimazione - Degenza | 302 - OSPEDALE MARIA VITTORIA | SPB
STE | VIDEOPROCESSORE PER TECNICHE ENDOSCOPICHE | OLYMPUS OPTICAL | CV 165 EXERA II | 7710778 | 029698 | X07297 | OMV Anestesia e Rianimazione - Degenza | 302 - OSPEDALE MARIA VITTORIA | CG
MOL | MICROSCOPIO OTTICO DA LABORATORIO | LEICA (LEITZ) | LABORLUX K | 047095 | 029802 | X06136 | OMV - Laboratorio Analisi | 302 - OSPEDALE MARIA VITTORIA | CG
TTC | TAVOLO TERMOSTATATO PER CAMPIONI BIOLOGICI | OLYMPUS OPTICAL | MATS-U55S | 190146927 | 006463 | X08420 | OMV - Laboratorio Analisi | 302 - OSPEDALE MARIA VITTORIA | CG
AUB | AUTOCLAVE STERILIZZATRICE RAPIDA (DA BANCO) | COMINOX | STERILCLAVE 24 B | 9002 | 029948 | X01356 | OMV ORL - Degenza | 302 - OSPEDALE MARIA VITTORIA | SPB
TMS | TERMOSALDATRICE | COMINOX | FLASH | 1874 | 029946 | X01357 | OMV ORL - Degenza | 302 - OSPEDALE MARIA VITTORIA | CG
SLP | LAVAGGIO PAZIENTE, SISTEMA PER | ARJO HOSPITAL EQUIPMENT | PRESTO | SE 1099 137670 001 | 030027 | X02615 | OMV C/O OAS Medicina II - Degenza | 300 - OSP. AMEDEO DI SAVOIA E BIRAGO DI VISCHE | CG
SAH | SPOSTAMENTO PAZIENTE (SOLLEVATORE), SISTEMA PER | ARJO HOSPITAL EQUIPMENT | BOLERO | SE 0899 136501 015 | 030025 | X02616 | OMV C/O OAS Medicina II - Degenza | 300 - OSP. AMEDEO DI SAVOIA E BIRAGO DI VISCHE | CG
AFO | !APPARECCHIO FOTOGRAFICO PER BIOIMMAGINI | LEICA (LEITZ) | DC 300 F | 12634101/541537 |  | X04855 | OMV - Anatomia Patologica | 302 - OSPEDALE MARIA VITTORIA | CG
MOL | MICROSCOPIO OTTICO DA LABORATORIO | LEICA (LEITZ) | DMLB 100 | 199608 | 032008 | X04856 | OMV - Anatomia Patologica | 302 - OSPEDALE MARIA VITTORIA | CG
000 | NUOVA CLASSE TECNOLOGICA | LEICA (LEITZ) |  | 11501215 |  | X10403 | OMV - Anatomia Patologica | 302 - OSPEDALE MARIA VITTORIA | CG
VIR | !VIDEOREGISTRATORE A NASTRO MAGNETICO PER BIOIMMAGINI | SONY | SVO-9500 MDP | 450095 |  | X05448 | OMV - Ostetricia e Ginecologia - Ambulatorio | 302 - OSPEDALE MARIA VITTORIA | CG
ECT | ECOTOMOGRAFO | ACUSON-SIEMENS | SEQUOIA 512 | UAS9654742 | 032327 | X09561 | OMV - Ostetricia e Ginecologia - Ambulatorio | 302 - OSPEDALE MARIA VITTORIA | CG
SCX | SOGestione ASLA CONVEX PER ECOGRAFIA | ACUSON-SIEMENS | EC-10C5 | 1200599 | 022555 | X05828 | OMV - Ostetricia e Ginecologia - Ambulatorio | 302 - OSPEDALE MARIA VITTORIA | SPB
SCX | SOGestione ASLA CONVEX PER ECOGRAFIA | SIEMENS | 6 C2 | 4015301 |  | X05424 | OMV - Ostetricia e Ginecologia - Ambulatorio | 302 - OSPEDALE MARIA VITTORIA | SPB
SCX | SOGestione ASLA CONVEX PER ECOGRAFIA | SIEMENS | 6 C2 | 91559707 | 069796 | X09615 | OMV - Ostetricia e Ginecologia - Ambulatorio | 302 - OSPEDALE MARIA VITTORIA | SPB
SEO | SOGestione ASLA EGestione ASLOCAVITARIA (EGestione ASLORETTALE, EGestione ASLOVAGINALE) | ACUSON-SIEMENS | EV-8C4 | 4401954 |  | X05425 | OMV - Ostetricia e Ginecologia - Ambulatorio | 302 - OSPEDALE MARIA VITTORIA | SPB
SEL | SOGestione ASLA LINEARE PER ECOGRAFIA | ACUSON-SIEMENS | 8L5 | 343509 |  | X05426 | OMV - Ostetricia e Ginecologia - Ambulatorio | 302 - OSPEDALE MARIA VITTORIA | SPB
RIR | STAMPANTE DI BIOIMMAGINI VIDEO O DIGITALI A FINI DOCUMENTALI | SONY | UP 895 | 56024 |  | X05427 | OMV - Ostetricia e Ginecologia - Ambulatorio | 302 - OSPEDALE MARIA VITTORIA | CG
ECT | ECOTOMOGRAFO | SIEMENS | SONOLINE ANTARES | 112899 | 032459 | X01517 | OMV Medicina d'Urgenza - Degenza | 302 - OSPEDALE MARIA VITTORIA | CG
SCX | SOGestione ASLA CONVEX PER ECOGRAFIA | SIEMENS | CH4-1 | 5046791 |  | X01520 | OMV Medicina d'Urgenza - Degenza | 302 - OSPEDALE MARIA VITTORIA | SPB
SEL | SOGestione ASLA LINEARE PER ECOGRAFIA | SIEMENS | VFX9-4 | X94C053107 |  | X01518 | OMV Medicina d'Urgenza - Degenza | 302 - OSPEDALE MARIA VITTORIA | SPB
SSC | SOGestione ASLA SETTORIALE PHASED-ARRAY PER ECOGRAFIA | SIEMENS | PX4-1 | X41C051876 |  | X01519 | OMV Medicina d'Urgenza - Degenza | 302 - OSPEDALE MARIA VITTORIA | SPB
RIR | STAMPANTE DI BIOIMMAGINI VIDEO O DIGITALI A FINI DOCUMENTALI | MITSUBISHI | P 93 DW S | 1071210 | 032458 | X01521 | OMV Medicina d'Urgenza - Degenza | 302 - OSPEDALE MARIA VITTORIA | CG
SWM | SW APPLICATIVO, USO MEDICO SPECIALISTICO | SIEMENS |  | COD. 07305423 |  | X03812 | OMV Medicina d'Urgenza - Degenza | 302 - OSPEDALE MARIA VITTORIA | SPB
SWM | SW APPLICATIVO, USO MEDICO SPECIALISTICO | SIEMENS |  | COD. 07466019 |  | X03811 | OMV Medicina d'Urgenza - Degenza | 302 - OSPEDALE MARIA VITTORIA | SPB
SWM | SW APPLICATIVO, USO MEDICO SPECIALISTICO | SIEMENS |  | COD. 05936997 |  | X03813 | OMV Medicina d'Urgenza - Degenza | 302 - OSPEDALE MARIA VITTORIA | SPB
AFO | !APPARECCHIO FOTOGRAFICO PER BIOIMMAGINI | OLYMPUS OPTICAL | C-VIEW I | 50728782 | 005207 | X08324 | OMV - Ostetricia e Ginecologia - FIVET | 302 - OSPEDALE MARIA VITTORIA | CG
MMN | MICROMANIPOLATORE | OLYMPUS OPTICAL | ON2 | 01011 |  | X10436 | OMV - Ostetricia e Ginecologia - FIVET | 302 - OSPEDALE MARIA VITTORIA | SPB
MOL | MICROSCOPIO OTTICO DA LABORATORIO | OLYMPUS OPTICAL | IX 71 | 2F09389 | 032834 | X00527 | OMV - Ostetricia e Ginecologia - FIVET | 302 - OSPEDALE MARIA VITTORIA | CG
SWM | SW APPLICATIVO, USO MEDICO SPECIALISTICO | OLYMPUS OPTICAL |  | 1226 |  | X08337 | OMV - Ostetricia e Ginecologia - FIVET | 302 - OSPEDALE MARIA VITTORIA | SPB
7VM | VIDEO MONITOR | JVC | TM-1700PN | 13732863 | 024625 | X00525 | OMV - Ostetricia e Ginecologia - FIVET | 302 - OSPEDALE MARIA VITTORIA | SPB
CCR | CONTENITORE CRIOGENICO | CRYOLOGIC PTY LTD | FEEZE CONTROL CL 8800 | H2121 | 032837 | X00888 | OMV - Ostetricia e Ginecologia - FIVET | 302 - OSPEDALE MARIA VITTORIA | CG
7GC | GRUPPO DI CONTINUITA' MOBILE | CRYOLOGIC PTY LTD | CL-P10 | P1601 | 032836 | X00889 | OMV - Ostetricia e Ginecologia - FIVET | 302 - OSPEDALE MARIA VITTORIA | SPB
SDD | TERMOSALDATRICE STERILE DI LINEE INFUSIONALI | CRYOLOGIC PTY LTD | SYMS | 78 |  | X05482 | OMV - Ostetricia e Ginecologia - FIVET | 302 - OSPEDALE MARIA VITTORIA | SPB
FAN | FLUORANGIOGRAFO | HEIDELBERG ENGINEERING | HRA 2 | HRA2-00497 | 032887 | X06122 | OMV Oculistica - Ambulatorio | 302 - OSPEDALE MARIA VITTORIA | CG
1PP | PC DEDICATO A SW DISPOSITIVO MEDICO | XXX (NON CODIFICABILE) | HRA2 | 207038 | 032890 | X06879 | OMV Oculistica - Ambulatorio | 302 - OSPEDALE MARIA VITTORIA | CG
1SC | STAMPANTE A INCHIOSTRO | HEWLETT PACKARD (INFORMATICA) | DESKJET D4260 | TH75B333DF | 032888 | X06880 | OMV Oculistica - Ambulatorio | 302 - OSPEDALE MARIA VITTORIA | CG
RIR | STAMPANTE DI BIOIMMAGINI VIDEO O DIGITALI A FINI DOCUMENTALI | KODAK | 1400 DIGITAL PHOTO PRINTER | F6480044 |  | X06127 | OMV Oculistica - Ambulatorio | 302 - OSPEDALE MARIA VITTORIA | CG
RIR | STAMPANTE DI BIOIMMAGINI VIDEO O DIGITALI A FINI DOCUMENTALI | SONY | UP D75 MD | 70151 | 006489 | X08583 | OMV Oculistica - Ambulatorio | 302 - OSPEDALE MARIA VITTORIA | CG
5TE | TAVOLO A MOVIMENTI ELETTRICI | MECCANOTTICA MAZZA | 40.050.00 | 27713 |  | X06123 | OMV Oculistica - Ambulatorio | 302 - OSPEDALE MARIA VITTORIA | CG
TFI | TRASFORMATORE D'ISOLAMENTO AD USO MEDICALE | XXX (NON CODIFICABILE) |  | 5719701 | 032889 | X06125 | OMV Oculistica - Ambulatorio | 302 - OSPEDALE MARIA VITTORIA | SPB
LFE | LAMPADA A FESSURA | CSO | SL 930 | 03120281 | 032901 | X00517 | OMV Oculistica - Ambulatorio | 302 - OSPEDALE MARIA VITTORIA | CG
FLA | LASER OFTALMICO/ FOTOCOAGULATORE | QUANTEL MEDICAL | VIRIDIS | 1066 | 032904 | X00516 | OMV Oculistica - Ambulatorio | 302 - OSPEDALE MARIA VITTORIA | SPB
5TE | TAVOLO A MOVIMENTI ELETTRICI | CSO | ELECTRIC TABLE | 0312061 |  | X00518 | OMV Oculistica - Ambulatorio | 302 - OSPEDALE MARIA VITTORIA | CG
LFE | LAMPADA A FESSURA | HAAG-STREIT | Z 2981 | 100025272 | 032930 | X05182 | OMV Oculistica - Ambulatorio | 302 - OSPEDALE MARIA VITTORIA | CG
5TE | TAVOLO A MOVIMENTI ELETTRICI | CSO | NN | 99110034 | 032928 | X05272 | OMV Oculistica - Ambulatorio | 302 - OSPEDALE MARIA VITTORIA | CG
LFE | LAMPADA A FESSURA | HAAG-STREIT | Z 1050 | M90011114 | 032947 | X05174 | OMV Oculistica - Ambulatorio | 302 - OSPEDALE MARIA VITTORIA | CG
5TE | TAVOLO A MOVIMENTI ELETTRICI | CSO | NN | 99110033 | 032949 | X05273 | OMV Oculistica - Ambulatorio | 302 - OSPEDALE MARIA VITTORIA | CG
AUO | AUTOREFRATTOMETRO | SHIN NIPPON | ACCUREF 8001 | 97AE2918 | 033030 | X07991 | OMV Oculistica - Day Hospital | 302 - OSPEDALE MARIA VITTORIA | CG
TAR | TAVOLO PORTA-STRUMENTI OFTALMOLOGICI | OPTOPOL TECHNOLOGY SP ZOO | SE 244 U | 5344-2008 | 033031 | X07992 | OMV Oculistica - Day Hospital | 302 - OSPEDALE MARIA VITTORIA | CG
VIR | !VIDEOREGISTRATORE A NASTRO MAGNETICO PER BIOIMMAGINI | PANASONIC NATIONAL | AG 835 MD | G9TC00152 | 033488 | X05455 | OMV Oculistica - Day Surgery | 302 - OSPEDALE MARIA VITTORIA | CG
VIR | !VIDEOREGISTRATORE A NASTRO MAGNETICO PER BIOIMMAGINI | SONY | DSR-20MDP | 10062 | 033486 | X05454 | OMV Oculistica - Day Surgery | 302 - OSPEDALE MARIA VITTORIA | CG
CAD | CARRELLO PORTA-APPARECCHIATURE (ALIMENTATO) | COSTA MICHELE | SINTESIS 145/TR | 401 |  | X05459 | OMV Oculistica - Day Surgery | 302 - OSPEDALE MARIA VITTORIA | CG
OFT | OFTALMOSCOPIO INDIRETTO | HEINE | VIDEO OMEGA 2C | 1/7328 | 033485 | X05457 | OMV Oculistica - Day Surgery | 302 - OSPEDALE MARIA VITTORIA | CG
RIR | STAMPANTE DI BIOIMMAGINI VIDEO O DIGITALI A FINI DOCUMENTALI | SONY | UP 2850 P | 52232 | 033487 | X05456 | OMV Oculistica - Day Surgery | 302 - OSPEDALE MARIA VITTORIA | CG
1TC | TELECAMERA | XXX (NON CODIFICABILE) |  | 0030140 | 033484 | X05458 | OMV Oculistica - Day Surgery | 302 - OSPEDALE MARIA VITTORIA | SPB
MTV | VIDEO MONITOR DI GRADO MEDICALE | SONY | PVM-14N5MDE | 6007498 | 033489 | X05453 | OMV Oculistica - Day Surgery | 302 - OSPEDALE MARIA VITTORIA | CG
1PP | PC DEDICATO A SW DISPOSITIVO MEDICO | ZEISS | 3000 | 3002/6695 | 033536 | X02392 | OMV Oculistica - Ambulatorio | 302 - OSPEDALE MARIA VITTORIA | CG
1SC | STAMPANTE A INCHIOSTRO | HEWLETT PACKARD (INFORMATICA) | DESKJET 6122 | MY55M3B0VQ | 033554 | X02394 | OMV Oculistica - Ambulatorio | 302 - OSPEDALE MARIA VITTORIA | CG
SWE | SW APPLICATIVO, AREA ELETTROFISIOLOGIA | ZEISS |  | 1311-315 |  | X02396 | OMV Oculistica - Ambulatorio | 302 - OSPEDALE MARIA VITTORIA | SPB
SWE | SW APPLICATIVO, AREA ELETTROFISIOLOGIA | ZEISS |  | 1318-486 |  | X02395 | OMV Oculistica - Ambulatorio | 302 - OSPEDALE MARIA VITTORIA | SPB
5TE | TAVOLO A MOVIMENTI ELETTRICI | ZEISS | 3000 | PTBL2517 | 033552 | X02393 | OMV Oculistica - Ambulatorio | 302 - OSPEDALE MARIA VITTORIA | CG
TOF | TOMOGRAFO A COERENZA OTTICA (OCT) DEL SEGMENTO POSTERIORE (RETINA ,NERVO OTTICO) | ZEISS | STRATUS OCT 3000 | 3000/6577 | 033556 | X02391 | OMV Oculistica - Ambulatorio | 302 - OSPEDALE MARIA VITTORIA | SPB
CAD | CARRELLO PORTA-APPARECCHIATURE (ALIMENTATO) | COSTA MICHELE | SINTESIS 145/TR | 399 | 033576 | X05462 | OMV Oculistica - Day Surgery | 302 - OSPEDALE MARIA VITTORIA | CG
AVP | ANALIZZATORE VISIONE PERIFERICA (PERIMETRO, CAMPIMETRO) | ZEISS | HFA 750I CON GPA | 10533 | 033668 | X01610 | OMV Oculistica - Ambulatorio | 302 - OSPEDALE MARIA VITTORIA | CG
5TE | TAVOLO A MOVIMENTI ELETTRICI | ZEISS |  | HPT230-2200 | 033667 | X05261 | OMV Oculistica - Ambulatorio | 302 - OSPEDALE MARIA VITTORIA | CG
CAT | COLORATORE AUTOMATICO DI TESSUTI/VETRINI | WESCOR | 7720 AEROSPRAY | 7720030271 | 034638 | X06696 | OAS Lab. Microbiologia e Virologia | 300 - OSP. AMEDEO DI SAVOIA E BIRAGO DI VISCHE | CG
PST | PIASTRA RISCALDANTE | WESCOR | SLIDEPRO 15 | 150332 | 034618 | X06710 | OAS Lab. Microbiologia e Virologia | 300 - OSP. AMEDEO DI SAVOIA E BIRAGO DI VISCHE | CG
TVC | TELECAMERA PER USO MEDICO | OLYMPUS OPTICAL | OTV S7H 1N | 7615593 |  | X06454 | OMV C/O OAS Pneumologia | 302 - OSPEDALE MARIA VITTORIA | CG
STE | VIDEOPROCESSORE PER TECNICHE ENDOSCOPICHE | OLYMPUS OPTICAL | OTV-S7-B | 7682396 | 036740 | X02384 | OMV C/O OAS Pneumologia | 302 - OSPEDALE MARIA VITTORIA | CG
1FD | MACCHINA FOTOGRAFICA DIGITALE (FOTOCAMERA DIGITALE) | NIKON NIPPON | COOLPIX 990 | 4100513 | 037347 | X02997 | OAS - Mal. Infettive Univ. Infez. Sess. Trasmesse | 300 - OSP. AMEDEO DI SAVOIA E BIRAGO DI VISCHE | CG
MOL | MICROSCOPIO OTTICO DA LABORATORIO | NIKON NIPPON | ECLIPSE E200 | 743428 | 036798 | X03086 | OAS - Mal. Infettive Univ. Infez. Sess. Trasmesse | 300 - OSP. AMEDEO DI SAVOIA E BIRAGO DI VISCHE | CG
1PM | PC, PERSONAL COMPUTER | FUJITSU / FUJITSU SIEMENS | SCENIC ET | YBCM118448 | 036977 | X03009 | OMV C/O OAS Pneumologia | 300 - OSP. AMEDEO DI SAVOIA E BIRAGO DI VISCHE | CG
SPM | SPIROMETRO A USO CLINICO DIAGNOSTICO | MEDICAL GRAPHICS | PF DX | 039699995 | 036974 | X03008 | OMV C/O OAS Pneumologia | 300 - OSP. AMEDEO DI SAVOIA E BIRAGO DI VISCHE | CG
1SC | STAMPANTE A INCHIOSTRO | HEWLETT PACKARD (INFORMATICA) | BUSINNES INKJET 1000 | CN5A0310K2 | 036978 | X03010 | OMV C/O OAS Pneumologia | 300 - OSP. AMEDEO DI SAVOIA E BIRAGO DI VISCHE | CG
SWE | SW APPLICATIVO, AREA ELETTROFISIOLOGIA | MEDICAL GRAPHICS |  | NN |  | X10457 | OMV C/O OAS Pneumologia | 300 - OSP. AMEDEO DI SAVOIA E BIRAGO DI VISCHE | SPB
CAD | CARRELLO PORTA-APPARECCHIATURE (ALIMENTATO) | SENSORMEDICS | ASSY CONSOLE VMAX | 00028 APR 04 | 037036 | X00862 | OMV C/O OAS Pneumologia | 300 - OSP. AMEDEO DI SAVOIA E BIRAGO DI VISCHE | CG
1PP | PC DEDICATO A SW DISPOSITIVO MEDICO | DELL | OPTIPLEX XE | 2L7YKZ1 | 037034 | X00863 | OMV C/O OAS Pneumologia | 300 - OSP. AMEDEO DI SAVOIA E BIRAGO DI VISCHE | CG
PCO | PLETISMOGRAFO CORPOREO | SENSORMEDICS | V MAX 62 J AUTOBOX | 773835-101-00164 | 037039 | X00860 | OMV C/O OAS Pneumologia | 300 - OSP. AMEDEO DI SAVOIA E BIRAGO DI VISCHE | CG
SPM | SPIROMETRO A USO CLINICO DIAGNOSTICO | SENSORMEDICS | V MAX SPECTRA 22 D | 775205FEB041 | 037035 | X00864 | OMV C/O OAS Pneumologia | 300 - OSP. AMEDEO DI SAVOIA E BIRAGO DI VISCHE | CG
1SX | STAMPANTE LASER | LEXMARK | E360DN | S945B7N0 | 079640 | X12318 | OMV C/O OAS Pneumologia | 300 - OSP. AMEDEO DI SAVOIA E BIRAGO DI VISCHE | CG
AFO | !APPARECCHIO FOTOGRAFICO PER BIOIMMAGINI | LEICA (LEITZ) | DFC 420C | 255213607 | 037170 | X07389 | OAS - Mal. Infettive Poliambul. Centralizzato | 300 - OSP. AMEDEO DI SAVOIA E BIRAGO DI VISCHE | CG
MOL | MICROSCOPIO OTTICO DA LABORATORIO | LEICA (LEITZ) | DM LB 2 | 11888111 | 037171 | X01193 | OAS - Mal. Infettive Poliambul. Centralizzato | 300 - OSP. AMEDEO DI SAVOIA E BIRAGO DI VISCHE | CG
CCU | CARICA ACCUMULATORE PER APPARECCHIO USO MEDICO | ARJO HOSPITAL EQUIPMENT | Gestione ASLA1100-EU | SE 2203 0111 | 037519 | X01115 | OAS - Mal. Infettive Univ. - Degenza | 300 - OSP. AMEDEO DI SAVOIA E BIRAGO DI VISCHE | SPB
SAH | SPOSTAMENTO PAZIENTE (SOLLEVATORE), SISTEMA PER | ARJO HOSPITAL EQUIPMENT | MARISA | GB3303924099005 | 037815 | X00515 | OAS - Mal. Infettive Univ. - Degenza | 300 - OSP. AMEDEO DI SAVOIA E BIRAGO DI VISCHE | CG
CCU | CARICA ACCUMULATORE PER APPARECCHIO USO MEDICO | OPT OFFICINA DI PROTESI TRENTO | OPT 80 AEC 01 | 9115 |  | X05048 | OMV ORL - Sale Operatorie | 302 - OSPEDALE MARIA VITTORIA | CG
CPT | CARRELLO PORTA-PIANI TRASFERIBILI PER TAVOLO OPERATORIO | OPT OFFICINA DI PROTESI TRENTO | OPT 80 | NN | 038195 | X05120 | OMV ORL - Sale Operatorie | 302 - OSPEDALE MARIA VITTORIA | CG
PTC | PIANO TRASFERIBILE PER TAVOLO OPERATORIO | OPT OFFICINA DI PROTESI TRENTO | OPT 80 | NN | 038170 | X05119 | OMV ORL - Sale Operatorie | 302 - OSPEDALE MARIA VITTORIA | CG
TOP | TAVOLO OPERATORIO PER SALA OPERATORIA | OPT OFFICINA DI PROTESI TRENTO | OPT 80 | 9101 11-91 | 038048 | X05062 | OMV ORL - Sale Operatorie | 302 - OSPEDALE MARIA VITTORIA | CG
ZUP | GRUPPO STATICO DI CONTINUITA' (UPS) | ROCOMA | ALDO24-10+10 | 867E |  | X00577 | OMV Blocco Operat. Chirurgia Generale | 302 - OSPEDALE MARIA VITTORIA | CG
LSC | LAMPADA SCIALITICA PER SALA OPERATORIA | ALM | PRISMALIX PRX 6601 SA T | AR004695 | 038233 | X00578 | OMV Blocco Operat. Chirurgia Generale | 302 - OSPEDALE MARIA VITTORIA | CG
LSC | LAMPADA SCIALITICA PER SALA OPERATORIA | ALM | PRISMALIX PRX 6601 SA T | AR004694 | 038234 | X00579 | OMV Blocco Operat. Chirurgia Generale | 302 - OSPEDALE MARIA VITTORIA | CG
ANS | ANESTESIA, SISTEMA PER | DATEX - OHMEDA | AISYS | ANAL00593 | 038238 | X06491 | OMV Anestesia e Rianim. - Sale Operatorie | 302 - OSPEDALE MARIA VITTORIA | SPB
MON | MONITOR PARAMETRI VITALI | DATEX - OHMEDA | S 5 AM | 6286136 | 038237 | X06492 | OMV Anestesia e Rianim. - Sale Operatorie | 302 - OSPEDALE MARIA VITTORIA | SPB
1PP | PC DEDICATO A SW DISPOSITIVO MEDICO | GE MEDICAL SYSTEMS | NAVIGATOR POC-174 | TPO0676374 | 038236 | X07062 | OMV Anestesia e Rianim. - Sale Operatorie | 302 - OSPEDALE MARIA VITTORIA | CG
SWM | SW APPLICATIVO, USO MEDICO SPECIALISTICO | GE MEDICAL SYSTEMS |  | 6284227 |  | X07068 | OMV Anestesia e Rianim. - Sale Operatorie | 302 - OSPEDALE MARIA VITTORIA | SPB
FLA | LASER OFTALMICO/ FOTOCOAGULATORE | BAUSCH-LOMB INSTR. | CX5960 ENDOLASER | LPC85176 | 038272 | X05463 | OMV Oculistica - Sala Operatoria | 302 - OSPEDALE MARIA VITTORIA | SPB
SDO | SISTEMA PER FACO-VITRECTOMIA | STORZ OPHTHALMICS | MILLENNIUM CX3000 | SY02493 - COM004342 | 038273 | X05149 | OMV Oculistica - Sala Operatoria | 302 - OSPEDALE MARIA VITTORIA | CG
MOC | MICROSCOPIO OCULISTICO OPERATORIO | MOLLER WEDEL | OPH 900 S XY | 1159 | 038280 | X05147 | OMV Oculistica - Sala Operatoria | 302 - OSPEDALE MARIA VITTORIA | CG
000 | NUOVA CLASSE TECNOLOGICA | OCULUS OPTIKGERATE GMBH |  | 1701-9001 | 111280 | X09483 | OMV Oculistica - Sala Operatoria | 302 - OSPEDALE MARIA VITTORIA | CG
OFT | OFTALMOSCOPIO INDIRETTO | OCULUS OPTIKGERATE GMBH | BIOM 4 M | 0551-9060 | 111279 | X09482 | OMV Oculistica - Sala Operatoria | 302 - OSPEDALE MARIA VITTORIA | CG
OFT | OFTALMOSCOPIO INDIRETTO | OCULUS OPTIKGERATE GMBH | BIOM 4 M | 8971-9001 | 111278 | X09484 | OMV Oculistica - Sala Operatoria | 302 - OSPEDALE MARIA VITTORIA | CG
STM | SISTEMA TELEVISIVO PER MICROSCOPIA OPERATORIA | SONY | PMW 10 MD | 100229 | 077339 | X11069 | OMV Oculistica - Sala Operatoria | 302 - OSPEDALE MARIA VITTORIA | CG
MTV | VIDEO MONITOR DI GRADO MEDICALE | SONY | LMD-2451MD | 3000087 | 077340 | X11070 | OMV Oculistica - Sala Operatoria | 302 - OSPEDALE MARIA VITTORIA | CG
CPT | CARRELLO PORTA-PIANI TRASFERIBILI PER TAVOLO OPERATORIO | OPT OFFICINA DI PROTESI TRENTO | OPT 80 | NN | 038177 | X05098 | OMV Blocco Operat. Chirurgia Generale | 302 - OSPEDALE MARIA VITTORIA | CG
PTC | PIANO TRASFERIBILE PER TAVOLO OPERATORIO | OPT OFFICINA DI PROTESI TRENTO | OPT 80 | 1087-509 | 038176 | X05097 | OMV Blocco Operat. Chirurgia Generale | 302 - OSPEDALE MARIA VITTORIA | CG
TOP | TAVOLO OPERATORIO PER SALA OPERATORIA | OPT OFFICINA DI PROTESI TRENTO | OPT 80 | 549 04-99 | 038334 | X05096 | OMV Blocco Operat. Chirurgia Generale | 302 - OSPEDALE MARIA VITTORIA | CG
ZUP | GRUPPO STATICO DI CONTINUITA' (UPS) | ROCOMA | ALDO24-10+10 | 868E |  | X00576 | OMV Blocco Operat. Chirurgia Generale | 302 - OSPEDALE MARIA VITTORIA | CG
LSC | LAMPADA SCIALITICA PER SALA OPERATORIA | ALM | PRISMALIX PRX 6401 SAL DF T | AR004107 | 038190 | X00575 | OMV Blocco Operat. Chirurgia Generale | 302 - OSPEDALE MARIA VITTORIA | CG
LSC | LAMPADA SCIALITICA PER SALA OPERATORIA | ALM | PRISMALIX PRX 6401 SAL DF T | AR004696 | 038337 | X00574 | OMV Blocco Operat. Chirurgia Generale | 302 - OSPEDALE MARIA VITTORIA | CG
CAD | CARRELLO PORTA-APPARECCHIATURE (ALIMENTATO) | XXX (NON CODIFICABILE) |  | 1297067 |  | X05026 | OMV Chirurgia plastica e della mano - Sala Oper. | 302 - OSPEDALE MARIA VITTORIA | CG
MOP | MICROSCOPIO OPERATORIO | LEICA (LEITZ) | M 680 | 10445294 | 038364 | X05006 | OMV Chirurgia plastica e della mano - Sala Oper. | 302 - OSPEDALE MARIA VITTORIA | SPB
STM | SISTEMA TELEVISIVO PER MICROSCOPIA OPERATORIA | LEICA (LEITZ) | LEICA 2 | 001024560 | 038383 | X06285 | OMV Chirurgia plastica e della mano - Sala Oper. | 302 - OSPEDALE MARIA VITTORIA | SPB
TVC | TELECAMERA PER USO MEDICO | LEICA (LEITZ) | M2D IPME LEICA 2 | 001024570 |  | X06287 | OMV Chirurgia plastica e della mano - Sala Oper. | 302 - OSPEDALE MARIA VITTORIA | CG
MOR | MICROSCOPIO OPERATORIO PER OTORINOLARINGOIATRIA | ZEISS | OPMI PICO S100 | 6627104798 | 038365 | X07870 | OMV ORL - Ambulatorio | 302 - OSPEDALE MARIA VITTORIA | SPB
TVC | TELECAMERA PER USO MEDICO | ZEISS | ENT222.2 | NN | 004177 | X08784 | OMV ORL - Ambulatorio | 302 - OSPEDALE MARIA VITTORIA | CG
FLU | FONTE LUMINOSA PER ENDOSCOPIA | SUNOPTICS TECHNOLOGIES CUDA | XLS-180 | 180-00575 | 069806 | X09729 | OMV ORL - Sale Operatorie | 302 - OSPEDALE MARIA VITTORIA | CG
TLC | TELECAMERA PER TECNICHE ENDOSCOPICHE | STORZ KARL | 20212034 TELECAM C | MKH029591 |  | X06286 | OMV ORL - Sale Operatorie | 302 - OSPEDALE MARIA VITTORIA | CG
STE | VIDEOPROCESSORE PER TECNICHE ENDOSCOPICHE | STORZ KARL | TELECAM DX PAL 20232020 | MKP029549 | 038372 | X05009 | OMV ORL - Sale Operatorie | 302 - OSPEDALE MARIA VITTORIA | CG
AFU | ASPIRATORE DI FUMI PER CHIRURGIA | AUDIOMEDICAL | ACU EVAC II | 200114 | 038358 | X04999 | OMV Chirurgia plastica e della mano - Sala Oper. | 302 - OSPEDALE MARIA VITTORIA | CG
LCH | LASER CHIRURGICO | ESC MEDICAL SYSTEMS | DERMA K (SA7001003) | SA70010001398013 | 038379 | X05001 | OMV Chirurgia plastica e della mano - Sala Oper. | 302 - OSPEDALE MARIA VITTORIA | SPB
TLC | TELECAMERA PER TECNICHE ENDOSCOPICHE | STORZ KARL | 20212034 TELECAM C | CKH022396 | 038387 | X05024 | OMV Chirurgia plastica e della mano - Sala Oper. | 302 - OSPEDALE MARIA VITTORIA | CG
STE | VIDEOPROCESSORE PER TECNICHE ENDOSCOPICHE | STORZ KARL | TELECAM DX PAL 20232020 | EKP025318 | 038385 | X05022 | OMV Chirurgia plastica e della mano - Sala Oper. | 302 - OSPEDALE MARIA VITTORIA | CG
CCU | CARICA ACCUMULATORE PER APPARECCHIO USO MEDICO | AESCULAP | GA 677 | 1713 | 038509 | X07032 | OMV Ortopedia e Traum. - Sale Operatorie | 302 - OSPEDALE MARIA VITTORIA | CG
SOR | SEGA PER ORTOPEDIA | AESCULAP | GA 673 | 296 |  | X07031 | OMV Ortopedia e Traum. - Sale Operatorie | 302 - OSPEDALE MARIA VITTORIA | CG
TOR | TRAPANO/FRESA PER ORTOPEDIA | AESCULAP | GA 672 | 529 |  | X07030 | OMV Ortopedia e Traum. - Sale Operatorie | 302 - OSPEDALE MARIA VITTORIA | CG
MME | MANIPOLO MOTORIZZATO MULTIFUNZIONE | MICROAIRE SURGICAL INSTRUMENTS | 1000ET | 1895 | 004412 | X08664 | OMV Ortopedia e Traum. - Sale Operatorie | 302 - OSPEDALE MARIA VITTORIA | CG
SOR | SEGA PER ORTOPEDIA | MICROAIRE SURGICAL INSTRUMENTS | 7250 SAGITTAL SAW | 2138 |  | X09671 | OMV Ortopedia e Traum. - Sale Operatorie | 302 - OSPEDALE MARIA VITTORIA | CG
ACI | UNITA' DI CONTROLLO PER MANIPOLI MOTORIZZATI | MICROAIRE SURGICAL INSTRUMENTS | 1025 SMART DRIVER | 1041226 | 038516 | X05487 | OMV Ortopedia e Traum. - Sale Operatorie | 302 - OSPEDALE MARIA VITTORIA | CG
MAI | MODULO ACQUISIZIONE BIOIMMAGINI | MEDICAPTURE INC | MEDICAP USB200 | 2109121 | 069803 | X09726 | OMV Ortopedia e Traum. - Sale Operatorie | 302 - OSPEDALE MARIA VITTORIA | CG
TLC | TELECAMERA PER TECNICHE ENDOSCOPICHE | STORZ KARL | 20212030 TELECAM PAL | BLH014921 |  | X06294 | OMV Ortopedia e Traum. - Sale Operatorie | 302 - OSPEDALE MARIA VITTORIA | CG
STE | VIDEOPROCESSORE PER TECNICHE ENDOSCOPICHE | STORZ KARL | TELECAM SL PAL 20212020 | ELP018488 | 038529 | X05165 | OMV Ortopedia e Traum. - Sale Operatorie | 302 - OSPEDALE MARIA VITTORIA | CG
PRD | PORTATILE PER RADIOSCOPIA (ARCO A "C") CONVENZIONALE | OEC MEDICAL SYSTEMS | 9800 GSP 9" | 89-0360 | 038535 | X01471 | OMV Ortopedia e Traum. - Sale Operatorie | 302 - OSPEDALE MARIA VITTORIA | SPB
RIR | STAMPANTE DI BIOIMMAGINI VIDEO O DIGITALI A FINI DOCUMENTALI | SONY | UP 960 CE | 52865 | 038534 | X05489 | OMV Ortopedia e Traum. - Sale Operatorie | 302 - OSPEDALE MARIA VITTORIA | CG
LSC | LAMPADA SCIALITICA PER SALA OPERATORIA | TRUMPF MEDIZIN SYSTEME | HELION L | HLR+16 00 04D418 | 038544 | X01038 | OMV Ortopedia e Traum. - Sale Operatorie | 302 - OSPEDALE MARIA VITTORIA | CG
LSC | LAMPADA SCIALITICA PER SALA OPERATORIA | TRUMPF MEDIZIN SYSTEME | HELION L | HEL+16 00 04 D624 | 038543 | X01037 | OMV Ortopedia e Traum. - Sale Operatorie | 302 - OSPEDALE MARIA VITTORIA | CG
TVC | TELECAMERA PER USO MEDICO | TRUMPF MEDIZIN SYSTEME | TTVS04 | TTVS04 00 00 04 B421 |  | X01039 | OMV Ortopedia e Traum. - Sale Operatorie | 302 - OSPEDALE MARIA VITTORIA | CG
CPT | CARRELLO PORTA-PIANI TRASFERIBILI PER TAVOLO OPERATORIO | MAQUET SA | 1140 60 C | 1587 | 038606 | X05131 | OMV Ortopedia e Traum. - Sale Operatorie | 302 - OSPEDALE MARIA VITTORIA | CG
CPT | CARRELLO PORTA-PIANI TRASFERIBILI PER TAVOLO OPERATORIO | MAQUET SA | 1140 60 C | 1586 | 045769 | X05139 | OMV Ortopedia e Traum. - Sale Operatorie | 302 - OSPEDALE MARIA VITTORIA | CG
CPT | CARRELLO PORTA-PIANI TRASFERIBILI PER TAVOLO OPERATORIO | MAQUET SA | 1140 62 C | 660 | 038802 | X05133 | OMV Ortopedia e Traum. - Sale Operatorie | 302 - OSPEDALE MARIA VITTORIA | CG
PTC | PIANO TRASFERIBILE PER TAVOLO OPERATORIO | MAQUET SA | 1140.15-AN | 158 | 038769 | X05136 | OMV Ortopedia e Traum. - Sale Operatorie | 302 - OSPEDALE MARIA VITTORIA | CG
PTC | PIANO TRASFERIBILE PER TAVOLO OPERATORIO | MAQUET SA | 1140.20-A | 876 | 046092 | X05132 | OMV Ortopedia e Traum. - Sale Operatorie | 302 - OSPEDALE MARIA VITTORIA | CG
PTC | PIANO TRASFERIBILE PER TAVOLO OPERATORIO | MAQUET SA | 1150.10-A | 2829 | 045768 | X05140 | OMV Ortopedia e Traum. - Sale Operatorie | 302 - OSPEDALE MARIA VITTORIA | CG
TOP | TAVOLO OPERATORIO PER SALA OPERATORIA | MAQUET SA | 1150.01C2 | 1733 | 038555 | X05210 | OMV Ortopedia e Traum. - Sale Operatorie | 302 - OSPEDALE MARIA VITTORIA | CG
5BL | BANCO DI LAVAGGIO (PER CENTRALE DI STERILIZZAZIONE) | METALARREDINOX | 97BH003 | NN | 038584 | X00854 | OMV Ortopedia e Traum. - Sale Operatorie | 302 - OSPEDALE MARIA VITTORIA | SPB
SES | STUFA ESSICCATRICE | METALARREDINOX | 1021300 | AR04092 | 038586 | X00852 | OMV Ortopedia e Traum. - Sale Operatorie | 302 - OSPEDALE MARIA VITTORIA | CG
BUL | VASCA DI LAVAGGIO AD ULTRASUONI | METALARREDINOX | PZT36P/9 | 8351/9 | 038585 | X00853 | OMV Ortopedia e Traum. - Sale Operatorie | 302 - OSPEDALE MARIA VITTORIA | CG
AUT | AUTOCLAVE STERILIZZATRICE ALTA CAPACITA' | COLUSSI | MS 31 PE | 7882 | 038587 | X00851 | OMV Ortopedia e Traum. - Sale Operatorie | 302 - OSPEDALE MARIA VITTORIA | SPB
DEI | DEIONIZZATORE/ADDOLCITORE MOBILE | XXX (NON CODIFICABILE) |  | 07095/2004 |  | X00855 | OMV Ortopedia e Traum. - Sale Operatorie | 302 - OSPEDALE MARIA VITTORIA | CG
7GC | GRUPPO DI CONTINUITA' MOBILE | XXX (NON CODIFICABILE) |  | NN |  | X01563 | OMV Ortopedia e Traum. - Amb. Sala Gessi | 302 - OSPEDALE MARIA VITTORIA | SPB
LSC | LAMPADA SCIALITICA PER SALA OPERATORIA | DR MACH | MACH 5 DF | 05.0052 | 039489 | X01533 | OMV Ortopedia e Traum. - Amb. Sala Gessi | 302 - OSPEDALE MARIA VITTORIA | CG
ECT | ECOTOMOGRAFO | ACUSON-SIEMENS | SEQUOIA 512 | UAS9653765 | 040360 | X03049 | OAS - Mal. Infettive Univ. - Day Hospital | 300 - OSP. AMEDEO DI SAVOIA E BIRAGO DI VISCHE | CG
SCX | SOGestione ASLA CONVEX PER ECOGRAFIA | ACUSON-SIEMENS | 4V2 | 843003 | 044329 | X03053 | OAS - Mal. Infettive Univ. - Day Hospital | 300 - OSP. AMEDEO DI SAVOIA E BIRAGO DI VISCHE | SPB
SCX | SOGestione ASLA CONVEX PER ECOGRAFIA | ACUSON-SIEMENS | 5C-2 | 83701938 | 044328 | X03052 | OAS - Mal. Infettive Univ. - Day Hospital | 300 - OSP. AMEDEO DI SAVOIA E BIRAGO DI VISCHE | SPB
SCX | SOGestione ASLA CONVEX PER ECOGRAFIA | ACUSON-SIEMENS | EC-10C5 | 02500713 | 044341 | X03055 | OAS - Mal. Infettive Univ. - Day Hospital | 300 - OSP. AMEDEO DI SAVOIA E BIRAGO DI VISCHE | SPB
SEL | SOGestione ASLA LINEARE PER ECOGRAFIA | ACUSON-SIEMENS | 8L5 | 20830908 |  | X12920 | OAS - Mal. Infettive Univ. - Day Hospital | 300 - OSP. AMEDEO DI SAVOIA E BIRAGO DI VISCHE | SPB
RIR | STAMPANTE DI BIOIMMAGINI VIDEO O DIGITALI A FINI DOCUMENTALI | SONY | UP 2900 MD | 13426 |  | X03051 | OAS - Mal. Infettive Univ. - Day Hospital | 300 - OSP. AMEDEO DI SAVOIA E BIRAGO DI VISCHE | CG
RIR | STAMPANTE DI BIOIMMAGINI VIDEO O DIGITALI A FINI DOCUMENTALI | SONY | UP 890 | 89224 | 040359 | X03050 | OAS - Mal. Infettive Univ. - Day Hospital | 300 - OSP. AMEDEO DI SAVOIA E BIRAGO DI VISCHE | CG
ECT | ECOTOMOGRAFO | ESAOTE BIOMEDICA | TECHNOS MPX | 8118 | 044062 | X02772 | OMV Urologia - Degenza | 302 - OSPEDALE MARIA VITTORIA | CG
SCX | SOGestione ASLA CONVEX PER ECOGRAFIA | ESAOTE BIOMEDICA | CA 430 E | 364 | 044064 | X00270 | OMV Urologia - Degenza | 302 - OSPEDALE MARIA VITTORIA | SPB
SCX | SOGestione ASLA CONVEX PER ECOGRAFIA | ESAOTE BIOMEDICA | CA421 | 05893 EX 05779 | 004896 | X09248 | OMV Urologia - Degenza | 302 - OSPEDALE MARIA VITTORIA | SPB
SEL | SOGestione ASLA LINEARE PER ECOGRAFIA | ESAOTE BIOMEDICA | LA 424 | 831 | 044066 | X00267 | OMV Urologia - Degenza | 302 - OSPEDALE MARIA VITTORIA | SPB
SEL | SOGestione ASLA LINEARE PER ECOGRAFIA | ESAOTE BIOMEDICA | LA523 10-5 | 7690 | 044067 | X01619 | OMV Urologia - Degenza | 302 - OSPEDALE MARIA VITTORIA | SPB
RIR | STAMPANTE DI BIOIMMAGINI VIDEO O DIGITALI A FINI DOCUMENTALI | SONY | UP 895 MD | 70797 |  | X00273 | OMV Urologia - Degenza | 302 - OSPEDALE MARIA VITTORIA | CG
ZUP | GRUPPO STATICO DI CONTINUITA' (UPS) | APC MEDICAL | SMART UPS 2200 | GS9948007100 |  | X03677 | OAS-BV - Radiologia Diagnostica | 300 - OSP. AMEDEO DI SAVOIA E BIRAGO DI VISCHE | SPB
000 | NUOVA CLASSE TECNOLOGICA | SUN MICROSYSTEM |  | 922C2077 | 044232 | X03678 | OAS-BV - Radiologia Diagnostica | 300 - OSP. AMEDEO DI SAVOIA E BIRAGO DI VISCHE | SPB
SBM | SERVER PER BIOIMMAGINI | SUN MICROSYSTEM | ENTERPRISE 250 | IMP018/930M2303 | 044233 | X01178 | OAS-BV - Radiologia Diagnostica | 300 - OSP. AMEDEO DI SAVOIA E BIRAGO DI VISCHE | SPB
COC | CONCENTRATORE SOTTOVUOTO | LABCONCO CORP | CENTRIVAP | 020697407F | 044251 | X00062 | OAS - Mal. Infettive Univ. - Lab. di Farmacologia | 300 - OSP. AMEDEO DI SAVOIA E BIRAGO DI VISCHE | CG
COC | CONCENTRATORE SOTTOVUOTO | LABCONCO CORP | CENTRIVAP COLD TRAP | 020521930F | 044250 | X00063 | OAS - Mal. Infettive Univ. - Lab. di Farmacologia | 300 - OSP. AMEDEO DI SAVOIA E BIRAGO DI VISCHE | CG
POV | POMPA A VUOTO | LABCONCO CORP |  | KK021278 | 074120 | X10650 | OAS - Mal. Infettive Univ. - Lab. di Farmacologia | 300 - OSP. AMEDEO DI SAVOIA E BIRAGO DI VISCHE | CG
CFL | CROMATOGRAFO IN FASE LIQUIDA AD ALTA PRESSIONE (HPLC) | WATERS ASSOCIATES | ALLIANCE 2695 | L07SM7469A | 044266 | X07956 | OAS - Mal. Infettive Univ. - Lab. di Farmacologia | 300 - OSP. AMEDEO DI SAVOIA E BIRAGO DI VISCHE | SPB
1PP | PC DEDICATO A SW DISPOSITIVO MEDICO | IBM | M55P THINK CENTRE | LMGXX74 | 044261 | X07954 | OAS - Mal. Infettive Univ. - Lab. di Farmacologia | 300 - OSP. AMEDEO DI SAVOIA E BIRAGO DI VISCHE | CG
LHP | RILEVATORE FRAZIONI (PER HPLC) | WATERS ASSOCIATES | 2475 | K07475959M | 044268 | X07951 | OAS - Mal. Infettive Univ. - Lab. di Farmacologia | 300 - OSP. AMEDEO DI SAVOIA E BIRAGO DI VISCHE | SPB
LHP | RILEVATORE FRAZIONI (PER HPLC) | WATERS ASSOCIATES | 2998 | K07998691N | 044267 | X07952 | OAS - Mal. Infettive Univ. - Lab. di Farmacologia | 300 - OSP. AMEDEO DI SAVOIA E BIRAGO DI VISCHE | SPB
FTS | TERMOSTATO PER COLONNE CROMATOGRAFICHE | WATERS ASSOCIATES | TCM | M10CHA967G |  | X13687 | OAS - Mal. Infettive Univ. - Lab. di Farmacologia | 300 - OSP. AMEDEO DI SAVOIA E BIRAGO DI VISCHE | SPB
FTS | TERMOSTATO PER COLONNE CROMATOGRAFICHE | WATERS ASSOCIATES | TCM | K07TC2368E |  | X07953 | OAS - Mal. Infettive Univ. - Lab. di Farmacologia | 300 - OSP. AMEDEO DI SAVOIA E BIRAGO DI VISCHE | SPB
PRD | PORTATILE PER RADIOSCOPIA (ARCO A "C") CONVENZIONALE | OEC MEDICAL SYSTEMS | 9800 GSP 9" | 8S-0205-C | 045776 | X05160 | OMV Ortopedia e Traum. - Sale Operatorie | 302 - OSPEDALE MARIA VITTORIA | SPB
RIR | STAMPANTE DI BIOIMMAGINI VIDEO O DIGITALI A FINI DOCUMENTALI | SONY | UP 960 CE | 56367 | 045777 | X00849 | OMV Ortopedia e Traum. - Sale Operatorie | 302 - OSPEDALE MARIA VITTORIA | CG
MAI | MODULO ACQUISIZIONE BIOIMMAGINI | MEDICAPTURE INC | MEDICAP USB200 | 2109120 | 069804 | X09727 | OMV Ortopedia e Traum. - Sale Operatorie | 302 - OSPEDALE MARIA VITTORIA | CG
TLC | TELECAMERA PER TECNICHE ENDOSCOPICHE | STORZ KARL | 20210034 TELECAM C | 53859 |  | X06293 | OMV Ortopedia e Traum. - Sale Operatorie | 302 - OSPEDALE MARIA VITTORIA | CG
STE | VIDEOPROCESSORE PER TECNICHE ENDOSCOPICHE | STORZ KARL | DX CAM PAL 202310 20 | IFA 53859 | 045780 | X05199 | OMV Ortopedia e Traum. - Sale Operatorie | 302 - OSPEDALE MARIA VITTORIA | CG
LSC | LAMPADA SCIALITICA PER SALA OPERATORIA | TRUMPF MEDIZIN SYSTEME | HELION L | HLR+16 00 04D414 | 045787 | X01034 | OMV Ortopedia e Traum. - Sale Operatorie | 302 - OSPEDALE MARIA VITTORIA | CG
LSC | LAMPADA SCIALITICA PER SALA OPERATORIA | TRUMPF MEDIZIN SYSTEME | HELION L | HEL+16 00 04 D419 | 045786 | X01035 | OMV Ortopedia e Traum. - Sale Operatorie | 302 - OSPEDALE MARIA VITTORIA | CG
TVC | TELECAMERA PER USO MEDICO | TRUMPF MEDIZIN SYSTEME | TTVS04 | TTVS04 00 00 04 B417 |  | X01036 | OMV Ortopedia e Traum. - Sale Operatorie | 302 - OSPEDALE MARIA VITTORIA | CG
TLC | TELECAMERA PER TECNICHE ENDOSCOPICHE | STORZ KARL | 20221030 TRICAM | AF611905-H |  | X06289 | OMV Blocco Operat. Chirurgia Generale | 302 - OSPEDALE MARIA VITTORIA | CG
STE | VIDEOPROCESSORE PER TECNICHE ENDOSCOPICHE | STORZ KARL | TRICAM SL PAL 20222020 | CF609218-P | 045922 | X00773 | OMV Blocco Operat. Chirurgia Generale | 302 - OSPEDALE MARIA VITTORIA | CG
DOI | DEMINERALIZZATORE AD OSMOSI INVERSA, MOBILE | CULLWATER | RO55UW | NN |  | X04993 | OMV Gastroenterologia - Diagn. Endoscopica | 302 - OSPEDALE MARIA VITTORIA | SPB
LFS | LAVATRICE/DISINFETTATRICE PER ENDOSCOPI | KAIGEN CO LTD | CLEANTOP WM-S | E1053904 | 046026 | X01055 | OMV Gastroenterologia - Diagn. Endoscopica | 302 - OSPEDALE MARIA VITTORIA | CG
1FD | MACCHINA FOTOGRAFICA DIGITALE (FOTOCAMERA DIGITALE) | PANASONIC NATIONAL | DMC-LC40 | L2SE09329 |  | X01428 | OMV Neurologia C/O OAS - DOMP | 300 - OSP. AMEDEO DI SAVOIA E BIRAGO DI VISCHE | CG
TIL | TRANSILLUMINATORE (LABORATORIO) | BIO-RAD LABORATORIES | UV 2000 | 645/02819 | 046675 | X01407 | OMV Neurologia C/O OAS - DOMP | 300 - OSP. AMEDEO DI SAVOIA E BIRAGO DI VISCHE | CG
ACG | ANALISI E DOCUMENTAZIONE DI GEL, SISTEMA PER | BIO-RAD LABORATORIES | VERSADOC 4000 MP | 603BR1125 | 046687 | X07312 | OMV Neurologia C/O OAS - DOMP | 300 - OSP. AMEDEO DI SAVOIA E BIRAGO DI VISCHE | CG
1SC | STAMPANTE A INCHIOSTRO | EPSON | STYLUS D92 | SVDP260776 |  | X07315 | OMV Neurologia C/O OAS - DOMP | 300 - OSP. AMEDEO DI SAVOIA E BIRAGO DI VISCHE | CG
RIR | STAMPANTE DI BIOIMMAGINI VIDEO O DIGITALI A FINI DOCUMENTALI | SONY | UP-D897 | 50801 |  | X07314 | OMV Neurologia C/O OAS - DOMP | 300 - OSP. AMEDEO DI SAVOIA E BIRAGO DI VISCHE | CG
ABD | IBRIDAZIONE DI ACIDI NUCLEICI, APPARECCHIO PER | IDAHO TECHNOLOGY INC. | HR-1 | 0190 | 046709 | X07089 | OMV Neurologia C/O OAS - DOMP | 300 - OSP. AMEDEO DI SAVOIA E BIRAGO DI VISCHE | CG
1NB | NOTEBOOK ( COMPUTER PORTATILE ) | DELL | LATITUDE D610 | 7181-48643-6711-0516 | 046708 | X07090 | OMV Neurologia C/O OAS - DOMP | 300 - OSP. AMEDEO DI SAVOIA E BIRAGO DI VISCHE | CG
CAD | CARRELLO PORTA-APPARECCHIATURE (ALIMENTATO) | ESAOTE BIOMEDICA | 7300 | 2063 | 044553 | X04614 | OAS - Mal. Infettive Univ. - Degenza | 300 - OSP. AMEDEO DI SAVOIA E BIRAGO DI VISCHE | CG
ECT | ECOTOMOGRAFO | ESAOTE BIOMEDICA | MYLAB 25 | 2234 | 046769 | X04611 | OAS - Mal. Infettive Univ. - Degenza | 300 - OSP. AMEDEO DI SAVOIA E BIRAGO DI VISCHE | CG
SCX | SOGestione ASLA CONVEX PER ECOGRAFIA | ESAOTE BIOMEDICA | CA 430 E | 1276 | 037786 | X05532 | OAS - Mal. Infettive Univ. - Degenza | 300 - OSP. AMEDEO DI SAVOIA E BIRAGO DI VISCHE | SPB
SEL | SOGestione ASLA LINEARE PER ECOGRAFIA | ESAOTE BIOMEDICA | LA523E | 27999 |  | X12978 | OAS - Mal. Infettive Univ. - Degenza | 300 - OSP. AMEDEO DI SAVOIA E BIRAGO DI VISCHE | SPB
SSC | SOGestione ASLA SETTORIALE PHASED-ARRAY PER ECOGRAFIA | ESAOTE BIOMEDICA | PA230E | 6871 |  | X04613 | OAS - Mal. Infettive Univ. - Degenza | 300 - OSP. AMEDEO DI SAVOIA E BIRAGO DI VISCHE | SPB
RIR | STAMPANTE DI BIOIMMAGINI VIDEO O DIGITALI A FINI DOCUMENTALI | SONY | UP 89X | 86440 | 046770 | X04615 | OAS - Mal. Infettive Univ. - Degenza | 300 - OSP. AMEDEO DI SAVOIA E BIRAGO DI VISCHE | CG
SWM | SW APPLICATIVO, USO MEDICO SPECIALISTICO | ESAOTE BIOMEDICA |  | NN |  | X04610 | OAS - Mal. Infettive Univ. - Degenza | 300 - OSP. AMEDEO DI SAVOIA E BIRAGO DI VISCHE | SPB
EVM | EMOVELOCIMETRO/DOPPLER VASCOLARE | DWL | MULTIDOP B | 180 | 047082 | X01596 | Le Chiuse - Amb. Chirurgia I e II | 308 - LE CHIUSE 66 - POLIAMBULATORIO | CG
SSD | SOGestione ASLA DOPPLER CW/PW | ESAOTE BIOMEDICA | 4MHZ | 1448 |  | X01598 | Le Chiuse - Amb. Chirurgia I e II | 308 - LE CHIUSE 66 - POLIAMBULATORIO | SPB
SSD | SOGestione ASLA DOPPLER CW/PW | ESAOTE BIOMEDICA | 8MHZ | 1055 |  | X01599 | Le Chiuse - Amb. Chirurgia I e II | 308 - LE CHIUSE 66 - POLIAMBULATORIO | SPB
ECT | ECOTOMOGRAFO | SIEMENS | SONOLINE ANTARES | 112478 | 047371 | X01211 | OMV DEU Pronto Soccorso Medico/Chirurgico | 302 - OSPEDALE MARIA VITTORIA | CG
SCX | SOGestione ASLA CONVEX PER ECOGRAFIA | SIEMENS | CH4-1 | 44650012 | 047374 | X01213 | OMV DEU Pronto Soccorso Medico/Chirurgico | 302 - OSPEDALE MARIA VITTORIA | SPB
SEL | SOGestione ASLA LINEARE PER ECOGRAFIA | SIEMENS | VFX13-5 | X13C050266 |  | X01212 | OMV DEU Pronto Soccorso Medico/Chirurgico | 302 - OSPEDALE MARIA VITTORIA | SPB
SEL | SOGestione ASLA LINEARE PER ECOGRAFIA | SIEMENS | VFX9-4 | X94C045277 | 047373 | X01215 | OMV DEU Pronto Soccorso Medico/Chirurgico | 302 - OSPEDALE MARIA VITTORIA | SPB
SSC | SOGestione ASLA SETTORIALE PHASED-ARRAY PER ECOGRAFIA | SIEMENS | PX4-1 | X41C044377 | 047375 | X01214 | OMV DEU Pronto Soccorso Medico/Chirurgico | 302 - OSPEDALE MARIA VITTORIA | SPB
RIR | STAMPANTE DI BIOIMMAGINI VIDEO O DIGITALI A FINI DOCUMENTALI | SONY | UP 895 CE | 71829 | 047372 | X01238 | OMV DEU Pronto Soccorso Medico/Chirurgico | 302 - OSPEDALE MARIA VITTORIA | CG
SWM | SW APPLICATIVO, USO MEDICO SPECIALISTICO | SIEMENS |  | NN |  | X01234 | OMV DEU Pronto Soccorso Medico/Chirurgico | 302 - OSPEDALE MARIA VITTORIA | SPB
AUO | AUTOREFRATTOMETRO | NIDEK | AR 600 | 14547 | 047477 | X01547 | AST Circ. 4 Poliambulatorio Le Chiuse | 308 - LE CHIUSE 66 - POLIAMBULATORIO | CG
OFM | OFTALMOMETRO (CHERATOMETRO) | CSO | JVL/1 | 20154 | 047476 | X01546 | AST Circ. 4 Poliambulatorio Le Chiuse | 308 - LE CHIUSE 66 - POLIAMBULATORIO | CG
PRO | PROIETTORE DI OTTOTIPI | SBISA' | NN | 00486 | 047478 | X01548 | AST Circ. 4 Poliambulatorio Le Chiuse | 308 - LE CHIUSE 66 - POLIAMBULATORIO | CG
RIU | RIUNITO OFTALMOLOGICO | MECCANOTTICA MAZZA | 9743 H | 14041 | 047480 | X01545 | AST Circ. 4 Poliambulatorio Le Chiuse | 308 - LE CHIUSE 66 - POLIAMBULATORIO | CG
DES | DEFIBRILLATORE SEMIAUTOMATICO | SCHILLER | FRED EASY SD CARD G1 | 58301901 | 047860 | X00424 | AST Circ. 4 Poliambulatorio Le Chiuse | 308 - LE CHIUSE 66 - POLIAMBULATORIO | CG
7AL | TECA ALLARMATA | ESAOTE BIOMEDICA | AXIS 5 | NN | 047859 | X01304 | AST Circ. 4 Poliambulatorio Le Chiuse | 308 - LE CHIUSE 66 - POLIAMBULATORIO | SPB
RHP | REGISTRATORE HOLTER PRESSIONE INCRUENTA | SPACELABS | 90207 | 207-026855 | 008789 |  | OSGB Nefrologia e Dialisi - Emodialisi | 410 - OSPEDALE SAN GIOVANNI BOSCO | CG
RHP | REGISTRATORE HOLTER PRESSIONE INCRUENTA | SPACELABS | 90207 | 207-022473 | 110871 |  | OSGB Nefrologia e Dialisi - Emodialisi | 410 - OSPEDALE SAN GIOVANNI BOSCO | CG
SHP | SISTEMA HOLTER PER LA PRESSIONE INCRUENTA | SPACELABS | NN | NN | 053189 |  | OSGB Nefrologia e Dialisi - Emodialisi | 410 - OSPEDALE SAN GIOVANNI BOSCO | SPB
ACG | ANALISI E DOCUMENTAZIONE DI GEL, SISTEMA PER | BIO-RAD LABORATORIES | GEL DOC EQ SYSTEM | 76S/01770 | 055702 | X01064 | OAS - M.V. Ricerca Spec. Batteriologica e C.A. | 300 - OSP. AMEDEO DI SAVOIA E BIRAGO DI VISCHE | CG
RIR | STAMPANTE DI BIOIMMAGINI VIDEO O DIGITALI A FINI DOCUMENTALI | MITSUBISHI | P 93 DW | 776C266A60 |  | X01066 | OAS - M.V. Ricerca Spec. Batteriologica e C.A. | 300 - OSP. AMEDEO DI SAVOIA E BIRAGO DI VISCHE | CG
SWC | SW APPLICATIVO, AREA LABORATORIO ANALISI | BIO-RAD LABORATORIES |  | 805-321-657 |  | X01087 | OAS - M.V. Ricerca Spec. Batteriologica e C.A. | 300 - OSP. AMEDEO DI SAVOIA E BIRAGO DI VISCHE | SPB
SNA | AMPLIFICATORE SEQUENZE NUCLEOTIDICHE, PCR, TERMOCICLATORE | BIO-RAD LABORATORIES | I-CYCLER | 582BR11901 | 055703 | X01062 | OAS - M.V. Ricerca Spec. Batteriologica e C.A. | 300 - OSP. AMEDEO DI SAVOIA E BIRAGO DI VISCHE | CG
1PP | PC DEDICATO A SW DISPOSITIVO MEDICO | HEWLETT PACKARD (INFORMATICA) | DC7800 CMT | CZC8382W4J | 055699 | X07957 | OAS - M.V. Ricerca Spec. Batteriologica e C.A. | 300 - OSP. AMEDEO DI SAVOIA E BIRAGO DI VISCHE | CG
1SC | STAMPANTE A INCHIOSTRO | EPSON | STYLUS C64 | FAKT643821 |  | X01063 | OAS - M.V. Ricerca Spec. Batteriologica e C.A. | 300 - OSP. AMEDEO DI SAVOIA E BIRAGO DI VISCHE | CG
PPC | PRESSIONE POSITIVA CONTINUA (CPAP), APPARECCHIO PER | RESPIRONICS INC. | REMSTAR PLUS C FLEX M SERIES | M003534930 | 069760 | X09634 | AST Circ. 5 Assistenza Protesica | TERRITORIO CIRCOSCRIZIONE 5 | SPB
UMI | UMIDIFICATORE (PER VENTILATORE POLMONARE) | RESPIRONICS INC. | REMSTAR M SERIES HEATED HUMIDIFIER | H002460179 | 069761 | X09635 | AST Circ. 5 Assistenza Protesica | TERRITORIO CIRCOSCRIZIONE 5 | SPB
PPC | PRESSIONE POSITIVA CONTINUA (CPAP), APPARECCHIO PER | RESPIRONICS INC. | REMSTAR PRO C FLEX M SERIES | M003473777 | 069762 | X09637 | AST Circ. 5 Assistenza Protesica | TERRITORIO CIRCOSCRIZIONE 5 | SPB
UMI | UMIDIFICATORE (PER VENTILATORE POLMONARE) | RESPIRONICS INC. | REMSTAR M SERIES HEATED HUMIDIFIER | H002455186 | 069763 | X09638 | AST Circ. 5 Assistenza Protesica | TERRITORIO CIRCOSCRIZIONE 5 | SPB
UMI | UMIDIFICATORE (PER VENTILATORE POLMONARE) | HOFFRICHTER | AQUADROP ET | AAI0901929 | 069767 | X09636 | AST Circ. 5 Assistenza Protesica | TERRITORIO CIRCOSCRIZIONE 5 | SPB
BPC | VENTILAZIONE A DUE LIVELLI ( BI-LEVEL CPAP ), APPARECCHIO PER | HOFFRICHTER | NEW VECTOR ETS | AII0900738 | 069766 | X09633 | AST Circ. 5 Assistenza Protesica | TERRITORIO CIRCOSCRIZIONE 5 | SPB
UMI | UMIDIFICATORE (PER VENTILATORE POLMONARE) | RESPIRONICS INC. | REMSTAR HEATED HUMIDIFIER | H2162644 | 069769 | X09642 | AST Circ. 5 Assistenza Protesica | TERRITORIO CIRCOSCRIZIONE 5 | SPB
BPC | VENTILAZIONE A DUE LIVELLI ( BI-LEVEL CPAP ), APPARECCHIO PER | RESPIRONICS INC. | BIPAP AUTOSV NEW |  | 069768 | X09639 | AST Circ. 5 Assistenza Protesica | TERRITORIO CIRCOSCRIZIONE 5 | SPB
UMI | UMIDIFICATORE (PER VENTILATORE POLMONARE) | HOFFRICHTER | AQUADROP ET | AAI0901943 | 069777 | X09650 | AST Circ. 4 Assistenza Protesica | TERRITORIO CIRCOSCRIZIONE 4 | SPB
BPC | VENTILAZIONE A DUE LIVELLI ( BI-LEVEL CPAP ), APPARECCHIO PER | HOFFRICHTER | NEW VECTOR ETS ST20 | ALG0900296 | 069776 | X09649 | AST Circ. 4 Assistenza Protesica | TERRITORIO CIRCOSCRIZIONE 4 | SPB
PPC | PRESSIONE POSITIVA CONTINUA (CPAP), APPARECCHIO PER | DEVILBISS | SLEEP CUBE STAGestione ASLARD | IS006802 | 069779 | X09652 | AST Circ. 5 Assistenza Protesica | TERRITORIO CIRCOSCRIZIONE 5 | SPB
UMI | UMIDIFICATORE (PER VENTILATORE POLMONARE) | DEVILBISS | HUMIDIFIER SLEEPCUBE | HH032475 | 069780 | X09653 | AST Circ. 5 Assistenza Protesica | TERRITORIO CIRCOSCRIZIONE 5 | SPB
PPC | PRESSIONE POSITIVA CONTINUA (CPAP), APPARECCHIO PER | DEVILBISS | SLEEP CUBE STAGestione ASLARD | IS006839 | 069781 | X09655 | AST Circ. 5 Assistenza Protesica | TERRITORIO CIRCOSCRIZIONE 5 | SPB
UMI | UMIDIFICATORE (PER VENTILATORE POLMONARE) | DEVILBISS | HUMIDIFIER SLEEPCUBE | HH024814 | 069782 | X09656 | AST Circ. 5 Assistenza Protesica | TERRITORIO CIRCOSCRIZIONE 5 | SPB
PPC | PRESSIONE POSITIVA CONTINUA (CPAP), APPARECCHIO PER | DEVILBISS | SLEEP CUBE STAGestione ASLARD | IS006740 | 069783 | X09651 | Ing. Clinica Ovest - Magazzino BIO | 341 - MEDAIL 16 | SPB
UMI | UMIDIFICATORE (PER VENTILATORE POLMONARE) | DEVILBISS | HUMIDIFIER SLEEPCUBE | HH076572 | 069784 | X09654 | Ing. Clinica Ovest - Magazzino BIO | 341 - MEDAIL 16 | SPB
AEG | ASPIRATORE PER SEGA OSCILLANTE | DE SOUTTER MEDICAL LTD | CCS | 001906037 |  | X09666 | OMV Ortopedia e Traum. - Amb. Sala Gessi | 302 - OSPEDALE MARIA VITTORIA | CG
SAI | SEGA PER GESSI | DE SOUTTER MEDICAL LTD | CC5 | 10/05646 | 069786 | X09658 | OMV Ortopedia e Traum. - Amb. Sala Gessi | 302 - OSPEDALE MARIA VITTORIA | CG
AEG | ASPIRATORE PER SEGA OSCILLANTE | DE SOUTTER MEDICAL LTD | CCS | 100114489 | 069788 | X09660 | OMV Ortopedia e Traum. - Amb. Sala Gessi | 302 - OSPEDALE MARIA VITTORIA | CG
SAI | SEGA PER GESSI | DE SOUTTER MEDICAL LTD | CC5 | 10/05645 | 069787 | X09659 | OMV Ortopedia e Traum. - Amb. Sala Gessi | 302 - OSPEDALE MARIA VITTORIA | CG
FBI | FRIGORIFERO USO MEDICO/FARMACEUTICO | KW APPARECCHI SCIENTIFICI SRL | KBPR 180 V | 004CC96389 | 069792 | X09669 | OMV Ortopedia e Traum. - Amb. Sala Gessi | 302 - OSPEDALE MARIA VITTORIA | CG
SWM | SW APPLICATIVO, USO MEDICO SPECIALISTICO | KW APPARECCHI SCIENTIFICI SRL | COLD MASTER | AE 799.0338.00 | 069795 | X09612 | OMV Ortopedia e Traum. - Amb. Sala Gessi | 302 - OSPEDALE MARIA VITTORIA | SPB
ECT | ECOTOMOGRAFO | ESAOTE BIOMEDICA | MYLAB FIVE | 05-01700 | 069807 | X09628 | OMV C/O OAS Medicina II - Degenza | 300 - OSP. AMEDEO DI SAVOIA E BIRAGO DI VISCHE | CG
SCX | SOGestione ASLA CONVEX PER ECOGRAFIA | ESAOTE BIOMEDICA | CA631 | 2214 |  | X10572 | OMV C/O OAS Medicina II - Degenza | 300 - OSP. AMEDEO DI SAVOIA E BIRAGO DI VISCHE | SPB
SEL | SOGestione ASLA LINEARE PER ECOGRAFIA | ESAOTE BIOMEDICA | LA332 | 883 |  | X10571 | OMV C/O OAS Medicina II - Degenza | 300 - OSP. AMEDEO DI SAVOIA E BIRAGO DI VISCHE | SPB
SSC | SOGestione ASLA SETTORIALE PHASED-ARRAY PER ECOGRAFIA | ESAOTE BIOMEDICA | PA230E | 15665 |  | X10573 | OMV C/O OAS Medicina II - Degenza | 300 - OSP. AMEDEO DI SAVOIA E BIRAGO DI VISCHE | SPB
RIR | STAMPANTE DI BIOIMMAGINI VIDEO O DIGITALI A FINI DOCUMENTALI | SONY | UP 89X | 186860 | 070209 | X09988 | OMV C/O OAS Medicina II - Degenza | 300 - OSP. AMEDEO DI SAVOIA E BIRAGO DI VISCHE | CG
ECT | ECOTOMOGRAFO | ESAOTE BIOMEDICA | MYLAB 30 GOLD CV | 1871 | 069808 | X09733 | OAS - Mal. Infettive I - Degenza | 300 - OSP. AMEDEO DI SAVOIA E BIRAGO DI VISCHE | CG
SCX | SOGestione ASLA CONVEX PER ECOGRAFIA | ESAOTE BIOMEDICA | CA631 | 2937 |  | X10771 | OAS - Mal. Infettive I - Degenza | 300 - OSP. AMEDEO DI SAVOIA E BIRAGO DI VISCHE | SPB
SEL | SOGestione ASLA LINEARE PER ECOGRAFIA | ESAOTE BIOMEDICA | LA332 | 1754 |  | X10772 | OAS - Mal. Infettive I - Degenza | 300 - OSP. AMEDEO DI SAVOIA E BIRAGO DI VISCHE | SPB
RIR | STAMPANTE DI BIOIMMAGINI VIDEO O DIGITALI A FINI DOCUMENTALI | SONY | UP 21 MD | 88551 | 074145 | X10773 | OAS - Mal. Infettive I - Degenza | 300 - OSP. AMEDEO DI SAVOIA E BIRAGO DI VISCHE | CG
PPC | PRESSIONE POSITIVA CONTINUA (CPAP), APPARECCHIO PER | RESPIRONICS INC. | REMSTAR PLUS C FLEX M SERIES | M003626753 | 070189 | X09960 | AST Circ. 4 Assistenza Protesica | TERRITORIO CIRCOSCRIZIONE 4 | SPB
UMI | UMIDIFICATORE (PER VENTILATORE POLMONARE) | RESPIRONICS INC. | M SERIES HEATED HUMIDIFIER | H003012962 | 070190 | X09964 | AST Circ. 4 Assistenza Protesica | TERRITORIO CIRCOSCRIZIONE 4 | SPB
UMI | UMIDIFICATORE (PER VENTILATORE POLMONARE) | HOFFRICHTER | AQUADROP ET | AAJ0901997 | 070192 | X09966 | AST Circ. 5 Assistenza Protesica | TERRITORIO CIRCOSCRIZIONE 5 | SPB
BPC | VENTILAZIONE A DUE LIVELLI ( BI-LEVEL CPAP ), APPARECCHIO PER | HOFFRICHTER | NEW VECTOR ETS | AII0900766 | 070191 | X09965 | AST Circ. 5 Assistenza Protesica | TERRITORIO CIRCOSCRIZIONE 5 | SPB
PPC | PRESSIONE POSITIVA CONTINUA (CPAP), APPARECCHIO PER | RESPIRONICS INC. | REMSTAR PLUS C FLEX M SERIES | M003626768 | 070193 | X09967 | AST Circ. 5 Assistenza Protesica | TERRITORIO CIRCOSCRIZIONE 5 | SPB
UMI | UMIDIFICATORE (PER VENTILATORE POLMONARE) | RESPIRONICS INC. | REMSTAR M SERIES HEATED HUMIDIFIER | H003026420 | 070194 | X09968 | AST Circ. 5 Assistenza Protesica | TERRITORIO CIRCOSCRIZIONE 5 | SPB
PPC | PRESSIONE POSITIVA CONTINUA (CPAP), APPARECCHIO PER | RESPIRONICS INC. | REMSTAR PLUS C FLEX M SERIES | M003626778 | 070195 | X09969 | AST Circ. 5 Assistenza Protesica | TERRITORIO CIRCOSCRIZIONE 5 | SPB
UMI | UMIDIFICATORE (PER VENTILATORE POLMONARE) | RESPIRONICS INC. | REMSTAR M SERIES HEATED HUMIDIFIER | H003024913 | 070196 | X09970 | AST Circ. 5 Assistenza Protesica | TERRITORIO CIRCOSCRIZIONE 5 | SPB
UMI | UMIDIFICATORE (PER VENTILATORE POLMONARE) | BREAS MEDICAL | HA 20 | AB10658 | 070203 | X09976 | AST Circ. 4 Assistenza Protesica | TERRITORIO CIRCOSCRIZIONE 4 | SPB
VAO | VENTILATORE POLMONARE PER USO DOMICILIARE | BREAS MEDICAL | VIVO 40 | A490224 | 070202 | X09560 | AST Circ. 4 Assistenza Protesica | TERRITORIO CIRCOSCRIZIONE 4 | SPB
PPC | PRESSIONE POSITIVA CONTINUA (CPAP), APPARECCHIO PER | RESPIRONICS INC. | REMSTAR PLUS C FLEX M SERIES | M003626754 | 070224 | X10120 | AST Circ. 4 Assistenza Protesica | TERRITORIO CIRCOSCRIZIONE 4 | SPB
UMI | UMIDIFICATORE (PER VENTILATORE POLMONARE) | RESPIRONICS INC. | REMSTAR M SERIES HEATED HUMIDIFIER | H003012939 | 070225 | X10121 | AST Circ. 4 Assistenza Protesica | TERRITORIO CIRCOSCRIZIONE 4 | SPB
PPC | PRESSIONE POSITIVA CONTINUA (CPAP), APPARECCHIO PER | DEVILBISS | SLEEP CUBE STAGestione ASLARD | IS007701 | 070230 | X10127 | AST Circ. 4 Assistenza Protesica | TERRITORIO CIRCOSCRIZIONE 4 | SPB
UMI | UMIDIFICATORE (PER VENTILATORE POLMONARE) | DEVILBISS | HUMIDIFIER SLEEPCUBE | HH027889 | 070231 | X10128 | AST Circ. 4 Assistenza Protesica | TERRITORIO CIRCOSCRIZIONE 4 | SPB
PPC | PRESSIONE POSITIVA CONTINUA (CPAP), APPARECCHIO PER | DEVILBISS | SLEEP CUBE STAGestione ASLARD |  | 070232 | X10129 | AST Circ. 4 Assistenza Protesica | TERRITORIO CIRCOSCRIZIONE 4 | SPB
UMI | UMIDIFICATORE (PER VENTILATORE POLMONARE) | DEVILBISS | HUMIDIFIER SLEEPCUBE | HH026885 | 070233 | X10130 | AST Circ. 4 Assistenza Protesica | TERRITORIO CIRCOSCRIZIONE 4 | SPB
PPC | PRESSIONE POSITIVA CONTINUA (CPAP), APPARECCHIO PER | RESPIRONICS INC. | REMSTAR PLUS C FLEX M SERIES | M003535205 | 070241 | X10267 | AST Circ. 5 Assistenza Protesica | TERRITORIO CIRCOSCRIZIONE 5 | SPB
UMI | UMIDIFICATORE (PER VENTILATORE POLMONARE) | RESPIRONICS INC. | REMSTAR M SERIES HEATED HUMIDIFIER | H003036719 | 070242 | X10268 | AST Circ. 5 Assistenza Protesica | TERRITORIO CIRCOSCRIZIONE 5 | SPB
PPC | PRESSIONE POSITIVA CONTINUA (CPAP), APPARECCHIO PER | RESPIRONICS INC. | REMSTAR PRO C FLEX M SERIES | M003503519 | 070243 | X10269 | AST Circ. 5 Assistenza Protesica | TERRITORIO CIRCOSCRIZIONE 5 | SPB
UMI | UMIDIFICATORE (PER VENTILATORE POLMONARE) | RESPIRONICS INC. | REMSTAR M SERIES HEATED HUMIDIFIER | H003036687 | 070244 | X10270 | AST Circ. 5 Assistenza Protesica | TERRITORIO CIRCOSCRIZIONE 5 | SPB
UMI | UMIDIFICATORE (PER VENTILATORE POLMONARE) | RESPIRONICS INC. | REMSTAR HEATED HUMIDIFIER | H2163740 | 070247 | X10273 | AST Circ. 5 Assistenza Protesica | TERRITORIO CIRCOSCRIZIONE 5 | SPB
BPC | VENTILAZIONE A DUE LIVELLI ( BI-LEVEL CPAP ), APPARECCHIO PER | RESPIRONICS INC. | NEW SYNCHRONY AVAPS | 4826885 | 070245 | X10271 | AST Circ. 5 Assistenza Protesica | TERRITORIO CIRCOSCRIZIONE 5 | SPB
PPC | PRESSIONE POSITIVA CONTINUA (CPAP), APPARECCHIO PER | DEVILBISS | SLEEP CUBE STAGestione ASLARD | IS007731 | 070249 | X10275 | AST Circ. 5 Assistenza Protesica | TERRITORIO CIRCOSCRIZIONE 5 | SPB
UMI | UMIDIFICATORE (PER VENTILATORE POLMONARE) | DEVILBISS | HUMIDIFIER SLEEPCUBE | HH026899 | 070250 | X10276 | AST Circ. 5 Assistenza Protesica | TERRITORIO CIRCOSCRIZIONE 5 | SPB
PPC | PRESSIONE POSITIVA CONTINUA (CPAP), APPARECCHIO PER | DEVILBISS | SLEEP CUBE STAGestione ASLARD | IS007691 | 070251 | X10277 | AST Circ. 5 Assistenza Protesica | TERRITORIO CIRCOSCRIZIONE 5 | SPB
UMI | UMIDIFICATORE (PER VENTILATORE POLMONARE) | DEVILBISS | HUMIDIFIER SLEEPCUBE | HH026933 | 071421 | X10280 | AST Circ. 5 Assistenza Protesica | TERRITORIO CIRCOSCRIZIONE 5 | SPB
PPC | PRESSIONE POSITIVA CONTINUA (CPAP), APPARECCHIO PER | DEVILBISS | SLEEP CUBE STAGestione ASLARD | IS007732 | 070252 | X10278 | AST Circ. 5 Assistenza Protesica | TERRITORIO CIRCOSCRIZIONE 5 | SPB
UMI | UMIDIFICATORE (PER VENTILATORE POLMONARE) | DEVILBISS | HUMIDIFIER SLEEPCUBE | HH028052 | 071422 | X10281 | AST Circ. 5 Assistenza Protesica | TERRITORIO CIRCOSCRIZIONE 5 | SPB
PPC | PRESSIONE POSITIVA CONTINUA (CPAP), APPARECCHIO PER | DEVILBISS | SLEEP CUBE STAGestione ASLARD | IS007705 | 071420 | X10279 | AST Circ. 5 Assistenza Protesica | TERRITORIO CIRCOSCRIZIONE 5 | SPB
UMI | UMIDIFICATORE (PER VENTILATORE POLMONARE) | DEVILBISS | HUMIDIFIER SLEEPCUBE | HH028113 | 071423 | X10282 | AST Circ. 5 Assistenza Protesica | TERRITORIO CIRCOSCRIZIONE 5 | SPB
UMI | UMIDIFICATORE (PER VENTILATORE POLMONARE) | FISHER & PAYKEL | MR 810 | 100303002119 | 078068 | X11448 | Ing. Clinica Ovest - Magazzino BIO | TERRITORIO CIRCOSCRIZIONE 4 | SPB
VAO | VENTILATORE POLMONARE PER USO DOMICILIARE | SAIME SA | ELISEE 150 | EL2D1002065 | 071427 | X10288 | Ing. Clinica Ovest - Magazzino BIO | 341 - MEDAIL 16 | SPB
UMI | UMIDIFICATORE (PER VENTILATORE POLMONARE) | RESMED | H4i | 20090394409 | 071430 | X10292 | Ing. Clinica Ovest - Magazzino BIO | 341 - MEDAIL 16 | SPB
PPC | PRESSIONE POSITIVA CONTINUA (CPAP), APPARECCHIO PER | DEVILBISS | SLEEP CUBE STAGestione ASLARD | IS007706 | 071434 | X10297 | AST Circ. 4 Assistenza Protesica | TERRITORIO CIRCOSCRIZIONE 4 | SPB
UMI | UMIDIFICATORE (PER VENTILATORE POLMONARE) | DEVILBISS | HUMIDIFIER SLEEPCUBE | HH026924 | 071435 | X10298 | AST Circ. 4 Assistenza Protesica | TERRITORIO CIRCOSCRIZIONE 4 | SPB
PPC | PRESSIONE POSITIVA CONTINUA (CPAP), APPARECCHIO PER | DEVILBISS | SLEEP CUBE STAGestione ASLARD | IS007724 | 071436 | X10299 | AST Circ. 5 Assistenza Protesica | TERRITORIO CIRCOSCRIZIONE 5 | SPB
UMI | UMIDIFICATORE (PER VENTILATORE POLMONARE) | DEVILBISS | HUMIDIFIER SLEEPCUBE | HH035566 | 071437 | X10300 | AST Circ. 5 Assistenza Protesica | TERRITORIO CIRCOSCRIZIONE 5 | SPB
PPC | PRESSIONE POSITIVA CONTINUA (CPAP), APPARECCHIO PER | DEVILBISS | SLEEP CUBE STAGestione ASLARD | IS007791 | 071438 | X10301 | AST Circ. 5 Assistenza Protesica | TERRITORIO CIRCOSCRIZIONE 5 | SPB
UMI | UMIDIFICATORE (PER VENTILATORE POLMONARE) | DEVILBISS | HUMIDIFIER SLEEPCUBE | HH036363 | 071439 | X10302 | AST Circ. 5 Assistenza Protesica | TERRITORIO CIRCOSCRIZIONE 5 | SPB
PPC | PRESSIONE POSITIVA CONTINUA (CPAP), APPARECCHIO PER | RESPIRONICS INC. | REMSTAR AUTO C FLEX M SERIES | M001645063 | 071442 | X10305 | OMV C/O OAS Pneumologia | 300 - OSP. AMEDEO DI SAVOIA E BIRAGO DI VISCHE | CG
UMI | UMIDIFICATORE (PER VENTILATORE POLMONARE) | RESPIRONICS INC. | REMSTAR M SERIES HEATED HUMIDIFIER | H003026427 | 071443 | X10306 | OMV C/O OAS Pneumologia | 300 - OSP. AMEDEO DI SAVOIA E BIRAGO DI VISCHE | CG
PPC | PRESSIONE POSITIVA CONTINUA (CPAP), APPARECCHIO PER | DEVILBISS | SLEEP CUBE STAGestione ASLARD | IS007792 | 071444 | X10307 | AST Circ. 5 Assistenza Protesica | TERRITORIO CIRCOSCRIZIONE 5 | SPB
UMI | UMIDIFICATORE (PER VENTILATORE POLMONARE) | DEVILBISS | HUMIDIFIER SLEEPCUBE | HH036526 | 071445 | X10308 | AST Circ. 5 Assistenza Protesica | TERRITORIO CIRCOSCRIZIONE 5 | SPB
PPC | PRESSIONE POSITIVA CONTINUA (CPAP), APPARECCHIO PER | DEVILBISS | SLEEP CUBE STAGestione ASLARD | IS007747 | 071446 | X10309 | AST Circ. 5 Assistenza Protesica | TERRITORIO CIRCOSCRIZIONE 5 | SPB
UMI | UMIDIFICATORE (PER VENTILATORE POLMONARE) | DEVILBISS | HUMIDIFIER SLEEPCUBE | HH035556 | 071447 | X10310 | AST Circ. 5 Assistenza Protesica | TERRITORIO CIRCOSCRIZIONE 5 | SPB
PPC | PRESSIONE POSITIVA CONTINUA (CPAP), APPARECCHIO PER | DEVILBISS | SLEEP CUBE STAGestione ASLARD | IS007723 | 071448 | X10311 | AST Circ. 5 Assistenza Protesica | TERRITORIO CIRCOSCRIZIONE 5 | SPB
UMI | UMIDIFICATORE (PER VENTILATORE POLMONARE) | DEVILBISS | HUMIDIFIER SLEEPCUBE | HH027887 | 071449 | X10312 | AST Circ. 5 Assistenza Protesica | TERRITORIO CIRCOSCRIZIONE 5 | SPB
PPC | PRESSIONE POSITIVA CONTINUA (CPAP), APPARECCHIO PER | RESPIRONICS INC. | REMSTAR PLUS C FLEX M SERIES | M003626795 | 071450 | X10313 | AST Circ. 5 Assistenza Protesica | TERRITORIO CIRCOSCRIZIONE 5 | SPB
UMI | UMIDIFICATORE (PER VENTILATORE POLMONARE) | RESPIRONICS INC. | REMSTAR M SERIES HEATED HUMIDIFIER | H003026696 | 071451 | X10314 | AST Circ. 5 Assistenza Protesica | TERRITORIO CIRCOSCRIZIONE 5 | SPB
UMI | UMIDIFICATORE (PER VENTILATORE POLMONARE) | RESPIRONICS INC. | REMSTAR HEATED HUMIDIFIER | H2171368 | 071468 | X10343 | AST Circ. 5 Assistenza Protesica | TERRITORIO CIRCOSCRIZIONE 5 | SPB
BPC | VENTILAZIONE A DUE LIVELLI ( BI-LEVEL CPAP ), APPARECCHIO PER | RESPIRONICS INC. | NEW SYNCHRONY AVAPS | 4830237 | 071467 | X10342 | AST Circ. 5 Assistenza Protesica | TERRITORIO CIRCOSCRIZIONE 5 | SPB
PPC | PRESSIONE POSITIVA CONTINUA (CPAP), APPARECCHIO PER | DEVILBISS | SLEEP CUBE STAGestione ASLARD | IS009090 | 071475 | X10350 | AST Circ. 4 Assistenza Protesica | TERRITORIO CIRCOSCRIZIONE 4 | SPB
UMI | UMIDIFICATORE (PER VENTILATORE POLMONARE) | DEVILBISS | HUMIDIFIER SLEEPCUBE | HH038059 | 071474 | X10349 | AST Circ. 4 Assistenza Protesica | TERRITORIO CIRCOSCRIZIONE 4 | SPB
PPC | PRESSIONE POSITIVA CONTINUA (CPAP), APPARECCHIO PER | DEVILBISS | SLEEP CUBE STAGestione ASLARD | IS008538 | 071477 | X10472 | AST Circ. 5 Assistenza Protesica | TERRITORIO CIRCOSCRIZIONE 5 | SPB
UMI | UMIDIFICATORE (PER VENTILATORE POLMONARE) | DEVILBISS | HUMIDIFIER SLEEPCUBE | HH038334 | 071476 | X10471 | AST Circ. 5 Assistenza Protesica | TERRITORIO CIRCOSCRIZIONE 5 | SPB
PPC | PRESSIONE POSITIVA CONTINUA (CPAP), APPARECCHIO PER | DEVILBISS | SLEEP CUBE STAGestione ASLARD | IS009028 | 071479 | X10474 | AST Circ. 5 Assistenza Protesica | TERRITORIO CIRCOSCRIZIONE 5 | SPB
UMI | UMIDIFICATORE (PER VENTILATORE POLMONARE) | DEVILBISS | HUMIDIFIER SLEEPCUBE | HH040911 | 071478 | X10473 | AST Circ. 5 Assistenza Protesica | TERRITORIO CIRCOSCRIZIONE 5 | SPB
PPC | PRESSIONE POSITIVA CONTINUA (CPAP), APPARECCHIO PER | DEVILBISS | SLEEP CUBE STAGestione ASLARD | IS008543 | 071481 | X10476 | AST Circ. 4 Assistenza Protesica | TERRITORIO CIRCOSCRIZIONE 4 | SPB
UMI | UMIDIFICATORE (PER VENTILATORE POLMONARE) | DEVILBISS | HUMIDIFIER SLEEPCUBE | HH040896 | 071480 | X10475 | AST Circ. 4 Assistenza Protesica | TERRITORIO CIRCOSCRIZIONE 4 | SPB
UMI | UMIDIFICATORE (PER VENTILATORE POLMONARE) | RESPIRONICS INC. | REMSTAR HEATED HUMIDIFIER | H2185395 | 071483 | X10469 | AST Circ. 5 Assistenza Protesica | TERRITORIO CIRCOSCRIZIONE 4 | SPB
BPC | VENTILAZIONE A DUE LIVELLI ( BI-LEVEL CPAP ), APPARECCHIO PER | RESPIRONICS INC. | HARMONY ST |  | 071482 | X10468 | AST Circ. 5 Assistenza Protesica | TERRITORIO CIRCOSCRIZIONE 5 | SPB
UMI | UMIDIFICATORE (PER VENTILATORE POLMONARE) | HOFFRICHTER | AQUADROP ET | AAA1002035 | 071485 | X10477 | AST Circ. 5 Assistenza Protesica | TERRITORIO CIRCOSCRIZIONE 4 | SPB
BPC | VENTILAZIONE A DUE LIVELLI ( BI-LEVEL CPAP ), APPARECCHIO PER | HOFFRICHTER | NEW VECTOR ETS | AII0900771 | 071484 | X10470 | AST Circ. 5 Assistenza Protesica | TERRITORIO CIRCOSCRIZIONE 5 | SPB
PPC | PRESSIONE POSITIVA CONTINUA (CPAP), APPARECCHIO PER | DEVILBISS | SLEEP CUBE STAGestione ASLARD | IS007776 | 071486 | X10478 | AST Circ. 4 Assistenza Protesica | TERRITORIO CIRCOSCRIZIONE 4 | SPB
UMI | UMIDIFICATORE (PER VENTILATORE POLMONARE) | DEVILBISS | HUMIDIFIER SLEEPCUBE | HH026867 | 071487 | X10479 | AST Circ. 4 Assistenza Protesica | TERRITORIO CIRCOSCRIZIONE 4 | SPB
PPC | PRESSIONE POSITIVA CONTINUA (CPAP), APPARECCHIO PER | DEVILBISS | SLEEP CUBE STAGestione ASLARD | IS007699 | 071488 | X10480 | AST Circ. 4 Assistenza Protesica | TERRITORIO CIRCOSCRIZIONE 4 | SPB
UMI | UMIDIFICATORE (PER VENTILATORE POLMONARE) | DEVILBISS | HUMIDIFIER SLEEPCUBE | HH035332 | 071489 | X10481 | AST Circ. 4 Assistenza Protesica | TERRITORIO CIRCOSCRIZIONE 4 | SPB
PPC | PRESSIONE POSITIVA CONTINUA (CPAP), APPARECCHIO PER | DEVILBISS | SLEEP CUBE STAGestione ASLARD | IS008026 | 071490 | X10482 | AST Circ. 4 Assistenza Protesica | TERRITORIO CIRCOSCRIZIONE 4 | SPB
UMI | UMIDIFICATORE (PER VENTILATORE POLMONARE) | DEVILBISS | HUMIDIFIER SLEEPCUBE | HH026878 | 071491 | X10483 | AST Circ. 4 Assistenza Protesica | TERRITORIO CIRCOSCRIZIONE 4 | SPB
PPC | PRESSIONE POSITIVA CONTINUA (CPAP), APPARECCHIO PER | DEVILBISS | SLEEP CUBE STAGestione ASLARD | IS008454 | 071492 | X10484 | AST Circ. 4 Assistenza Protesica | TERRITORIO CIRCOSCRIZIONE 4 | SPB
UMI | UMIDIFICATORE (PER VENTILATORE POLMONARE) | DEVILBISS | HUMIDIFIER SLEEPCUBE |  | 071493 | X10485 | AST Circ. 4 Assistenza Protesica | TERRITORIO CIRCOSCRIZIONE 4 | SPB
PPC | PRESSIONE POSITIVA CONTINUA (CPAP), APPARECCHIO PER | DEVILBISS | SLEEP CUBE STAGestione ASLARD | IS008440 | 071494 | X10486 | AST Circ. 4 Assistenza Protesica | TERRITORIO CIRCOSCRIZIONE 4 | SPB
UMI | UMIDIFICATORE (PER VENTILATORE POLMONARE) | DEVILBISS | HUMIDIFIER SLEEPCUBE | HH028145 | 071495 | X10487 | AST Circ. 4 Assistenza Protesica | TERRITORIO CIRCOSCRIZIONE 4 | SPB
PPC | PRESSIONE POSITIVA CONTINUA (CPAP), APPARECCHIO PER | DEVILBISS | SLEEP CUBE STAGestione ASLARD | IS008502 | 071496 | X10488 | AST Circ. 4 Assistenza Protesica | TERRITORIO CIRCOSCRIZIONE 4 | SPB
UMI | UMIDIFICATORE (PER VENTILATORE POLMONARE) | DEVILBISS | HUMIDIFIER SLEEPCUBE | HH038249 | 071497 | X10489 | AST Circ. 4 Assistenza Protesica | TERRITORIO CIRCOSCRIZIONE 4 | SPB
PPC | PRESSIONE POSITIVA CONTINUA (CPAP), APPARECCHIO PER | DEVILBISS | SLEEP CUBE STAGestione ASLARD | IS008531 | 071498 | X10490 | AST Circ. 5 Assistenza Protesica | TERRITORIO CIRCOSCRIZIONE 5 | SPB
UMI | UMIDIFICATORE (PER VENTILATORE POLMONARE) | DEVILBISS | HUMIDIFIER SLEEPCUBE | HH041042 | 071499 | X10491 | AST Circ. 5 Assistenza Protesica | TERRITORIO CIRCOSCRIZIONE 5 | SPB
PPC | PRESSIONE POSITIVA CONTINUA (CPAP), APPARECCHIO PER | DEVILBISS | SLEEP CUBE STAGestione ASLARD | IS007737 | 071500 | X10492 | AST Circ. 5 Assistenza Protesica | TERRITORIO CIRCOSCRIZIONE 5 | SPB
UMI | UMIDIFICATORE (PER VENTILATORE POLMONARE) | DEVILBISS | HUMIDIFIER SLEEPCUBE | HH033786 | 071501 | X10493 | AST Circ. 5 Assistenza Protesica | TERRITORIO CIRCOSCRIZIONE 5 | SPB
PPC | PRESSIONE POSITIVA CONTINUA (CPAP), APPARECCHIO PER | DEVILBISS | SLEEP CUBE STAGestione ASLARD | IS008545 | 071502 | X10494 | AST Circ. 5 Assistenza Protesica | TERRITORIO CIRCOSCRIZIONE 5 | SPB
UMI | UMIDIFICATORE (PER VENTILATORE POLMONARE) | DEVILBISS | HUMIDIFIER SLEEPCUBE | HH026861 | 071503 | X10495 | AST Circ. 5 Assistenza Protesica | TERRITORIO CIRCOSCRIZIONE 5 | SPB
PPC | PRESSIONE POSITIVA CONTINUA (CPAP), APPARECCHIO PER | DEVILBISS | SLEEP CUBE STAGestione ASLARD | IS008489 | 071504 | X10496 | AST Circ. 5 Assistenza Protesica | TERRITORIO CIRCOSCRIZIONE 5 | SPB
UMI | UMIDIFICATORE (PER VENTILATORE POLMONARE) | DEVILBISS | HUMIDIFIER SLEEPCUBE | HH036383 | 071505 | X10497 | AST Circ. 5 Assistenza Protesica | TERRITORIO CIRCOSCRIZIONE 5 | SPB
PPC | PRESSIONE POSITIVA CONTINUA (CPAP), APPARECCHIO PER | DEVILBISS | SLEEP CUBE STAGestione ASLARD | IS008474 | 071506 | X10498 | AST Circ. 5 Assistenza Protesica | TERRITORIO CIRCOSCRIZIONE 5 | SPB
UMI | UMIDIFICATORE (PER VENTILATORE POLMONARE) | DEVILBISS | HUMIDIFIER SLEEPCUBE | HH037855 | 071507 | X10499 | AST Circ. 5 Assistenza Protesica | TERRITORIO CIRCOSCRIZIONE 5 | SPB
PPC | PRESSIONE POSITIVA CONTINUA (CPAP), APPARECCHIO PER | DEVILBISS | SLEEP CUBE STAGestione ASLARD | IS008481 | 071508 | X10500 | AST Circ. 5 Assistenza Protesica | TERRITORIO CIRCOSCRIZIONE 5 | SPB
PPC | PRESSIONE POSITIVA CONTINUA (CPAP), APPARECCHIO PER | DEVILBISS | SLEEP CUBE STAGestione ASLARD | IS008501 | 071510 | X10502 | AST Circ. 5 Assistenza Protesica | TERRITORIO CIRCOSCRIZIONE 5 | SPB
UMI | UMIDIFICATORE (PER VENTILATORE POLMONARE) | DEVILBISS | HUMIDIFIER SLEEPCUBE | HH026896 | 071511 | X10503 | AST Circ. 5 Assistenza Protesica | TERRITORIO CIRCOSCRIZIONE 5 | SPB
PPC | PRESSIONE POSITIVA CONTINUA (CPAP), APPARECCHIO PER | DEVILBISS | SLEEP CUBE STAGestione ASLARD | IS009085 | 071512 | X10504 | AST Circ. 5 Assistenza Protesica | TERRITORIO CIRCOSCRIZIONE 5 | SPB
UMI | UMIDIFICATORE (PER VENTILATORE POLMONARE) | DEVILBISS | HUMIDIFIER SLEEPCUBE | HH038281 | 071513 | X10505 | AST Circ. 5 Assistenza Protesica | TERRITORIO CIRCOSCRIZIONE 5 | SPB
PPC | PRESSIONE POSITIVA CONTINUA (CPAP), APPARECCHIO PER | DEVILBISS | SLEEP CUBE STAGestione ASLARD | IS008525 | 071514 | X10506 | AST Circ. 5 Assistenza Protesica | TERRITORIO CIRCOSCRIZIONE 5 | SPB
UMI | UMIDIFICATORE (PER VENTILATORE POLMONARE) | DEVILBISS | HUMIDIFIER SLEEPCUBE | HH038275 | 071515 | X10507 | AST Circ. 5 Assistenza Protesica | TERRITORIO CIRCOSCRIZIONE 5 | SPB
PPC | PRESSIONE POSITIVA CONTINUA (CPAP), APPARECCHIO PER | DEVILBISS | SLEEP CUBE STAGestione ASLARD | IS008542 | 071516 | X10508 | AST Circ. 5 Assistenza Protesica | TERRITORIO CIRCOSCRIZIONE 5 | SPB
UMI | UMIDIFICATORE (PER VENTILATORE POLMONARE) | DEVILBISS | HUMIDIFIER SLEEPCUBE | HH038070 | 071517 | X10509 | AST Circ. 5 Assistenza Protesica | TERRITORIO CIRCOSCRIZIONE 5 | SPB
PPC | PRESSIONE POSITIVA CONTINUA (CPAP), APPARECCHIO PER | DEVILBISS | SLEEP CUBE STAGestione ASLARD | IS008463 | 071518 | X10510 | AST Circ. 5 Assistenza Protesica | TERRITORIO CIRCOSCRIZIONE 5 | SPB
UMI | UMIDIFICATORE (PER VENTILATORE POLMONARE) | DEVILBISS | HUMIDIFIER SLEEPCUBE | HH038227 | 071519 | X10511 | AST Circ. 5 Assistenza Protesica | TERRITORIO CIRCOSCRIZIONE 5 | SPB
PPC | PRESSIONE POSITIVA CONTINUA (CPAP), APPARECCHIO PER | RESPIRONICS INC. | REMSTAR PRO C FLEX M SERIES | M003627753 | 071520 | X10512 | AST Circ. 5 Assistenza Protesica | TERRITORIO CIRCOSCRIZIONE 5 | SPB
UMI | UMIDIFICATORE (PER VENTILATORE POLMONARE) | RESPIRONICS INC. | REMSTAR M SERIES HEATED HUMIDIFIER | H003103047 | 071759 | X10513 | AST Circ. 5 Assistenza Protesica | TERRITORIO CIRCOSCRIZIONE 5 | SPB
PPC | PRESSIONE POSITIVA CONTINUA (CPAP), APPARECCHIO PER | RESPIRONICS INC. | REMSTAR PRO C FLEX M SERIES | M003622544 | 071760 | X10514 | AST Circ. 5 Assistenza Protesica | TERRITORIO CIRCOSCRIZIONE 5 | SPB
UMI | UMIDIFICATORE (PER VENTILATORE POLMONARE) | RESPIRONICS INC. | REMSTAR M SERIES HEATED HUMIDIFIER | H003103049 | 071761 | X10515 | AST Circ. 5 Assistenza Protesica | TERRITORIO CIRCOSCRIZIONE 5 | SPB
PPC | PRESSIONE POSITIVA CONTINUA (CPAP), APPARECCHIO PER | RESPIRONICS INC. | REMSTAR PLUS C FLEX M SERIES | M003627008 | 071764 | X10518 | AST Circ. 5 Assistenza Protesica | TERRITORIO CIRCOSCRIZIONE 5 | SPB
UMI | UMIDIFICATORE (PER VENTILATORE POLMONARE) | RESPIRONICS INC. | REMSTAR M SERIES HEATED HUMIDIFIER | H003103031 | 071765 | X10519 | AST Circ. 5 Assistenza Protesica | TERRITORIO CIRCOSCRIZIONE 5 | SPB
PRD | PORTATILE PER RADIOSCOPIA (ARCO A "C") CONVENZIONALE | GE MEDICAL SYSTEMS | FLUOROSTAR 7900 COMPACT PLUS | 79-C4535P | 071777 | X10531 | OMV Urologia - Sala Operatoria | 302 - OSPEDALE MARIA VITTORIA | SPB
RIR | STAMPANTE DI BIOIMMAGINI VIDEO O DIGITALI A FINI DOCUMENTALI | SONY | UP-970AD | NN | 071778 | X10532 | OMV Urologia - Sala Operatoria | 302 - OSPEDALE MARIA VITTORIA | CG
1PP | PC DEDICATO A SW DISPOSITIVO MEDICO | XXX (NON CODIFICABILE) | TRANSTEC | 6K003746TN | 071783 | X10535 | OMV Endocrinologia - Settore Diabetologico | 302 - OSPEDALE MARIA VITTORIA | CG
RTS | RETINOSCOPIO | TOPCON | TRC-NW300 | 25112 | 071779 | X10533 | OMV Endocrinologia - Settore Diabetologico | 302 - OSPEDALE MARIA VITTORIA | CG
1SC | STAMPANTE A INCHIOSTRO | CANON | PIXMA IP4700 | K10341 | 071782 | X10536 | OMV Endocrinologia - Settore Diabetologico | 302 - OSPEDALE MARIA VITTORIA | CG
RIR | STAMPANTE DI BIOIMMAGINI VIDEO O DIGITALI A FINI DOCUMENTALI | SONY | UP DR80 MD | 81505 | 071774 | X10528 | OMV Endocrinologia - Settore Diabetologico | 302 - OSPEDALE MARIA VITTORIA | CG
5TE | TAVOLO A MOVIMENTI ELETTRICI | TOPCON | ATE-600 | 8696 | 071780 | X10534 | OMV Endocrinologia - Settore Diabetologico | 302 - OSPEDALE MARIA VITTORIA | CG
ECT | ECOTOMOGRAFO | PHILIPS | CX50 | SG51000588 | 071785 | X10546 | OMV Anestesia e Rianimazione - Degenza | 302 - OSPEDALE MARIA VITTORIA | CG
SCX | SOGestione ASLA CONVEX PER ECOGRAFIA | PHILIPS | C5-1 | 03DYJV |  | X10554 | OMV Anestesia e Rianimazione - Degenza | 302 - OSPEDALE MARIA VITTORIA | SPB
SEL | SOGestione ASLA LINEARE PER ECOGRAFIA | PHILIPS | L12-3 | 03FBZ3 |  | X10555 | OMV Anestesia e Rianimazione - Degenza | 302 - OSPEDALE MARIA VITTORIA | SPB
SSC | SOGestione ASLA SETTORIALE PHASED-ARRAY PER ECOGRAFIA | PHILIPS | S5-1 | 03FG29 |  | X10553 | OMV Anestesia e Rianimazione - Degenza | 302 - OSPEDALE MARIA VITTORIA | SPB
RIR | STAMPANTE DI BIOIMMAGINI VIDEO O DIGITALI A FINI DOCUMENTALI | SONY | UP D23 MD | 97298 | 071459 | X10323 | OMV Anestesia e Rianimazione - Degenza | 302 - OSPEDALE MARIA VITTORIA | CG
MOR | MICROSCOPIO OPERATORIO PER OTORINOLARINGOIATRIA | ZEISS | OPMI SENSERA S7 | 1183-793 | 071786 | X10547 | OMV ORL - Sale Operatorie | 302 - OSPEDALE MARIA VITTORIA | SPB
TVC | TELECAMERA PER USO MEDICO | ZEISS | ENT210.1 | NN | 071787 | X10549 | OMV ORL - Sale Operatorie | 302 - OSPEDALE MARIA VITTORIA | CG
EMD | EMODIALISI, SISTEMA PER | GAMBRO | PRISMAFLEX | PA6346 | 071799 | X10577 | OMV Anestesia e Rianimazione - Degenza | 302 - OSPEDALE MARIA VITTORIA | SPB
RAF | RISCALDATORE IN LINEA DI SOLUZIONI INFUSIONALI | GAMBRO | PRISMACOMFORT | 1252759 | 071800 | X10578 | OMV Anestesia e Rianimazione - Degenza | 302 - OSPEDALE MARIA VITTORIA | SPB
CRA | COMPLESSO RADIOGENO | GE MEDICAL SYSTEMS | MAXIRAY 100 | 12640TX6 |  | X10640 | OMV - Radiologia Diagnostica | 302 - OSPEDALE MARIA VITTORIA | SPB
SMG | DISPOSITIVO PER BIOPSIA STEREOTASSICA MAMMOGRAFICA | GE MEDICAL SYSTEMS | SENOGRAPHE DS STEREOTAXY |  | 074109 | X10641 | OMV - Radiologia Diagnostica | 302 - OSPEDALE MARIA VITTORIA | SPB
MAD | MAMMOGRAFO DIGITALE (DR) | GE MEDICAL SYSTEMS | SENOGRAPHE DS | 590701BU9 | 071802 | X10609 | OMV - Radiologia Diagnostica | 302 - OSPEDALE MARIA VITTORIA | SPB
WSD | WORKSTATION DIAGNOSTICA PER BIOIMMAGINI | HEWLETT PACKARD (INFORMATICA) |  | CZC0104Y5V | 071803 | X10610 | OMV - Radiologia Diagnostica | 302 - OSPEDALE MARIA VITTORIA | SPB
ECT | ECOTOMOGRAFO | ESAOTE BIOMEDICA | MYLAB 30 GOLD CV | 2275 | 071804 | X10611 | OMV Neurologia - Ambulatorio | 302 - OSPEDALE MARIA VITTORIA | CG
SEL | SOGestione ASLA LINEARE PER ECOGRAFIA | ESAOTE BIOMEDICA | LA332E | 5222 |  | X12995 | OMV Neurologia - Ambulatorio | 302 - OSPEDALE MARIA VITTORIA | SPB
SSC | SOGestione ASLA SETTORIALE PHASED-ARRAY PER ECOGRAFIA | ESAOTE BIOMEDICA | PA 240 | 822 |  | X10575 | OMV Neurologia - Ambulatorio | 302 - OSPEDALE MARIA VITTORIA | SPB
RIR | STAMPANTE DI BIOIMMAGINI VIDEO O DIGITALI A FINI DOCUMENTALI | SONY | UP 21 MD | 87756 | 070208 | X09985 | OMV Neurologia - Ambulatorio | 302 - OSPEDALE MARIA VITTORIA | CG
PPC | PRESSIONE POSITIVA CONTINUA (CPAP), APPARECCHIO PER | RESPIRONICS INC. | REMSTAR AUTO C FLEX M SERIES | M001625940 | 071807 | X10614 | AST Circ. 4 Assistenza Protesica | TERRITORIO CIRCOSCRIZIONE 4 | SPB
UMI | UMIDIFICATORE (PER VENTILATORE POLMONARE) | RESPIRONICS INC. | REMSTAR M SERIES HEATED HUMIDIFIER | H003103367 | 071808 | X10615 | AST Circ. 4 Assistenza Protesica | TERRITORIO CIRCOSCRIZIONE 4 | SPB
SEN | SISTEMA PER VIDEOEGestione ASLOSCOPIA | OLYMPUS OPTICAL | EVIS EXERA | NN | 073977 | A0027 | OSGB Pneumologia Ospedaliera - Ambulatorio | 410 - OSPEDALE SAN GIOVANNI BOSCO | SPB
PPC | PRESSIONE POSITIVA CONTINUA (CPAP), APPARECCHIO PER | DEVILBISS | SLEEP CUBE STAGestione ASLARD | IS010204 | 074070 | X10589 | AST Circ. 4 Assistenza Protesica | TERRITORIO CIRCOSCRIZIONE 4 | SPB
UMI | UMIDIFICATORE (PER VENTILATORE POLMONARE) | DEVILBISS | HUMIDIFIER SLEEPCUBE | HH046140 | 074062 | X10581 | AST Circ. 4 Assistenza Protesica | TERRITORIO CIRCOSCRIZIONE 4 | SPB
PPC | PRESSIONE POSITIVA CONTINUA (CPAP), APPARECCHIO PER | DEVILBISS | SLEEP CUBE STAGestione ASLARD | IS010201 | 074071 | X10590 | AST Circ. 5 Assistenza Protesica | TERRITORIO CIRCOSCRIZIONE 5 | SPB
UMI | UMIDIFICATORE (PER VENTILATORE POLMONARE) | DEVILBISS | HUMIDIFIER SLEEPCUBE | HH046053 | 074069 | X10588 | AST Circ. 5 Assistenza Protesica | TERRITORIO CIRCOSCRIZIONE 5 | SPB
PPC | PRESSIONE POSITIVA CONTINUA (CPAP), APPARECCHIO PER | DEVILBISS | SLEEP CUBE STAGestione ASLARD | IS010197 | 074072 | X10591 | AST Circ. 5 Assistenza Protesica | TERRITORIO CIRCOSCRIZIONE 5 | SPB
UMI | UMIDIFICATORE (PER VENTILATORE POLMONARE) | DEVILBISS | HUMIDIFIER SLEEPCUBE | HH046061 | 074068 | X10587 | AST Circ. 5 Assistenza Protesica | TERRITORIO CIRCOSCRIZIONE 5 | SPB
PPC | PRESSIONE POSITIVA CONTINUA (CPAP), APPARECCHIO PER | DEVILBISS | SLEEP CUBE STAGestione ASLARD | IS010153 | 074073 | X10592 | AST Circ. 5 Assistenza Protesica | TERRITORIO CIRCOSCRIZIONE 5 | SPB
UMI | UMIDIFICATORE (PER VENTILATORE POLMONARE) | DEVILBISS | HUMIDIFIER SLEEPCUBE | HH046124 | 074067 | X10586 | AST Circ. 5 Assistenza Protesica | TERRITORIO CIRCOSCRIZIONE 5 | SPB
PPC | PRESSIONE POSITIVA CONTINUA (CPAP), APPARECCHIO PER | DEVILBISS | SLEEP CUBE STAGestione ASLARD | IS010213 | 074074 | X10593 | AST Circ. 5 Assistenza Protesica | TERRITORIO CIRCOSCRIZIONE 5 | SPB
UMI | UMIDIFICATORE (PER VENTILATORE POLMONARE) | DEVILBISS | HUMIDIFIER SLEEPCUBE | HH045769 | 074065 | X10584 | AST Circ. 5 Assistenza Protesica | TERRITORIO CIRCOSCRIZIONE 5 | SPB
PPC | PRESSIONE POSITIVA CONTINUA (CPAP), APPARECCHIO PER | DEVILBISS | SLEEP CUBE STAGestione ASLARD | IS010191 | 074075 | X10594 | AST Circ. 5 Assistenza Protesica | TERRITORIO CIRCOSCRIZIONE 5 | SPB
UMI | UMIDIFICATORE (PER VENTILATORE POLMONARE) | DEVILBISS | HUMIDIFIER SLEEPCUBE | HH046137 | 074060 | X10579 | AST Circ. 5 Assistenza Protesica | TERRITORIO CIRCOSCRIZIONE 5 | SPB
PPC | PRESSIONE POSITIVA CONTINUA (CPAP), APPARECCHIO PER | DEVILBISS | SLEEP CUBE STAGestione ASLARD | IS010155 | 074076 | X10595 | AST Circ. 4 Assistenza Protesica | TERRITORIO CIRCOSCRIZIONE 4 | SPB
UMI | UMIDIFICATORE (PER VENTILATORE POLMONARE) | DEVILBISS | HUMIDIFIER SLEEPCUBE | HH045989 | 074061 | X10580 | AST Circ. 4 Assistenza Protesica | 341 - MEDAIL 16 | SPB
PPC | PRESSIONE POSITIVA CONTINUA (CPAP), APPARECCHIO PER | DEVILBISS | SLEEP CUBE STAGestione ASLARD | IS010139 | 074077 | X10596 | AST Circ. 5 Assistenza Protesica | TERRITORIO CIRCOSCRIZIONE 5 | SPB
UMI | UMIDIFICATORE (PER VENTILATORE POLMONARE) | DEVILBISS | HUMIDIFIER SLEEPCUBE | HH046129 | 074063 | X10582 | AST Circ. 5 Assistenza Protesica | TERRITORIO CIRCOSCRIZIONE 5 | SPB
PPC | PRESSIONE POSITIVA CONTINUA (CPAP), APPARECCHIO PER | DEVILBISS | SLEEP CUBE STAGestione ASLARD | IS010143 | 074078 | X10597 | AST Circ. 4 Assistenza Protesica | TERRITORIO CIRCOSCRIZIONE 4 | SPB
UMI | UMIDIFICATORE (PER VENTILATORE POLMONARE) | DEVILBISS | HUMIDIFIER SLEEPCUBE | HH046133 | 074064 | X10583 | AST Circ. 4 Assistenza Protesica | TERRITORIO CIRCOSCRIZIONE 4 | SPB
UMI | UMIDIFICATORE (PER VENTILATORE POLMONARE) | DEVILBISS | HUMIDIFIER SLEEPCUBE | HH045956 | 074066 | X10585 | AST Circ. 4 Assistenza Protesica | TERRITORIO CIRCOSCRIZIONE 4 | SPB
PPC | PRESSIONE POSITIVA CONTINUA (CPAP), APPARECCHIO PER | RESPIRONICS INC. | REMSTAR PRO C FLEX M SERIES | M003621980 | 074081 | X10600 | AST Circ. 5 Assistenza Protesica | TERRITORIO CIRCOSCRIZIONE 5 | SPB
UMI | UMIDIFICATORE (PER VENTILATORE POLMONARE) | RESPIRONICS INC. | REMSTAR M SERIES HEATED HUMIDIFIER | H003103378 | 071471 | X10346 | AST Circ. 5 Assistenza Protesica | TERRITORIO CIRCOSCRIZIONE 5 | SPB
PPC | PRESSIONE POSITIVA CONTINUA (CPAP), APPARECCHIO PER | DEVILBISS | SLEEP CUBE STAGestione ASLARD | IS009081 | 074086 | X10616 | AST Circ. 4 Assistenza Protesica | TERRITORIO CIRCOSCRIZIONE 4 | SPB
UMI | UMIDIFICATORE (PER VENTILATORE POLMONARE) | DEVILBISS | HUMIDIFIER SLEEPCUBE | HH040880 | 074087 | X10617 | AST Circ. 4 Assistenza Protesica | TERRITORIO CIRCOSCRIZIONE 4 | SPB
PPC | PRESSIONE POSITIVA CONTINUA (CPAP), APPARECCHIO PER | RESPIRONICS INC. | REMSTAR PRO C FLEX M SERIES | M003624196 | 074095 | X10626 | AST Circ. 5 Assistenza Protesica | TERRITORIO CIRCOSCRIZIONE 5 | SPB
UMI | UMIDIFICATORE (PER VENTILATORE POLMONARE) | RESPIRONICS INC. | REMSTAR M SERIES HEATED HUMIDIFIER | H003103369 | 074096 | X10627 | AST Circ. 5 Assistenza Protesica | TERRITORIO CIRCOSCRIZIONE 5 | SPB
PPC | PRESSIONE POSITIVA CONTINUA (CPAP), APPARECCHIO PER | RESPIRONICS INC. | REMSTAR PRO C FLEX M SERIES | M003503547 | 074097 | X10628 | AST Circ. 5 Assistenza Protesica | TERRITORIO CIRCOSCRIZIONE 5 | SPB
UMI | UMIDIFICATORE (PER VENTILATORE POLMONARE) | RESPIRONICS INC. | REMSTAR M SERIES HEATED HUMIDIFIER | H003103026 | 074098 | X10629 | AST Circ. 5 Assistenza Protesica | TERRITORIO CIRCOSCRIZIONE 5 | SPB
PPC | PRESSIONE POSITIVA CONTINUA (CPAP), APPARECCHIO PER | DEVILBISS | SLEEP CUBE STAGestione ASLARD | IS008465 | 074099 | X10630 | AST Circ. 5 Assistenza Protesica | TERRITORIO CIRCOSCRIZIONE 5 | SPB
UMI | UMIDIFICATORE (PER VENTILATORE POLMONARE) | DEVILBISS | HUMIDIFIER SLEEPCUBE | HH038236 | 074100 | X10631 | AST Circ. 5 Assistenza Protesica | TERRITORIO CIRCOSCRIZIONE 5 | SPB
PPC | PRESSIONE POSITIVA CONTINUA (CPAP), APPARECCHIO PER | DEVILBISS | SLEEP CUBE STAGestione ASLARD | IS008513 | 074101 | X10632 | AST Circ. 5 Assistenza Protesica | TERRITORIO CIRCOSCRIZIONE 5 | SPB
UMI | UMIDIFICATORE (PER VENTILATORE POLMONARE) | DEVILBISS | HUMIDIFIER SLEEPCUBE | HH038280 | 074102 | X10633 | AST Circ. 5 Assistenza Protesica | TERRITORIO CIRCOSCRIZIONE 5 | SPB
PPC | PRESSIONE POSITIVA CONTINUA (CPAP), APPARECCHIO PER | DEVILBISS | SLEEP CUBE STAGestione ASLARD | IS008471 | 074103 | X10634 | AST Circ. 5 Assistenza Protesica | TERRITORIO CIRCOSCRIZIONE 5 | SPB
UMI | UMIDIFICATORE (PER VENTILATORE POLMONARE) | DEVILBISS | HUMIDIFIER SLEEPCUBE | HH038302 | 074104 | X10635 | AST Circ. 5 Assistenza Protesica | TERRITORIO CIRCOSCRIZIONE 5 | SPB
PPC | PRESSIONE POSITIVA CONTINUA (CPAP), APPARECCHIO PER | DEVILBISS | SLEEP CUBE STAGestione ASLARD | IS008504 | 074105 | X10636 | AST Circ. 4 Assistenza Protesica | TERRITORIO CIRCOSCRIZIONE 4 | SPB
UMI | UMIDIFICATORE (PER VENTILATORE POLMONARE) | DEVILBISS | HUMIDIFIER SLEEPCUBE | HH038303 | 074106 | X10637 | AST Circ. 4 Assistenza Protesica | TERRITORIO CIRCOSCRIZIONE 5 | SPB
PPC | PRESSIONE POSITIVA CONTINUA (CPAP), APPARECCHIO PER | DEVILBISS | SLEEP CUBE STAGestione ASLARD | IS009041 | 074112 | X10644 | AST Circ. 4 Assistenza Protesica | TERRITORIO CIRCOSCRIZIONE 4 | SPB
UMI | UMIDIFICATORE (PER VENTILATORE POLMONARE) | DEVILBISS | HUMIDIFIER SLEEPCUBE | HH035579 | 074113 | X10645 | AST Circ. 4 Assistenza Protesica | TERRITORIO CIRCOSCRIZIONE 4 | SPB
FBI | FRIGORIFERO USO MEDICO/FARMACEUTICO | KW APPARECCHI SCIENTIFICI SRL | KBPR 310 V AC | 019MD21478 | 074115 | X10647 | OMV Oculistica - Sala Operatoria | 302 - OSPEDALE MARIA VITTORIA | CG
SWM | SW APPLICATIVO, USO MEDICO SPECIALISTICO | KW APPARECCHI SCIENTIFICI SRL | COLD MASTER | 3059790004108 | 074127 | X10749 | OMV Oculistica - Sala Operatoria | 302 - OSPEDALE MARIA VITTORIA | SPB
FBI | FRIGORIFERO USO MEDICO/FARMACEUTICO | KW APPARECCHI SCIENTIFICI SRL | KBPR 310 V AC | 019MD21479 | 074116 | X10648 | OMV Chirurgia Generale I - Degenza | 302 - OSPEDALE MARIA VITTORIA | CG
SWM | SW APPLICATIVO, USO MEDICO SPECIALISTICO | KW APPARECCHI SCIENTIFICI SRL | COLD MASTER | 3059790003101 | 074126 | X10748 | OMV Chirurgia Generale I - Degenza | 302 - OSPEDALE MARIA VITTORIA | SPB
COC | CONCENTRATORE SOTTOVUOTO | LABCONCO CORP | CENTRIVAP | 7810011 | 074118 | X10741 | OAS - Mal. Infettive Univ. - Lab. di Farmacologia | 300 - OSP. AMEDEO DI SAVOIA E BIRAGO DI VISCHE | CG
POV | POMPA A VUOTO | LABCONCO CORP |  | 0703218 | 074119 | X10742 | OAS - Mal. Infettive Univ. - Lab. di Farmacologia | 300 - OSP. AMEDEO DI SAVOIA E BIRAGO DI VISCHE | CG
PPC | PRESSIONE POSITIVA CONTINUA (CPAP), APPARECCHIO PER | DEVILBISS | SLEEP CUBE STAGestione ASLARD | IS007725 | 074131 | X10753 | AST Circ. 6 Assistenza Protesica - V. Montanaro 60 | 437 - MONTANARO 60 - POLIAMBULATORIO | SPB
UMI | UMIDIFICATORE (PER VENTILATORE POLMONARE) | DEVILBISS | HUMIDIFIER SLEEPCUBE | HH035558 | 074132 | X10754 | AST Circ. 6 Assistenza Protesica - V. Montanaro 60 | TERRITORIO CIRCOSCRIZIONE 4 | SPB
PPC | PRESSIONE POSITIVA CONTINUA (CPAP), APPARECCHIO PER | DEVILBISS | SLEEP CUBE STAGestione ASLARD | IS009039 | 074133 | X10755 | AST Circ. 4 Assistenza Protesica | TERRITORIO CIRCOSCRIZIONE 4 | SPB
UMI | UMIDIFICATORE (PER VENTILATORE POLMONARE) | DEVILBISS | HUMIDIFIER SLEEPCUBE | HH040898 | 074134 | X10756 | AST Circ. 4 Assistenza Protesica | TERRITORIO CIRCOSCRIZIONE 4 | SPB
PPC | PRESSIONE POSITIVA CONTINUA (CPAP), APPARECCHIO PER | DEVILBISS | SLEEP CUBE STAGestione ASLARD | IS010136 | 074148 | X10776 | AST Circ. 5 Assistenza Protesica | TERRITORIO CIRCOSCRIZIONE 5 | SPB
UMI | UMIDIFICATORE (PER VENTILATORE POLMONARE) | DEVILBISS | HUMIDIFIER SLEEPCUBE | HH045994 | 074149 | X10777 | AST Circ. 5 Assistenza Protesica | TERRITORIO CIRCOSCRIZIONE 5 | SPB
PPC | PRESSIONE POSITIVA CONTINUA (CPAP), APPARECCHIO PER | DEVILBISS | SLEEP CUBE STAGestione ASLARD | IS009992 | 074150 | X10778 | AST Circ. 5 Assistenza Protesica | TERRITORIO CIRCOSCRIZIONE 5 | SPB
UMI | UMIDIFICATORE (PER VENTILATORE POLMONARE) | DEVILBISS | HUMIDIFIER SLEEPCUBE | HH037594 | 074151 | X10779 | AST Circ. 5 Assistenza Protesica | TERRITORIO CIRCOSCRIZIONE 5 | SPB
PPC | PRESSIONE POSITIVA CONTINUA (CPAP), APPARECCHIO PER | DEVILBISS | SLEEP CUBE STAGestione ASLARD | IS010162 | 074152 | X10780 | AST Circ. 5 Assistenza Protesica | TERRITORIO CIRCOSCRIZIONE 5 | SPB
UMI | UMIDIFICATORE (PER VENTILATORE POLMONARE) | DEVILBISS | HUMIDIFIER SLEEPCUBE | HH038245 | 074153 | X10781 | AST Circ. 5 Assistenza Protesica | TERRITORIO CIRCOSCRIZIONE 5 | SPB
PPC | PRESSIONE POSITIVA CONTINUA (CPAP), APPARECCHIO PER | RESPIRONICS INC. | REMSTAR AUTO C FLEX M SERIES | M003693746 | 074154 | X10782 | OMV C/O OAS Pneumologia | 300 - OSP. AMEDEO DI SAVOIA E BIRAGO DI VISCHE | CG
UMI | UMIDIFICATORE (PER VENTILATORE POLMONARE) | RESPIRONICS INC. | REMSTAR M SERIES HEATED HUMIDIFIER | H003120612 | 074155 | X10783 | OMV C/O OAS Pneumologia | TERRITORIO CIRCOSCRIZIONE 5 | CG
PPC | PRESSIONE POSITIVA CONTINUA (CPAP), APPARECCHIO PER | RESPIRONICS INC. | REMSTAR PRO C FLEX M SERIES | M003679902 | 074156 | X10784 | AST Circ. 5 Assistenza Protesica | TERRITORIO CIRCOSCRIZIONE 5 | SPB
UMI | UMIDIFICATORE (PER VENTILATORE POLMONARE) | RESPIRONICS INC. | REMSTAR M SERIES HEATED HUMIDIFIER | H003120614 | 074157 | X10785 | AST Circ. 5 Assistenza Protesica | TERRITORIO CIRCOSCRIZIONE 5 | SPB
PPC | PRESSIONE POSITIVA CONTINUA (CPAP), APPARECCHIO PER | DEVILBISS | SLEEP CUBE STAGestione ASLARD | IS010192 | 074712 | X10790 | AST Circ. 4 Assistenza Protesica | TERRITORIO CIRCOSCRIZIONE 4 | SPB
UMI | UMIDIFICATORE (PER VENTILATORE POLMONARE) | DEVILBISS | HUMIDIFIER SLEEPCUBE | HH035584 | 074713 | X10791 | AST Circ. 4 Assistenza Protesica | TERRITORIO CIRCOSCRIZIONE 4 | SPB
PPC | PRESSIONE POSITIVA CONTINUA (CPAP), APPARECCHIO PER | DEVILBISS | SLEEP CUBE STAGestione ASLARD | IS010152 | 074714 | X10792 | AST Circ. 4 Assistenza Protesica | TERRITORIO CIRCOSCRIZIONE 4 | SPB
UMI | UMIDIFICATORE (PER VENTILATORE POLMONARE) | DEVILBISS | HUMIDIFIER SLEEPCUBE | HH038252 | 074715 | X10793 | AST Circ. 4 Assistenza Protesica | TERRITORIO CIRCOSCRIZIONE 4 | SPB
PPC | PRESSIONE POSITIVA CONTINUA (CPAP), APPARECCHIO PER | DEVILBISS | SLEEP CUBE STAGestione ASLARD | IS010161 | 074716 | X10794 | AST Circ. 4 Assistenza Protesica | TERRITORIO CIRCOSCRIZIONE 4 | SPB
UMI | UMIDIFICATORE (PER VENTILATORE POLMONARE) | DEVILBISS | HUMIDIFIER SLEEPCUBE | HH037847 | 074717 | X10795 | AST Circ. 4 Assistenza Protesica | TERRITORIO CIRCOSCRIZIONE 4 | SPB
PPC | PRESSIONE POSITIVA CONTINUA (CPAP), APPARECCHIO PER | DEVILBISS | SLEEP CUBE STAGestione ASLARD | IS010198 | 074718 | X10796 | AST Circ. 4 Assistenza Protesica | TERRITORIO CIRCOSCRIZIONE 4 | SPB
UMI | UMIDIFICATORE (PER VENTILATORE POLMONARE) | DEVILBISS | HUMIDIFIER SLEEPCUBE | HH038226 | 074719 | X10797 | AST Circ. 4 Assistenza Protesica | TERRITORIO CIRCOSCRIZIONE 4 | SPB
PPC | PRESSIONE POSITIVA CONTINUA (CPAP), APPARECCHIO PER | RESPIRONICS INC. | REMSTAR PLUS C FLEX M SERIES | M003647902 | 074720 | X10798 | AST Circ. 4 Assistenza Protesica | TERRITORIO CIRCOSCRIZIONE 4 | SPB
UMI | UMIDIFICATORE (PER VENTILATORE POLMONARE) | RESPIRONICS INC. | REMSTAR M SERIES HEATED HUMIDIFIER | H003120627 | 074721 | X10799 | AST Circ. 4 Assistenza Protesica | TERRITORIO CIRCOSCRIZIONE 4 | SPB
PPC | PRESSIONE POSITIVA CONTINUA (CPAP), APPARECCHIO PER | RESPIRONICS INC. | REMSTAR PLUS C FLEX M SERIES | M003658221 | 074722 | X10800 | AST Circ. 4 Assistenza Protesica | TERRITORIO CIRCOSCRIZIONE 4 | SPB
UMI | UMIDIFICATORE (PER VENTILATORE POLMONARE) | RESPIRONICS INC. | REMSTAR M SERIES HEATED HUMIDIFIER | H003120619 | 074723 | X10801 | AST Circ. 4 Assistenza Protesica | TERRITORIO CIRCOSCRIZIONE 4 | SPB
EEG | ELETTROENCEFALOGRAFO / SISTEMA INTEGRATO PER ANALISI ELETTROENCEFALOGRAFICHE | EB NEURO | NEMUS 2-700 | HH0015 | 074736 | X10834 | OMV - Neonatologia | 302 - OSPEDALE MARIA VITTORIA | CG
1SX | STAMPANTE LASER | SAMSUNG | CLP-410N | ZOD1BJGC80007HY | 074738 | X12986 | OMV - Neonatologia | 302 - OSPEDALE MARIA VITTORIA | CG
TVC | TELECAMERA PER USO MEDICO | SONY | EVI-D70P | S010474704C | 074737 | X10835 | OMV - Neonatologia | 302 - OSPEDALE MARIA VITTORIA | CG
UMI | UMIDIFICATORE (PER VENTILATORE POLMONARE) | RESMED | H4i | 20100740723 | 074740 | X11193 | AST Circ. 5 Assistenza Protesica | TERRITORIO CIRCOSCRIZIONE 5 | SPB
BPC | VENTILAZIONE A DUE LIVELLI ( BI-LEVEL CPAP ), APPARECCHIO PER | RESMED | VPAP IV ST | 20100675521 | 074739 | X11192 | AST Circ. 5 Assistenza Protesica | TERRITORIO CIRCOSCRIZIONE 5 | SPB
PPC | PRESSIONE POSITIVA CONTINUA (CPAP), APPARECCHIO PER | DEVILBISS | SLEEP CUBE STAGestione ASLARD | IS010148 | 074745 | X10846 | AST Circ. 4 Assistenza Protesica | TERRITORIO CIRCOSCRIZIONE 4 | SPB
UMI | UMIDIFICATORE (PER VENTILATORE POLMONARE) | DEVILBISS | HUMIDIFIER SLEEPCUBE | HH049311 | 074746 | X10847 | AST Circ. 4 Assistenza Protesica | TERRITORIO CIRCOSCRIZIONE 4 | SPB
PPC | PRESSIONE POSITIVA CONTINUA (CPAP), APPARECCHIO PER | DEVILBISS | SLEEP CUBE STAGestione ASLARD | IS011148 | 074749 | X10850 | AST Circ. 4 Assistenza Protesica | TERRITORIO CIRCOSCRIZIONE 4 | SPB
UMI | UMIDIFICATORE (PER VENTILATORE POLMONARE) | DEVILBISS | HUMIDIFIER SLEEPCUBE | HH049174 | 074750 | X10851 | AST Circ. 4 Assistenza Protesica | TERRITORIO CIRCOSCRIZIONE 4 | SPB
LFE | LAMPADA A FESSURA | SHIN NIPPON | SL 203 | 10-4151 | 074755 | X10857 | Ing. Clinica Ovest - Magazzino BIO | 341 - MEDAIL 16 | SPB
PPC | PRESSIONE POSITIVA CONTINUA (CPAP), APPARECCHIO PER | RESPIRONICS INC. | REMSTAR AUTO C FLEX M SERIES | M003705541 | 075699 | X10888 | AST Circ. 4 Assistenza Protesica | TERRITORIO CIRCOSCRIZIONE 4 | SPB
UMI | UMIDIFICATORE (PER VENTILATORE POLMONARE) | RESPIRONICS INC. | REMSTAR M SERIES HEATED HUMIDIFIER | H003127962 | 075700 | X10889 | AST Circ. 4 Assistenza Protesica | TERRITORIO CIRCOSCRIZIONE 4 | SPB
PPC | PRESSIONE POSITIVA CONTINUA (CPAP), APPARECCHIO PER | RESPIRONICS INC. | REMSTAR PLUS C FLEX M SERIES | M003696844 | 075701 | X10890 | AST Circ. 5 Assistenza Protesica | TERRITORIO CIRCOSCRIZIONE 5 | SPB
UMI | UMIDIFICATORE (PER VENTILATORE POLMONARE) | RESPIRONICS INC. | REMSTAR M SERIES HEATED HUMIDIFIER | H003127965 | 075702 | X10891 | AST Circ. 5 Assistenza Protesica | TERRITORIO CIRCOSCRIZIONE 5 | SPB
UMI | UMIDIFICATORE (PER VENTILATORE POLMONARE) | RESPIRONICS INC. | REMSTAR M SERIES HEATED HUMIDIFIER | H003127668 | 075704 | X10893 | AST Circ. 4 Assistenza Protesica | TERRITORIO CIRCOSCRIZIONE 4 | SPB
BPC | VENTILAZIONE A DUE LIVELLI ( BI-LEVEL CPAP ), APPARECCHIO PER | RESPIRONICS INC. | BIPAP AUTO M SERIES | M003677702 | 075703 | X10892 | AST Circ. 4 Assistenza Protesica | TERRITORIO CIRCOSCRIZIONE 4 | SPB
PPC | PRESSIONE POSITIVA CONTINUA (CPAP), APPARECCHIO PER | RESPIRONICS INC. | REMSTAR AUTO C FLEX M SERIES | M001794279 | 075705 | X10894 | AST Circ. 4 Assistenza Protesica | TERRITORIO CIRCOSCRIZIONE 4 | SPB
UMI | UMIDIFICATORE (PER VENTILATORE POLMONARE) | RESPIRONICS INC. | REMSTAR M SERIES HEATED HUMIDIFIER | H003127956 | 075706 | X10895 | AST Circ. 4 Assistenza Protesica | TERRITORIO CIRCOSCRIZIONE 4 | SPB
PPC | PRESSIONE POSITIVA CONTINUA (CPAP), APPARECCHIO PER | DEVILBISS | SLEEP CUBE STAGestione ASLARD | IS011276 | 075707 | X10896 | AST Circ. 4 Assistenza Protesica | TERRITORIO CIRCOSCRIZIONE 4 | SPB
UMI | UMIDIFICATORE (PER VENTILATORE POLMONARE) | DEVILBISS | HUMIDIFIER SLEEPCUBE | HH049258 | 075708 | X10897 | AST Circ. 4 Assistenza Protesica | TERRITORIO CIRCOSCRIZIONE 4 | SPB
PPC | PRESSIONE POSITIVA CONTINUA (CPAP), APPARECCHIO PER | DEVILBISS | SLEEP CUBE STAGestione ASLARD | IS011469 | 075709 | X10898 | Ing. Clinica Ovest - Magazzino BIO | TERRITORIO CIRCOSCRIZIONE 4 | SPB
UMI | UMIDIFICATORE (PER VENTILATORE POLMONARE) | DEVILBISS | HUMIDIFIER SLEEPCUBE | HH049112 | 075710 | X10899 | Ing. Clinica Ovest - Magazzino BIO | TERRITORIO CIRCOSCRIZIONE 4 | SPB
PPC | PRESSIONE POSITIVA CONTINUA (CPAP), APPARECCHIO PER | RESPIRONICS INC. | REMSTAR PLUS C FLEX M SERIES | M003703102 | 075712 | X10901 | AST Circ. 5 Assistenza Protesica | TERRITORIO CIRCOSCRIZIONE 5 | SPB
UMI | UMIDIFICATORE (PER VENTILATORE POLMONARE) | RESPIRONICS INC. | REMSTAR M SERIES HEATED HUMIDIFIER | H003122775 | 075713 | X10902 | AST Circ. 5 Assistenza Protesica | TERRITORIO CIRCOSCRIZIONE 5 | SPB
UMI | UMIDIFICATORE (PER VENTILATORE POLMONARE) | DEVILBISS | HUMIDIFIER SLEEPCUBE | HH046423 | 075715 | X10904 | AST Circ. 5 Assistenza Protesica | TERRITORIO CIRCOSCRIZIONE 5 | SPB
BPC | VENTILAZIONE A DUE LIVELLI ( BI-LEVEL CPAP ), APPARECCHIO PER | DEVILBISS | SLEEPCUBE BILEVEL S | KS003487 | 075714 | X10903 | AST Circ. 5 Assistenza Protesica | TERRITORIO CIRCOSCRIZIONE 5 | SPB
UMI | UMIDIFICATORE (PER VENTILATORE POLMONARE) | RESPIRONICS INC. | REMSTAR M SERIES HEATED HUMIDIFIER | H2203531 | 075717 | X10906 | AST Circ. 5 Assistenza Protesica | TERRITORIO CIRCOSCRIZIONE 5 | SPB
BPC | VENTILAZIONE A DUE LIVELLI ( BI-LEVEL CPAP ), APPARECCHIO PER | RESPIRONICS INC. | BIPAP AUTOSV NEW |  | 075716 | X10905 | AST Circ. 5 Assistenza Protesica | TERRITORIO CIRCOSCRIZIONE 5 | SPB
PPC | PRESSIONE POSITIVA CONTINUA (CPAP), APPARECCHIO PER | RESPIRONICS INC. | REMSTAR PLUS C FLEX M SERIES | M003713868 | 075718 | X10907 | AST Circ. 5 Assistenza Protesica | TERRITORIO CIRCOSCRIZIONE 5 | SPB
UMI | UMIDIFICATORE (PER VENTILATORE POLMONARE) | RESPIRONICS INC. | REMSTAR M SERIES HEATED HUMIDIFIER | H003122792 | 075719 | X10908 | AST Circ. 5 Assistenza Protesica | TERRITORIO CIRCOSCRIZIONE 5 | SPB
PPC | PRESSIONE POSITIVA CONTINUA (CPAP), APPARECCHIO PER | RESPIRONICS INC. | REMSTAR PLUS C FLEX M SERIES | IS011493 | 075720 | X10909 | AST Circ. 5 Assistenza Protesica | TERRITORIO CIRCOSCRIZIONE 5 | SPB
UMI | UMIDIFICATORE (PER VENTILATORE POLMONARE) | DEVILBISS | HUMIDIFIER SLEEPCUBE | HH042299 | 075721 | X10910 | AST Circ. 5 Assistenza Protesica | TERRITORIO CIRCOSCRIZIONE 5 | SPB
PPC | PRESSIONE POSITIVA CONTINUA (CPAP), APPARECCHIO PER | DEVILBISS | SLEEP CUBE STAGestione ASLARD | IS011563 | 075722 | X10911 | AST Circ. 5 Assistenza Protesica | TERRITORIO CIRCOSCRIZIONE 5 | SPB
UMI | UMIDIFICATORE (PER VENTILATORE POLMONARE) | DEVILBISS | HUMIDIFIER SLEEPCUBE | HH049287 | 075723 | X10912 | AST Circ. 5 Assistenza Protesica | TERRITORIO CIRCOSCRIZIONE 5 | SPB
PPC | PRESSIONE POSITIVA CONTINUA (CPAP), APPARECCHIO PER | DEVILBISS | SLEEP CUBE STAGestione ASLARD | IS011283 | 075724 | X10913 | AST Circ. 5 Assistenza Protesica | TERRITORIO CIRCOSCRIZIONE 5 | SPB
UMI | UMIDIFICATORE (PER VENTILATORE POLMONARE) | DEVILBISS | HUMIDIFIER SLEEPCUBE | HH042109 | 075725 | X10914 | AST Circ. 5 Assistenza Protesica | TERRITORIO CIRCOSCRIZIONE 5 | SPB
PPC | PRESSIONE POSITIVA CONTINUA (CPAP), APPARECCHIO PER | DEVILBISS | SLEEP CUBE STAGestione ASLARD | IS011480 | 075734 | X10923 | AST Circ. 5 Assistenza Protesica | TERRITORIO CIRCOSCRIZIONE 5 | SPB
UMI | UMIDIFICATORE (PER VENTILATORE POLMONARE) | DEVILBISS | HUMIDIFIER SLEEPCUBE | HH049119 | 075735 | X10924 | AST Circ. 5 Assistenza Protesica | TERRITORIO CIRCOSCRIZIONE 5 | SPB
EEG | ELETTROENCEFALOGRAFO / SISTEMA INTEGRATO PER ANALISI ELETTROENCEFALOGRAFICHE | EB NEURO | GALILEO MIZAR LIGHT NT | 11913 | 075741 | X10938 | OMV - N.P.I. 1 | 302 - OSPEDALE MARIA VITTORIA | CG
1SX | STAMPANTE LASER | SAMSUNG | CLP-310N | 4M21BAFS900388 | 075742 | X10939 | OMV - N.P.I. 1 | 302 - OSPEDALE MARIA VITTORIA | CG
ECT | ECOTOMOGRAFO | PHILIPS | IE 33 | B00DLL | 075749 | X10943 | OMV Cardiologia - Ambulatorio | 302 - OSPEDALE MARIA VITTORIA | CG
SSD | SOGestione ASLA DOPPLER CW/PW | PHILIPS | D2CWC | 03FKRW |  | X10948 | OMV Cardiologia - Ambulatorio | 302 - OSPEDALE MARIA VITTORIA | SPB
SAT | SOGestione ASLA ECOGRAFICA 3D A MATRICE | PHILIPS | X5-1 | 03G330 |  | X10947 | OMV Cardiologia - Ambulatorio | 302 - OSPEDALE MARIA VITTORIA | SPB
SSC | SOGestione ASLA SETTORIALE PHASED-ARRAY PER ECOGRAFIA | PHILIPS | S12-4 | 463561184601 | 086039 | X14247 | OMV Cardiologia - Ambulatorio | 302 - OSPEDALE MARIA VITTORIA | SPB
SSC | SOGestione ASLA SETTORIALE PHASED-ARRAY PER ECOGRAFIA | PHILIPS | S5-1 | B1F00Q EX 03FWPQ |  | X10946 | OMV Cardiologia - Ambulatorio | 302 - OSPEDALE MARIA VITTORIA | SPB
RIR | STAMPANTE DI BIOIMMAGINI VIDEO O DIGITALI A FINI DOCUMENTALI | SONY | UP D23 MD | 84477 | 075751 | X10997 | OMV Cardiologia - Ambulatorio | 302 - OSPEDALE MARIA VITTORIA | CG
RIR | STAMPANTE DI BIOIMMAGINI VIDEO O DIGITALI A FINI DOCUMENTALI | SONY | UP-D897 | 180198 | 075750 | X10944 | OMV Cardiologia - Ambulatorio | 302 - OSPEDALE MARIA VITTORIA | CG
CRA | COMPLESSO RADIOGENO | GE MEDICAL SYSTEMS | MX 100 CT | 104730BI7 EX 102239T1 |  | X10957 | OMV - Radiologia Diagnostica | 302 - OSPEDALE MARIA VITTORIA | SPB
RDX | DIAGNOSTICA RADIOLOGICA DIGITALE (DR) | GE MEDICAL SYSTEMS | DISCOVERY XR650 | A5604844 | 075755 | X10953 | OMV - Radiologia Diagnostica | 302 - OSPEDALE MARIA VITTORIA | SPB
GRD | GRUPPO RADIOLOGICO | GE MEDICAL SYSTEMS | XR650 DIGITAL RAD 65KW | 131179 WG4 |  | X10954 | OMV - Radiologia Diagnostica | 302 - OSPEDALE MARIA VITTORIA | SPB
SDT | STATIVO A COLONNA CON DETETTORE RADIOLOGICO DR | GE MEDICAL SYSTEMS | XR650 DIGITAL TILTING WS SYSTEM | 68540HL4 |  | X10958 | OMV - Radiologia Diagnostica | 302 - OSPEDALE MARIA VITTORIA | SPB
SPA | STATIVO PENSILE PER APPARECCHIO RADIOLOGICO | GE MEDICAL SYSTEMS | OTS AUTO TRACKING | 1024365WK7 |  | X10956 | OMV - Radiologia Diagnostica | 302 - OSPEDALE MARIA VITTORIA | SPB
SGC | TAVOLO D'ESAME CON DETETTORE RADIOLOGICO DR | GE MEDICAL SYSTEMS | XR650 DIGITAL RAD TABLE SYSTEM | 67331HL9 |  | X10955 | OMV - Radiologia Diagnostica | 302 - OSPEDALE MARIA VITTORIA | SPB
TPA | TAVOLO PORTA-PAZIENTE PER APPARECCHIO RADIOLOGICO | PROVOTEC GMBH & CO KG | PROGNOST XPE | 53030477 | 075756 | X10959 | OMV - Radiologia Diagnostica | 302 - OSPEDALE MARIA VITTORIA | CG
FLA | LASER OFTALMICO/ FOTOCOAGULATORE | ALCON | PUREPOINT LASER | 1002337401X |  | X11016 | OMV Oculistica - Sala Operatoria | 302 - OSPEDALE MARIA VITTORIA | SPB
SDO | SISTEMA PER FACO-VITRECTOMIA | ALCON | CONSTELLATION VISION SYSTEM LXT | 1002355801X | 075758 | X10981 | OMV Oculistica - Sala Operatoria | 302 - OSPEDALE MARIA VITTORIA | CG
ECT | ECOTOMOGRAFO | PHILIPS | CX50 | SGN1001231 | 075768 | X10991 | OMV Cardiologia - Degenza | 302 - OSPEDALE MARIA VITTORIA | CG
SCX | SOGestione ASLA CONVEX PER ECOGRAFIA | PHILIPS | C5-1 | 03HBPB |  | X10996 | OMV Cardiologia - Degenza | 302 - OSPEDALE MARIA VITTORIA | SPB
SEL | SOGestione ASLA LINEARE PER ECOGRAFIA | PHILIPS | L12-3 | 03H6C9 |  | X10995 | OMV Cardiologia - Degenza | 302 - OSPEDALE MARIA VITTORIA | SPB
SSC | SOGestione ASLA SETTORIALE PHASED-ARRAY PER ECOGRAFIA | PHILIPS | S5-1 | 03HBRH |  | X10994 | OMV Cardiologia - Degenza | 302 - OSPEDALE MARIA VITTORIA | SPB
RIR | STAMPANTE DI BIOIMMAGINI VIDEO O DIGITALI A FINI DOCUMENTALI | SONY | UP D23 MD | 101629 | 075770 | X10993 | OMV Cardiologia - Degenza | 302 - OSPEDALE MARIA VITTORIA | CG
RIR | STAMPANTE DI BIOIMMAGINI VIDEO O DIGITALI A FINI DOCUMENTALI | SONY | UP-D897 | 194806 | 075769 | X10992 | OMV Cardiologia - Degenza | 302 - OSPEDALE MARIA VITTORIA | CG
CMO | CENTRALE DI MONITORAGGIO | PHILIPS | M 3150 A | 5033A18819 | 075777 | X11006 | OMV Neurologia - Degenza | 302 - OSPEDALE MARIA VITTORIA | CG
7GC | GRUPPO DI CONTINUITA' MOBILE | BEST POWER | PATRIOT 420 | 97191074A | 024602 | X04010 | OMV Neurologia - Degenza | 302 - OSPEDALE MARIA VITTORIA | SPB
1HU | HUB / MAU (DIRAMATORE) PER RETI LOCALI | HEWLETT PACKARD (INFORMATICA) | 2510-24 PROCURVE | CN040FW1XP |  | X14017 | OMV Neurologia - Degenza | 302 - OSPEDALE MARIA VITTORIA | CG
MON | MONITOR PARAMETRI VITALI | PHILIPS | M 3002 A INTELLIVUE X2 | DE03759497 | 075780 | X11010 | OMV Neurologia - Degenza | 302 - OSPEDALE MARIA VITTORIA | CG
MON | MONITOR PARAMETRI VITALI | PHILIPS | M 3002 A INTELLIVUE X2 | DE03759508 | 075783 | X11013 | OMV Neurologia - Degenza | 302 - OSPEDALE MARIA VITTORIA | CG
MON | MONITOR PARAMETRI VITALI | PHILIPS | M 8002 A MP30 INTELLIVUE | DE72882858 | 075778 | X11008 | OMV Neurologia - Degenza | 302 - OSPEDALE MARIA VITTORIA | CG
MON | MONITOR PARAMETRI VITALI | PHILIPS | M 8002 A MP30 INTELLIVUE | DE72882863 | 075779 | X11009 | OMV Neurologia - Degenza | 302 - OSPEDALE MARIA VITTORIA | CG
MON | MONITOR PARAMETRI VITALI | PHILIPS | M 8002 A MP30 INTELLIVUE | DE72882849 | 075781 | X11011 | OMV Neurologia - Degenza | 302 - OSPEDALE MARIA VITTORIA | CG
MON | MONITOR PARAMETRI VITALI | PHILIPS | M 8002 A MP30 INTELLIVUE | DE72882867 | 075782 | X11012 | OMV Neurologia - Degenza | 302 - OSPEDALE MARIA VITTORIA | CG
1SX | STAMPANTE LASER | HEWLETT PACKARD (INFORMATICA) | LASERJET P2035 | CNCOL37357 |  | X11007 | OMV Neurologia - Degenza | 302 - OSPEDALE MARIA VITTORIA | CG
LSC | LAMPADA SCIALITICA PER SALA OPERATORIA | MAQUET SA | POWER LED 700 | AR 020121 | 075788 | X11017 | OMV Blocco Operat. Chir. Specialistica | 302 - OSPEDALE MARIA VITTORIA | CG
LSC | LAMPADA SCIALITICA PER SALA OPERATORIA | MAQUET SA | POWER LED 700 | AR 020123 | 075789 | X11018 | OMV Blocco Operat. Chir. Specialistica | 302 - OSPEDALE MARIA VITTORIA | CG
CMO | CENTRALE DI MONITORAGGIO | FUKUDA DENSHI | DS 7680 LAN & WIRELIESS | 50000057 | 076698 |  | OSGB Chirurgia Generale B d'Urgenza - Degenza | 410 - OSPEDALE SAN GIOVANNI BOSCO | CG
MON | MONITOR PARAMETRI VITALI | FUKUDA DENSHI | DS 7100 | 50000324 | 076694 |  | OSGB Chirurgia Generale B d'Urgenza - Degenza | 410 - OSPEDALE SAN GIOVANNI BOSCO | CG
MON | MONITOR PARAMETRI VITALI | FUKUDA DENSHI | DS 7100 | 50000327 | 076695 |  | OSGB Chirurgia Generale B d'Urgenza - Degenza | 410 - OSPEDALE SAN GIOVANNI BOSCO | CG
MON | MONITOR PARAMETRI VITALI | FUKUDA DENSHI | DS 7100 | 50000326 | 076696 |  | OSGB Chirurgia Generale B d'Urgenza - Degenza | 410 - OSPEDALE SAN GIOVANNI BOSCO | CG
MON | MONITOR PARAMETRI VITALI | FUKUDA DENSHI | DS 7100 | 50000329 | 076697 |  | OSGB Chirurgia Generale B d'Urgenza - Degenza | 410 - OSPEDALE SAN GIOVANNI BOSCO | CG
WST | CARRELLO PER TERAPIA INFORMATIZZATA | INTERMETRO INDUSTRIES CORP. METRO FLO | STARSYS SINGOLO MODULO | R90000257 | 076715 |  | OSGB Cardiologia - Terapia Intensiva Cardiologica | 410 - OSPEDALE SAN GIOVANNI BOSCO | CG
1PP | PC DEDICATO A SW DISPOSITIVO MEDICO | SI COMPUTER | ACTIVA TOUCH ATOM | SIB0011290 | 076685 |  | OSGB Cardiologia - Terapia Intensiva Cardiologica | 410 - OSPEDALE SAN GIOVANNI BOSCO | CG
WSF | PC DI GRADO MEDICALE | ONYX HEALTHCARE INC | VENUS-192 (TF-VENUS-192ET-A1-1010) | H16060196 | 087163 |  | OSGB Cardiologia - Terapia Intensiva Cardiologica | 410 - OSPEDALE SAN GIOVANNI BOSCO | CG
WST | CARRELLO PER TERAPIA INFORMATIZZATA | INTERMETRO INDUSTRIES CORP. METRO FLO | STARSYS SINGOLO MODULO | R90000250 | 076716 |  | OSGB Medicina Interna B - Degenza | 410 - OSPEDALE SAN GIOVANNI BOSCO | CG
WSF | PC DI GRADO MEDICALE | TANGENT | MEDIX T19B | C151222005 | 083163 |  | OSGB Medicina Interna B - Degenza | 410 - OSPEDALE SAN GIOVANNI BOSCO | CG
WST | CARRELLO PER TERAPIA INFORMATIZZATA | INTERMETRO INDUSTRIES CORP. METRO FLO | STARSYS SINGOLO MODULO | R90000254 | 076717 |  | OSGB Cardiologia - Degenza | 410 - OSPEDALE SAN GIOVANNI BOSCO | CG
WSF | PC DI GRADO MEDICALE | ONYX HEALTHCARE INC | VENUS-192 (TF-VENUS-192ET-A1-1010) | H16060185 | 086452 |  | OSGB Cardiologia - Degenza | 410 - OSPEDALE SAN GIOVANNI BOSCO | CG
WST | CARRELLO PER TERAPIA INFORMATIZZATA | INTERMETRO INDUSTRIES CORP. METRO FLO | STARSYS SINGOLO MODULO | R90000255 | 076718 |  | OSGB Medicina d'Urgenza - Degenza | 410 - OSPEDALE SAN GIOVANNI BOSCO | CG
WSF | PC DI GRADO MEDICALE | ONYX HEALTHCARE INC | VENUS-192 (TF-VENUS-192ET-A1-1010) | H16060189 | 085048 |  | OSGB Medicina d'Urgenza - Degenza | 410 - OSPEDALE SAN GIOVANNI BOSCO | CG
WST | CARRELLO PER TERAPIA INFORMATIZZATA | INTERMETRO INDUSTRIES CORP. METRO FLO | STARSYS SINGOLO MODULO | R90000259 | 076719 |  | OSGB Medicina d'Urgenza - Degenza | 410 - OSPEDALE SAN GIOVANNI BOSCO | CG
WSF | PC DI GRADO MEDICALE | ONYX HEALTHCARE INC | VENUS-192 (TF-VENUS-192ET-A1-1010) | H16060191 | 086077 |  | OSGB Medicina d'Urgenza - Degenza | 410 - OSPEDALE SAN GIOVANNI BOSCO | CG
WST | CARRELLO PER TERAPIA INFORMATIZZATA | INTERMETRO INDUSTRIES CORP. METRO FLO | STARSYS SINGOLO MODULO | R90000260 | 076720 |  | OSGB Medicina Interna B - Degenza | 410 - OSPEDALE SAN GIOVANNI BOSCO | CG
1PP | PC DEDICATO A SW DISPOSITIVO MEDICO | SI COMPUTER | ACTIVA TOUCH ATOM | SIB0011283 | 076684 |  | OSGB Medicina Interna B - Degenza | 410 - OSPEDALE SAN GIOVANNI BOSCO | CG
WSF | PC DI GRADO MEDICALE | ONYX HEALTHCARE INC | VENUS-192 (TF-VENUS-192ET-A1-1010) | H16060186 | 085052 |  | OSGB Medicina Interna B - Degenza | 410 - OSPEDALE SAN GIOVANNI BOSCO | CG
WST | CARRELLO PER TERAPIA INFORMATIZZATA | INTERMETRO INDUSTRIES CORP. METRO FLO | STARSYS SINGOLO MODULO | R90000258 | 076721 |  | OSGB Cardiologia - Terapia Intensiva Cardiologica | 410 - OSPEDALE SAN GIOVANNI BOSCO | CG
WSF | PC DI GRADO MEDICALE | ONYX HEALTHCARE INC | VENUS-192 (TF-VENUS-192ET-A1-1010) | H16060194 | 087164 |  | OSGB Cardiologia - Terapia Intensiva Cardiologica | 410 - OSPEDALE SAN GIOVANNI BOSCO | CG
WST | CARRELLO PER TERAPIA INFORMATIZZATA | INTERMETRO INDUSTRIES CORP. METRO FLO | STARSYS SINGOLO MODULO | R90000256 | 076722 |  | OSGB Neurologia - Degenza | 410 - OSPEDALE SAN GIOVANNI BOSCO | CG
WSF | PC DI GRADO MEDICALE | ONYX HEALTHCARE INC | VENUS-192 (TF-VENUS-192ET-A1-1010) | H16060190 | 086454 |  | OSGB Neurologia - Degenza | 410 - OSPEDALE SAN GIOVANNI BOSCO | CG
WST | CARRELLO PER TERAPIA INFORMATIZZATA | INTERMETRO INDUSTRIES CORP. METRO FLO | STARSYS SINGOLO MODULO | R90000253 | 076723 |  | OSGB Medicina d'Urgenza - Degenza | 410 - OSPEDALE SAN GIOVANNI BOSCO | CG
WSF | PC DI GRADO MEDICALE | ONYX HEALTHCARE INC | VENUS-192 (TF-VENUS-192ET-A1-1010) | H16031187 | 085049 |  | OSGB Medicina d'Urgenza - Degenza | 410 - OSPEDALE SAN GIOVANNI BOSCO | CG
WST | CARRELLO PER TERAPIA INFORMATIZZATA | INTERMETRO INDUSTRIES CORP. METRO FLO | STARSYS DOPPIO MODULO | R90000261 | 076724 |  | OSGB Medicina Interna A - Degenza | 410 - OSPEDALE SAN GIOVANNI BOSCO | CG
WSF | PC DI GRADO MEDICALE | ONYX HEALTHCARE INC | VENUS-192 (TF-VENUS-192ET-A1-1010) | H16031184 | 086450 |  | OSGB Medicina Interna A - Degenza | 410 - OSPEDALE SAN GIOVANNI BOSCO | CG
WST | CARRELLO PER TERAPIA INFORMATIZZATA | INTERMETRO INDUSTRIES CORP. METRO FLO | STARSYS SINGOLO MODULO | R90000251 | 076742 |  | OSGB Medicina Interna A - Degenza | 410 - OSPEDALE SAN GIOVANNI BOSCO | CG
WSF | PC DI GRADO MEDICALE | ONYX HEALTHCARE INC | VENUS-192 (TF-VENUS-192ET-A1-1010) | H16060188 | 087113 |  | OSGB Medicina Interna A - Degenza | 410 - OSPEDALE SAN GIOVANNI BOSCO | CG
WST | CARRELLO PER TERAPIA INFORMATIZZATA | INTERMETRO INDUSTRIES CORP. METRO FLO | STARSYS SINGOLO MODULO | R90000252 | 076743 |  | OSGB Cardiologia - Degenza | 410 - OSPEDALE SAN GIOVANNI BOSCO | CG
WSF | PC DI GRADO MEDICALE | ONYX HEALTHCARE INC | VENUS-192 (TF-VENUS-192ET-A1-1010) | H16060197 | 086453 |  | OSGB Cardiologia - Degenza | 410 - OSPEDALE SAN GIOVANNI BOSCO | CG
WST | CARRELLO PER TERAPIA INFORMATIZZATA | INTERMETRO INDUSTRIES CORP. METRO FLO | STARSYS DOPPIO MODULO | R90000263 | 076744 |  | OSGB Medicina Interna A - Degenza | 410 - OSPEDALE SAN GIOVANNI BOSCO | CG
WSF | PC DI GRADO MEDICALE | ONYX HEALTHCARE INC | VENUS-192 (TF-VENUS-192ET-A1-1010) | H16060193 | 086451 |  | OSGB Medicina Interna A - Degenza | 410 - OSPEDALE SAN GIOVANNI BOSCO | CG
WST | CARRELLO PER TERAPIA INFORMATIZZATA | INTERMETRO INDUSTRIES CORP. METRO FLO | STARSYS DOPPIO MODULO | R90000262 | 076745 |  | OSGB Geriatria - Degenza | 410 - OSPEDALE SAN GIOVANNI BOSCO | CG
WSF | PC DI GRADO MEDICALE | ONYX HEALTHCARE INC | VENUS-192 (TF-VENUS-192ET-A1-1010) | H16060187 | 085051 |  | OSGB Geriatria - Degenza | 410 - OSPEDALE SAN GIOVANNI BOSCO | CG
WST | CARRELLO PER TERAPIA INFORMATIZZATA | INTERMETRO INDUSTRIES CORP. METRO FLO | STARSYS DOPPIO MODULO | R90000264 | 076746 |  | OSGB Geriatria - Degenza | 410 - OSPEDALE SAN GIOVANNI BOSCO | CG
WSF | PC DI GRADO MEDICALE | ONYX HEALTHCARE INC | VENUS-192 (TF-VENUS-192ET-A1-1010) | H16060198 | 085050 |  | OSGB Geriatria - Degenza | 410 - OSPEDALE SAN GIOVANNI BOSCO | CG
NOR | CARRELLO PER ANESTESIA FUORI SALA OPERATORIA (NORA) | ITD GMBH | CLASSIC-CART 40U-W600 | NN | 076750 |  | OSGB Emergenza / Anestesia Intraospedaliera | 410 - OSPEDALE SAN GIOVANNI BOSCO | CG
MVN | MONITOR PARAMETRI ANESTESIOLOGICI/VENTILATORI | ORIDION LTD | MICROCAP PLUS | MP1103379 | 073982 |  | OSGB Emergenza / Anestesia Intraospedaliera | 410 - OSPEDALE SAN GIOVANNI BOSCO | CG
MON | MONITOR PARAMETRI VITALI | DATEX - OHMEDA | CARESCAPE B30 | SF310060379WA | 073747 |  | OSGB Emergenza / Anestesia Intraospedaliera | 410 - OSPEDALE SAN GIOVANNI BOSCO | SPB
VPO | VENTILATORE POLMONARE PER TERAPIA INTENSIVA | DRAEGER | SAVINA | ARUM0050 | 007516 |  | OSGB Emergenza / Anestesia Intraospedaliera | 410 - OSPEDALE SAN GIOVANNI BOSCO | SPB
WST | CARRELLO PER TERAPIA INFORMATIZZATA | INTERMETRO INDUSTRIES CORP. METRO FLO | STARSYS SINGOLO MODULO | NN | 076893 |  | OSGB Neurologia - Degenza | 410 - OSPEDALE SAN GIOVANNI BOSCO | CG
1PP | PC DEDICATO A SW DISPOSITIVO MEDICO | SI COMPUTER | ACTIVA TOUCH ATOM | SIB1006995 | 078911 |  | OSGB Neurologia - Degenza | 410 - OSPEDALE SAN GIOVANNI BOSCO | CG
WSF | PC DI GRADO MEDICALE | ONYX HEALTHCARE INC | VENUS-192 (TF-VENUS-192ET-A1-1010) | H16060192 | 086078 |  | OSGB Neurologia - Degenza | 410 - OSPEDALE SAN GIOVANNI BOSCO | CG
ECT | ECOTOMOGRAFO | SONOSITE | M TURBO | 03J18J | 076941 |  | OSGB Pronto Soccorso | 410 - OSPEDALE SAN GIOVANNI BOSCO | CG
SCX | SOGestione ASLA CONVEX PER ECOGRAFIA | SONOSITE | C60X (5-2 MHz) | 03Y6Q5 |  | S0024 | OSGB Pronto Soccorso |  | SPB
SEL | SOGestione ASLA LINEARE PER ECOGRAFIA | SONOSITE | L38XI (10-5 MHz) | 03NXZZ |  | S0026 | OSGB Pronto Soccorso |  | SPB
SSC | SOGestione ASLA SETTORIALE PHASED-ARRAY PER ECOGRAFIA | SONOSITE | P21X | 03Z419 |  | S0025 | OSGB Pronto Soccorso |  | SPB
RIR | STAMPANTE DI BIOIMMAGINI VIDEO O DIGITALI A FINI DOCUMENTALI | SONY | UP 25 MD | 0703581 | 076942 |  | OSGB Pronto Soccorso | 410 - OSPEDALE SAN GIOVANNI BOSCO | CG
ECT | ECOTOMOGRAFO | ESAOTE BIOMEDICA | MYLAB FIVE | 05-03834 | 076958 |  | OSGB Geriatria - Degenza | 410 - OSPEDALE SAN GIOVANNI BOSCO | CG
SCX | SOGestione ASLA CONVEX PER ECOGRAFIA | ESAOTE BIOMEDICA | CA631 | 185/03576 |  | S0049 | OSGB Geriatria - Degenza |  | SPB
SEL | SOGestione ASLA LINEARE PER ECOGRAFIA | ESAOTE BIOMEDICA | LA332 | 190/02908 |  | S0048 | OSGB Geriatria - Degenza |  | SPB
SSC | SOGestione ASLA SETTORIALE PHASED-ARRAY PER ECOGRAFIA | ESAOTE BIOMEDICA | PA230E | 165/18433 |  | S0050 | OSGB Geriatria - Degenza |  | SPB
RIR | STAMPANTE DI BIOIMMAGINI VIDEO O DIGITALI A FINI DOCUMENTALI | SONY | UP-897MD | 223570 | 076959 |  | OSGB Geriatria - Degenza | 410 - OSPEDALE SAN GIOVANNI BOSCO | CG
ECT | ECOTOMOGRAFO | ESAOTE BIOMEDICA | MYLAB FIVE | 05-03832 | 076960 |  | OSGB Medicina Interna B - Degenza | 410 - OSPEDALE SAN GIOVANNI BOSCO | CG
SCX | SOGestione ASLA CONVEX PER ECOGRAFIA | ESAOTE BIOMEDICA | CA631 | 185/03648 |  | S0002 | OSGB Medicina Interna B - Degenza |  | SPB
SEL | SOGestione ASLA LINEARE PER ECOGRAFIA | ESAOTE BIOMEDICA | LA332E | 00151 |  | S0001 | OSGB Medicina Interna B - Degenza |  | SPB
SSC | SOGestione ASLA SETTORIALE PHASED-ARRAY PER ECOGRAFIA | ESAOTE BIOMEDICA | PA230E | 165/18378 |  | S0014 | OSGB Medicina Interna B - Degenza | 410 - OSPEDALE SAN GIOVANNI BOSCO | SPB
RIR | STAMPANTE DI BIOIMMAGINI VIDEO O DIGITALI A FINI DOCUMENTALI | SONY | UP-897MD | 223557 | 076961 |  | OSGB Medicina Interna B - Degenza | 410 - OSPEDALE SAN GIOVANNI BOSCO | CG
ECT | ECOTOMOGRAFO | ESAOTE BIOMEDICA | MYLAB FIVE | 05-03831 | 076962 |  | OSGB Medicina Interna A - Degenza | 410 - OSPEDALE SAN GIOVANNI BOSCO | CG
SCX | SOGestione ASLA CONVEX PER ECOGRAFIA | ESAOTE BIOMEDICA | CA631 | 185/03709 |  | S0012 | OSGB Medicina Interna A - Degenza |  | SPB
SEL | SOGestione ASLA LINEARE PER ECOGRAFIA | ESAOTE BIOMEDICA | LA332 | 06335 |  | S0013 | OSGB Medicina Interna A - Degenza |  | SPB
SSC | SOGestione ASLA SETTORIALE PHASED-ARRAY PER ECOGRAFIA | ESAOTE BIOMEDICA | PA230E | 165/16160 |  | S0016 | OSGB Medicina Interna A - Degenza | 410 - OSPEDALE SAN GIOVANNI BOSCO | SPB
RIR | STAMPANTE DI BIOIMMAGINI VIDEO O DIGITALI A FINI DOCUMENTALI | SONY | UP-897MD | 223569 | 076963 |  | OSGB Medicina Interna A - Degenza | 410 - OSPEDALE SAN GIOVANNI BOSCO | CG
PPC | PRESSIONE POSITIVA CONTINUA (CPAP), APPARECCHIO PER | RESPIRONICS INC. | REMSTAR PRO C FLEX M SERIES | M003669017 | 077302 | X11029 | AST Circ. 4 Assistenza Protesica | TERRITORIO CIRCOSCRIZIONE 4 | SPB
UMI | UMIDIFICATORE (PER VENTILATORE POLMONARE) | RESPIRONICS INC. | REMSTAR M SERIES HEATED HUMIDIFIER | H003128823 | 077303 | X11030 | AST Circ. 4 Assistenza Protesica | TERRITORIO CIRCOSCRIZIONE 4 | SPB
PPC | PRESSIONE POSITIVA CONTINUA (CPAP), APPARECCHIO PER | DEVILBISS | SLEEP CUBE STAGestione ASLARD | ISO11408 | 077304 | X11032 | AST Circ. 4 Assistenza Protesica | TERRITORIO CIRCOSCRIZIONE 4 | SPB
UMI | UMIDIFICATORE (PER VENTILATORE POLMONARE) | DEVILBISS | HUMIDIFIER SLEEPCUBE | HH049295 | 077305 | X11033 | AST Circ. 4 Assistenza Protesica | TERRITORIO CIRCOSCRIZIONE 4 | SPB
PPC | PRESSIONE POSITIVA CONTINUA (CPAP), APPARECCHIO PER | DEVILBISS | SLEEP CUBE STAGestione ASLARD | IS011482 | 077306 | X11034 | AST Circ. 4 Assistenza Protesica | TERRITORIO CIRCOSCRIZIONE 4 | SPB
UMI | UMIDIFICATORE (PER VENTILATORE POLMONARE) | DEVILBISS | HUMIDIFIER SLEEPCUBE | HH057510 | 077307 | X11035 | AST Circ. 4 Assistenza Protesica | TERRITORIO CIRCOSCRIZIONE 4 | SPB
PPC | PRESSIONE POSITIVA CONTINUA (CPAP), APPARECCHIO PER | RESPIRONICS INC. | REMSTAR PLUS C FLEX M SERIES | M003713811 | 077314 | X11042 | AST Circ. 5 Assistenza Protesica | TERRITORIO CIRCOSCRIZIONE 5 | SPB
UMI | UMIDIFICATORE (PER VENTILATORE POLMONARE) | RESPIRONICS INC. | REMSTAR M SERIES HEATED HUMIDIFIER | H003128358 | 077315 | X11043 | AST Circ. 5 Assistenza Protesica | TERRITORIO CIRCOSCRIZIONE 5 | SPB
PPC | PRESSIONE POSITIVA CONTINUA (CPAP), APPARECCHIO PER | RESPIRONICS INC. | REMSTAR PLUS C FLEX M SERIES | M003713871 | 077316 | X11044 | AST Circ. 5 Assistenza Protesica | TERRITORIO CIRCOSCRIZIONE 5 | SPB
UMI | UMIDIFICATORE (PER VENTILATORE POLMONARE) | RESPIRONICS INC. | REMSTAR M SERIES HEATED HUMIDIFIER | H003127961 | 077317 | X11045 | AST Circ. 5 Assistenza Protesica | TERRITORIO CIRCOSCRIZIONE 5 | SPB
PPC | PRESSIONE POSITIVA CONTINUA (CPAP), APPARECCHIO PER | RESPIRONICS INC. | REMSTAR PRO C FLEX M SERIES | M003723561 | 077318 | X11046 | AST Circ. 5 Assistenza Protesica | TERRITORIO CIRCOSCRIZIONE 5 | SPB
UMI | UMIDIFICATORE (PER VENTILATORE POLMONARE) | RESPIRONICS INC. | REMSTAR M SERIES HEATED HUMIDIFIER | H003128822 | 077319 | X11047 | AST Circ. 5 Assistenza Protesica | TERRITORIO CIRCOSCRIZIONE 5 | SPB
UMI | UMIDIFICATORE (PER VENTILATORE POLMONARE) | DEVILBISS | HUMIDIFIER SLEEPCUBE | HH057688 | 077321 | X11049 | AST Circ. 5 Assistenza Protesica | TERRITORIO CIRCOSCRIZIONE 5 | SPB
BPC | VENTILAZIONE A DUE LIVELLI ( BI-LEVEL CPAP ), APPARECCHIO PER | DEVILBISS | SLEEPCUBE BILEVEL ST | LS000795 | 077320 | X11048 | AST Circ. 5 Assistenza Protesica | TERRITORIO CIRCOSCRIZIONE 5 | SPB
UMI | UMIDIFICATORE (PER VENTILATORE POLMONARE) | RESPIRONICS INC. | REMSTAR M SERIES HEATED HUMIDIFIER | H2203556 | 077323 | X11051 | AST Circ. 5 Assistenza Protesica | TERRITORIO CIRCOSCRIZIONE 5 | SPB
BPC | VENTILAZIONE A DUE LIVELLI ( BI-LEVEL CPAP ), APPARECCHIO PER | RESPIRONICS INC. | NEW SYNCHRONY AVAPS | 5228010 | 077322 | X11050 | AST Circ. 5 Assistenza Protesica | TERRITORIO CIRCOSCRIZIONE 5 | SPB
PPC | PRESSIONE POSITIVA CONTINUA (CPAP), APPARECCHIO PER | DEVILBISS | SLEEP CUBE STAGestione ASLARD | IS013464 | 077336 | X11064 | AST Circ. 4 Assistenza Protesica | TERRITORIO CIRCOSCRIZIONE 4 | SPB
UMI | UMIDIFICATORE (PER VENTILATORE POLMONARE) | DEVILBISS | HUMIDIFIER SLEEPCUBE | HH057513 | 077337 | X11065 | AST Circ. 4 Assistenza Protesica | TERRITORIO CIRCOSCRIZIONE 4 | SPB
PPC | PRESSIONE POSITIVA CONTINUA (CPAP), APPARECCHIO PER | DEVILBISS | SLEEP CUBE STAGestione ASLARD | IS013285 | 077342 | X11072 | AST Circ. 4 Assistenza Protesica | TERRITORIO CIRCOSCRIZIONE 4 | SPB
UMI | UMIDIFICATORE (PER VENTILATORE POLMONARE) | DEVILBISS | HUMIDIFIER SLEEPCUBE | HH057354 | 077343 | X11073 | AST Circ. 4 Assistenza Protesica | TERRITORIO CIRCOSCRIZIONE 4 | SPB
PPC | PRESSIONE POSITIVA CONTINUA (CPAP), APPARECCHIO PER | DEVILBISS | SLEEP CUBE STAGestione ASLARD | IS013450 | 077344 | X11074 | AST Circ. 4 Assistenza Protesica | TERRITORIO CIRCOSCRIZIONE 4 | SPB
UMI | UMIDIFICATORE (PER VENTILATORE POLMONARE) | DEVILBISS | HUMIDIFIER SLEEPCUBE | HH057378 | 077345 | X11075 | AST Circ. 4 Assistenza Protesica | TERRITORIO CIRCOSCRIZIONE 4 | SPB
PPC | PRESSIONE POSITIVA CONTINUA (CPAP), APPARECCHIO PER | DEVILBISS | SLEEP CUBE STAGestione ASLARD | IS013461 | 077346 | X11076 | AST Circ. 4 Assistenza Protesica | TERRITORIO CIRCOSCRIZIONE 4 | SPB
UMI | UMIDIFICATORE (PER VENTILATORE POLMONARE) | DEVILBISS | HUMIDIFIER SLEEPCUBE | HH057685 | 077347 | X11077 | AST Circ. 4 Assistenza Protesica | TERRITORIO CIRCOSCRIZIONE 4 | SPB
PPC | PRESSIONE POSITIVA CONTINUA (CPAP), APPARECCHIO PER | DEVILBISS | SLEEP CUBE STAGestione ASLARD | IS011341 | 077348 | X11078 | Ing. Clinica Ovest - Magazzino BIO | 341 - MEDAIL 16 | SPB
UMI | UMIDIFICATORE (PER VENTILATORE POLMONARE) | DEVILBISS | HUMIDIFIER SLEEPCUBE | HH057336 | 077349 | X11079 | Ing. Clinica Ovest - Magazzino BIO | TERRITORIO CIRCOSCRIZIONE 4 | SPB
PPC | PRESSIONE POSITIVA CONTINUA (CPAP), APPARECCHIO PER | HOFFRICHTER | POINT | J10I6363 | 077350 | X11080 | AST Circ. 4 Assistenza Protesica | TERRITORIO CIRCOSCRIZIONE 4 | SPB
UMI | UMIDIFICATORE (PER VENTILATORE POLMONARE) | HOFFRICHTER | AQUAPOINT | O10J3912 | 077351 | X11081 | AST Circ. 4 Assistenza Protesica | TERRITORIO CIRCOSCRIZIONE 4 | SPB
PPC | PRESSIONE POSITIVA CONTINUA (CPAP), APPARECCHIO PER | RESPIRONICS INC. | REMSTAR PLUS C FLEX M SERIES | M003723446 | 077354 | X11084 | AST Circ. 5 Assistenza Protesica | TERRITORIO CIRCOSCRIZIONE 5 | SPB
UMI | UMIDIFICATORE (PER VENTILATORE POLMONARE) | RESPIRONICS INC. | REMSTAR M SERIES HEATED HUMIDIFIER | H003143565 | 077355 | X11085 | AST Circ. 5 Assistenza Protesica | TERRITORIO CIRCOSCRIZIONE 5 | SPB
PPC | PRESSIONE POSITIVA CONTINUA (CPAP), APPARECCHIO PER | HOFFRICHTER | POINT | J10E5961 | 077358 | X11088 | AST Circ. 5 Assistenza Protesica | TERRITORIO CIRCOSCRIZIONE 5 | SPB
UMI | UMIDIFICATORE (PER VENTILATORE POLMONARE) | HOFFRICHTER | AQUAPOINT | O10J3914 | 077359 | X11089 | AST Circ. 5 Assistenza Protesica | TERRITORIO CIRCOSCRIZIONE 5 | SPB
PPC | PRESSIONE POSITIVA CONTINUA (CPAP), APPARECCHIO PER | DEVILBISS | SLEEP CUBE STAGestione ASLARD | IS013446 | 077360 | X11090 | AST Circ. 5 Assistenza Protesica | TERRITORIO CIRCOSCRIZIONE 5 | SPB
UMI | UMIDIFICATORE (PER VENTILATORE POLMONARE) | DEVILBISS | HUMIDIFIER SLEEPCUBE | HH057367 | 077361 | X11091 | AST Circ. 5 Assistenza Protesica | TERRITORIO CIRCOSCRIZIONE 5 | SPB
PPC | PRESSIONE POSITIVA CONTINUA (CPAP), APPARECCHIO PER | DEVILBISS | SLEEP CUBE STAGestione ASLARD | IS013266 | 077364 | X11093 | AST Circ. 4 Assistenza Protesica | TERRITORIO CIRCOSCRIZIONE 4 | SPB
UMI | UMIDIFICATORE (PER VENTILATORE POLMONARE) | DEVILBISS | HUMIDIFIER SLEEPCUBE | HH057495 | 077365 | X11094 | AST Circ. 4 Assistenza Protesica | TERRITORIO CIRCOSCRIZIONE 4 | SPB
VAO | VENTILATORE POLMONARE PER USO DOMICILIARE | BREAS MEDICAL | VIVO 40 | B080258 | 077388 | X11142 | AST Circ. 5 Assistenza Protesica | TERRITORIO CIRCOSCRIZIONE 5 | SPB
PPC | PRESSIONE POSITIVA CONTINUA (CPAP), APPARECCHIO PER | DEVILBISS | SLEEP CUBE STAGestione ASLARD | IS013786 | 077397 | X11156 | AST Circ. 4 Assistenza Protesica | TERRITORIO CIRCOSCRIZIONE 4 | SPB
UMI | UMIDIFICATORE (PER VENTILATORE POLMONARE) | DEVILBISS | HUMIDIFIER SLEEPCUBE | HH057682 | 077398 | X11157 | AST Circ. 4 Assistenza Protesica | TERRITORIO CIRCOSCRIZIONE 4 | SPB
PPC | PRESSIONE POSITIVA CONTINUA (CPAP), APPARECCHIO PER | DEVILBISS | SLEEP CUBE STAGestione ASLARD | IS013312 | 077399 | X11158 | AST Circ. 5 Assistenza Protesica | TERRITORIO CIRCOSCRIZIONE 5 | SPB
UMI | UMIDIFICATORE (PER VENTILATORE POLMONARE) | DEVILBISS | HUMIDIFIER SLEEPCUBE | HH057353 | 077400 | X11159 | AST Circ. 5 Assistenza Protesica | TERRITORIO CIRCOSCRIZIONE 5 | SPB
PPC | PRESSIONE POSITIVA CONTINUA (CPAP), APPARECCHIO PER | DEVILBISS | SLEEP CUBE STAGestione ASLARD | IS013449 | 077401 | X11160 | AST Circ. 4 Assistenza Protesica | TERRITORIO CIRCOSCRIZIONE 4 | SPB
UMI | UMIDIFICATORE (PER VENTILATORE POLMONARE) | DEVILBISS | HUMIDIFIER SLEEPCUBE | HH057357 | 077402 | X11161 | AST Circ. 4 Assistenza Protesica | TERRITORIO CIRCOSCRIZIONE 4 | SPB
PPC | PRESSIONE POSITIVA CONTINUA (CPAP), APPARECCHIO PER | DEVILBISS | SLEEP CUBE STAGestione ASLARD | IS014510 | 077403 | X11162 | AST Circ. 5 Assistenza Protesica | TERRITORIO CIRCOSCRIZIONE 5 | SPB
UMI | UMIDIFICATORE (PER VENTILATORE POLMONARE) | DEVILBISS | HUMIDIFIER SLEEPCUBE | HH057435 | 077404 | X11163 | AST Circ. 5 Assistenza Protesica | TERRITORIO CIRCOSCRIZIONE 5 | SPB
PPC | PRESSIONE POSITIVA CONTINUA (CPAP), APPARECCHIO PER | DEVILBISS | SLEEP CUBE STAGestione ASLARD | IS013786 | 077405 | X11164 | AST Circ. 5 Assistenza Protesica | TERRITORIO CIRCOSCRIZIONE 5 | SPB
UMI | UMIDIFICATORE (PER VENTILATORE POLMONARE) | DEVILBISS | HUMIDIFIER SLEEPCUBE | HH049171 | 077406 | X11165 | AST Circ. 5 Assistenza Protesica | TERRITORIO CIRCOSCRIZIONE 5 | SPB
PPC | PRESSIONE POSITIVA CONTINUA (CPAP), APPARECCHIO PER | DEVILBISS | SLEEP CUBE STAGestione ASLARD | IS014523 | 077644 | X11212 | AST Circ. 4 Assistenza Protesica | TERRITORIO CIRCOSCRIZIONE 4 | SPB
UMI | UMIDIFICATORE (PER VENTILATORE POLMONARE) | DEVILBISS | HUMIDIFIER SLEEPCUBE | HH065507 | 077645 | X11213 | AST Circ. 4 Assistenza Protesica | TERRITORIO CIRCOSCRIZIONE 4 | SPB
PPC | PRESSIONE POSITIVA CONTINUA (CPAP), APPARECCHIO PER | RESPIRONICS INC. | REMSTAR PLUS C FLEX M SERIES | M002611120 | 077649 | X11217 | AST Circ. 5 Assistenza Protesica | TERRITORIO CIRCOSCRIZIONE 5 | SPB
UMI | UMIDIFICATORE (PER VENTILATORE POLMONARE) | RESPIRONICS INC. | REMSTAR M SERIES HEATED HUMIDIFIER | H003151005 | 077650 | X11218 | AST Circ. 5 Assistenza Protesica | TERRITORIO CIRCOSCRIZIONE 5 | SPB
PPC | PRESSIONE POSITIVA CONTINUA (CPAP), APPARECCHIO PER | DEVILBISS | SLEEP CUBE STAGestione ASLARD | IS013752 | 077651 | X11219 | AST Circ. 5 Assistenza Protesica | TERRITORIO CIRCOSCRIZIONE 5 | SPB
UMI | UMIDIFICATORE (PER VENTILATORE POLMONARE) | DEVILBISS | HUMIDIFIER SLEEPCUBE | HH065056 | 077652 | X11220 | AST Circ. 5 Assistenza Protesica | TERRITORIO CIRCOSCRIZIONE 5 | SPB
PPC | PRESSIONE POSITIVA CONTINUA (CPAP), APPARECCHIO PER | DEVILBISS | SLEEP CUBE STAGestione ASLARD | IS013774 | 077653 | X11221 | AST Circ. 5 Assistenza Protesica | TERRITORIO CIRCOSCRIZIONE 5 | SPB
UMI | UMIDIFICATORE (PER VENTILATORE POLMONARE) | DEVILBISS | HUMIDIFIER SLEEPCUBE | HH049165 | 077654 | X11222 | AST Circ. 5 Assistenza Protesica | TERRITORIO CIRCOSCRIZIONE 5 | SPB
PPC | PRESSIONE POSITIVA CONTINUA (CPAP), APPARECCHIO PER | DEVILBISS | SLEEP CUBE STAGestione ASLARD | IS013871 | 077657 | X11225 | AST Circ. 5 Assistenza Protesica | TERRITORIO CIRCOSCRIZIONE 5 | SPB
UMI | UMIDIFICATORE (PER VENTILATORE POLMONARE) | DEVILBISS | HUMIDIFIER SLEEPCUBE | HH057491 | 077658 | X11226 | AST Circ. 5 Assistenza Protesica | TERRITORIO CIRCOSCRIZIONE 5 | SPB
PPC | PRESSIONE POSITIVA CONTINUA (CPAP), APPARECCHIO PER | DEVILBISS | SLEEP CUBE STAGestione ASLARD | IS014811 | 077659 | X11227 | AST Circ. 5 Assistenza Protesica | TERRITORIO CIRCOSCRIZIONE 5 | SPB
UMI | UMIDIFICATORE (PER VENTILATORE POLMONARE) | DEVILBISS | HUMIDIFIER SLEEPCUBE | HH062557 | 077660 | X11228 | AST Circ. 5 Assistenza Protesica | TERRITORIO CIRCOSCRIZIONE 5 | SPB
PPC | PRESSIONE POSITIVA CONTINUA (CPAP), APPARECCHIO PER | DEVILBISS | SLEEP CUBE STAGestione ASLARD | IS013762 | 077664 | X11232 | AST Circ. 4 Assistenza Protesica | TERRITORIO CIRCOSCRIZIONE 4 | SPB
UMI | UMIDIFICATORE (PER VENTILATORE POLMONARE) | DEVILBISS | HUMIDIFIER SLEEPCUBE | HH063491 | 077665 | X11233 | AST Circ. 4 Assistenza Protesica | TERRITORIO CIRCOSCRIZIONE 4 | SPB
PPC | PRESSIONE POSITIVA CONTINUA (CPAP), APPARECCHIO PER | DEVILBISS | SLEEP CUBE STAGestione ASLARD | IS013766 | 077666 | X11234 | AST Circ. 4 Assistenza Protesica | TERRITORIO CIRCOSCRIZIONE 4 | SPB
UMI | UMIDIFICATORE (PER VENTILATORE POLMONARE) | DEVILBISS | HUMIDIFIER SLEEPCUBE | HH065067 | 077667 | X11235 | AST Circ. 4 Assistenza Protesica | TERRITORIO CIRCOSCRIZIONE 4 | SPB
PPC | PRESSIONE POSITIVA CONTINUA (CPAP), APPARECCHIO PER | DEVILBISS | SLEEP CUBE STAGestione ASLARD | IS013767 | 077668 | X11236 | AST Circ. 4 Assistenza Protesica | TERRITORIO CIRCOSCRIZIONE 4 | SPB
UMI | UMIDIFICATORE (PER VENTILATORE POLMONARE) | DEVILBISS | HUMIDIFIER SLEEPCUBE | HH042137 | 077669 | X11237 | AST Circ. 4 Assistenza Protesica | TERRITORIO CIRCOSCRIZIONE 4 | SPB
PPC | PRESSIONE POSITIVA CONTINUA (CPAP), APPARECCHIO PER | DEVILBISS | SLEEP CUBE STAGestione ASLARD | IS014809 | 077670 | X11238 | AST Circ. 4 Assistenza Protesica | TERRITORIO CIRCOSCRIZIONE 4 | SPB
UMI | UMIDIFICATORE (PER VENTILATORE POLMONARE) | DEVILBISS | HUMIDIFIER SLEEPCUBE | HH071163 | 077671 | X11239 | AST Circ. 4 Assistenza Protesica | TERRITORIO CIRCOSCRIZIONE 4 | SPB
PPC | PRESSIONE POSITIVA CONTINUA (CPAP), APPARECCHIO PER | DEVILBISS | SLEEP CUBE STAGestione ASLARD | IS014721 | 077672 | X11240 | AST Circ. 4 Assistenza Protesica | TERRITORIO CIRCOSCRIZIONE 4 | SPB
UMI | UMIDIFICATORE (PER VENTILATORE POLMONARE) | DEVILBISS | HUMIDIFIER SLEEPCUBE | HH071119 | 077673 | X11241 | AST Circ. 4 Assistenza Protesica | TERRITORIO CIRCOSCRIZIONE 4 | SPB
PPC | PRESSIONE POSITIVA CONTINUA (CPAP), APPARECCHIO PER | DEVILBISS | SLEEP CUBE STAGestione ASLARD | IS014736 | 077674 | X11242 | AST Circ. 4 Assistenza Protesica | TERRITORIO CIRCOSCRIZIONE 4 | SPB
UMI | UMIDIFICATORE (PER VENTILATORE POLMONARE) | DEVILBISS | HUMIDIFIER SLEEPCUBE | HH071141 | 077675 | X11243 | AST Circ. 4 Assistenza Protesica | TERRITORIO CIRCOSCRIZIONE 4 | SPB
UMI | UMIDIFICATORE (PER VENTILATORE POLMONARE) | DEVILBISS | HUMIDIFIER SLEEPCUBE | HH071655 | 077678 | X11246 | AST Circ. 5 Assistenza Protesica | TERRITORIO CIRCOSCRIZIONE 5 | SPB
BPC | VENTILAZIONE A DUE LIVELLI ( BI-LEVEL CPAP ), APPARECCHIO PER | DEVILBISS | SLEEPCUBE BILEVEL S | KS003166 | 077677 | X11245 | AST Circ. 5 Assistenza Protesica | TERRITORIO CIRCOSCRIZIONE 5 | SPB
PPC | PRESSIONE POSITIVA CONTINUA (CPAP), APPARECCHIO PER | DEVILBISS | SLEEP CUBE STAGestione ASLARD | IS013790 | 077679 | X11247 | AST Circ. 5 Assistenza Protesica | TERRITORIO CIRCOSCRIZIONE 5 | SPB
UMI | UMIDIFICATORE (PER VENTILATORE POLMONARE) | DEVILBISS | HUMIDIFIER SLEEPCUBE | HH063428 | 077680 | X11248 | AST Circ. 5 Assistenza Protesica | TERRITORIO CIRCOSCRIZIONE 5 | SPB
PPC | PRESSIONE POSITIVA CONTINUA (CPAP), APPARECCHIO PER | DEVILBISS | SLEEP CUBE STAGestione ASLARD | IS013839 | 077681 | X11249 | Ing. Clinica Ovest - Magazzino BIO | 341 - MEDAIL 16 | SPB
UMI | UMIDIFICATORE (PER VENTILATORE POLMONARE) | DEVILBISS | HUMIDIFIER SLEEPCUBE | HH071594 | 077682 | X11250 | Ing. Clinica Ovest - Magazzino BIO | 341 - MEDAIL 16 | SPB
PPC | PRESSIONE POSITIVA CONTINUA (CPAP), APPARECCHIO PER | DEVILBISS | SLEEP CUBE STAGestione ASLARD | IS014790 | 077683 | X11251 | AST Circ. 5 Assistenza Protesica | TERRITORIO CIRCOSCRIZIONE 5 | SPB
UMI | UMIDIFICATORE (PER VENTILATORE POLMONARE) | DEVILBISS | HUMIDIFIER SLEEPCUBE | HH071724 | 077684 | X11252 | AST Circ. 5 Assistenza Protesica | TERRITORIO CIRCOSCRIZIONE 5 | SPB
PPC | PRESSIONE POSITIVA CONTINUA (CPAP), APPARECCHIO PER | DEVILBISS | SLEEP CUBE STAGestione ASLARD | IS014795 | 077685 | X11253 | AST Circ. 5 Assistenza Protesica | TERRITORIO CIRCOSCRIZIONE 5 | SPB
UMI | UMIDIFICATORE (PER VENTILATORE POLMONARE) | DEVILBISS | HUMIDIFIER SLEEPCUBE | HH071715 | 077686 | X11254 | AST Circ. 5 Assistenza Protesica | TERRITORIO CIRCOSCRIZIONE 5 | SPB
PPC | PRESSIONE POSITIVA CONTINUA (CPAP), APPARECCHIO PER | DEVILBISS | SLEEP CUBE STAGestione ASLARD | IS014783 | 077687 | X11255 | AST Circ. 5 Assistenza Protesica | TERRITORIO CIRCOSCRIZIONE 5 | SPB
UMI | UMIDIFICATORE (PER VENTILATORE POLMONARE) | DEVILBISS | HUMIDIFIER SLEEPCUBE | HH071401 | 077688 | X11256 | AST Circ. 5 Assistenza Protesica | TERRITORIO CIRCOSCRIZIONE 5 | SPB
PPC | PRESSIONE POSITIVA CONTINUA (CPAP), APPARECCHIO PER | DEVILBISS | SLEEP CUBE STAGestione ASLARD | IS014787 | 077689 | X11257 | AST Circ. 5 Assistenza Protesica | TERRITORIO CIRCOSCRIZIONE 5 | SPB
UMI | UMIDIFICATORE (PER VENTILATORE POLMONARE) | DEVILBISS | HUMIDIFIER SLEEPCUBE | HH071241 | 077690 | X11258 | AST Circ. 5 Assistenza Protesica | TERRITORIO CIRCOSCRIZIONE 5 | SPB
CFL | CROMATOGRAFO IN FASE LIQUIDA AD ALTA PRESSIONE (HPLC) | WATERS ASSOCIATES | ACQUITY UPLC H-CLASS | D11SDI230M | 077712 | X11288 | OAS - Mal. Infettive Univ. - Lab. di Farmacologia | 300 - OSP. AMEDEO DI SAVOIA E BIRAGO DI VISCHE | SPB
1AZ | GENERATORE DI AZOTO | PARKER | 3848 NITROFLOW LAB | H09UPH582G | 077715 | X11291 | OAS - Mal. Infettive Univ. - Lab. di Farmacologia | 300 - OSP. AMEDEO DI SAVOIA E BIRAGO DI VISCHE | SPB
1PP | PC DEDICATO A SW DISPOSITIVO MEDICO | LENOVO | THINKSTATION C20X | S4MLXG3 EX 1S8494A24S4DVV60 | 077716 | X11292 | OAS - Mal. Infettive Univ. - Lab. di Farmacologia | 300 - OSP. AMEDEO DI SAVOIA E BIRAGO DI VISCHE | CG
POV | POMPA A VUOTO | LEYBOLD-HERAEUS | SOGEVAC SV40 | NN | 077714 | X11290 | OAS - Mal. Infettive Univ. - Lab. di Farmacologia | 300 - OSP. AMEDEO DI SAVOIA E BIRAGO DI VISCHE | CG
SMA | SPETTROMETRO DI MASSA | WATERS ASSOCIATES | ACQUITY TQ DETECTOR | QBB1202 | 077713 | X11289 | OAS - Mal. Infettive Univ. - Lab. di Farmacologia | 300 - OSP. AMEDEO DI SAVOIA E BIRAGO DI VISCHE | SPB
SWC | SW APPLICATIVO, AREA LABORATORIO ANALISI | WATERS ASSOCIATES |  | 2154 |  | X14006 | OAS - Mal. Infettive Univ. - Lab. di Farmacologia | 300 - OSP. AMEDEO DI SAVOIA E BIRAGO DI VISCHE | SPB
ERA | COAGULAZIONE IN ARGON, SISTEMA PER | ERBE ELEKTROMEDIZIN | APC 2 | 11329010 |  | X11812 | OMV Gastroenterologia - Diagn. Endoscopica | 302 - OSPEDALE MARIA VITTORIA | CG
ELB | ELETTROBISTURI/ELETTROCOAGULATORE | ERBE ELEKTROMEDIZIN | VIO 200S ENDO CUT | 11330857 | 077717 | X11294 | OMV Gastroenterologia - Diagn. Endoscopica | 302 - OSPEDALE MARIA VITTORIA | CG
ECT | ECOTOMOGRAFO | HITACHI | PREIRUS HI VISION | G3W81815 EX KE14495906 | 077718 | X11298 | OMV - Radiologia Diagnostica | 302 - OSPEDALE MARIA VITTORIA | CG
SCX | SOGestione ASLA CONVEX PER ECOGRAFIA | HITACHI | EUP-C532 | KE16588010 |  | X11303 | OMV - Radiologia Diagnostica | 302 - OSPEDALE MARIA VITTORIA | SPB
SCX | SOGestione ASLA CONVEX PER ECOGRAFIA | HITACHI | EUP-C715 | KE11795407 EX KE16593003 |  | X11304 | OMV - Radiologia Diagnostica | 302 - OSPEDALE MARIA VITTORIA | SPB
SEO | SOGestione ASLA EGestione ASLOCAVITARIA (EGestione ASLORETTALE, EGestione ASLOVAGINALE) | HITACHI | EUP-CC531 | KE13767803 |  | X11305 | OMV - Radiologia Diagnostica | 302 - OSPEDALE MARIA VITTORIA | SPB
SEL | SOGestione ASLA LINEARE PER ECOGRAFIA | HITACHI | EUP-L65 | KE11178607 |  | X11301 | OMV - Radiologia Diagnostica | 302 - OSPEDALE MARIA VITTORIA | SPB
SEL | SOGestione ASLA LINEARE PER ECOGRAFIA | HITACHI | EUP-L74M | G3W0295114 EX KE15007908 |  | X11302 | OMV - Radiologia Diagnostica | 302 - OSPEDALE MARIA VITTORIA | SPB
SMV | SOGestione ASLA MAMMOGRAFICA/VASCOLARE (AD ALTISSIMA FREQUENZA) | HITACHI | EUP-L52 | KE17977003 |  | X11306 | OMV - Radiologia Diagnostica | 302 - OSPEDALE MARIA VITTORIA | SPB
RIR | STAMPANTE DI BIOIMMAGINI VIDEO O DIGITALI A FINI DOCUMENTALI | SONY | UP D25 MD | 70181 | 077719 | X11299 | OMV - Radiologia Diagnostica | 302 - OSPEDALE MARIA VITTORIA | CG
RIR | STAMPANTE DI BIOIMMAGINI VIDEO O DIGITALI A FINI DOCUMENTALI | SONY | UP-D897 | 202202 | 077720 | X11300 | OMV - Radiologia Diagnostica | 302 - OSPEDALE MARIA VITTORIA | CG
PPC | PRESSIONE POSITIVA CONTINUA (CPAP), APPARECCHIO PER | DEVILBISS | SLEEP CUBE STAGestione ASLARD | IS011158 | 077727 | X11343 | AST Circ. 4 Assistenza Protesica | TERRITORIO CIRCOSCRIZIONE 4 | SPB
UMI | UMIDIFICATORE (PER VENTILATORE POLMONARE) | DEVILBISS | HUMIDIFIER SLEEPCUBE | HH057331 | 077728 | X11344 | AST Circ. 4 Assistenza Protesica | TERRITORIO CIRCOSCRIZIONE 4 | SPB
UMI | UMIDIFICATORE (PER VENTILATORE POLMONARE) | BREAS MEDICAL | HA 20 | BB02154 | 078035 | X11370 | AST Circ. 5 Assistenza Protesica | TERRITORIO CIRCOSCRIZIONE 5 | SPB
VAO | VENTILATORE POLMONARE PER USO DOMICILIARE | BREAS MEDICAL | VIVO 40 | B210537 | 077735 | X11369 | AST Circ. 5 Assistenza Protesica | TERRITORIO CIRCOSCRIZIONE 5 | SPB
1PP | PC DEDICATO A SW DISPOSITIVO MEDICO | DELL | OPTIPLEX 780 | 1RRNZ4J | 077740 | X11201 | OMV ORL - Degenza | 302 - OSPEDALE MARIA VITTORIA | CG
POS | SISTEMA PER ANALISI DEL SONNO (POLISONNIGRAFO) | COMPUMEDICS | SIESTA 802 | 5712 | 077741 | X11200 | OMV ORL - Degenza | 302 - OSPEDALE MARIA VITTORIA | CG
1SX | STAMPANTE LASER | HEWLETT PACKARD (INFORMATICA) | LASERJET CP1025 | CNCHF03658 | 077739 | X11202 | OMV ORL - Degenza | 302 - OSPEDALE MARIA VITTORIA | CG
VAO | VENTILATORE POLMONARE PER USO DOMICILIARE | BREAS MEDICAL | VIVO 40 | B210533 | 078036 | X11401 | OMV C/O OAS Pneumologia | 300 - OSP. AMEDEO DI SAVOIA E BIRAGO DI VISCHE | SPB
PPC | PRESSIONE POSITIVA CONTINUA (CPAP), APPARECCHIO PER | DEVILBISS | SLEEP CUBE STAGestione ASLARD | IS013785 | 078041 | X11406 | AST Circ. 5 Assistenza Protesica | TERRITORIO CIRCOSCRIZIONE 5 | SPB
UMI | UMIDIFICATORE (PER VENTILATORE POLMONARE) | DEVILBISS | HUMIDIFIER SLEEPCUBE | HH035567 | 078042 | X11407 | AST Circ. 5 Assistenza Protesica | TERRITORIO CIRCOSCRIZIONE 5 | SPB
PPC | PRESSIONE POSITIVA CONTINUA (CPAP), APPARECCHIO PER | DEVILBISS | SLEEP CUBE STAGestione ASLARD | IS015011 | 078043 | X11408 | AST Circ. 5 Assistenza Protesica | TERRITORIO CIRCOSCRIZIONE 5 | SPB
UMI | UMIDIFICATORE (PER VENTILATORE POLMONARE) | DEVILBISS | HUMIDIFIER SLEEPCUBE | HH063175 | 078044 | X11409 | AST Circ. 5 Assistenza Protesica | TERRITORIO CIRCOSCRIZIONE 5 | SPB
UMI | UMIDIFICATORE (PER VENTILATORE POLMONARE) | RESPIRONICS INC. | REMSTAR HEATED HUMIDIFIER | H2222837 | 078046 | X11411 | AST Circ. 5 Assistenza Protesica | TERRITORIO CIRCOSCRIZIONE 5 | SPB
UMI | UMIDIFICATORE (PER VENTILATORE POLMONARE) | RESPIRONICS INC. | REMSTAR M SERIES HEATED HUMIDIFIER | H003150442 | 078048 | X11413 | AST Circ. 5 Assistenza Protesica | TERRITORIO CIRCOSCRIZIONE 5 | SPB
BPC | VENTILAZIONE A DUE LIVELLI ( BI-LEVEL CPAP ), APPARECCHIO PER | RESPIRONICS INC. | BIPAP AUTO M SERIES | M003725962 | 078047 | X11412 | AST Circ. 5 Assistenza Protesica | TERRITORIO CIRCOSCRIZIONE 5 | SPB
PPC | PRESSIONE POSITIVA CONTINUA (CPAP), APPARECCHIO PER | DEVILBISS | SLEEP CUBE STAGestione ASLARD | IS015223 | 078052 | X11417 | AST Circ. 4 Assistenza Protesica | TERRITORIO CIRCOSCRIZIONE 4 | SPB
UMI | UMIDIFICATORE (PER VENTILATORE POLMONARE) | DEVILBISS | HUMIDIFIER SLEEPCUBE | HH063387 | 078053 | X11418 | AST Circ. 4 Assistenza Protesica | TERRITORIO CIRCOSCRIZIONE 4 | SPB
EMG | ELETTROMIOGRAFO / SISTEMA INTEGRATO PER ANALISI NEURO-MIOGRAFICHE | CAREFUSION CORPORATION | SYNERGY T10ME | SD110596G | 078055 | X11435 | OMV Neurologia - Neurofisiopatologia | 302 - OSPEDALE MARIA VITTORIA | CG
1PP | PC DEDICATO A SW DISPOSITIVO MEDICO | HEWLETT PACKARD (INFORMATICA) | COMPAQ 8000 | CZC0511WF | 078056 | X11436 | OMV Neurologia - Neurofisiopatologia | 302 - OSPEDALE MARIA VITTORIA | CG
1SX | STAMPANTE LASER | HEWLETT PACKARD (INFORMATICA) | LASERJET P1102 | VNC4259971 | 078057 | X11437 | OMV Neurologia - Neurofisiopatologia | 302 - OSPEDALE MARIA VITTORIA | CG
LFE | LAMPADA A FESSURA | CSO | SL 990 | 11040077 | 078061 | X11441 | AST Circ. 5 Poliambulatorio V. Ridotto | 327 - RIDOTTO 9 - POLIAMBULATORIO | CG
OFM | OFTALMOMETRO (CHERATOMETRO) | CSO | JVL/1 | 10090200 | 074754 | X10856 | AST Circ. 5 Poliambulatorio V. Ridotto | 327 - RIDOTTO 9 - POLIAMBULATORIO | CG
5TE | TAVOLO A MOVIMENTI ELETTRICI | F.I.S.O. | NEW HERCULES 200 | 10RC0015 | 074756 | X10861 | AST Circ. 5 Poliambulatorio V. Ridotto | 327 - RIDOTTO 9 - POLIAMBULATORIO | CG
PPC | PRESSIONE POSITIVA CONTINUA (CPAP), APPARECCHIO PER | DEVILBISS | SLEEP CUBE STAGestione ASLARD | IS015177 | 078070 | X11450 | AST Circ. 4 Assistenza Protesica | TERRITORIO CIRCOSCRIZIONE 4 | SPB
UMI | UMIDIFICATORE (PER VENTILATORE POLMONARE) | DEVILBISS | HUMIDIFIER SLEEPCUBE | HH076772 | 078071 | X11451 | AST Circ. 4 Assistenza Protesica | TERRITORIO CIRCOSCRIZIONE 4 | SPB
PPC | PRESSIONE POSITIVA CONTINUA (CPAP), APPARECCHIO PER | DEVILBISS | SLEEP CUBE STAGestione ASLARD | IS015218 | 078072 | X11452 | AST Circ. 4 Assistenza Protesica | TERRITORIO CIRCOSCRIZIONE 4 | SPB
UMI | UMIDIFICATORE (PER VENTILATORE POLMONARE) | DEVILBISS | HUMIDIFIER SLEEPCUBE | HH076712 | 078073 | X11453 | AST Circ. 4 Assistenza Protesica | TERRITORIO CIRCOSCRIZIONE 4 | SPB
PPC | PRESSIONE POSITIVA CONTINUA (CPAP), APPARECCHIO PER | DEVILBISS | SLEEP CUBE STAGestione ASLARD | IS015227 | 078074 | X11454 | AST Circ. 4 Assistenza Protesica | TERRITORIO CIRCOSCRIZIONE 4 | SPB
UMI | UMIDIFICATORE (PER VENTILATORE POLMONARE) | DEVILBISS | HUMIDIFIER SLEEPCUBE | HH063408 | 078075 | X11455 | AST Circ. 4 Assistenza Protesica | TERRITORIO CIRCOSCRIZIONE 4 | SPB
PPC | PRESSIONE POSITIVA CONTINUA (CPAP), APPARECCHIO PER | DEVILBISS | SLEEP CUBE STAGestione ASLARD | IS015216 | 078076 | X11456 | AST Circ. 4 Assistenza Protesica | TERRITORIO CIRCOSCRIZIONE 4 | SPB
UMI | UMIDIFICATORE (PER VENTILATORE POLMONARE) | DEVILBISS | HUMIDIFIER SLEEPCUBE | HH063392 | 078077 | X11457 | AST Circ. 4 Assistenza Protesica | TERRITORIO CIRCOSCRIZIONE 4 | SPB
PPC | PRESSIONE POSITIVA CONTINUA (CPAP), APPARECCHIO PER | DEVILBISS | SLEEP CUBE STAGestione ASLARD | IS015222 | 078078 | X11458 | AST Circ. 4 Assistenza Protesica | TERRITORIO CIRCOSCRIZIONE 4 | SPB
UMI | UMIDIFICATORE (PER VENTILATORE POLMONARE) | DEVILBISS | HUMIDIFIER SLEEPCUBE | HH071320 | 078079 | X11459 | AST Circ. 4 Assistenza Protesica | TERRITORIO CIRCOSCRIZIONE 4 | SPB
PPC | PRESSIONE POSITIVA CONTINUA (CPAP), APPARECCHIO PER | DEVILBISS | SLEEP CUBE STAGestione ASLARD | IS015202 | 078080 | X11460 | AST Circ. 4 Assistenza Protesica | TERRITORIO CIRCOSCRIZIONE 4 | SPB
UMI | UMIDIFICATORE (PER VENTILATORE POLMONARE) | DEVILBISS | HUMIDIFIER SLEEPCUBE | HH075983 | 078081 | X11491 | AST Circ. 4 Assistenza Protesica | TERRITORIO CIRCOSCRIZIONE 4 | SPB
PPC | PRESSIONE POSITIVA CONTINUA (CPAP), APPARECCHIO PER | DEVILBISS | SLEEP CUBE STAGestione ASLARD | IS015057 | 078082 | X11492 | AST Circ. 4 Assistenza Protesica | TERRITORIO CIRCOSCRIZIONE 4 | SPB
UMI | UMIDIFICATORE (PER VENTILATORE POLMONARE) | DEVILBISS | HUMIDIFIER SLEEPCUBE | HH062902 | 078083 | X11493 | AST Circ. 4 Assistenza Protesica | TERRITORIO CIRCOSCRIZIONE 4 | SPB
PPC | PRESSIONE POSITIVA CONTINUA (CPAP), APPARECCHIO PER | RESPIRONICS INC. | REMSTAR PLUS C FLEX SYSTEM ONE | P02927761E674 | 078084 | X11494 | AST Circ. 4 Assistenza Protesica | TERRITORIO CIRCOSCRIZIONE 4 | SPB
UMI | UMIDIFICATORE (PER VENTILATORE POLMONARE) | RESPIRONICS INC. | SYSTEM ONE | H0276595714AB | 078085 | X11495 | AST Circ. 4 Assistenza Protesica | TERRITORIO CIRCOSCRIZIONE 4 | SPB
UMI | UMIDIFICATORE (PER VENTILATORE POLMONARE) | FISHER & PAYKEL | MR 810 ALU | 070426002313 |  | X07355 | AST Circ. 5 Assistenza Protesica | 341 - MEDAIL 16 | SPB
VAO | VENTILATORE POLMONARE PER USO DOMICILIARE | HOFFRICHTER | NEW CARAT II | C11A4295 | 078090 | X11500 | AST Circ. 5 Assistenza Protesica | TERRITORIO CIRCOSCRIZIONE 5 | SPB
PPC | PRESSIONE POSITIVA CONTINUA (CPAP), APPARECCHIO PER | DEVILBISS | SLEEP CUBE STAGestione ASLARD | IS015242 | 078091 | X11501 | AST Circ. 5 Assistenza Protesica | TERRITORIO CIRCOSCRIZIONE 5 | SPB
UMI | UMIDIFICATORE (PER VENTILATORE POLMONARE) | DEVILBISS | HUMIDIFIER SLEEPCUBE | HH063399 | 078092 | X11502 | AST Circ. 5 Assistenza Protesica | TERRITORIO CIRCOSCRIZIONE 5 | SPB
PPC | PRESSIONE POSITIVA CONTINUA (CPAP), APPARECCHIO PER | DEVILBISS | SLEEP CUBE STAGestione ASLARD | IS015194 | 078093 | X11503 | AST Circ. 5 Assistenza Protesica | TERRITORIO CIRCOSCRIZIONE 5 | SPB
UMI | UMIDIFICATORE (PER VENTILATORE POLMONARE) | DEVILBISS | HUMIDIFIER SLEEPCUBE | HH076572 | 078094 | X11504 | AST Circ. 5 Assistenza Protesica | TERRITORIO CIRCOSCRIZIONE 5 | SPB
PPC | PRESSIONE POSITIVA CONTINUA (CPAP), APPARECCHIO PER | DEVILBISS | SLEEP CUBE STAGestione ASLARD | IS015199 | 078095 | X11505 | AST Circ. 5 Assistenza Protesica | TERRITORIO CIRCOSCRIZIONE 5 | SPB
UMI | UMIDIFICATORE (PER VENTILATORE POLMONARE) | DEVILBISS | HUMIDIFIER SLEEPCUBE | HH071500 | 078096 | X11506 | AST Circ. 5 Assistenza Protesica | TERRITORIO CIRCOSCRIZIONE 5 | SPB
PPC | PRESSIONE POSITIVA CONTINUA (CPAP), APPARECCHIO PER | DEVILBISS | SLEEP CUBE STAGestione ASLARD | IS015231 | 078097 | X11507 | AST Circ. 5 Assistenza Protesica | TERRITORIO CIRCOSCRIZIONE 5 | SPB
UMI | UMIDIFICATORE (PER VENTILATORE POLMONARE) | DEVILBISS | HUMIDIFIER SLEEPCUBE | HH078817 | 078098 | X11508 | AST Circ. 5 Assistenza Protesica | TERRITORIO CIRCOSCRIZIONE 5 | SPB
PPC | PRESSIONE POSITIVA CONTINUA (CPAP), APPARECCHIO PER | DEVILBISS | SLEEP CUBE STAGestione ASLARD | IS014376 | 078099 | X11509 | AST Circ. 5 Assistenza Protesica | TERRITORIO CIRCOSCRIZIONE 5 | SPB
UMI | UMIDIFICATORE (PER VENTILATORE POLMONARE) | DEVILBISS | HUMIDIFIER SLEEPCUBE | HH063384 | 078100 | X11510 | AST Circ. 5 Assistenza Protesica | TERRITORIO CIRCOSCRIZIONE 5 | SPB
PPC | PRESSIONE POSITIVA CONTINUA (CPAP), APPARECCHIO PER | DEVILBISS | SLEEP CUBE STAGestione ASLARD | IS015220 | 078101 | X11511 | AST Circ. 5 Assistenza Protesica | TERRITORIO CIRCOSCRIZIONE 5 | SPB
UMI | UMIDIFICATORE (PER VENTILATORE POLMONARE) | DEVILBISS | HUMIDIFIER SLEEPCUBE | HH076591 | 078102 | X11512 | AST Circ. 5 Assistenza Protesica | TERRITORIO CIRCOSCRIZIONE 5 | SPB
UMI | UMIDIFICATORE (PER VENTILATORE POLMONARE) | DEVILBISS | HUMIDIFIER SLEEPCUBE | HH071662 | 078104 | X11514 | AST Circ. 5 Assistenza Protesica | TERRITORIO CIRCOSCRIZIONE 5 | SPB
BPC | VENTILAZIONE A DUE LIVELLI ( BI-LEVEL CPAP ), APPARECCHIO PER | DEVILBISS | SLEEPCUBE BILEVEL S | KS004096 | 078103 | X11513 | AST Circ. 5 Assistenza Protesica | TERRITORIO CIRCOSCRIZIONE 5 | SPB
PPC | PRESSIONE POSITIVA CONTINUA (CPAP), APPARECCHIO PER | RESPIRONICS INC. | REMSTAR AUTO A FLEX SYSTEM ONE | P02743361F5C3 | 078105 | X11515 | OMV C/O OAS Pneumologia | 300 - OSP. AMEDEO DI SAVOIA E BIRAGO DI VISCHE | CG
UMI | UMIDIFICATORE (PER VENTILATORE POLMONARE) | RESPIRONICS INC. | SYSTEM ONE | H027622992AF2 | 078106 | X11516 | OMV C/O OAS Pneumologia | 300 - OSP. AMEDEO DI SAVOIA E BIRAGO DI VISCHE | CG
PPC | PRESSIONE POSITIVA CONTINUA (CPAP), APPARECCHIO PER | RESPIRONICS INC. | REMSTAR PLUS C FLEX SYSTEM ONE | P02927764B1D9 | 078107 | X11517 | AST Circ. 5 Assistenza Protesica | TERRITORIO CIRCOSCRIZIONE 5 | SPB
UMI | UMIDIFICATORE (PER VENTILATORE POLMONARE) | RESPIRONICS INC. | SYSTEM ONE | H02766036E821 | 078108 | X11518 | AST Circ. 5 Assistenza Protesica | TERRITORIO CIRCOSCRIZIONE 5 | SPB
PPC | PRESSIONE POSITIVA CONTINUA (CPAP), APPARECCHIO PER | RESPIRONICS INC. | REMSTAR PLUS C FLEX SYSTEM ONE | P029277192734 | 078109 | X11519 | AST Circ. 5 Assistenza Protesica | TERRITORIO CIRCOSCRIZIONE 5 | SPB
UMI | UMIDIFICATORE (PER VENTILATORE POLMONARE) | RESPIRONICS INC. | SYSTEM ONE | H02766058558F | 078110 | X11520 | AST Circ. 5 Assistenza Protesica | TERRITORIO CIRCOSCRIZIONE 5 | SPB
PPC | PRESSIONE POSITIVA CONTINUA (CPAP), APPARECCHIO PER | RESPIRONICS INC. | REMSTAR PLUS C FLEX SYSTEM ONE | P02927707D792 | 078111 | X11521 | AST Circ. 5 Assistenza Protesica | TERRITORIO CIRCOSCRIZIONE 5 | SPB
UMI | UMIDIFICATORE (PER VENTILATORE POLMONARE) | RESPIRONICS INC. | SYSTEM ONE | H02766127BAAC | 078112 | X11522 | AST Circ. 5 Assistenza Protesica | TERRITORIO CIRCOSCRIZIONE 5 | SPB
PPC | PRESSIONE POSITIVA CONTINUA (CPAP), APPARECCHIO PER | DEVILBISS | SLEEP CUBE STAGestione ASLARD | IS015796 | 078126 | X11584 | AST Circ. 5 Assistenza Protesica | TERRITORIO CIRCOSCRIZIONE 5 | SPB
UMI | UMIDIFICATORE (PER VENTILATORE POLMONARE) | DEVILBISS | HUMIDIFIER SLEEPCUBE | HH076754 | 078127 | X11585 | AST Circ. 5 Assistenza Protesica | TERRITORIO CIRCOSCRIZIONE 5 | SPB
PPC | PRESSIONE POSITIVA CONTINUA (CPAP), APPARECCHIO PER | DEVILBISS | SLEEP CUBE STAGestione ASLARD | IS015725 | 078128 | X11586 | AST Circ. 5 Assistenza Protesica | TERRITORIO CIRCOSCRIZIONE 5 | SPB
UMI | UMIDIFICATORE (PER VENTILATORE POLMONARE) | DEVILBISS | HUMIDIFIER SLEEPCUBE | HH071486 | 078129 | X11587 | AST Circ. 5 Assistenza Protesica | TERRITORIO CIRCOSCRIZIONE 5 | SPB
PPC | PRESSIONE POSITIVA CONTINUA (CPAP), APPARECCHIO PER | DEVILBISS | SLEEP CUBE STAGestione ASLARD | IS015795 | 078130 | X11588 | AST Circ. 5 Assistenza Protesica | TERRITORIO CIRCOSCRIZIONE 5 | SPB
UMI | UMIDIFICATORE (PER VENTILATORE POLMONARE) | DEVILBISS | HUMIDIFIER SLEEPCUBE | HH078520 | 078131 | X11589 | AST Circ. 5 Assistenza Protesica | TERRITORIO CIRCOSCRIZIONE 5 | SPB
PPC | PRESSIONE POSITIVA CONTINUA (CPAP), APPARECCHIO PER | RESPIRONICS INC. | REMSTAR PRO C FLEX SYSTEM ONE | HH078520 | 078132 | X11590 | AST Circ. 5 Assistenza Protesica | TERRITORIO CIRCOSCRIZIONE 5 | SPB
UMI | UMIDIFICATORE (PER VENTILATORE POLMONARE) | RESPIRONICS INC. | SYSTEM ONE | H028869107E88 | 078133 | X11591 | AST Circ. 5 Assistenza Protesica | TERRITORIO CIRCOSCRIZIONE 5 | SPB
UMI | UMIDIFICATORE (PER VENTILATORE POLMONARE) | RESPIRONICS INC. | REMSTAR M SERIES HEATED HUMIDIFIER | HH0276276779F9 | 078135 | X11593 | AST Circ. 5 Assistenza Protesica | TERRITORIO CIRCOSCRIZIONE 5 | SPB
BPC | VENTILAZIONE A DUE LIVELLI ( BI-LEVEL CPAP ), APPARECCHIO PER | RESPIRONICS INC. | BIPAP AUTOSV NEW |  | 078134 | X11592 | AST Circ. 5 Assistenza Protesica | TERRITORIO CIRCOSCRIZIONE 5 | SPB
UMI | UMIDIFICATORE (PER VENTILATORE POLMONARE) | DEVILBISS | HUMIDIFIER SLEEPCUBE | HH076817 | 078401 | X11595 | AST Circ. 5 Assistenza Protesica | TERRITORIO CIRCOSCRIZIONE 5 | SPB
BPC | VENTILAZIONE A DUE LIVELLI ( BI-LEVEL CPAP ), APPARECCHIO PER | DEVILBISS | SLEEPCUBE BILEVEL S | KS004168 | 078400 | X11594 | AST Circ. 5 Assistenza Protesica | TERRITORIO CIRCOSCRIZIONE 5 | SPB
VAO | VENTILATORE POLMONARE PER USO DOMICILIARE | HOFFRICHTER | NEW CARAT II | C11C4436 | 078402 | X11596 | AST Circ. 5 Assistenza Protesica | TERRITORIO CIRCOSCRIZIONE 5 | SPB
PPC | PRESSIONE POSITIVA CONTINUA (CPAP), APPARECCHIO PER | DEVILBISS | SLEEP CUBE STAGestione ASLARD | IS015735 | 078407 | X11601 | AST Circ. 4 Assistenza Protesica | TERRITORIO CIRCOSCRIZIONE 4 | SPB
UMI | UMIDIFICATORE (PER VENTILATORE POLMONARE) | DEVILBISS | HUMIDIFIER SLEEPCUBE | HH077490 | 078408 | X11602 | AST Circ. 4 Assistenza Protesica | TERRITORIO CIRCOSCRIZIONE 4 | SPB
PPC | PRESSIONE POSITIVA CONTINUA (CPAP), APPARECCHIO PER | DEVILBISS | SLEEP CUBE STAGestione ASLARD | IS015782 | 078409 | X11603 | AST Circ. 4 Assistenza Protesica | TERRITORIO CIRCOSCRIZIONE 4 | SPB
UMI | UMIDIFICATORE (PER VENTILATORE POLMONARE) | DEVILBISS | HUMIDIFIER SLEEPCUBE | HH071135 | 078410 | X11604 | AST Circ. 4 Assistenza Protesica | TERRITORIO CIRCOSCRIZIONE 4 | SPB
UMI | UMIDIFICATORE (PER VENTILATORE POLMONARE) | RESPIRONICS INC. | REMSTAR M SERIES HEATED HUMIDIFIER | H028869603380 | 078412 | X11606 | AST Circ. 4 Assistenza Protesica | TERRITORIO CIRCOSCRIZIONE 4 | SPB
BPC | VENTILAZIONE A DUE LIVELLI ( BI-LEVEL CPAP ), APPARECCHIO PER | RESPIRONICS INC. | BIPAP AUTOSV NEW | P032332531DEB | 078411 | X11605 | AST Circ. 4 Assistenza Protesica | TERRITORIO CIRCOSCRIZIONE 4 | SPB
PPC | PRESSIONE POSITIVA CONTINUA (CPAP), APPARECCHIO PER | DEVILBISS | SLEEP CUBE STAGestione ASLARD | IS015710 | 078439 | X11648 | AST Circ. 5 Assistenza Protesica | TERRITORIO CIRCOSCRIZIONE 5 | SPB
UMI | UMIDIFICATORE (PER VENTILATORE POLMONARE) | DEVILBISS | HUMIDIFIER SLEEPCUBE | HH075376 | 078440 | X11649 | AST Circ. 5 Assistenza Protesica | TERRITORIO CIRCOSCRIZIONE 5 | SPB
PPC | PRESSIONE POSITIVA CONTINUA (CPAP), APPARECCHIO PER | DEVILBISS | SLEEP CUBE STAGestione ASLARD | IS015718 | 078441 | X11650 | AST Circ. 5 Assistenza Protesica | TERRITORIO CIRCOSCRIZIONE 5 | SPB
UMI | UMIDIFICATORE (PER VENTILATORE POLMONARE) | DEVILBISS | HUMIDIFIER SLEEPCUBE | HH076643 | 078442 | X11651 | AST Circ. 5 Assistenza Protesica | TERRITORIO CIRCOSCRIZIONE 5 | SPB
PPC | PRESSIONE POSITIVA CONTINUA (CPAP), APPARECCHIO PER | DEVILBISS | SLEEP CUBE STAGestione ASLARD | IS015693 | 078443 | X11652 | AST Circ. 5 Assistenza Protesica | TERRITORIO CIRCOSCRIZIONE 5 | SPB
UMI | UMIDIFICATORE (PER VENTILATORE POLMONARE) | DEVILBISS | HUMIDIFIER SLEEPCUBE | HH071480 | 078444 | X11653 | AST Circ. 5 Assistenza Protesica | TERRITORIO CIRCOSCRIZIONE 5 | SPB
PPC | PRESSIONE POSITIVA CONTINUA (CPAP), APPARECCHIO PER | DEVILBISS | SLEEP CUBE STAGestione ASLARD | IS015794 | 078445 | X11654 | AST Circ. 5 Assistenza Protesica | TERRITORIO CIRCOSCRIZIONE 5 | SPB
UMI | UMIDIFICATORE (PER VENTILATORE POLMONARE) | DEVILBISS | HUMIDIFIER SLEEPCUBE | HH071139 | 078446 | X11655 | AST Circ. 5 Assistenza Protesica | TERRITORIO CIRCOSCRIZIONE 5 | SPB
PPC | PRESSIONE POSITIVA CONTINUA (CPAP), APPARECCHIO PER | RESPIRONICS INC. | REMSTAR PLUS C FLEX SYSTEM ONE | P029802694808 | 078447 | X11656 | AST Circ. 5 Assistenza Protesica | TERRITORIO CIRCOSCRIZIONE 5 | SPB
UMI | UMIDIFICATORE (PER VENTILATORE POLMONARE) | RESPIRONICS INC. | SYSTEM ONE | H02766052FAD5 | 078448 | X11657 | AST Circ. 5 Assistenza Protesica | TERRITORIO CIRCOSCRIZIONE 5 | SPB
PPC | PRESSIONE POSITIVA CONTINUA (CPAP), APPARECCHIO PER | DEVILBISS | SLEEP CUBE STAGestione ASLARD | IS015775 | 078449 | X11658 | AST Circ. 4 Assistenza Protesica | TERRITORIO CIRCOSCRIZIONE 4 | SPB
UMI | UMIDIFICATORE (PER VENTILATORE POLMONARE) | DEVILBISS | HUMIDIFIER SLEEPCUBE | HH075584 | 078450 | X11659 | AST Circ. 4 Assistenza Protesica | TERRITORIO CIRCOSCRIZIONE 4 | SPB
PPC | PRESSIONE POSITIVA CONTINUA (CPAP), APPARECCHIO PER | DEVILBISS | SLEEP CUBE STAGestione ASLARD | IS015715 | 078451 | X11660 | AST Circ. 4 Assistenza Protesica | TERRITORIO CIRCOSCRIZIONE 4 | SPB
UMI | UMIDIFICATORE (PER VENTILATORE POLMONARE) | DEVILBISS | HUMIDIFIER SLEEPCUBE | HH071646 | 078452 | X11661 | AST Circ. 4 Assistenza Protesica | TERRITORIO CIRCOSCRIZIONE 4 | SPB
6AE | ANALIZZATORE SIC. ELETTRICA / CORRENTI DISPERSIONE B.F. | FLUKE | ESA 620 | 1769008 | 078494 | X11774 | Ingegneria Clinica Area Ovest | 341 - MEDAIL 16 | SPB
SWB | SOFTWARE DI BASE (SISTEMA OPERATIVO, SW RETE) | FLUKE |  | AXWEMWKLFKIVJP |  | X11775 | Ingegneria Clinica Area Ovest | 341 - MEDAIL 16 | SPB
PPC | PRESSIONE POSITIVA CONTINUA (CPAP), APPARECCHIO PER | DEVILBISS | SLEEP CUBE STAGestione ASLARD | IS015738 | 078498 | X07526 | AST Circ. 5 Assistenza Protesica | TERRITORIO CIRCOSCRIZIONE 5 | SPB
UMI | UMIDIFICATORE (PER VENTILATORE POLMONARE) | DEVILBISS | HUMIDIFIER SLEEPCUBE | HH074850 | 078499 | X07527 | AST Circ. 5 Assistenza Protesica | TERRITORIO CIRCOSCRIZIONE 5 | SPB
CMO | CENTRALE DI MONITORAGGIO | FUKUDA DENSHI | DS-7780W | 50000026 | 078724 | X11796 | OMV C/O OAS Medicina II - Degenza | 300 - OSP. AMEDEO DI SAVOIA E BIRAGO DI VISCHE | CG
MON | MONITOR PARAMETRI VITALI | FUKUDA DENSHI | DS-7101L | 50001998 | 078728 | X11800 | OMV C/O OAS Medicina II - Degenza | 300 - OSP. AMEDEO DI SAVOIA E BIRAGO DI VISCHE | CG
MON | MONITOR PARAMETRI VITALI | FUKUDA DENSHI | DS-7101L | 50001966 | 078727 | X11799 | OMV C/O OAS Medicina II - Degenza | 300 - OSP. AMEDEO DI SAVOIA E BIRAGO DI VISCHE | CG
MON | MONITOR PARAMETRI VITALI | FUKUDA DENSHI | DS-7101L | 50001857 | 078725 | X11797 | OMV C/O OAS Medicina II - Degenza | 300 - OSP. AMEDEO DI SAVOIA E BIRAGO DI VISCHE | CG
MON | MONITOR PARAMETRI VITALI | FUKUDA DENSHI | DS-7101L | 50001997 | 078726 | X11798 | OMV C/O OAS Medicina II - Degenza | 300 - OSP. AMEDEO DI SAVOIA E BIRAGO DI VISCHE | CG
ECT | ECOTOMOGRAFO | SONOSITE | M TURBO | 03HMX7 | 078744 | X11852 | OMV DEU Pronto Soccorso Medico/Chirurgico | 302 - OSPEDALE MARIA VITTORIA | CG
SCX | SOGestione ASLA CONVEX PER ECOGRAFIA | SONOSITE | C60X (5-2 MHz) | 03HBK3 |  | X11856 | OMV DEU Pronto Soccorso Medico/Chirurgico | 302 - OSPEDALE MARIA VITTORIA | SPB
SEL | SOGestione ASLA LINEARE PER ECOGRAFIA | SONOSITE | L38XI (10-5 MHz) | 03GCFV |  | X11855 | OMV DEU Pronto Soccorso Medico/Chirurgico | 302 - OSPEDALE MARIA VITTORIA | SPB
SSC | SOGestione ASLA SETTORIALE PHASED-ARRAY PER ECOGRAFIA | SONOSITE | P21X | 03N9YX |  | X11854 | OMV DEU Pronto Soccorso Medico/Chirurgico | 302 - OSPEDALE MARIA VITTORIA | SPB
RIR | STAMPANTE DI BIOIMMAGINI VIDEO O DIGITALI A FINI DOCUMENTALI | SONY | UP-897MD | 223702 | 078745 | X11853 | OMV DEU Pronto Soccorso Medico/Chirurgico | 302 - OSPEDALE MARIA VITTORIA | CG
RIR | STAMPANTE DI BIOIMMAGINI VIDEO O DIGITALI A FINI DOCUMENTALI | SONY | UP-X898MD | 7016282 | 085996 | X14232 | OMV DEU Pronto Soccorso Medico/Chirurgico | 302 - OSPEDALE MARIA VITTORIA | CG
ECT | ECOTOMOGRAFO | ESAOTE BIOMEDICA | MYLAB FIVE | 05-04043 | 078748 | X11875 | OMV - Neonatologia | 302 - OSPEDALE MARIA VITTORIA | CG
SCX | SOGestione ASLA CONVEX PER ECOGRAFIA | ESAOTE BIOMEDICA | CA123 | 158/05614 |  | X11882 | OMV - Neonatologia | 302 - OSPEDALE MARIA VITTORIA | SPB
SEL | SOGestione ASLA LINEARE PER ECOGRAFIA | ESAOTE BIOMEDICA | LA332E | 190/03900 |  | X11876 | OMV - Neonatologia | 302 - OSPEDALE MARIA VITTORIA | SPB
SSC | SOGestione ASLA SETTORIALE PHASED-ARRAY PER ECOGRAFIA | ESAOTE BIOMEDICA | PA122E | 152/02856 |  | X11877 | OMV - Neonatologia | 302 - OSPEDALE MARIA VITTORIA | SPB
RIR | STAMPANTE DI BIOIMMAGINI VIDEO O DIGITALI A FINI DOCUMENTALI | SONY | UP-897MD | 228670 | 078753 | X11878 | OMV - Neonatologia | 302 - OSPEDALE MARIA VITTORIA | CG
ANS | ANESTESIA, SISTEMA PER | DATEX - OHMEDA | AISYS | ANAP01171 | 078758 | X11886 | OMV Anestesia e Rianim. - Sale Operatorie | 302 - OSPEDALE MARIA VITTORIA | SPB
MON | MONITOR PARAMETRI VITALI | DATEX - OHMEDA | IMM CCM | 6424078 | 006605 | X07827 | OMV Anestesia e Rianim. - Sale Operatorie | 302 - OSPEDALE MARIA VITTORIA | SPB
ANS | ANESTESIA, SISTEMA PER | DATEX - OHMEDA | S 5 AESPIRE | APHP00506 | 078770 | X11889 | OMV Anestesia e Rianim. - Sale Operatorie | 302 - OSPEDALE MARIA VITTORIA | SPB
MON | MONITOR PARAMETRI VITALI | DATEX - OHMEDA | IMM CCM | 6424075 | 078771 | X11890 | OMV Anestesia e Rianim. - Sale Operatorie | 302 - OSPEDALE MARIA VITTORIA | SPB
EEG | ELETTROENCEFALOGRAFO / SISTEMA INTEGRATO PER ANALISI ELETTROENCEFALOGRAFICHE | EB NEURO | GALILEO MIZAR LIGHT NT | NN | 020561 | X07360 | OMV Neurologia - Neurofisiopatologia | 302 - OSPEDALE MARIA VITTORIA | CG
EMG | ELETTROMIOGRAFO / SISTEMA INTEGRATO PER ANALISI NEURO-MIOGRAFICHE | ALPINE BIOMED | DANTEC KEYPOINT FOCUS | 35225 | 078779 | X11902 | OMV Neurologia - Neurofisiopatologia | 302 - OSPEDALE MARIA VITTORIA | CG
1PP | PC DEDICATO A SW DISPOSITIVO MEDICO | DELL | OPTIPLEX XE2 | 1319CC2 | 086054 | X14272 | OMV Neurologia - Neurofisiopatologia | 302 - OSPEDALE MARIA VITTORIA | CG
1SX | STAMPANTE LASER | OKI | B431D | AK04043226 | 077414 | X11198 | OMV Neurologia - Neurofisiopatologia | 302 - OSPEDALE MARIA VITTORIA | CG
SMN | STIMOLATORE MAGNETICO CEREBRALE | MEDTRONIC | MAGPRO COMPACT | 10064 | 021563 | X04838 | OMV Neurologia - Neurofisiopatologia | 302 - OSPEDALE MARIA VITTORIA | SPB
SWM | SW APPLICATIVO, USO MEDICO SPECIALISTICO | AMPLIFON - AMPLAID | OTOSYNCHRO | 9XO2 9CBD N5U |  | X11903 | OMV Neurologia - Neurofisiopatologia | 302 - OSPEDALE MARIA VITTORIA | SPB
ECT | ECOTOMOGRAFO | HITACHI | PREIRUS HI VISION | KE14367909 | 079248 |  | OSGB Radiologia | 410 - OSPEDALE SAN GIOVANNI BOSCO | CG
SCX | SOGestione ASLA CONVEX PER ECOGRAFIA | HITACHI | EUP-C532 | KE13467209F |  | S0033 | OSGB Radiologia |  | SPB
SCX | SOGestione ASLA CONVEX PER ECOGRAFIA | HITACHI | EUP-C715 | G3W0114816 EX KE117954050 |  | S0030 | OSGB Radiologia |  | SPB
SEO | SOGestione ASLA EGestione ASLOCAVITARIA (EGestione ASLORETTALE, EGestione ASLOVAGINALE) | HITACHI | EUP-CC531 | KE16250038 |  | S0031 | OSGB Radiologia |  | SPB
SEL | SOGestione ASLA LINEARE PER ECOGRAFIA | HITACHI | EUP-L52 | KE17628007B |  | S0034 | OSGB Radiologia |  | SPB
SEL | SOGestione ASLA LINEARE PER ECOGRAFIA | HITACHI | EUP-L74M | KE17658001B |  | S0032 | OSGB Radiologia |  | SPB
RIR | STAMPANTE DI BIOIMMAGINI VIDEO O DIGITALI A FINI DOCUMENTALI | SONY | UP-D897 | 236122 | 079249 |  | OSGB Radiologia | 410 - OSPEDALE SAN GIOVANNI BOSCO | CG
CCU | CARICA ACCUMULATORE PER APPARECCHIO USO MEDICO | SPACELABS | EVO | 001521 | 079254 |  | OSGB Cardiologia - Ambulatorio | 410 - OSPEDALE SAN GIOVANNI BOSCO | CG
LHO | LETTORE/ELABORATORE HOLTER ECG | SPACELABS | IMPRESARIO SOLO | DD0HW2J | 079258 |  | OSGB Cardiologia - Ambulatorio | 410 - OSPEDALE SAN GIOVANNI BOSCO | CG
RHO | REGISTRATORE HOLTER ECG | DEL MAR AVIONICS | LIFECARD CF | 21899 | 110847 |  | OSGB Cardiologia - Ambulatorio | 410 - OSPEDALE SAN GIOVANNI BOSCO | CG
RHO | REGISTRATORE HOLTER ECG | SPACELABS | EVO | EVO-004182 | 079255 |  | OSGB Cardiologia - Ambulatorio | 410 - OSPEDALE SAN GIOVANNI BOSCO | CG
RHO | REGISTRATORE HOLTER ECG | SPACELABS | EVO | EVO-004184 | 079256 |  | OSGB Cardiologia - Ambulatorio | 410 - OSPEDALE SAN GIOVANNI BOSCO | CG
RHO | REGISTRATORE HOLTER ECG | SPACELABS | EVO | EVO-004183 | 079257 |  | OSGB Cardiologia - Ambulatorio | 410 - OSPEDALE SAN GIOVANNI BOSCO | CG
1SX | STAMPANTE LASER | HEWLETT PACKARD (INFORMATICA) | LASERJET 2420 N | CNHW64SGS8 | 052279 |  | OSGB Cardiologia - Ambulatorio | 410 - OSPEDALE SAN GIOVANNI BOSCO | CG
ECT | ECOTOMOGRAFO | PHILIPS | IE 33 XMATRIX | B05PMB | 079292 |  | OSGB Cardiologia - Ambulatorio | 410 - OSPEDALE SAN GIOVANNI BOSCO | CG
SAT | SOGestione ASLA ECOGRAFICA 3D A MATRICE | PHILIPS | X5-1 | B1HKD3 EX B16DD0 |  | S0038 | OSGB Cardiologia - Ambulatorio |  | SPB
STF | SOGestione ASLA ECOGRAFICA TRANSESOFAGEA | PHILIPS | X7-2T | B0KQCX |  | S0043 | OSGB Cardiologia - Ambulatorio | 410 - OSPEDALE SAN GIOVANNI BOSCO | SPB
SSC | SOGestione ASLA SETTORIALE PHASED-ARRAY PER ECOGRAFIA | PHILIPS | S5-1 | B15NNK |  | S0039 | OSGB Cardiologia - Ambulatorio |  | SPB
RIR | STAMPANTE DI BIOIMMAGINI VIDEO O DIGITALI A FINI DOCUMENTALI | SONY | UP D23 MD | 110780 | 079294 |  | OSGB Cardiologia - Ambulatorio | 410 - OSPEDALE SAN GIOVANNI BOSCO | CG
RIR | STAMPANTE DI BIOIMMAGINI VIDEO O DIGITALI A FINI DOCUMENTALI | SONY | UP-D897 | 242174 | 079293 |  | OSGB Cardiologia - Ambulatorio | 410 - OSPEDALE SAN GIOVANNI BOSCO | CG
EVM | EMOVELOCIMETRO/DOPPLER VASCOLARE | HUNTLEIGH HEALTHCARE LTD | MD2 DOPPLEX | MD2P10524394-12 | 079359 |  | AST Circ. 7 Attività Ambulatoriale - L.go D.Savona | 446 - DORA SAVONA 24 - DISPENSARIO IGIENE SOCIALE | CG
1SC | STAMPANTE A INCHIOSTRO | HUNTLEIGH HEALTHCARE LTD | DOPPLEX PRINTA II | 7003100 | 079360 |  | AST Circ. 7 Attività Ambulatoriale - L.go D.Savona | 446 - DORA SAVONA 24 - DISPENSARIO IGIENE SOCIALE | CG
UMI | UMIDIFICATORE (PER VENTILATORE POLMONARE) | RESMED | H4i | 20091568108 | 079525 | X10855 | AST Circ. 5 Assistenza Protesica | TERRITORIO CIRCOSCRIZIONE 5 | SPB
BPC | VENTILAZIONE A DUE LIVELLI ( BI-LEVEL CPAP ), APPARECCHIO PER | RESMED | VPAP IV ST | 20091310365 | 079524 | X10854 | AST Circ. 5 Assistenza Protesica | TERRITORIO CIRCOSCRIZIONE 5 | SPB
1AC | ACCESS POINT | PHILIPS |  | SG12100825 |  | X12008 | OMV Cardiologia - UTIC | 302 - OSPEDALE MARIA VITTORIA | SPB
7GC | GRUPPO DI CONTINUITA' MOBILE | TRIPP LITE |  | 2117HLCSM562200234 |  | X14007 | OMV Cardiologia - UTIC | 302 - OSPEDALE MARIA VITTORIA | SPB
7GC | GRUPPO DI CONTINUITA' MOBILE | TRIPP LITE |  | NN |  | X12007 | OMV Cardiologia - UTIC | 302 - OSPEDALE MARIA VITTORIA | SPB
1HU | HUB / MAU (DIRAMATORE) PER RETI LOCALI | CISCO SYSTEMS | CATALYST 2960 48 | FCQ1550Y4G2 | 079567 | X12009 | OMV Cardiologia - UTIC | 302 - OSPEDALE MARIA VITTORIA | CG
1HU | HUB / MAU (DIRAMATORE) PER RETI LOCALI | NON CODIFICATA (000) |  | NN |  | X12012 | OMV Cardiologia - UTIC | 302 - OSPEDALE MARIA VITTORIA | CG
1HU | HUB / MAU (DIRAMATORE) PER RETI LOCALI | PHILIPS |  | NN |  | X12010 | OMV Cardiologia - UTIC | 302 - OSPEDALE MARIA VITTORIA | CG
MON | MONITOR PARAMETRI VITALI | PHILIPS | M 8010 A MP90 INTELLIVUE | DE54905641 | 019178 | X04596 | OMV Cardiologia - UTIC | 302 - OSPEDALE MARIA VITTORIA | CG
MON | MONITOR PARAMETRI VITALI | PHILIPS | M 8010 A MP90 INTELLIVUE | DE54905644 |  | X04591 | OMV Cardiologia - UTIC | 302 - OSPEDALE MARIA VITTORIA | CG
MON | MONITOR PARAMETRI VITALI | PHILIPS | M 8010 A MP90 INTELLIVUE | DE54905642 | 019141 | X04592 | OMV Cardiologia - UTIC | 302 - OSPEDALE MARIA VITTORIA | CG
MON | MONITOR PARAMETRI VITALI | PHILIPS | M 8010 A MP90 INTELLIVUE | DE54905645 | 019151 | X04593 | OMV Cardiologia - UTIC | 302 - OSPEDALE MARIA VITTORIA | CG
MON | MONITOR PARAMETRI VITALI | PHILIPS | M 8010 A MP90 INTELLIVUE | DE54905643 | 019159 | X04594 | OMV Cardiologia - UTIC | 302 - OSPEDALE MARIA VITTORIA | CG
MON | MONITOR PARAMETRI VITALI | PHILIPS | M 8010 A MP90 INTELLIVUE | DE54905637 | 019167 | X04595 | OMV Cardiologia - UTIC | 302 - OSPEDALE MARIA VITTORIA | CG
MON | MONITOR PARAMETRI VITALI | PHILIPS | M 8010 A MP90 INTELLIVUE | DE54905636 | 019197 | X04597 | OMV Cardiologia - UTIC | 302 - OSPEDALE MARIA VITTORIA | CG
MON | MONITOR PARAMETRI VITALI | PHILIPS | M 8010 A MP90 INTELLIVUE | DE54905640 | 019184 | X04598 | OMV Cardiologia - UTIC | 302 - OSPEDALE MARIA VITTORIA | CG
MON | MONITOR PARAMETRI VITALI | PHILIPS | M 8105 AT INTELLIVUE MP5T | DE91306784 | 079569 | X12017 | OMV Cardiologia - UTIC | 302 - OSPEDALE MARIA VITTORIA | CG
MON | MONITOR PARAMETRI VITALI | PHILIPS | M 8105 AT INTELLIVUE MP5T | DE91306701 | 079568 | X12011 | OMV Cardiologia - UTIC | 302 - OSPEDALE MARIA VITTORIA | CG
1SX | STAMPANTE LASER | HEWLETT PACKARD (INFORMATICA) | LASERJET P2035 | CNCF455372 | 079583 | X12062 | OMV Cardiologia - UTIC | 302 - OSPEDALE MARIA VITTORIA | CG
UTE | UNITA' TELEMETRICA PER APPLICAZIONI CARDIOLOGICHE | PHILIPS | TRx 4851A | US03916895 | 079584 | X12013 | OMV Cardiologia - UTIC | 302 - OSPEDALE MARIA VITTORIA | CG
UTE | UNITA' TELEMETRICA PER APPLICAZIONI CARDIOLOGICHE | PHILIPS | TRx 4851A | US03916886 | 079585 | X12014 | OMV Cardiologia - UTIC | 302 - OSPEDALE MARIA VITTORIA | CG
UTE | UNITA' TELEMETRICA PER APPLICAZIONI CARDIOLOGICHE | PHILIPS | TRx 4851A | US03901833 EX US03916894 | 079586 | X12015 | OMV Cardiologia - UTIC | 302 - OSPEDALE MARIA VITTORIA | CG
UTE | UNITA' TELEMETRICA PER APPLICAZIONI CARDIOLOGICHE | PHILIPS | TRx 4851A | US03916891 | 079601 | X12016 | OMV Cardiologia - UTIC | 302 - OSPEDALE MARIA VITTORIA | CG
UTE | UNITA' TELEMETRICA PER APPLICAZIONI CARDIOLOGICHE | PHILIPS | TRx 4851A | US03916887 | 079587 | X12063 | OMV Cardiologia - UTIC | 302 - OSPEDALE MARIA VITTORIA | CG
UTE | UNITA' TELEMETRICA PER APPLICAZIONI CARDIOLOGICHE | PHILIPS | TRx 4851A | US03916888 | 079588 | X12064 | OMV Cardiologia - UTIC | 302 - OSPEDALE MARIA VITTORIA | CG
UTE | UNITA' TELEMETRICA PER APPLICAZIONI CARDIOLOGICHE | PHILIPS | TRx 4851A | US11416194 EX US03916889 | 079589 | X12065 | OMV Cardiologia - UTIC | 302 - OSPEDALE MARIA VITTORIA | CG
UTE | UNITA' TELEMETRICA PER APPLICAZIONI CARDIOLOGICHE | PHILIPS | TRx 4851A | US03916890 | 079590 | X12066 | OMV Cardiologia - UTIC | 302 - OSPEDALE MARIA VITTORIA | CG
UTE | UNITA' TELEMETRICA PER APPLICAZIONI CARDIOLOGICHE | PHILIPS | TRx 4851A | US03916892 | 079591 | X12067 | OMV Cardiologia - UTIC | 302 - OSPEDALE MARIA VITTORIA | CG
UTE | UNITA' TELEMETRICA PER APPLICAZIONI CARDIOLOGICHE | PHILIPS | TRx 4851A | US03901290 EX US03916893 | 079592 | X12068 | OMV Cardiologia - UTIC | 302 - OSPEDALE MARIA VITTORIA | CG
PPC | PRESSIONE POSITIVA CONTINUA (CPAP), APPARECCHIO PER | DEVILBISS | SLEEP CUBE STAGestione ASLARD | IS015773 | 079574 | X12047 | AST Circ. 4 Assistenza Protesica | TERRITORIO CIRCOSCRIZIONE 4 | SPB
UMI | UMIDIFICATORE (PER VENTILATORE POLMONARE) | DEVILBISS | HUMIDIFIER SLEEPCUBE | HH073883 | 079575 | X12048 | AST Circ. 4 Assistenza Protesica | TERRITORIO CIRCOSCRIZIONE 4 | SPB
ECT | ECOTOMOGRAFO | PHILIPS | SPARQ | US31210090 | 079582 | X12060 | OMV Anestesia e Rianimazione - Degenza | 302 - OSPEDALE MARIA VITTORIA | CG
SCX | SOGestione ASLA CONVEX PER ECOGRAFIA | PHILIPS | C6-2 COMPACT | B0PFJY |  | X13359 | OMV Anestesia e Rianimazione - Degenza | 302 - OSPEDALE MARIA VITTORIA | SPB
SEL | SOGestione ASLA LINEARE PER ECOGRAFIA | PHILIPS | L12-4 | B13QBZ EX B08GYM |  | X12061 | OMV Anestesia e Rianimazione - Degenza | 302 - OSPEDALE MARIA VITTORIA | SPB
RIR | STAMPANTE DI BIOIMMAGINI VIDEO O DIGITALI A FINI DOCUMENTALI | SONY | UP-D897 | 232848 | 079600 | X12078 | OMV Anestesia e Rianimazione - Degenza | 302 - OSPEDALE MARIA VITTORIA | CG
CEN | CENTRIFUGA | BTI BIOTECHNOLOGY INSTITUTE | PRGF SYSTEM IV | 2012/039 | 079608 | X12090 | OMV Odontostomatologia | 302 - OSPEDALE MARIA VITTORIA | CG
RIC | RISCALDATORE DA LABORATORIO | BTI BIOTECHNOLOGY INSTITUTE | PLASMATHERM H | PH/2012/025 | 079609 | X12091 | OMV Odontostomatologia | 302 - OSPEDALE MARIA VITTORIA | CG
ANS | ANESTESIA, SISTEMA PER | DATEX - OHMEDA | S 5 AESPIRE | APHR00860 | 079646 | X12319 | OMV Anestesia e Rianim. - Sale Operatorie | 302 - OSPEDALE MARIA VITTORIA | SPB
MON | MONITOR PARAMETRI VITALI | DATEX - OHMEDA | IMM CCM | 6424084 | 006600 | X07822 | OMV Anestesia e Rianim. - Sale Operatorie | 302 - OSPEDALE MARIA VITTORIA | SPB
ANS | ANESTESIA, SISTEMA PER | DATEX - OHMEDA | AISYS | ANAR00946 | 079647 | X12320 | OMV Anestesia e Rianim. - Sale Operatorie | 302 - OSPEDALE MARIA VITTORIA | SPB
MON | MONITOR PARAMETRI VITALI | DATEX - OHMEDA | IMM CCM | 6424074 |  | X07821 | OMV Anestesia e Rianim. - Sale Operatorie | 302 - OSPEDALE MARIA VITTORIA | SPB
ANS | ANESTESIA, SISTEMA PER | DATEX - OHMEDA | AISYS | ANAR00945 | 079648 | X12321 | OMV Anestesia e Rianim. - Sale Operatorie | 302 - OSPEDALE MARIA VITTORIA | SPB
MON | MONITOR PARAMETRI VITALI | DATEX - OHMEDA | IMM CCM | 6424081 | 006603 | X07825 | OMV Anestesia e Rianim. - Sale Operatorie | 302 - OSPEDALE MARIA VITTORIA | SPB
AEE | SISTEMA PER ARCHIVIAZIONE TRACCIATI EEG | EB NEURO | RSA GALILEO 5123 | 34049004679 | 079950 | X12536 | OMV Neurologia - Neurofisiopatologia | 302 - OSPEDALE MARIA VITTORIA | CG
1SX | STAMPANTE LASER | SAMSUNG | ML-1860 | Z5RMBKCB700658 | 079951 | X12537 | OMV Neurologia - Neurofisiopatologia | 302 - OSPEDALE MARIA VITTORIA | CG
SWM | SW APPLICATIVO, USO MEDICO SPECIALISTICO | EB NEURO |  | 3.70/00 |  | X12539 | OMV Neurologia - Neurofisiopatologia | 302 - OSPEDALE MARIA VITTORIA | SPB
ECT | ECOTOMOGRAFO | HITACHI | PREIRUS HI VISION | KE15014207D | 079969 | X12803 | OMV - Radiologia Diagnostica | 302 - OSPEDALE MARIA VITTORIA | CG
SCX | SOGestione ASLA CONVEX PER ECOGRAFIA | HITACHI | EUP-C715 | 03W0620915 EX KE12244701 |  | X12806 | OMV - Radiologia Diagnostica | 300 - OSP. AMEDEO DI SAVOIA E BIRAGO DI VISCHE | SPB
SEL | SOGestione ASLA LINEARE PER ECOGRAFIA | HITACHI | EUP-L74M | G3W0349314 EX KE14874202D |  | X12807 | OMV - Radiologia Diagnostica | 300 - OSP. AMEDEO DI SAVOIA E BIRAGO DI VISCHE | SPB
SMV | SOGestione ASLA MAMMOGRAFICA/VASCOLARE (AD ALTISSIMA FREQUENZA) | HITACHI | EUP-L52 | KE14652206B |  | X12808 | OMV - Radiologia Diagnostica | 300 - OSP. AMEDEO DI SAVOIA E BIRAGO DI VISCHE | SPB
RIR | STAMPANTE DI BIOIMMAGINI VIDEO O DIGITALI A FINI DOCUMENTALI | SONY | UP D25 MD | 77923 | 079971 | X12805 | OMV - Radiologia Diagnostica | 300 - OSP. AMEDEO DI SAVOIA E BIRAGO DI VISCHE | CG
RIR | STAMPANTE DI BIOIMMAGINI VIDEO O DIGITALI A FINI DOCUMENTALI | SONY | UP-D897MD | 262308 | 079970 | X12804 | OMV - Radiologia Diagnostica | 300 - OSP. AMEDEO DI SAVOIA E BIRAGO DI VISCHE | CG
FLA | LASER OFTALMICO/ FOTOCOAGULATORE | ELLEX MEDICAL LASEREX | TANGO | TG1708 | 079983 | X12924 | OMV Oculistica - Ambulatorio | 302 - OSPEDALE MARIA VITTORIA | SPB
TAR | TAVOLO PORTA-STRUMENTI OFTALMOLOGICI | ELLEX MEDICAL LASEREX | COLUMN HV | 0031969 EX 0035711 | 079984 | X12962 | OMV Oculistica - Ambulatorio | 302 - OSPEDALE MARIA VITTORIA | CG
UMI | UMIDIFICATORE (PER VENTILATORE POLMONARE) | FISHER & PAYKEL | MR 850 ALU | 110705115007 | 080006 | X13069 | OMV - Neonatologia | 302 - OSPEDALE MARIA VITTORIA | CG
VPO | VENTILATORE POLMONARE PER TERAPIA INTENSIVA | DRAEGER | BABYLOG VN500 | ASCA-0051 | 080005 | X13068 | OMV - Neonatologia | 302 - OSPEDALE MARIA VITTORIA | SPB
ECT | ECOTOMOGRAFO | ESAOTE BIOMEDICA | MYLAB FIVE | 05-5610 | 080287 |  | OSGB Nefrologia e Dialisi - Degenza Reparto Nefrol | 410 - OSPEDALE SAN GIOVANNI BOSCO | CG
SCX | SOGestione ASLA CONVEX PER ECOGRAFIA | ESAOTE BIOMEDICA | CA631 | 06121 |  | S0007 | OSGB Nefrologia e Dialisi - Degenza Reparto Nefrol |  | SPB
SEL | SOGestione ASLA LINEARE PER ECOGRAFIA | ESAOTE BIOMEDICA | LA332E | 05278 |  | S0006 | OSGB Nefrologia e Dialisi - Degenza Reparto Nefrol |  | SPB
SSC | SOGestione ASLA SETTORIALE PHASED-ARRAY PER ECOGRAFIA | ESAOTE BIOMEDICA | PA230E | 22315 |  | S0008 | OSGB Nefrologia e Dialisi - Degenza Reparto Nefrol |  | SPB
RIR | STAMPANTE DI BIOIMMAGINI VIDEO O DIGITALI A FINI DOCUMENTALI | SONY | UP-897MD | 267304 | 080288 |  | OSGB Nefrologia e Dialisi - Degenza Reparto Nefrol | 410 - OSPEDALE SAN GIOVANNI BOSCO | CG
ECT | ECOTOMOGRAFO | ESAOTE BIOMEDICA | MYLAB 30 GOLD CV | 06457 | 080289 |  | OSGB Cardiologia - Degenza | 410 - OSPEDALE SAN GIOVANNI BOSCO | CG
SCX | SOGestione ASLA CONVEX PER ECOGRAFIA | ESAOTE BIOMEDICA | CA431 | 12287 |  | S0009 | OSGB Cardiologia - Degenza |  | SPB
SEL | SOGestione ASLA LINEARE PER ECOGRAFIA | ESAOTE BIOMEDICA | LA332E | 5231 |  | S0010 | OSGB Cardiologia - Degenza |  | SPB
SSC | SOGestione ASLA SETTORIALE PHASED-ARRAY PER ECOGRAFIA | ESAOTE BIOMEDICA | PA 240 | 5327 |  | S0011 | OSGB Cardiologia - Degenza |  | SPB
RIR | STAMPANTE DI BIOIMMAGINI VIDEO O DIGITALI A FINI DOCUMENTALI | SONY | UP-897MD | 265031 | 080290 |  | OSGB Cardiologia - Degenza | 410 - OSPEDALE SAN GIOVANNI BOSCO | CG
PRY | PORTATILE PER RADIOSCOPIA (ARCO A "C") DIGITALE DR | EUROCOLUMBUS | EUROAMPLI ALIEN | 1434 | 080871 |  | OSGB Dip. Chir. - Blocco Operatorio 1° piano | 410 - OSPEDALE SAN GIOVANNI BOSCO | SPB
RIR | STAMPANTE DI BIOIMMAGINI VIDEO O DIGITALI A FINI DOCUMENTALI | SONY | UP-970AD | 94081 | 080872 |  | OSGB Dip. Chir. - Blocco Operatorio 1° piano | 410 - OSPEDALE SAN GIOVANNI BOSCO | CG
CMO | CENTRALE DI MONITORAGGIO | WELCH ALLIN | ACUITY | CCP40883843235003 | 081000 |  | OSGB Pronto Soccorso | 410 - OSPEDALE SAN GIOVANNI BOSCO | CG
MON | MONITOR PARAMETRI VITALI | WELCH ALLIN | PROPAQ LT | KA028083 | 080990 |  | OSGB Pronto Soccorso | 410 - OSPEDALE SAN GIOVANNI BOSCO | CG
MON | MONITOR PARAMETRI VITALI | WELCH ALLIN | PROPAQ LT | KA027979 | 080991 |  | OSGB Pronto Soccorso | 410 - OSPEDALE SAN GIOVANNI BOSCO | CG
MON | MONITOR PARAMETRI VITALI | WELCH ALLIN | PROPAQ LT | KA028081 | 080992 |  | OSGB Pronto Soccorso | 410 - OSPEDALE SAN GIOVANNI BOSCO | CG
MON | MONITOR PARAMETRI VITALI | WELCH ALLIN | PROPAQ LT | KA028086 | 080993 |  | OSGB Pronto Soccorso | 410 - OSPEDALE SAN GIOVANNI BOSCO | CG
MON | MONITOR PARAMETRI VITALI | WELCH ALLIN | PROPAQ LT | KA028090 | 080994 |  | OSGB Pronto Soccorso | 410 - OSPEDALE SAN GIOVANNI BOSCO | CG
MON | MONITOR PARAMETRI VITALI | WELCH ALLIN | PROPAQ LT | KA028088 | 080995 |  | OSGB Pronto Soccorso | 410 - OSPEDALE SAN GIOVANNI BOSCO | CG
MON | MONITOR PARAMETRI VITALI | WELCH ALLIN | PROPAQ LT | KA028084 | 080996 |  | OSGB Pronto Soccorso | 410 - OSPEDALE SAN GIOVANNI BOSCO | CG
MON | MONITOR PARAMETRI VITALI | WELCH ALLIN | PROPAQ LT | KA028089 | 080997 |  | OSGB Pronto Soccorso | 410 - OSPEDALE SAN GIOVANNI BOSCO | CG
MON | MONITOR PARAMETRI VITALI | WELCH ALLIN | PROPAQ LT | KA028085 | 080998 |  | OSGB Pronto Soccorso | 410 - OSPEDALE SAN GIOVANNI BOSCO | CG
MON | MONITOR PARAMETRI VITALI | WELCH ALLIN | PROPAQ LT | KA028087 | 080999 |  | OSGB Pronto Soccorso | 410 - OSPEDALE SAN GIOVANNI BOSCO | CG
1SX | STAMPANTE LASER | BROTHER INDUSTRIES | HL-5450DN | E70647G3N430018 | 081001 |  | OSGB Pronto Soccorso | 410 - OSPEDALE SAN GIOVANNI BOSCO | CG
WST | CARRELLO PER TERAPIA INFORMATIZZATA | INTERMETRO INDUSTRIES CORP. METRO FLO | STARSYS SINGOLO MODULO | R90011814 | 081062 |  | OSGB Medicina Interna A - Degenza | 410 - OSPEDALE SAN GIOVANNI BOSCO | CG
WSF | PC DI GRADO MEDICALE | ADVANTECH | POC-S197 | TPAA463703 | 082646 |  | OSGB Medicina Interna A - Degenza | 410 - OSPEDALE SAN GIOVANNI BOSCO | CG
SNA | AMPLIFICATORE SEQUENZE NUCLEOTIDICHE, PCR, TERMOCICLATORE | BIO-RAD LABORATORIES | CFX 96 | 790BR01172 | 081396 | X13374 | OAS - M.V. Ricerca Spec. Batteriologica e C.A. | 300 - OSP. AMEDEO DI SAVOIA E BIRAGO DI VISCHE | CG
1PP | PC DEDICATO A SW DISPOSITIVO MEDICO | DELL | LATITUDE E5430 | DT16SY1 | 081397 | X13375 | OAS - M.V. Ricerca Spec. Batteriologica e C.A. | 300 - OSP. AMEDEO DI SAVOIA E BIRAGO DI VISCHE | CG
SWC | SW APPLICATIVO, AREA LABORATORIO ANALISI | BIO-RAD LABORATORIES | CFX MANAGER | V20F0313 |  | X13376 | OAS - M.V. Ricerca Spec. Batteriologica e C.A. | 300 - OSP. AMEDEO DI SAVOIA E BIRAGO DI VISCHE | SPB
AEG | ASPIRATORE PER SEGA OSCILLANTE | DE SOUTTER MEDICAL LTD | CCS | 500139 | 025945 | X13489 | OMV Ortopedia e Traum. - Degenza | 302 - OSPEDALE MARIA VITTORIA | CG
SAI | SEGA PER GESSI | DE SOUTTER MEDICAL LTD | CC5A | 13/06908 | 081399 | X13487 | OMV Ortopedia e Traum. - Degenza | 302 - OSPEDALE MARIA VITTORIA | CG
ECL | ECOTOMOGRAFO PORTATILE | SONOSITE | NANOMAXX | 03X7CC | 081409 | X13506 | OMV Anestesia e Rianimazione - Degenza | 302 - OSPEDALE MARIA VITTORIA | CG
SEL | SOGestione ASLA LINEARE PER ECOGRAFIA | SONOSITE | L38 | 03X89K |  | X13507 | OMV Anestesia e Rianimazione - Degenza | 302 - OSPEDALE MARIA VITTORIA | SPB
ECL | ECOTOMOGRAFO PORTATILE | SONOSITE | NANOMAXX | 03X7CR | 081410 | X13508 | OMV Anestesia e Rianimazione - Degenza | 302 - OSPEDALE MARIA VITTORIA | CG
SEL | SOGestione ASLA LINEARE PER ECOGRAFIA | SONOSITE | L38 | 03X7Z7 |  | X13509 | OMV Anestesia e Rianimazione - Degenza | 302 - OSPEDALE MARIA VITTORIA | SPB
AUO | AUTOREFRATTOMETRO | SHIN NIPPON | ACCUREF K-900 | 33BN 0795 | 081417 | X13515 | AST Circ. 4 Poliambulatorio Pacchiotti | 306 - PACCHIOTTI 4 - POLIAMBULATORIO | CG
5TE | TAVOLO A MOVIMENTI ELETTRICI | F.I.S.O. | NEW HERCULES 200 | 04297 |  | X00510 | AST Circ. 4 Poliambulatorio Pacchiotti | 306 - PACCHIOTTI 4 - POLIAMBULATORIO | CG
CNT | CONTRANGOLO ( MANIPOLO ANGOLATO PER MICROMOTORE ) | STORZ KARL | 252672 | 04100089 |  | X13581 | OMV ORL - Sale Operatorie | 302 - OSPEDALE MARIA VITTORIA | CG
CNT | CONTRANGOLO ( MANIPOLO ANGOLATO PER MICROMOTORE ) | STORZ KARL | 252680 | 2800041 |  | X13580 | OMV ORL - Sale Operatorie | 302 - OSPEDALE MARIA VITTORIA | CG
MME | MANIPOLO MOTORIZZATO MULTIFUNZIONE | STORZ KARL | 20712033 | 4200208 |  | X13578 | OMV ORL - Sale Operatorie | 302 - OSPEDALE MARIA VITTORIA | CG
MME | MANIPOLO MOTORIZZATO MULTIFUNZIONE | STORZ KARL | DRILLCUT X II | RV3257 |  | X13579 | OMV ORL - Sale Operatorie | 302 - OSPEDALE MARIA VITTORIA | CG
ACI | UNITA' DI CONTROLLO PER MANIPOLI MOTORIZZATI | STORZ KARL | UNIDRIVE III NEURO | NW2232 | 081451 | X13577 | OMV ORL - Sale Operatorie | 302 - OSPEDALE MARIA VITTORIA | CG
CMO | CENTRALE DI MONITORAGGIO | PHILIPS | INTELLIVUE INFORMATION CENTER | 5417A08730 | 082299 |  | OSGB Cardiologia - Terapia Intensiva Cardiologica | 410 - OSPEDALE SAN GIOVANNI BOSCO | CG
MON | MONITOR PARAMETRI VITALI | PHILIPS | M 8005 A MP60 INTELLIVUE | DE44007610 | 008547 |  | OSGB Cardiologia - Terapia Intensiva Cardiologica | 410 - OSPEDALE SAN GIOVANNI BOSCO | CG
MON | MONITOR PARAMETRI VITALI | PHILIPS | M 8005 A MP60 INTELLIVUE | DE44007624 | 008554 |  | OSGB Cardiologia - Terapia Intensiva Cardiologica | 410 - OSPEDALE SAN GIOVANNI BOSCO | CG
MON | MONITOR PARAMETRI VITALI | PHILIPS | M 8005 A MP60 INTELLIVUE | DE44007622 | 008567 |  | OSGB Cardiologia - Terapia Intensiva Cardiologica | 410 - OSPEDALE SAN GIOVANNI BOSCO | CG
MON | MONITOR PARAMETRI VITALI | PHILIPS | M 8005 A MP60 INTELLIVUE | DE44007618 | 008572 |  | OSGB Cardiologia - Terapia Intensiva Cardiologica | 410 - OSPEDALE SAN GIOVANNI BOSCO | CG
MON | MONITOR PARAMETRI VITALI | PHILIPS | M 8005 A MP60 INTELLIVUE | DE44007621 | 008576 |  | OSGB Cardiologia - Terapia Intensiva Cardiologica | 410 - OSPEDALE SAN GIOVANNI BOSCO | CG
MON | MONITOR PARAMETRI VITALI | PHILIPS | M 8005 A MP60 INTELLIVUE | DE44007620 | 008583 |  | OSGB Cardiologia - Terapia Intensiva Cardiologica | 410 - OSPEDALE SAN GIOVANNI BOSCO | CG
MON | MONITOR PARAMETRI VITALI | PHILIPS | M 8005 A MP60 INTELLIVUE | DE44007617 | 008559 |  | OSGB Cardiologia - Terapia Intensiva Cardiologica | 410 - OSPEDALE SAN GIOVANNI BOSCO | CG
MON | MONITOR PARAMETRI VITALI | PHILIPS | M 8005 A MP60 INTELLIVUE | DE44007623 | 008544 |  | OSGB Cardiologia - Terapia Intensiva Cardiologica | 410 - OSPEDALE SAN GIOVANNI BOSCO | CG
1SX | STAMPANTE LASER | HEWLETT PACKARD (INFORMATICA) | LASERJET 2420 | CNC1C51013 | 008526 |  | OSGB Cardiologia - Terapia Intensiva Cardiologica | 410 - OSPEDALE SAN GIOVANNI BOSCO | CG
UTE | UNITA' TELEMETRICA PER APPLICAZIONI CARDIOLOGICHE | PHILIPS | INTELLIVUE X2 | DE506J6809 | 082291 |  | OSGB Cardiologia - Terapia Intensiva Cardiologica | 410 - OSPEDALE SAN GIOVANNI BOSCO | CG
UTE | UNITA' TELEMETRICA PER APPLICAZIONI CARDIOLOGICHE | PHILIPS | INTELLIVUE X2 | DE506J7002 | 082292 |  | OSGB Cardiologia - Terapia Intensiva Cardiologica | 410 - OSPEDALE SAN GIOVANNI BOSCO | CG
UTE | UNITA' TELEMETRICA PER APPLICAZIONI CARDIOLOGICHE | PHILIPS | INTELLIVUE X2 | DE506J6792 | 082293 |  | OSGB Cardiologia - Terapia Intensiva Cardiologica | 410 - OSPEDALE SAN GIOVANNI BOSCO | CG
UTE | UNITA' TELEMETRICA PER APPLICAZIONI CARDIOLOGICHE | PHILIPS | INTELLIVUE X2 | DE506J7004 | 082294 |  | OSGB Cardiologia - Terapia Intensiva Cardiologica | 410 - OSPEDALE SAN GIOVANNI BOSCO | CG
UTE | UNITA' TELEMETRICA PER APPLICAZIONI CARDIOLOGICHE | PHILIPS | INTELLIVUE X2 | DE506J6790 | 082295 |  | OSGB Cardiologia - Terapia Intensiva Cardiologica | 410 - OSPEDALE SAN GIOVANNI BOSCO | CG
UTE | UNITA' TELEMETRICA PER APPLICAZIONI CARDIOLOGICHE | PHILIPS | INTELLIVUE X2 | DE506J6915 | 082296 |  | OSGB Cardiologia - Terapia Intensiva Cardiologica | 410 - OSPEDALE SAN GIOVANNI BOSCO | CG
UTE | UNITA' TELEMETRICA PER APPLICAZIONI CARDIOLOGICHE | PHILIPS | INTELLIVUE X2 | DE506J7003 | 082297 |  | OSGB Cardiologia - Terapia Intensiva Cardiologica | 410 - OSPEDALE SAN GIOVANNI BOSCO | CG
UTE | UNITA' TELEMETRICA PER APPLICAZIONI CARDIOLOGICHE | PHILIPS | INTELLIVUE X2 | DE506J6788 | 082298 |  | OSGB Cardiologia - Terapia Intensiva Cardiologica | 410 - OSPEDALE SAN GIOVANNI BOSCO | CG
ECT | ECOTOMOGRAFO | PHILIPS | SPARQ | US61510645 | 082356 |  | OSGB Radiologia | 410 - OSPEDALE SAN GIOVANNI BOSCO | CG
SCX | SOGestione ASLA CONVEX PER ECOGRAFIA | PHILIPS | C6-2 COMPACT | B19NZP |  | S0095 | OSGB Radiologia | 410 - OSPEDALE SAN GIOVANNI BOSCO | SPB
SEL | SOGestione ASLA LINEARE PER ECOGRAFIA | PHILIPS | L12-4 | B16QCZ |  | S0094 | OSGB Radiologia | 410 - OSPEDALE SAN GIOVANNI BOSCO | SPB
SSC | SOGestione ASLA SETTORIALE PHASED-ARRAY PER ECOGRAFIA | PHILIPS | S4-2 | B19H2L |  | S0096 | OSGB Radiologia | 410 - OSPEDALE SAN GIOVANNI BOSCO | SPB
RIR | STAMPANTE DI BIOIMMAGINI VIDEO O DIGITALI A FINI DOCUMENTALI | SONY | UP-D898MD | 7012351 | 082357 |  | OSGB Radiologia | 410 - OSPEDALE SAN GIOVANNI BOSCO | CG
ECT | ECOTOMOGRAFO | SAMSUNG | UGEO H60 | S0U2M3HG200024K | 082362 |  | OMV Urologia - Ambulatorio | 302 - OSPEDALE MARIA VITTORIA | CG
SCX | SOGestione ASLA CONVEX PER ECOGRAFIA | SAMSUNG | C2-8 | K0C4M3GFC00057Y |  | S0090 | OMV Urologia - Ambulatorio | 302 - OSPEDALE MARIA VITTORIA | SPB
SEO | SOGestione ASLA EGestione ASLOCAVITARIA (EGestione ASLORETTALE, EGestione ASLOVAGINALE) | SAMSUNG |  | K0K3M3GG900006X |  | X14275 | OMV Urologia - Ambulatorio | 302 - OSPEDALE MARIA VITTORIA | SPB
SEO | SOGestione ASLA EGestione ASLOCAVITARIA (EGestione ASLORETTALE, EGestione ASLOVAGINALE) | SAMSUNG | 3D4-9ES | P0N9M3GF500001M |  | S0088 | OMV Urologia - Ambulatorio | 302 - OSPEDALE MARIA VITTORIA | SPB
SEL | SOGestione ASLA LINEARE PER ECOGRAFIA | SAMSUNG | LF5-13 | K0CLM3GG100006H |  | S0089 | OMV Urologia - Ambulatorio | 302 - OSPEDALE MARIA VITTORIA | SPB
RIR | STAMPANTE DI BIOIMMAGINI VIDEO O DIGITALI A FINI DOCUMENTALI | SONY | UP D23 MD | 103839 | 002809 | X08004 | OMV Urologia - Ambulatorio | 302 - OSPEDALE MARIA VITTORIA | CG
ECT | ECOTOMOGRAFO | SAMSUNG | UGEO H60 | S0TYM3HF900029A | 082363 |  | OSGB Urologia - Ambulatorio | 410 - OSPEDALE SAN GIOVANNI BOSCO | CG
SCX | SOGestione ASLA CONVEX PER ECOGRAFIA | SAMSUNG | C2-8 | K0C4M3GFC00066T |  | S0093 | OSGB Urologia - Ambulatorio | 410 - OSPEDALE SAN GIOVANNI BOSCO | SPB
SEO | SOGestione ASLA EGestione ASLOCAVITARIA (EGestione ASLORETTALE, EGestione ASLOVAGINALE) | SAMSUNG | 3D4-9ES | P0N9M3GFS00024R |  | S0091 | OSGB Urologia - Ambulatorio | 410 - OSPEDALE SAN GIOVANNI BOSCO | SPB
SEL | SOGestione ASLA LINEARE PER ECOGRAFIA | SAMSUNG | LF5-13 | K0CLM3GG100002N |  | S0092 | OSGB Urologia - Ambulatorio | 410 - OSPEDALE SAN GIOVANNI BOSCO | SPB
1SX | STAMPANTE LASER | DELL | C1660W | 898E6650 | 082365 |  | OSGB Urologia - Ambulatorio | 410 - OSPEDALE SAN GIOVANNI BOSCO | CG
WSD | WORKSTATION DIAGNOSTICA PER BIOIMMAGINI | KOELIS | UROSTATION 3D | U211 | 082364 |  | OSGB Urologia - Ambulatorio | 410 - OSPEDALE SAN GIOVANNI BOSCO | SPB
WST | CARRELLO PER TERAPIA INFORMATIZZATA | INTERMETRO INDUSTRIES CORP. METRO FLO | STARSYS SINGOLO MODULO | R90036945 | 082485 |  | OMV Medicina d'Urgenza - Degenza | 302 - OSPEDALE MARIA VITTORIA | CG
WSF | PC DI GRADO MEDICALE | TANGENT | MEDIX T19B | 59CN337B1525026 | 082483 |  | OMV Medicina d'Urgenza - Degenza | 302 - OSPEDALE MARIA VITTORIA | CG
WST | CARRELLO PER TERAPIA INFORMATIZZATA | INTERMETRO INDUSTRIES CORP. METRO FLO | STARSYS SINGOLO MODULO | R90036946 | 082486 |  | OMV Medicina d'Urgenza - Degenza | 302 - OSPEDALE MARIA VITTORIA | CG
WSF | PC DI GRADO MEDICALE | TANGENT | MEDIX T19B | 59CN337B1525023 | 082484 |  | OMV Medicina d'Urgenza - Degenza | 302 - OSPEDALE MARIA VITTORIA | CG
WST | CARRELLO PER TERAPIA INFORMATIZZATA | INTERMETRO INDUSTRIES CORP. METRO FLO | STARSYS SINGOLO MODULO | R90002019 | 082634 |  | OSGB Nefrologia e Dialisi - Degenza Reparto Nefrol | 410 - OSPEDALE SAN GIOVANNI BOSCO | CG
WSF | PC DI GRADO MEDICALE | TANGENT | MEDIX T19B | C151222003 | 083162 |  | OSGB Nefrologia e Dialisi - Degenza Reparto Nefrol | 410 - OSPEDALE SAN GIOVANNI BOSCO | CG
WST | CARRELLO PER TERAPIA INFORMATIZZATA | INTERMETRO INDUSTRIES CORP. METRO FLO | STARSYS SINGOLO MODULO | R90035354 | 082635 |  | OSGB Nefrologia e Dialisi - Degenza Reparto Nefrol | 410 - OSPEDALE SAN GIOVANNI BOSCO | CG
WSF | PC DI GRADO MEDICALE | TANGENT | MEDIX T19B | C151222001 | 083161 |  | OSGB Nefrologia e Dialisi - Degenza Reparto Nefrol | 410 - OSPEDALE SAN GIOVANNI BOSCO | CG
CAS | CAPILLARISCOPIO | DS MEDICA | VIDEOCAP 3.0 | 10320 | 082817 |  | OSGB Immunologia Clinica DU - Day Hospital | 410 - OSPEDALE SAN GIOVANNI BOSCO | CG
CAD | CARRELLO PORTA-APPARECCHIATURE (ALIMENTATO) | COSTA MICHELE | NN | NN | 082820 |  | OSGB Immunologia Clinica DU - Day Hospital | 410 - OSPEDALE SAN GIOVANNI BOSCO | CG
1PP | PC DEDICATO A SW DISPOSITIVO MEDICO | ASUSTeK ITALY SRL - COMPUTER (ASUS) | ASUS PRO PU551L | E8N0WU014043316 | 082818 |  | OSGB Immunologia Clinica DU - Day Hospital | 410 - OSPEDALE SAN GIOVANNI BOSCO | CG
1SC | STAMPANTE A INCHIOSTRO | HEWLETT PACKARD (INFORMATICA) | OFFICEJET 6100 | CN4878531M | 082819 |  | OSGB Immunologia Clinica DU - Day Hospital | 410 - OSPEDALE SAN GIOVANNI BOSCO | CG
DEO | DENSITOMETRO OSSEO COMPUTERIZZATO (OSTEODENSITOMETRO,MOC) | HOLOGIC | SAHARA | 06359 | 083098 | X13614 | OAS - Mal. Infettive Univ. - Ambulatorio | 300 - OSP. AMEDEO DI SAVOIA E BIRAGO DI VISCHE | CG
1PP | PC DEDICATO A SW DISPOSITIVO MEDICO | ACER | TRAVELMATE P253-M | NXV7XET034409182993400 | 083099 | X13615 | OAS - Mal. Infettive Univ. - Ambulatorio | 300 - OSP. AMEDEO DI SAVOIA E BIRAGO DI VISCHE | CG
1SC | STAMPANTE A INCHIOSTRO | CANON | IP 100 | ABFX99534 | 083100 | X13616 | OAS - Mal. Infettive Univ. - Ambulatorio | 300 - OSP. AMEDEO DI SAVOIA E BIRAGO DI VISCHE | CG
CRA | COMPLESSO RADIOGENO | HOLOGIC | X762C | 13121301A |  | X13696 | Radiologia Diagnostica Toscana | 323 - TOSCANA 108 - POLIAMBULATORIO | SPB
DEO | DENSITOMETRO OSSEO COMPUTERIZZATO (OSTEODENSITOMETRO,MOC) | HOLOGIC | DISCOVERY WI | 3050 | 083144 | X13693 | Radiologia Diagnostica Toscana | 323 - TOSCANA 108 - POLIAMBULATORIO | CG
1PP | PC DEDICATO A SW DISPOSITIVO MEDICO | QTECH SRL | ARQ-CL2130 | ARQ-1400349 | 083145 | X13694 | Radiologia Diagnostica Toscana | 323 - TOSCANA 108 - POLIAMBULATORIO | CG
1SX | STAMPANTE LASER | HEWLETT PACKARD (INFORMATICA) | LASERJET PRO 300 COLOR M351A | CNFGV12049 | 083146 | X13695 | Radiologia Diagnostica Toscana | 323 - TOSCANA 108 - POLIAMBULATORIO | CG
1PP | PC DEDICATO A SW DISPOSITIVO MEDICO | DELL | LATITUDE E6420 | NN | 080918 |  | OSGB Centrale di Sterilizzazione | 410 - OSPEDALE SAN GIOVANNI BOSCO | CG
1PP | PC DEDICATO A SW DISPOSITIVO MEDICO | DELL | OPTIPLEX 170 L | NN | 080945 |  | OSGB Centrale di Sterilizzazione | 410 - OSPEDALE SAN GIOVANNI BOSCO | CG
1PP | PC DEDICATO A SW DISPOSITIVO MEDICO | DELL | OPTIPLEX GX280 | CVNF94J (28035182323) | 008859 |  | OSGB Centrale di Sterilizzazione | 410 - OSPEDALE SAN GIOVANNI BOSCO | CG
1PP | PC DEDICATO A SW DISPOSITIVO MEDICO | DELL | OPTIPLEX GX520 | JXGVH2J | 008881 |  | OSGB Centrale di Sterilizzazione | 410 - OSPEDALE SAN GIOVANNI BOSCO | CG
1PP | PC DEDICATO A SW DISPOSITIVO MEDICO | LENOVO | THINK CENTRE M90Z | 1S0800E3GS4GMR25 | 080909 |  | OSGB Centrale di Sterilizzazione | 410 - OSPEDALE SAN GIOVANNI BOSCO | CG
1PP | PC DEDICATO A SW DISPOSITIVO MEDICO | LENOVO | THINK CENTRE M90Z | 1S0800E3GS4GMP96 | 080911 |  | OSGB Centrale di Sterilizzazione | 410 - OSPEDALE SAN GIOVANNI BOSCO | CG
1PP | PC DEDICATO A SW DISPOSITIVO MEDICO | LENOVO | THINK CENTRE M90Z | 1S0800E3GS4GMR03 | 080912 |  | OSGB Centrale di Sterilizzazione | 410 - OSPEDALE SAN GIOVANNI BOSCO | CG
1PP | PC DEDICATO A SW DISPOSITIVO MEDICO | LENOVO | THINK CENTRE M90Z | 1S0800E3GS4GMR10 | 080914 |  | OSGB Centrale di Sterilizzazione | 410 - OSPEDALE SAN GIOVANNI BOSCO | CG
1PP | PC DEDICATO A SW DISPOSITIVO MEDICO | LENOVO | THINK CENTRE M90Z | 1S0800E3GS4GMR40 | 080917 |  | OSGB Centrale di Sterilizzazione | 410 - OSPEDALE SAN GIOVANNI BOSCO | CG
1PM | PC, PERSONAL COMPUTER | HEWLETT PACKARD (INFORMATICA) | HP DX5150 SFF (ED649AA) | CZC6100Y8Y | 055074 |  | OSGB Centrale di Sterilizzazione | 410 - OSPEDALE SAN GIOVANNI BOSCO | SPB
1PM | PC, PERSONAL COMPUTER | OLIDATA | GATEWAY DT50 | PSGANE302711801D331800 | 078544 |  | OSGB Centrale di Sterilizzazione | 410 - OSPEDALE SAN GIOVANNI BOSCO | SPB
1SX | STAMPANTE LASER | HEWLETT PACKARD (INFORMATICA) | LASERJET 1320 | CNCJF06246 | 008865 |  | OSGB Centrale di Sterilizzazione | 410 - OSPEDALE SAN GIOVANNI BOSCO | CG
1SX | STAMPANTE LASER | HEWLETT PACKARD (INFORMATICA) | LASERJET 1320 | NN | 008871 |  | OSGB Centrale di Sterilizzazione | 410 - OSPEDALE SAN GIOVANNI BOSCO | CG
1SX | STAMPANTE LASER | HEWLETT PACKARD (INFORMATICA) | LASERJET ENTERPRISE P3015DN | VNBQBDP17D | 080907 |  | OSGB Centrale di Sterilizzazione | 410 - OSPEDALE SAN GIOVANNI BOSCO | SPB
1SE | STAMPANTE PER ETICHETTE | BROTHER IGestione ASLUSTRIES | P-TOUCH 9700PC | NN | 080919 |  | OSGB Centrale di Sterilizzazione | 410 - OSPEDALE SAN GIOVANNI BOSCO | SPB
1SE | STAMPANTE PER ETICHETTE | ZEBRA TECHNOLOGIES CORP | Z4M PLUS | 02C04350911 | 008870 |  | OSGB Centrale di Sterilizzazione | 410 - OSPEDALE SAN GIOVANNI BOSCO | SPB
1SE | STAMPANTE PER ETICHETTE | ZEBRA TECHNOLOGIES CORP | Z4M PLUS | 02C04200886 | 008877 |  | OSGB Centrale di Sterilizzazione | 410 - OSPEDALE SAN GIOVANNI BOSCO | SPB
1SE | STAMPANTE PER ETICHETTE | ZEBRA TECHNOLOGIES CORP | ZM400 | NN | 080910 |  | OSGB Centrale di Sterilizzazione | 410 - OSPEDALE SAN GIOVANNI BOSCO | SPB
1SE | STAMPANTE PER ETICHETTE | ZEBRA TECHNOLOGIES CORP | ZM400 | NN | 080913 |  | OSGB Centrale di Sterilizzazione | 410 - OSPEDALE SAN GIOVANNI BOSCO | SPB
TSC | TRACCIABILITA' STRUMENTARIO CHIRURGICO, SISTEMA PER | ITINERIS | SAFETY STERI TUTOR | NN | 083170 |  | OSGB Centrale di Sterilizzazione | 410 - OSPEDALE SAN GIOVANNI BOSCO | SPB
7VM | VIDEO MONITOR | BENQ CORP | Q7C3 | 99L9072YBE50801507TAGYBE | 080908 |  | OSGB Centrale di Sterilizzazione | 410 - OSPEDALE SAN GIOVANNI BOSCO | SPB
7VM | VIDEO MONITOR | DELL | E153FPF | CN-0D5434-72201-493-803Y | 080906 |  | OSGB Centrale di Sterilizzazione | 410 - OSPEDALE SAN GIOVANNI BOSCO | SPB
7VM | VIDEO MONITOR | DELL | E153FPF | CN-0D5434-72201-493-7YTY | 080915 |  | OSGB Centrale di Sterilizzazione | 410 - OSPEDALE SAN GIOVANNI BOSCO | SPB
7VM | VIDEO MONITOR | DELL | E156FPC | CN-0JC03464180-67U-0LGC | 080916 |  | OSGB Centrale di Sterilizzazione | 410 - OSPEDALE SAN GIOVANNI BOSCO | SPB
7VM | VIDEO MONITOR | SAMSUNG | SYNCMASTER SA100 | ZTF2HMBC300526A | 080905 |  | OSGB Centrale di Sterilizzazione | 410 - OSPEDALE SAN GIOVANNI BOSCO | SPB
ELM | ELASTOMETRIA EPATICA, SISTEMA PER | ECHOSENS INTERNATIONAL | FIBROSCAN | F60644 | 083172 | X13863 | OAS - Mal. Infettive Univ. - Ambulatorio | 300 - OSP. AMEDEO DI SAVOIA E BIRAGO DI VISCHE | CG
SCF | SOGestione ASLA ECOGRAFICA GENERICA | ECHOSENS INTERNATIONAL | PROBE M ( 3.5 MHZ ) | S71797 | 083173 | X13864 | OAS - Mal. Infettive Univ. - Ambulatorio | 300 - OSP. AMEDEO DI SAVOIA E BIRAGO DI VISCHE | SPB
PRY | PORTATILE PER RADIOSCOPIA (ARCO A "C") DIGITALE DR | HOLOGIC | FLUOROSCAN INSIGHT FD | 20-0415-12 | 083252 | X13993 | OMV Ortopedia e Traum. - Amb. Sala Gessi | 302 - OSPEDALE MARIA VITTORIA | SPB
RIR | STAMPANTE DI BIOIMMAGINI VIDEO O DIGITALI A FINI DOCUMENTALI | SONY | UP-X898MD | 7005847 | 083253 | X13994 | OMV Ortopedia e Traum. - Amb. Sala Gessi | 302 - OSPEDALE MARIA VITTORIA | CG
ECT | ECOTOMOGRAFO | PHILIPS | CX50 | SG71500034 | 083264 | X13873 | OMV - Neonatologia | 302 - OSPEDALE MARIA VITTORIA | CG
SCX | SOGestione ASLA CONVEX PER ECOGRAFIA | PHILIPS | C8-5 | B1CRYK | 083265 | X13874 | OMV - Neonatologia | 302 - OSPEDALE MARIA VITTORIA | SPB
SEL | SOGestione ASLA LINEARE PER ECOGRAFIA | PHILIPS | L12-5 50 | B19TM1 | 083267 | X13876 | OMV - Neonatologia | 302 - OSPEDALE MARIA VITTORIA | SPB
SSC | SOGestione ASLA SETTORIALE PHASED-ARRAY PER ECOGRAFIA | PHILIPS | S12-4 | B19Q7V | 083266 | X13875 | OMV - Neonatologia | 302 - OSPEDALE MARIA VITTORIA | SPB
RIR | STAMPANTE DI BIOIMMAGINI VIDEO O DIGITALI A FINI DOCUMENTALI | SONY | UP-D898MD | 7013743 | 083268 | X13877 | OMV - Neonatologia | 302 - OSPEDALE MARIA VITTORIA | CG
ACH | ASPIRATORE MEDICO CHIRURGICO | MEDELA | CLARIO | 1545688 | 085016 | X13888 | OMV - Neonatologia | 302 - OSPEDALE MARIA VITTORIA | CG
5BA | BARELLA | FERNO | 26P | SI-003033 | 085015 | X13887 | OMV - Neonatologia | 302 - OSPEDALE MARIA VITTORIA | CG
INT | INCUBATRICE NEONATALE DA TRASPORTO | HILL ROM-AIR SHIELDS | TI 500 GLOBETROTTER | DF10458 | 085014 | X13886 | OMV - Neonatologia | 302 - OSPEDALE MARIA VITTORIA | SPB
1PP | PC DEDICATO A SW DISPOSITIVO MEDICO | HEWLETT PACKARD (INFORMATICA) | COMPAQ ELITE 8300 | CZC3214CR6 | 085012 | X13884 | OMV Cardiologia - Ambulatorio | 302 - OSPEDALE MARIA VITTORIA | CG
1PP | PC DEDICATO A SW DISPOSITIVO MEDICO | HEWLETT PACKARD (INFORMATICA) | COMPAQ ELITE 8300 | CZC3214CRG | 085013 | X13885 | OMV Cardiologia - Ambulatorio | 302 - OSPEDALE MARIA VITTORIA | CG
RHO | REGISTRATORE HOLTER ECG | DEL MAR AVIONICS | ARIA 48 27382 | 8209 |  | X06785 | OMV Cardiologia - Ambulatorio | 302 - OSPEDALE MARIA VITTORIA | CG
RHO | REGISTRATORE HOLTER ECG | DEL MAR AVIONICS | ARIA 48 27382 | 8212 |  | X01362 | OMV Cardiologia - Ambulatorio | 302 - OSPEDALE MARIA VITTORIA | CG
RHO | REGISTRATORE HOLTER ECG | DEL MAR AVIONICS | ARIA 48 PMK | P3934 |  | X01220 | OMV Cardiologia - Ambulatorio | 302 - OSPEDALE MARIA VITTORIA | CG
RHO | REGISTRATORE HOLTER ECG | DEL MAR AVIONICS | LIFECARD CF | 26981 |  | X01219 | OMV Cardiologia - Ambulatorio | 302 - OSPEDALE MARIA VITTORIA | CG
RHO | REGISTRATORE HOLTER ECG | SPACELABS | EVO | 2728 | 075752 | X10950 | OMV Cardiologia - Ambulatorio | 302 - OSPEDALE MARIA VITTORIA | CG
RHO | REGISTRATORE HOLTER ECG | SPACELABS | EVO | 3546 | 078119 | X11550 | OMV Cardiologia - Ambulatorio | 302 - OSPEDALE MARIA VITTORIA | CG
RHO | REGISTRATORE HOLTER ECG | SPACELABS | EVO | 4180 | 079611 | X12093 | OMV Cardiologia - Ambulatorio | 302 - OSPEDALE MARIA VITTORIA | CG
RHO | REGISTRATORE HOLTER ECG | SPACELABS | EVO | 4181 | 079612 | X12094 | OMV Cardiologia - Ambulatorio | 302 - OSPEDALE MARIA VITTORIA | CG
RHO | REGISTRATORE HOLTER ECG | SPACELABS | EVO | 5619 | 079992 | X12981 | OMV Cardiologia - Ambulatorio | 302 - OSPEDALE MARIA VITTORIA | CG
RHO | REGISTRATORE HOLTER ECG | SPACELABS | EVO | 5627 | 079993 | X12982 | OMV Cardiologia - Ambulatorio | 302 - OSPEDALE MARIA VITTORIA | CG
RHO | REGISTRATORE HOLTER ECG | SPACELABS | EVO | 5610 | 079994 | X12983 | OMV Cardiologia - Ambulatorio | 302 - OSPEDALE MARIA VITTORIA | CG
RHO | REGISTRATORE HOLTER ECG | SPACELABS | EVO | 5611 | 079995 | X12984 | OMV Cardiologia - Ambulatorio | 302 - OSPEDALE MARIA VITTORIA | CG
SHO | SISTEMA PER ECG DINAMICO (HOLTER) | SPACELABS | PATHFINDER SL | 8442 | 085024 | X14004 | OMV Cardiologia - Ambulatorio | 302 - OSPEDALE MARIA VITTORIA | CG
1SX | STAMPANTE LASER | HEWLETT PACKARD (INFORMATICA) | LASERJET 1150 | CNCJ52994 | 019120 | X01359 | OMV Cardiologia - Ambulatorio | 302 - OSPEDALE MARIA VITTORIA | CG
ECT | ECOTOMOGRAFO | SAMSUNG | WS80A | SOZMM3HGB00024H | 085059 | X14034 | OMV - Ostetricia e Ginecologia - Ambulatorio | 302 - OSPEDALE MARIA VITTORIA | CG
SCX | SOGestione ASLA CONVEX PER ECOGRAFIA | SAMSUNG | C2-6 | K0K1M3GGA00013L | 085060 |  | OMV - Ostetricia e Ginecologia - Ambulatorio | 302 - OSPEDALE MARIA VITTORIA | SPB
SAT | SOGestione ASLA ECOGRAFICA 3D A MATRICE | SAMSUNG | V4-8 | K07QM36F800001P EX K0CPM3GGA00026L | 085062 |  | OMV - Ostetricia e Ginecologia - Ambulatorio | 302 - OSPEDALE MARIA VITTORIA | SPB
SEO | SOGestione ASLA EGestione ASLOCAVITARIA (EGestione ASLORETTALE, EGestione ASLOVAGINALE) | SAMSUNG | VR5-9 | K0BQM3GGA00004Z | 085061 |  | OMV - Ostetricia e Ginecologia - Ambulatorio | 302 - OSPEDALE MARIA VITTORIA | SPB
RIR | STAMPANTE DI BIOIMMAGINI VIDEO O DIGITALI A FINI DOCUMENTALI | SONY | UP-X898MD | 7024443 | 085063 | X14035 | OMV - Ostetricia e Ginecologia - Ambulatorio | 302 - OSPEDALE MARIA VITTORIA | CG
ECT | ECOTOMOGRAFO | SAMSUNG | H60 | S0XRM3HGA00023M | 085064 | X14036 | OMV - Ostetricia e ginecologia - Sale Operatorie | 302 - OSPEDALE MARIA VITTORIA | CG
SCX | SOGestione ASLA CONVEX PER ECOGRAFIA | SAMSUNG | C2-8 | K0C4M3GGC00010N | 085065 |  | OMV - Ostetricia e ginecologia - Sale Operatorie | 302 - OSPEDALE MARIA VITTORIA | SPB
SEO | SOGestione ASLA EGestione ASLOCAVITARIA (EGestione ASLORETTALE, EGestione ASLOVAGINALE) | SAMSUNG | EVN4-9 | K0E7M3GGB00064B | 085066 |  | OMV - Ostetricia e ginecologia - Sale Operatorie | 302 - OSPEDALE MARIA VITTORIA | SPB
RIR | STAMPANTE DI BIOIMMAGINI VIDEO O DIGITALI A FINI DOCUMENTALI | SONY | UP-X898MD | 7024063 | 085067 | X14037 | OMV - Ostetricia e ginecologia - Sale Operatorie | 302 - OSPEDALE MARIA VITTORIA | CG
WSC | CARRELLO PER POSTAZIONE INFORMATICA MOBILE | INTERMETRO INDUSTRIES CORP. METRO FLO | FLO 1760 MOBILE COMPUTING WORKSTATION | F090421005 | 085641 |  | OSGB Dip. Chir. - Blocco Operatorio 1° piano | 410 - OSPEDALE SAN GIOVANNI BOSCO | CG
WSF | PC DI GRADO MEDICALE | ACL ALLROUND COMPUTERDIENST LEIPZIG GMBH | OR-PC 26LP | 2611514003806 | 085640 |  | OSGB Dip. Chir. - Blocco Operatorio 1° piano | 410 - OSPEDALE SAN GIOVANNI BOSCO | CG
WSF | PC DI GRADO MEDICALE | TANGENT | MEDIX T19B | C151222004 | 083165 |  | OMV Medicina d'Urgenza - Degenza | 302 - OSPEDALE MARIA VITTORIA | CG
WSF | PC DI GRADO MEDICALE | TANGENT | MEDIX T19i | 9SN333701525002 | 082479 |  | OMV DEU Pronto Soccorso Medico/Chirurgico | 302 - OSPEDALE MARIA VITTORIA | CG
WSF | PC DI GRADO MEDICALE | TANGENT | MEDIX T19i | 9SN333701525003 | 082480 |  | OMV DEU Pronto Soccorso Medico/Chirurgico | 302 - OSPEDALE MARIA VITTORIA | CG
ECL | ECOTOMOGRAFO PORTATILE | SONOSITE | M TURBO | WK3FV8 | 086045 | X14261 | OMV Cardiologia - UTIC | 302 - OSPEDALE MARIA VITTORIA | CG
SEL | SOGestione ASLA LINEARE PER ECOGRAFIA | SONOSITE | L38XI (10-5 MHz) | 03GXZL |  | X12990 | OMV Cardiologia - UTIC | 302 - OSPEDALE MARIA VITTORIA | SPB
SSC | SOGestione ASLA SETTORIALE PHASED-ARRAY PER ECOGRAFIA | SONOSITE | P21X | 044CZ1 | 086069 | X14284 | OMV Cardiologia - UTIC | 302 - OSPEDALE MARIA VITTORIA | SPB
RIR | STAMPANTE DI BIOIMMAGINI VIDEO O DIGITALI A FINI DOCUMENTALI | SONY | UP 21 MD | 0016352 | 071455 | X10319 | OMV Cardiologia - UTIC | 302 - OSPEDALE MARIA VITTORIA | CG
ECL | ECOTOMOGRAFO PORTATILE | SONOSITE | NANOMAXX | 042V09 | 086050 | X14268 | OMV C/O OAS Pneumologia | 300 - OSP. AMEDEO DI SAVOIA E BIRAGO DI VISCHE | CG
SCX | SOGestione ASLA CONVEX PER ECOGRAFIA | SONOSITE | C60N | 0428Z9 | 086051 | X14269 | OMV C/O OAS Pneumologia | 300 - OSP. AMEDEO DI SAVOIA E BIRAGO DI VISCHE | SPB
PPC | PRESSIONE POSITIVA CONTINUA (CPAP), APPARECCHIO PER | EME ELECTRO MEDICAL EQUIPMENT | INFANT FLOW SIPAP | BFP02000 | 086053 | X14271 | OMV - Neonatologia | 302 - OSPEDALE MARIA VITTORIA | CG
UMI | UMIDIFICATORE (PER VENTILATORE POLMONARE) | FISHER & PAYKEL | MR 850 ALU | 050419006135 | 027517 | X01229 | OMV - Neonatologia | 302 - OSPEDALE MARIA VITTORIA | CG
LIC | LETTORE PIASTRE PER IMMUNOCHIMICA | THERMO FISHER SCIENTIFIC | MULTISKAN FC | 357-909232 | 086062 | X14278 | OAS - Mal. Infettive Univ. - Lab. di Farmacologia | 300 - OSP. AMEDEO DI SAVOIA E BIRAGO DI VISCHE | CG
1PP | PC DEDICATO A SW DISPOSITIVO MEDICO | DELL | VOSTRO 3558 | GST3662 | 086067 | X14279 | OAS - Mal. Infettive Univ. - Lab. di Farmacologia | 300 - OSP. AMEDEO DI SAVOIA E BIRAGO DI VISCHE | CG
CMO | CENTRALE DI MONITORAGGIO | PHILIPS | PIIC iX | 7M3M-6VGP-G | 086070 | X14285 | OMV DEU Pronto Soccorso Medico/Chirurgico | 302 - OSPEDALE MARIA VITTORIA | CG
ECT | ECOTOMOGRAFO | SAMSUNG | RS80A | S11QM3HH500015W | 086072 | X14287 | OMV - Radiologia Diagnostica | 300 - OSP. AMEDEO DI SAVOIA E BIRAGO DI VISCHE | CG
SCX | SOGestione ASLA CONVEX PER ECOGRAFIA | SAMSUNG | CA1-7A | K0LJM3GH300028Z | 086074 |  | OMV - Radiologia Diagnostica | 300 - OSP. AMEDEO DI SAVOIA E BIRAGO DI VISCHE | SPB
SEL | SOGestione ASLA LINEARE PER ECOGRAFIA | SAMSUNG | L3-12A | K0E2M3GH300040X | 086073 |  | OMV - Radiologia Diagnostica | 300 - OSP. AMEDEO DI SAVOIA E BIRAGO DI VISCHE | SPB
RIR | STAMPANTE DI BIOIMMAGINI VIDEO O DIGITALI A FINI DOCUMENTALI | SONY | UP-X898MD | 7033288 | 086075 | X14288 | OMV - Radiologia Diagnostica | 300 - OSP. AMEDEO DI SAVOIA E BIRAGO DI VISCHE | CG
CMO | CENTRALE DI MONITORAGGIO | FUKUDA DENSHI | DS-7700 | 50000101 | 086442 |  | OSGB Neurologia - Degenza | 410 - OSPEDALE SAN GIOVANNI BOSCO | CG
MON | MONITOR PARAMETRI VITALI | FUKUDA DENSHI | DS-8100 | 50300551 | 086444 |  | OSGB Neurologia - Degenza | 410 - OSPEDALE SAN GIOVANNI BOSCO | CG
MON | MONITOR PARAMETRI VITALI | FUKUDA DENSHI | DS-8100 | 50300628 | 086445 |  | OSGB Neurologia - Degenza | 410 - OSPEDALE SAN GIOVANNI BOSCO | CG
MON | MONITOR PARAMETRI VITALI | FUKUDA DENSHI | DS-8100 | 50300550 | 086446 |  | OSGB Neurologia - Degenza | 410 - OSPEDALE SAN GIOVANNI BOSCO | CG
MON | MONITOR PARAMETRI VITALI | FUKUDA DENSHI | DS-8100 | 50300633 | 086447 |  | OSGB Neurologia - Degenza | 410 - OSPEDALE SAN GIOVANNI BOSCO | CG
MON | MONITOR PARAMETRI VITALI | FUKUDA DENSHI | DS-8100 | 50300627 | 086448 |  | OSGB Neurologia - Degenza | 410 - OSPEDALE SAN GIOVANNI BOSCO | CG
MON | MONITOR PARAMETRI VITALI | FUKUDA DENSHI | DS-8100 | 50300632 | 086449 |  | OSGB Neurologia - Degenza | 410 - OSPEDALE SAN GIOVANNI BOSCO | CG
1SX | STAMPANTE LASER | HEWLETT PACKARD (INFORMATICA) | LASERJET PRO M402DN | PHCPH18594 | 086443 |  | OSGB Neurologia - Degenza | 410 - OSPEDALE SAN GIOVANNI BOSCO | CG
CMO | CENTRALE DI MONITORAGGIO | PHILIPS | INTELLIVUE INFORMATION CENTER | 5532A10293 | 086566 |  | OSGB Cardiologia - Degenza | 410 - OSPEDALE SAN GIOVANNI BOSCO | CG
CMO | CENTRALE DI MONITORAGGIO | PHILIPS | INTELLIVUE INFORMATION CENTER | 5532A10292 | 086567 |  | OSGB Cardiologia - Degenza | 410 - OSPEDALE SAN GIOVANNI BOSCO | CG
CMO | CENTRALE DI MONITORAGGIO | PHILIPS | PIIC iX | 5532A10296 | 086565 |  | OSGB Cardiologia - Degenza | 410 - OSPEDALE SAN GIOVANNI BOSCO | CG
1SX | STAMPANTE LASER | HEWLETT PACKARD (INFORMATICA) | LASERJET P2055DN | CNCKB65475 | 080356 |  | OSGB Cardiologia - Degenza | 410 - OSPEDALE SAN GIOVANNI BOSCO | CG
UTE | UNITA' TELEMETRICA PER APPLICAZIONI CARDIOLOGICHE | PHILIPS | INTELLIVIEW MX40 | US03576606 | 086557 |  | OSGB Cardiologia - Degenza | 410 - OSPEDALE SAN GIOVANNI BOSCO | CG
UTE | UNITA' TELEMETRICA PER APPLICAZIONI CARDIOLOGICHE | PHILIPS | INTELLIVIEW MX40 | US03576607 | 086558 |  | OSGB Cardiologia - Degenza | 410 - OSPEDALE SAN GIOVANNI BOSCO | CG
UTE | UNITA' TELEMETRICA PER APPLICAZIONI CARDIOLOGICHE | PHILIPS | INTELLIVIEW MX40 | US03576604 | 086559 |  | OSGB Cardiologia - Degenza | 410 - OSPEDALE SAN GIOVANNI BOSCO | CG
UTE | UNITA' TELEMETRICA PER APPLICAZIONI CARDIOLOGICHE | PHILIPS | INTELLIVIEW MX40 | US03576602 | 086560 |  | OSGB Cardiologia - Degenza | 410 - OSPEDALE SAN GIOVANNI BOSCO | CG
UTE | UNITA' TELEMETRICA PER APPLICAZIONI CARDIOLOGICHE | PHILIPS | INTELLIVIEW MX40 | US03576609 | 086561 |  | OSGB Cardiologia - Degenza | 410 - OSPEDALE SAN GIOVANNI BOSCO | CG
UTE | UNITA' TELEMETRICA PER APPLICAZIONI CARDIOLOGICHE | PHILIPS | INTELLIVIEW MX40 | US03576605 | 086562 |  | OSGB Cardiologia - Degenza | 410 - OSPEDALE SAN GIOVANNI BOSCO | CG
UTE | UNITA' TELEMETRICA PER APPLICAZIONI CARDIOLOGICHE | PHILIPS | INTELLIVIEW MX40 | US03576603 | 086563 |  | OSGB Cardiologia - Degenza | 410 - OSPEDALE SAN GIOVANNI BOSCO | CG
UTE | UNITA' TELEMETRICA PER APPLICAZIONI CARDIOLOGICHE | PHILIPS | INTELLIVIEW MX40 | US03576608 | 086564 |  | OSGB Cardiologia - Degenza | 410 - OSPEDALE SAN GIOVANNI BOSCO | CG
UTE | UNITA' TELEMETRICA PER APPLICAZIONI CARDIOLOGICHE | PHILIPS | TRx 4851A | US92007645 | 008345 |  | OSGB Cardiologia - Degenza | 410 - OSPEDALE SAN GIOVANNI BOSCO | CG
UTE | UNITA' TELEMETRICA PER APPLICAZIONI CARDIOLOGICHE | PHILIPS | TRx 4851A | US92007647 | 008346 |  | OSGB Cardiologia - Degenza | 410 - OSPEDALE SAN GIOVANNI BOSCO | CG
UTE | UNITA' TELEMETRICA PER APPLICAZIONI CARDIOLOGICHE | PHILIPS | TRx 4851A | US92007649 | 008347 |  | OSGB Cardiologia - Degenza | 410 - OSPEDALE SAN GIOVANNI BOSCO | CG
UTE | UNITA' TELEMETRICA PER APPLICAZIONI CARDIOLOGICHE | PHILIPS | TRx 4851A | US92007648 | 008348 |  | OSGB Cardiologia - Degenza | 410 - OSPEDALE SAN GIOVANNI BOSCO | CG
UTE | UNITA' TELEMETRICA PER APPLICAZIONI CARDIOLOGICHE | PHILIPS | TRx 4851A | US92007652 | 008349 |  | OSGB Cardiologia - Degenza | 410 - OSPEDALE SAN GIOVANNI BOSCO | CG
UTE | UNITA' TELEMETRICA PER APPLICAZIONI CARDIOLOGICHE | PHILIPS | TRx 4851A | US92007643 | 008350 |  | OSGB Cardiologia - Degenza | 410 - OSPEDALE SAN GIOVANNI BOSCO | CG
UTE | UNITA' TELEMETRICA PER APPLICAZIONI CARDIOLOGICHE | PHILIPS | TRx 4851A | US92007651 | 008351 |  | OSGB Cardiologia - Degenza | 410 - OSPEDALE SAN GIOVANNI BOSCO | CG
UTE | UNITA' TELEMETRICA PER APPLICAZIONI CARDIOLOGICHE | PHILIPS | TRx 4851A | US92007650 | 008352 |  | OSGB Cardiologia - Degenza | 410 - OSPEDALE SAN GIOVANNI BOSCO | CG
UTE | UNITA' TELEMETRICA PER APPLICAZIONI CARDIOLOGICHE | PHILIPS | TRx 4851A | US92007657 | 008353 |  | OSGB Cardiologia - Degenza | 410 - OSPEDALE SAN GIOVANNI BOSCO | CG
UTE | UNITA' TELEMETRICA PER APPLICAZIONI CARDIOLOGICHE | PHILIPS | TRx 4851A | US92007655 | 008354 |  | OSGB Cardiologia - Degenza | 410 - OSPEDALE SAN GIOVANNI BOSCO | CG
UTE | UNITA' TELEMETRICA PER APPLICAZIONI CARDIOLOGICHE | PHILIPS | TRx 4851A | US92007644 | 008355 |  | OSGB Cardiologia - Degenza | 410 - OSPEDALE SAN GIOVANNI BOSCO | CG
UTE | UNITA' TELEMETRICA PER APPLICAZIONI CARDIOLOGICHE | PHILIPS | TRx 4851A | US92007642 | 008356 |  | OSGB Cardiologia - Degenza | 410 - OSPEDALE SAN GIOVANNI BOSCO | CG
UTE | UNITA' TELEMETRICA PER APPLICAZIONI CARDIOLOGICHE | PHILIPS | TRx 4851A | US92007654 | 008357 |  | OSGB Cardiologia - Degenza | 410 - OSPEDALE SAN GIOVANNI BOSCO | CG
UTE | UNITA' TELEMETRICA PER APPLICAZIONI CARDIOLOGICHE | PHILIPS | TRx 4851A | US92007653 | 008358 |  | OSGB Cardiologia - Degenza | 410 - OSPEDALE SAN GIOVANNI BOSCO | CG
UTE | UNITA' TELEMETRICA PER APPLICAZIONI CARDIOLOGICHE | PHILIPS | TRx 4851A | US92007646 | 008359 |  | OSGB Cardiologia - Degenza | 410 - OSPEDALE SAN GIOVANNI BOSCO | CG
UTE | UNITA' TELEMETRICA PER APPLICAZIONI CARDIOLOGICHE | PHILIPS | TRx 4851A | US92007656 | 008360 |  | OSGB Cardiologia - Degenza | 410 - OSPEDALE SAN GIOVANNI BOSCO | CG
CMO | CENTRALE DI MONITORAGGIO | PHILIPS | PIIC iX | 7J3R-4NPW-V | 087103 | X14314 | OMV - Neonatologia | 302 - OSPEDALE MARIA VITTORIA | CG
7GC | GRUPPO DI CONTINUITA' MOBILE | TRIPP LITE |  | NN |  | X14016 | OMV - Neonatologia | 302 - OSPEDALE MARIA VITTORIA | SPB
1HU | HUB / MAU (DIRAMATORE) PER RETI LOCALI | HEWLETT PACKARD (INFORMATICA) | J4813A PROCURVE 2524 | NN |  | X01342 | OMV - Neonatologia | 302 - OSPEDALE MARIA VITTORIA | CG
MON | MONITOR PARAMETRI VITALI | PHILIPS | M 8001 A MP20 NEONATAL | DE62219796 | 027522 | X05191 | OMV - Neonatologia | 302 - OSPEDALE MARIA VITTORIA | CG
MON | MONITOR PARAMETRI VITALI | PHILIPS | M 8001 A MP20 NEONATAL | DE62219797 | 027557 | X05192 | OMV - Neonatologia | 302 - OSPEDALE MARIA VITTORIA | CG
MON | MONITOR PARAMETRI VITALI | PHILIPS | M 8001 A MP20 NEONATAL | DE62219806 | 027558 | X05193 | OMV - Neonatologia | 302 - OSPEDALE MARIA VITTORIA | CG
MON | MONITOR PARAMETRI VITALI | PHILIPS | M 8001 A MP20 NEONATAL | DE62219798 | 027527 | X05194 | OMV - Neonatologia | 302 - OSPEDALE MARIA VITTORIA | CG
MON | MONITOR PARAMETRI VITALI | PHILIPS | M 8001 A MP20 NEONATAL | DE62219800 | 027535 | X05195 | OMV - Neonatologia | 302 - OSPEDALE MARIA VITTORIA | CG
MON | MONITOR PARAMETRI VITALI | PHILIPS | M 8001 A MP20 NEONATAL | DE62219795 | 027371 | X05196 | OMV - Neonatologia | 302 - OSPEDALE MARIA VITTORIA | CG
MON | MONITOR PARAMETRI VITALI | PHILIPS | M 8001 A MP20 NEONATAL | DE72855541 | 075759 | X10982 | OMV - Neonatologia | 302 - OSPEDALE MARIA VITTORIA | CG
MON | MONITOR PARAMETRI VITALI | PHILIPS | M 8001 A MP20 NEONATAL | DE72855530 | 075760 | X10983 | OMV - Neonatologia | 302 - OSPEDALE MARIA VITTORIA | CG
MON | MONITOR PARAMETRI VITALI | PHILIPS | M 8001 A MP20 NEONATAL | DE72855564 | 075761 | X10984 | OMV - Neonatologia | 302 - OSPEDALE MARIA VITTORIA | CG
MON | MONITOR PARAMETRI VITALI | PHILIPS | M 8001 A MP20 NEONATAL | DE72855531 | 075763 | X10985 | OMV - Neonatologia | 302 - OSPEDALE MARIA VITTORIA | CG
MON | MONITOR PARAMETRI VITALI | PHILIPS | M 8001 A MP20 NEONATAL | DE72863805 | 078731 | X11805 | OMV - Neonatologia | 302 - OSPEDALE MARIA VITTORIA | CG
1SX | STAMPANTE LASER | HEWLETT PACKARD (INFORMATICA) | LASERJET P2055DN | CNCHC73014 |  | X11850 | OMV - Neonatologia | 302 - OSPEDALE MARIA VITTORIA | CG
1CV | CONCENTRATORE DI SEGNALI AUDIO/VIDEO | GE MEDICAL SYSTEMS |  | JTD16160113SA |  | X14319 | OMV Cardiologia - UTIC | 302 - OSPEDALE MARIA VITTORIA | SPB
POG | POLIGRAFO PER ELETTROFISIOLOGIA | GE MEDICAL SYSTEMS |  | SH916106190TA | 087104 | X14317 | OMV Cardiologia - UTIC | 302 - OSPEDALE MARIA VITTORIA | CG
1SX | STAMPANTE LASER | HEWLETT PACKARD (INFORMATICA) | LASERJET P2035 | VNC3947542 | 083112 | X13618 | OMV Cardiologia - UTIC | 302 - OSPEDALE MARIA VITTORIA | CG
UNA | UNITA' DI AMPLIFICAZIONE | GE MEDICAL SYSTEMS |  | RXJ16190009PA |  | X14318 | OMV Cardiologia - UTIC | 302 - OSPEDALE MARIA VITTORIA | CG
CMO | CENTRALE DI MONITORAGGIO | FUKUDA DENSHI | DS-7700 | 50000146 | 087115 | X14328 | OMV Medicina d'Urgenza - Degenza | 302 - OSPEDALE MARIA VITTORIA | CG
1HU | HUB / MAU (DIRAMATORE) PER RETI LOCALI | CISCO SYSTEMS |  | PSZ19051JIA | 087126 | X14339 | OMV Medicina d'Urgenza - Degenza | 302 - OSPEDALE MARIA VITTORIA | CG
MON | MONITOR PARAMETRI VITALI | FUKUDA DENSHI | DS-8100 | 50300489 | 087116 | X14329 | OMV Medicina d'Urgenza - Degenza | 302 - OSPEDALE MARIA VITTORIA | CG
MON | MONITOR PARAMETRI VITALI | FUKUDA DENSHI | DS-8100 | 50300488 | 087117 | X14330 | OMV Medicina d'Urgenza - Degenza | 302 - OSPEDALE MARIA VITTORIA | CG
MON | MONITOR PARAMETRI VITALI | FUKUDA DENSHI | DS-8100 | 50300485 | 087118 | X14331 | OMV Medicina d'Urgenza - Degenza | 302 - OSPEDALE MARIA VITTORIA | CG
MON | MONITOR PARAMETRI VITALI | FUKUDA DENSHI | DS-8100 | 50300494 | 087119 | X14332 | OMV Medicina d'Urgenza - Degenza | 302 - OSPEDALE MARIA VITTORIA | CG
MON | MONITOR PARAMETRI VITALI | FUKUDA DENSHI | DS-8100 | 50300492 | 087120 | X14333 | OMV Medicina d'Urgenza - Degenza | 302 - OSPEDALE MARIA VITTORIA | CG
MON | MONITOR PARAMETRI VITALI | FUKUDA DENSHI | DS-8100 | 50300486 | 087121 | X14334 | OMV Medicina d'Urgenza - Degenza | 302 - OSPEDALE MARIA VITTORIA | CG
MON | MONITOR PARAMETRI VITALI | FUKUDA DENSHI | DS-8100 | 50300490 | 087122 | X14335 | OMV Medicina d'Urgenza - Degenza | 302 - OSPEDALE MARIA VITTORIA | CG
MON | MONITOR PARAMETRI VITALI | FUKUDA DENSHI | DS-8100 | 50300493 | 087123 | X14336 | OMV Medicina d'Urgenza - Degenza | 302 - OSPEDALE MARIA VITTORIA | CG
MON | MONITOR PARAMETRI VITALI | FUKUDA DENSHI | DS-8100 | 50300487 | 087124 | X14337 | OMV Medicina d'Urgenza - Degenza | 302 - OSPEDALE MARIA VITTORIA | CG
MON | MONITOR PARAMETRI VITALI | FUKUDA DENSHI | DS-8100 | 50300491 | 087125 | X14338 | OMV Medicina d'Urgenza - Degenza | 302 - OSPEDALE MARIA VITTORIA | CG
1SX | STAMPANTE LASER | HEWLETT PACKARD (INFORMATICA) | LASERJET PRO M402DN | PHCPH18582 | 087127 | X14340 | OMV Medicina d'Urgenza - Degenza | 302 - OSPEDALE MARIA VITTORIA | CG
1TB | TABLET PC | MICROSOFT | SURFACE PRO 3 | 032353544453 | 087179 |  | OMV Oculistica - Sala Operatoria | 302 - OSPEDALE MARIA VITTORIA | SPB
1TT | STAMPANTE TERMICA | LION LABORATORIES LIMITED |  | G0515754 | 087186 |  | SOS Alcologia | 416 - ARTISTI 24 - POLIAMBULATORIO | SPB
1CV | CONCENTRATORE DI SEGNALI AUDIO/VIDEO | GE MEDICAL SYSTEMS |  | JTD16160108SA |  | X14436 | OMV Cardiologia - Emodinamica | 302 - OSPEDALE MARIA VITTORIA | SPB
POG | POLIGRAFO PER ELETTROFISIOLOGIA | GE MEDICAL SYSTEMS |  | SA716091799TA | 087185 | X14435 | OMV Cardiologia - Emodinamica | 302 - OSPEDALE MARIA VITTORIA | CG
1SX | STAMPANTE LASER | HEWLETT PACKARD (INFORMATICA) | LASERJET 2200D | FRFH07574 | 018590 | X01138 | OMV Cardiologia - Emodinamica | 302 - OSPEDALE MARIA VITTORIA | CG
UNA | UNITA' DI AMPLIFICAZIONE | GE MEDICAL SYSTEMS |  | J3PX3974F | 019015 | X01140 | OMV Cardiologia - Emodinamica | 302 - OSPEDALE MARIA VITTORIA | CG
7VM | VIDEO MONITOR | NEC | 2080 UXT | 3Z100201YA | 018555 | X00707 | OMV Cardiologia - Emodinamica | 302 - OSPEDALE MARIA VITTORIA | SPB
7VM | VIDEO MONITOR | NEC | 2080 UXT | 3Z100646YA | 018560 | X00708 | OMV Cardiologia - Emodinamica | 302 - OSPEDALE MARIA VITTORIA | SPB
7VM | VIDEO MONITOR | NEC | 2080 UXT | 3Z100222YA | 018561 | X00706 | OMV Cardiologia - Emodinamica | 302 - OSPEDALE MARIA VITTORIA | SPB
OPM | OPTOMETRO / MONITOR OPTOMETRICO | EYENEXT SRL | NOC | AOC1402243 | 087195 |  | AST Circ. 4 Poliambulatorio Le Chiuse | 308 - LE CHIUSE 66 - POLIAMBULATORIO | CG
CSF | CAPPA STERILE A FLUSSI LAMINARI D'ARIA | ORIGIO | MARS 1500 IVF | O.02131270 | 087222 | X12967 | OMV - Ostetricia e Ginecologia - FIVET | 302 - OSPEDALE MARIA VITTORIA | CG
MOL | MICROSCOPIO OTTICO DA LABORATORIO | NIKON NIPPON | SMZ800 | 1015788 | 087223 | X12968 | OMV - Ostetricia e Ginecologia - FIVET | 302 - OSPEDALE MARIA VITTORIA | CG
MOL | MICROSCOPIO OTTICO DA LABORATORIO | NIKON NIPPON | SMZ800 | 1015808 | 087224 | X12969 | OMV - Ostetricia e Ginecologia - FIVET | 302 - OSPEDALE MARIA VITTORIA | CG
AAC | ANALIZZATORE ANIDRIDE CARBONICA (CAPNOMETRO) | ORIGIO | G100 | IN03504 EX IN03754 | 087225 | X12973 | OMV - Ostetricia e Ginecologia - FIVET | 302 - OSPEDALE MARIA VITTORIA | CG
PHM | PH-METRO | METTLER-TOLEDO GMBH | SEVENGO SG2 | B241390666 | 087226 | X12974 | OMV - Ostetricia e Ginecologia - FIVET | 302 - OSPEDALE MARIA VITTORIA | CG
FBI | FRIGORIFERO USO MEDICO/FARMACEUTICO | KW APPARECCHI SCIENTIFICI SRL | KBPR 310V | M6233 | 111031 | X09317 | OMV Medico Competente Area Ovest | 341 - MEDAIL 16 | CG
SWM | SW APPLICATIVO, USO MEDICO SPECIALISTICO | KW APPARECCHI SCIENTIFICI SRL | COLD MASTER | AE 799.0004.60 |  | X09613 | OMV Medico Competente Area Ovest | 341 - MEDAIL 16 | SPB
CAT | COLORATORE AUTOMATICO DI TESSUTI/VETRINI | LEICA (LEITZ) | ST 5020 | 826 | 111038 | X09470 | OMV - Anatomia Patologica | 302 - OSPEDALE MARIA VITTORIA | CG
MVA | MONTA VETRINI AUTOMATICO PER ISTOLOGIA | LEICA (LEITZ) | CV 5030 | 1092 | 006500 | X08596 | OMV - Anatomia Patologica | 302 - OSPEDALE MARIA VITTORIA | CG
CFL | CROMATOGRAFO IN FASE LIQUIDA AD ALTA PRESSIONE (HPLC) | WATERS ASSOCIATES | ACQUITY UPLC | J09UPA132M | 111272 | X09475 | OAS - Mal. Infettive Univ. - Lab. di Farmacologia | 300 - OSP. AMEDEO DI SAVOIA E BIRAGO DI VISCHE | SPB
1PP | PC DEDICATO A SW DISPOSITIVO MEDICO | LENOVO | THINK CENTRE M58P | LMFDBNX | 111275 | X09478 | OAS - Mal. Infettive Univ. - Lab. di Farmacologia | 300 - OSP. AMEDEO DI SAVOIA E BIRAGO DI VISCHE | CG
LHP | RILEVATORE FRAZIONI (PER HPLC) | WATERS ASSOCIATES | UPFLRDET | L09UPF715M | 111274 | X09477 | OAS - Mal. Infettive Univ. - Lab. di Farmacologia | 300 - OSP. AMEDEO DI SAVOIA E BIRAGO DI VISCHE | SPB
LHP | RILEVATORE FRAZIONI (PER HPLC) | WATERS ASSOCIATES | UPPDA-E | G09UPD112A | 111273 | X09476 | OAS - Mal. Infettive Univ. - Lab. di Farmacologia | 300 - OSP. AMEDEO DI SAVOIA E BIRAGO DI VISCHE | SPB
1SC | STAMPANTE A INCHIOSTRO | HEWLETT PACKARD (INFORMATICA) | DESKJET 3000 | CN15O25JJG | 111276 | X11908 | OAS - Mal. Infettive Univ. - Lab. di Farmacologia | 300 - OSP. AMEDEO DI SAVOIA E BIRAGO DI VISCHE | CG
SWC | SW APPLICATIVO, AREA LABORATORIO ANALISI | WATERS ASSOCIATES |  | W9NNL9014M | 111283 | X09487 | OAS - Mal. Infettive Univ. - Lab. di Farmacologia | 300 - OSP. AMEDEO DI SAVOIA E BIRAGO DI VISCHE | SPB
SWC | SW APPLICATIVO, AREA LABORATORIO ANALISI | WATERS ASSOCIATES |  | W9MNK8031M | 111282 | X09486 | OAS - Mal. Infettive Univ. - Lab. di Farmacologia | 300 - OSP. AMEDEO DI SAVOIA E BIRAGO DI VISCHE | SPB
PPC | PRESSIONE POSITIVA CONTINUA (CPAP), APPARECCHIO PER | DEVILBISS | SLEEPCUBE AUTOADJUST | HS006076 | 111296 | X09512 | AST Circ. 5 Assistenza Protesica | TERRITORIO CIRCOSCRIZIONE 5 | SPB
UMI | UMIDIFICATORE (PER VENTILATORE POLMONARE) | DEVILBISS | HUMIDIFIER SLEEPCUBE | HH024795 | 111297 | X09513 | AST Circ. 5 Assistenza Protesica | TERRITORIO CIRCOSCRIZIONE 5 | SPB
PPC | PRESSIONE POSITIVA CONTINUA (CPAP), APPARECCHIO PER | DEVILBISS | SLEEP CUBE STAGestione ASLARD | IS005363 | 111298 | X09514 | AST Circ. 5 Assistenza Protesica | TERRITORIO CIRCOSCRIZIONE 5 | SPB
UMI | UMIDIFICATORE (PER VENTILATORE POLMONARE) | DEVILBISS | HUMIDIFIER SLEEPCUBE | HH024809 | 111299 | X09515 | AST Circ. 5 Assistenza Protesica | TERRITORIO CIRCOSCRIZIONE 5 | SPB
PPC | PRESSIONE POSITIVA CONTINUA (CPAP), APPARECCHIO PER | DEVILBISS | SLEEP CUBE STAGestione ASLARD | IS005318 | 111300 | X09516 | AST Circ. 5 Assistenza Protesica | TERRITORIO CIRCOSCRIZIONE 5 | SPB
UMI | UMIDIFICATORE (PER VENTILATORE POLMONARE) | DEVILBISS | HUMIDIFIER SLEEPCUBE | HH020499 | 111301 | X09517 | AST Circ. 5 Assistenza Protesica | TERRITORIO CIRCOSCRIZIONE 5 | SPB
PPC | PRESSIONE POSITIVA CONTINUA (CPAP), APPARECCHIO PER | DEVILBISS | SLEEP CUBE STAGestione ASLARD | IS005364 | 111303 | X09519 | AST Circ. 4 Assistenza Protesica | TERRITORIO CIRCOSCRIZIONE 4 | SPB
UMI | UMIDIFICATORE (PER VENTILATORE POLMONARE) | DEVILBISS | HUMIDIFIER SLEEPCUBE | HH022993 | 111304 | X09520 | AST Circ. 4 Assistenza Protesica | TERRITORIO CIRCOSCRIZIONE 4 | SPB
PPC | PRESSIONE POSITIVA CONTINUA (CPAP), APPARECCHIO PER | DEVILBISS | SLEEP CUBE STAGestione ASLARD | IS005377 | 111305 | X09521 | AST Circ. 4 Assistenza Protesica | TERRITORIO CIRCOSCRIZIONE 4 | SPB
UMI | UMIDIFICATORE (PER VENTILATORE POLMONARE) | DEVILBISS | HUMIDIFIER SLEEPCUBE | HH024808 | 111306 | X09522 | AST Circ. 4 Assistenza Protesica | TERRITORIO CIRCOSCRIZIONE 4 | SPB
PPC | PRESSIONE POSITIVA CONTINUA (CPAP), APPARECCHIO PER | DEVILBISS | SLEEP CUBE STAGestione ASLARD | IS005356 | 111307 | X09523 | AST Circ. 5 Assistenza Protesica | TERRITORIO CIRCOSCRIZIONE 5 | SPB
UMI | UMIDIFICATORE (PER VENTILATORE POLMONARE) | DEVILBISS | HUMIDIFIER SLEEPCUBE | HH024858 | 111308 | X09524 | AST Circ. 5 Assistenza Protesica | TERRITORIO CIRCOSCRIZIONE 5 | SPB
PPC | PRESSIONE POSITIVA CONTINUA (CPAP), APPARECCHIO PER | DEVILBISS | SLEEP CUBE STAGestione ASLARD | IS005335 | 111310 | X09526 | AST Circ. 5 Assistenza Protesica | TERRITORIO CIRCOSCRIZIONE 5 | SPB
UMI | UMIDIFICATORE (PER VENTILATORE POLMONARE) | DEVILBISS | HUMIDIFIER SLEEPCUBE | HH020511 | 111311 | X09527 | AST Circ. 5 Assistenza Protesica | TERRITORIO CIRCOSCRIZIONE 5 | CG
PPC | PRESSIONE POSITIVA CONTINUA (CPAP), APPARECCHIO PER | DEVILBISS | SLEEPCUBE AUTOADJUST | HS006073 | 111313 | X09529 | AST Circ. 4 Assistenza Protesica | TERRITORIO CIRCOSCRIZIONE 4 | SPB
UMI | UMIDIFICATORE (PER VENTILATORE POLMONARE) | DEVILBISS | HUMIDIFIER SLEEPCUBE | HH022957 | 111314 | X09530 | AST Circ. 4 Assistenza Protesica | TERRITORIO CIRCOSCRIZIONE 4 | SPB
1PP | PC DEDICATO A SW DISPOSITIVO MEDICO | HEWLETT PACKARD (INFORMATICA) | DC 7900 MINITOWER | CZC9318G34 | 111330 | X09565 | OMV Oculistica - Day Hospital | 302 - OSPEDALE MARIA VITTORIA | CG
1SX | STAMPANTE LASER | HEWLETT PACKARD (INFORMATICA) | COLOR LASERJET CP1515N | CNC2206007 | 111329 | X09564 | OMV Oculistica - Day Hospital | 302 - OSPEDALE MARIA VITTORIA | CG
TAR | TAVOLO PORTA-STRUMENTI OFTALMOLOGICI | SCHUMO AG | SIR | 00011824 | 111333 | X09567 | OMV Oculistica - Day Hospital | 302 - OSPEDALE MARIA VITTORIA | CG
TCC | TOPOGRAFO CORNEALE | OCULUS OPTIKGERATE GMBH | PENTACAM HR | 1941-7030 | 111328 | X09563 | OMV Oculistica - Day Hospital | 302 - OSPEDALE MARIA VITTORIA | CG
PPC | PRESSIONE POSITIVA CONTINUA (CPAP), APPARECCHIO PER | DEVILBISS | SLEEP CUBE STAGestione ASLARD | IS005330 | 111334 | X09569 | AST Circ. 5 Assistenza Protesica | TERRITORIO CIRCOSCRIZIONE 5 | SPB
UMI | UMIDIFICATORE (PER VENTILATORE POLMONARE) | DEVILBISS | HUMIDIFIER SLEEPCUBE | HH022976 | 111335 | X09570 | AST Circ. 5 Assistenza Protesica | TERRITORIO CIRCOSCRIZIONE 5 | SPB
PPC | PRESSIONE POSITIVA CONTINUA (CPAP), APPARECCHIO PER | DEVILBISS | SLEEP CUBE STAGestione ASLARD | IS005372 | 111336 | X09571 | AST Circ. 5 Assistenza Protesica | TERRITORIO CIRCOSCRIZIONE 5 | SPB
UMI | UMIDIFICATORE (PER VENTILATORE POLMONARE) | DEVILBISS | HUMIDIFIER SLEEPCUBE | HH022995 | 111337 | X09572 | AST Circ. 5 Assistenza Protesica | TERRITORIO CIRCOSCRIZIONE 5 | SPB
PPC | PRESSIONE POSITIVA CONTINUA (CPAP), APPARECCHIO PER | DEVILBISS | SLEEP CUBE STAGestione ASLARD |  | 111338 | X09574 | AST Circ. 5 Assistenza Protesica | TERRITORIO CIRCOSCRIZIONE 5 | SPB
UMI | UMIDIFICATORE (PER VENTILATORE POLMONARE) | DEVILBISS | HUMIDIFIER SLEEPCUBE |  | 111339 | X09575 | AST Circ. 5 Assistenza Protesica | TERRITORIO CIRCOSCRIZIONE 5 | SPB
PPC | PRESSIONE POSITIVA CONTINUA (CPAP), APPARECCHIO PER | DEVILBISS | SLEEP CUBE STAGestione ASLARD | IS005327 | 111340 | X09573 | AST Circ. 5 Assistenza Protesica | TERRITORIO CIRCOSCRIZIONE 5 | SPB
UMI | UMIDIFICATORE (PER VENTILATORE POLMONARE) | DEVILBISS | HUMIDIFIER SLEEPCUBE | HH024792 | 111341 | X09576 | AST Circ. 5 Assistenza Protesica | TERRITORIO CIRCOSCRIZIONE 5 | SPB
PPC | PRESSIONE POSITIVA CONTINUA (CPAP), APPARECCHIO PER | DEVILBISS | SLEEP CUBE STAGestione ASLARD | IS005366 | 111342 | X09577 | AST Circ. 5 Assistenza Protesica | TERRITORIO CIRCOSCRIZIONE 5 | SPB
UMI | UMIDIFICATORE (PER VENTILATORE POLMONARE) | DEVILBISS | HUMIDIFIER SLEEPCUBE | HH024888 | 111343 | X09578 | AST Circ. 5 Assistenza Protesica | TERRITORIO CIRCOSCRIZIONE 5 | SPB
PPC | PRESSIONE POSITIVA CONTINUA (CPAP), APPARECCHIO PER | DEVILBISS | SLEEPCUBE AUTOADJUST | HS006170 | 111344 | X09580 | AST Circ. 5 Assistenza Protesica | TERRITORIO CIRCOSCRIZIONE 5 | SPB
UMI | UMIDIFICATORE (PER VENTILATORE POLMONARE) | DEVILBISS | HUMIDIFIER SLEEPCUBE | HH024818 | 111345 | X09581 | AST Circ. 5 Assistenza Protesica | TERRITORIO CIRCOSCRIZIONE 5 | SPB
PPC | PRESSIONE POSITIVA CONTINUA (CPAP), APPARECCHIO PER | DEVILBISS | SLEEP CUBE STAGestione ASLARD | IS006867 | 111350 | X09586 | AST Circ. 4 Assistenza Protesica | TERRITORIO CIRCOSCRIZIONE 4 | SPB
UMI | UMIDIFICATORE (PER VENTILATORE POLMONARE) | DEVILBISS | HUMIDIFIER SLEEPCUBE | HH026953 | 111351 | X09587 | AST Circ. 4 Assistenza Protesica | TERRITORIO CIRCOSCRIZIONE 4 | SPB
PPC | PRESSIONE POSITIVA CONTINUA (CPAP), APPARECCHIO PER | DEVILBISS | SLEEP CUBE STAGestione ASLARD | IS006657 | 111352 | X09592 | AST Circ. 5 Assistenza Protesica | TERRITORIO CIRCOSCRIZIONE 5 | SPB
UMI | UMIDIFICATORE (PER VENTILATORE POLMONARE) | DEVILBISS | HUMIDIFIER SLEEPCUBE | HH028097 | 111353 | X09593 | AST Circ. 5 Assistenza Protesica | TERRITORIO CIRCOSCRIZIONE 4 | SPB
PPC | PRESSIONE POSITIVA CONTINUA (CPAP), APPARECCHIO PER | DEVILBISS | SLEEP CUBE STAGestione ASLARD | IS006671 | 111354 | X09595 | AST Circ. 4 Assistenza Protesica | TERRITORIO CIRCOSCRIZIONE 4 | SPB
UMI | UMIDIFICATORE (PER VENTILATORE POLMONARE) | DEVILBISS | HUMIDIFIER SLEEPCUBE | HH024892 | 111355 | X09596 | AST Circ. 4 Assistenza Protesica | TERRITORIO CIRCOSCRIZIONE 4 | SPB
PPC | PRESSIONE POSITIVA CONTINUA (CPAP), APPARECCHIO PER | DEVILBISS | SLEEP CUBE STAGestione ASLARD | IS006820 | 111356 | X09589 | AST Circ. 4 Assistenza Protesica | TERRITORIO CIRCOSCRIZIONE 4 | SPB
UMI | UMIDIFICATORE (PER VENTILATORE POLMONARE) | DEVILBISS | HUMIDIFIER SLEEPCUBE | HH026882 | 111357 | X09590 | AST Circ. 4 Assistenza Protesica | TERRITORIO CIRCOSCRIZIONE 4 | SPB
PPC | PRESSIONE POSITIVA CONTINUA (CPAP), APPARECCHIO PER | RESPIRONICS INC. | REMSTAR PLUS C FLEX M SERIES | M003239391 | 111358 | X09598 | AST Circ. 4 Assistenza Protesica | TERRITORIO CIRCOSCRIZIONE 4 | SPB
UMI | UMIDIFICATORE (PER VENTILATORE POLMONARE) | RESPIRONICS INC. | REMSTAR M SERIES HEATED HUMIDIFIER | H002823596 | 111359 | X09599 | AST Circ. 4 Assistenza Protesica | TERRITORIO CIRCOSCRIZIONE 4 | SPB
PPC | PRESSIONE POSITIVA CONTINUA (CPAP), APPARECCHIO PER | DEVILBISS | SLEEP CUBE STAGestione ASLARD | IS006816 | 111360 | X09585 | AST Circ. 5 Assistenza Protesica | TERRITORIO CIRCOSCRIZIONE 5 | SPB
UMI | UMIDIFICATORE (PER VENTILATORE POLMONARE) | DEVILBISS | HUMIDIFIER SLEEPCUBE | HH020488 | 111361 | X09588 | AST Circ. 5 Assistenza Protesica | TERRITORIO CIRCOSCRIZIONE 5 | SPB
PPC | PRESSIONE POSITIVA CONTINUA (CPAP), APPARECCHIO PER | DEVILBISS | SLEEP CUBE STAGestione ASLARD | IS006659 | 111362 | X09591 | AST Circ. 5 Assistenza Protesica | TERRITORIO CIRCOSCRIZIONE 5 | SPB
UMI | UMIDIFICATORE (PER VENTILATORE POLMONARE) | DEVILBISS | HUMIDIFIER SLEEPCUBE | HH022962 | 111363 | X09594 | AST Circ. 5 Assistenza Protesica | TERRITORIO CIRCOSCRIZIONE 5 | SPB
PPC | PRESSIONE POSITIVA CONTINUA (CPAP), APPARECCHIO PER | DEVILBISS | SLEEP CUBE STAGestione ASLARD | IS006660 | 111364 | X09597 | AST Circ. 5 Assistenza Protesica | TERRITORIO CIRCOSCRIZIONE 5 | SPB
UMI | UMIDIFICATORE (PER VENTILATORE POLMONARE) | DEVILBISS | HUMIDIFIER SLEEPCUBE | HH026938 | 111365 | X09600 | AST Circ. 5 Assistenza Protesica | TERRITORIO CIRCOSCRIZIONE 5 | SPB
PPC | PRESSIONE POSITIVA CONTINUA (CPAP), APPARECCHIO PER | HOFFRICHTER | POINT | J09D4644 | 111366 | X09631 | AST Circ. 5 Assistenza Protesica | TERRITORIO CIRCOSCRIZIONE 5 | SPB
PRD | PORTATILE PER RADIOSCOPIA (ARCO A "C") CONVENZIONALE | GE MEDICAL SYSTEMS | FLUOROSTAR 7900 COMPACT PLUS | 79-C4511P - 2861002 | 111744 |  | OSGB Radiologia | 410 - OSPEDALE SAN GIOVANNI BOSCO | SPB
RIR | STAMPANTE DI BIOIMMAGINI VIDEO O DIGITALI A FINI DOCUMENTALI | SONY | UP-970AD | 86681 | 111745 |  | OSGB Radiologia | 410 - OSPEDALE SAN GIOVANNI BOSCO | CG
ECT | ECOTOMOGRAFO | ESAOTE BIOMEDICA | MYLAB 40 | 40-6379 inst.122380 | 111767 |  | OSGB Chirurgia Vascolare - Degenza | 410 - OSPEDALE SAN GIOVANNI BOSCO | CG
SCX | SOGestione ASLA CONVEX PER ECOGRAFIA | ESAOTE BIOMEDICA | CA631 | 185/02261 |  | S0037 | OSGB Chirurgia Vascolare - Degenza |  | SPB
SEL | SOGestione ASLA LINEARE PER ECOGRAFIA | ESAOTE BIOMEDICA | LA332 | 190/01060 |  | S0036 | OSGB Chirurgia Vascolare - Degenza |  | SPB
SEL | SOGestione ASLA LINEARE PER ECOGRAFIA | ESAOTE BIOMEDICA | LA523 | 156/19578 |  | S0035 | OSGB Chirurgia Vascolare - Degenza |  | SPB
RIR | STAMPANTE DI BIOIMMAGINI VIDEO O DIGITALI A FINI DOCUMENTALI | SONY | UP 21 MD | 88059 | 111768 |  | OSGB Chirurgia Vascolare - Degenza | 410 - OSPEDALE SAN GIOVANNI BOSCO | CG
RIR | STAMPANTE DI BIOIMMAGINI VIDEO O DIGITALI A FINI DOCUMENTALI | SONY | UP-897MD | 196719 | 111960 |  | OSGB Chirurgia Vascolare - Degenza | 410 - OSPEDALE SAN GIOVANNI BOSCO | CG
ECT | ECOTOMOGRAFO | PHILIPS | CX50 | SG41000498 | 111815 |  | OSGB Cardiologia - Terapia Intensiva Cardiologica | 410 - OSPEDALE SAN GIOVANNI BOSCO | CG
SCX | SOGestione ASLA CONVEX PER ECOGRAFIA | PHILIPS | C5-1 | B0LWHW |  | S0044 | OSGB Cardiologia - Terapia Intensiva Cardiologica |  | SPB
STF | SOGestione ASLA ECOGRAFICA TRANSESOFAGEA | PHILIPS | X7-2T | B1HQ7X | 080330 | S0097 | OSGB Cardiologia - Terapia Intensiva Cardiologica | 410 - OSPEDALE SAN GIOVANNI BOSCO | SPB
SEL | SOGestione ASLA LINEARE PER ECOGRAFIA | PHILIPS | L12-3 | B0Q3CL |  | S0046 | OSGB Cardiologia - Terapia Intensiva Cardiologica |  | SPB
SSC | SOGestione ASLA SETTORIALE PHASED-ARRAY PER ECOGRAFIA | PHILIPS | S5-1 | B09LQX |  | S0045 | OSGB Cardiologia - Terapia Intensiva Cardiologica |  | SPB
RIR | STAMPANTE DI BIOIMMAGINI VIDEO O DIGITALI A FINI DOCUMENTALI | SONY | UP D23 MD | 99994 | 111816 |  | OSGB Cardiologia - Terapia Intensiva Cardiologica | 410 - OSPEDALE SAN GIOVANNI BOSCO | CG
ECT | ECOTOMOGRAFO | SONOSITE | M TURBO | 03JHM5 | 111872 |  | OSGB Anestesia e Rianim. 2 DEA - Terapia Intensiva | 410 - OSPEDALE SAN GIOVANNI BOSCO | CG
SCX | SOGestione ASLA CONVEX PER ECOGRAFIA | SONOSITE | C60X (5-2 MHz) | 03F8ZT |  | S0020 | OSGB Anestesia e Rianim. 2 DEA - Terapia Intensiva |  | SPB
STF | SOGestione ASLA ECOGRAFICA TRANSESOFAGEA | SONOSITE | TEE | 03FHMP | 080859 |  | OSGB Anestesia e Rianim. 2 DEA - Terapia Intensiva | 410 - OSPEDALE SAN GIOVANNI BOSCO | SPB
SSC | SOGestione ASLA SETTORIALE PHASED-ARRAY PER ECOGRAFIA | SONOSITE | P21X | 03604X |  | S0018 | OSGB Anestesia e Rianim. 2 DEA - Terapia Intensiva |  | SPB
RIR | STAMPANTE DI BIOIMMAGINI VIDEO O DIGITALI A FINI DOCUMENTALI | SONY | UP 21 MD | 0016510 | 111873 |  | OSGB Anestesia e Rianim. 2 DEA - Terapia Intensiva | 410 - OSPEDALE SAN GIOVANNI BOSCO | CG
ECT | ECOTOMOGRAFO | HITACHI | PREIRUS HI VISION | KE17571005 | 111877 |  | OSGB Radiologia | 410 - OSPEDALE SAN GIOVANNI BOSCO | CG
SCX | SOGestione ASLA CONVEX PER ECOGRAFIA | HITACHI | EUP-C532 | KE16589010F |  | S0027 | OSGB Radiologia |  | SPB
SCX | SOGestione ASLA CONVEX PER ECOGRAFIA | HITACHI | EUP-C715 | KE10678307D |  | S0028 | OSGB Radiologia |  | SPB
SEL | SOGestione ASLA LINEARE PER ECOGRAFIA | HITACHI | EUP-L65 | KE6619006B |  | S0029 | OSGB Radiologia |  | SPB
RIR | STAMPANTE DI BIOIMMAGINI VIDEO O DIGITALI A FINI DOCUMENTALI | SONY | UP D25 MD | 70198 | 073978 |  | OSGB Radiologia | 410 - OSPEDALE SAN GIOVANNI BOSCO | CG
RIR | STAMPANTE DI BIOIMMAGINI VIDEO O DIGITALI A FINI DOCUMENTALI | SONY | UP-D897 | 169779 | 077017 |  | OSGB Radiologia | 410 - OSPEDALE SAN GIOVANNI BOSCO | CG
ECT | ECOTOMOGRAFO | ESAOTE BIOMEDICA | MYLAB 40 | 40-07059 | 111958 |  | OSGB Urologia - Degenza | 410 - OSPEDALE SAN GIOVANNI BOSCO | CG
SCX | SOGestione ASLA CONVEX PER ECOGRAFIA | ESAOTE BIOMEDICA | CA431 | 177/06712 |  | S0052 | OSGB Urologia - Degenza |  | SPB
SEO | SOGestione ASLA EGestione ASLOCAVITARIA (EGestione ASLORETTALE, EGestione ASLOVAGINALE) | ESAOTE BIOMEDICA | EC1123 | 10235021 |  | S0053 | OSGB Urologia - Degenza |  | SPB
SEL | SOGestione ASLA LINEARE PER ECOGRAFIA | ESAOTE BIOMEDICA | LA523 | 156/20064 |  | S0051 | OSGB Urologia - Degenza |  | SPB
RIR | STAMPANTE DI BIOIMMAGINI VIDEO O DIGITALI A FINI DOCUMENTALI | SONY | UP-897MD | 196722 | 111959 |  | OSGB Urologia - Degenza | 410 - OSPEDALE SAN GIOVANNI BOSCO | CG
SCX | SOGestione ASLA CONVEX PER ECOGRAFIA | SHENZEN MIGestione ASLRAY | 3C5S | MPT03101779 |  | S0072 | OSGB Nefrologia e Dialisi - Emodialisi |  | SPB
SEL | SOGestione ASLA LINEARE PER ECOGRAFIA | SHENZEN MIGestione ASLRAY | 7L-4S | MLV03101588 |  | S0073 | OSGB Nefrologia e Dialisi - Emodialisi |  | SPB
SSC | SOGestione ASLA SETTORIALE PHASED-ARRAY PER ECOGRAFIA | SHENZEN MIGestione ASLRAY | 2P2S | MPF86100296 |  | S0071 | OSGB Nefrologia e Dialisi - Emodialisi |  | SPB
MME | MANIPOLO MOTORIZZATO MULTIFUNZIONE | AESCULAP | MICROSPEED GD 674 | 2058 | 083261 |  | OMV Ortopedia e Traum. - Sale Operatorie | 302 - OSPEDALE MARIA VITTORIA | CG
MME | MANIPOLO MOTORIZZATO MULTIFUNZIONE | AESCULAP | MICROSPEED GD 684 | 1003 | 083260 |  | OMV Ortopedia e Traum. - Sale Operatorie | 302 - OSPEDALE MARIA VITTORIA | CG
ACI | UNITA' DI CONTROLLO PER MANIPOLI MOTORIZZATI | AESCULAP | MICROSPEED UNI | 001302 | 901173 |  | OMV Ortopedia e Traum. - Sale Operatorie | 302 - OSPEDALE MARIA VITTORIA | CG
CAD | CARRELLO PORTA-APPARECCHIATURE (ALIMENTATO) | ITD GMBH | CLASSIC-CART 40U-W600 | NN | 004000 |  | OSGB Dip. Chir. - Blocco Operatorio 4° piano | 410 - OSPEDALE SAN GIOVANNI BOSCO | CG
FLU | FONTE LUMINOSA PER ENDOSCOPIA | STORZ KARL | XENON NOVA 300 20134020 | MB0647901 | 003997 |  | OSGB Dip. Chir. - Blocco Operatorio 4° piano | 410 - OSPEDALE SAN GIOVANNI BOSCO | CG
IGA | INSUFFLATORE GAS | STORZ KARL | THERMOFLATOR | BB07990-B | 003999 |  | OSGB Dip. Chir. - Blocco Operatorio 4° piano | 410 - OSPEDALE SAN GIOVANNI BOSCO | CG
MAI | MODULO ACQUISIZIONE BIOIMMAGINI | MEDICAPTURE INC | MEDICAP USB200 | 2111077 | 076936 |  | OSGB Dip. Chir. - Blocco Operatorio 4° piano | 410 - OSPEDALE SAN GIOVANNI BOSCO | CG
SPE | SISTEMA PER VIDEOCHIRURGIA/VIDEOFIBROSCOPIA | STORZ KARL | NN | NN | A0001 |  | OSGB Dip. Chir. - Blocco Operatorio 4° piano | 410 - OSPEDALE SAN GIOVANNI BOSCO | SPB
TLC | TELECAMERA PER TECNICHE ENDOSCOPICHE | STORZ KARL | IMAGE 1 HD 22220050 | EA749507-H | 080847 |  | OSGB Dip. Chir. - Blocco Operatorio 4° piano | 410 - OSPEDALE SAN GIOVANNI BOSCO | CG
MTV | VIDEO MONITOR DI GRADO MEDICALE | STORZ KARL | WIDEVIEW | 09-139409 | 003996 |  | OSGB Dip. Chir. - Blocco Operatorio 4° piano | 410 - OSPEDALE SAN GIOVANNI BOSCO | CG
STE | VIDEOPROCESSORE PER TECNICHE ENDOSCOPICHE | STORZ KARL | IMAGE 1 HUB HD 22201020 | EA661877-P | 003995 |  | OSGB Dip. Chir. - Blocco Operatorio 4° piano | 410 - OSPEDALE SAN GIOVANNI BOSCO | CG
CAD | CARRELLO PORTA-APPARECCHIATURE (ALIMENTATO) | ITD GMBH | UNI-CART/4 40U | NN | 110027 |  | OSGB Dip. Chir. - Blocco Operatorio 4° piano | 410 - OSPEDALE SAN GIOVANNI BOSCO | CG
FLU | FONTE LUMINOSA PER ENDOSCOPIA | STORZ KARL | XENON NOVA 175 20131520 | 2720 | 007433 |  | OSGB Dip. Chir. - Blocco Operatorio 4° piano | 410 - OSPEDALE SAN GIOVANNI BOSCO | CG
FLU | FONTE LUMINOSA PER ENDOSCOPIA | STORZ KARL | XENON NOVA 175 20131520 | EH11717 | 007363 |  | OSGB Dip. Chir. - Blocco Operatorio 4° piano | 410 - OSPEDALE SAN GIOVANNI BOSCO | CG
SPE | SISTEMA PER VIDEOCHIRURGIA/VIDEOFIBROSCOPIA | STORZ KARL | NN | NN | A0002 |  | OSGB Dip. Chir. - Blocco Operatorio 4° piano | 410 - OSPEDALE SAN GIOVANNI BOSCO | SPB
TLC | TELECAMERA PER TECNICHE ENDOSCOPICHE | STORZ KARL | TELECAM 20212030 | GIH034419 | 080849 |  | OSGB Dip. Chir. - Blocco Operatorio 4° piano | 410 - OSPEDALE SAN GIOVANNI BOSCO | CG
MTV | VIDEO MONITOR DI GRADO MEDICALE | NDS SURGICAL IMAGING INC | SC SX19-A1A11 | 06-78508 | 007478 |  | OSGB Dip. Chir. - Blocco Operatorio 4° piano | 410 - OSPEDALE SAN GIOVANNI BOSCO | CG
STE | VIDEOPROCESSORE PER TECNICHE ENDOSCOPICHE | STORZ KARL | TELECAM SL PAL 20212020 | GIP033538 | 007479 |  | OSGB Dip. Chir. - Blocco Operatorio 4° piano | 410 - OSPEDALE SAN GIOVANNI BOSCO | CG
CAD | CARRELLO PORTA-APPARECCHIATURE (ALIMENTATO) | KREUZER | KOMBITROLL 3000 | NN | 007192 |  | OSGB Dip. Chir. - Blocco Operatorio 4° piano | 410 - OSPEDALE SAN GIOVANNI BOSCO | CG
FLU | FONTE LUMINOSA PER ENDOSCOPIA | STORZ KARL | XENON NOVA 300 20134020 | TZ0662480 | 111993 |  | OSGB Dip. Chir. - Blocco Operatorio 4° piano | 410 - OSPEDALE SAN GIOVANNI BOSCO | CG
MAI | MODULO ACQUISIZIONE BIOIMMAGINI | MEDICAPTURE INC | MEDICAP USB200 | 2109300 | 111817 |  | OSGB Dip. Chir. - Blocco Operatorio 4° piano | 410 - OSPEDALE SAN GIOVANNI BOSCO | CG
SPE | SISTEMA PER VIDEOCHIRURGIA/VIDEOFIBROSCOPIA | STORZ KARL | NN | NN | A0003 |  | OSGB Dip. Chir. - Blocco Operatorio 4° piano | 410 - OSPEDALE SAN GIOVANNI BOSCO | SPB
RIR | STAMPANTE DI BIOIMMAGINI VIDEO O DIGITALI A FINI DOCUMENTALI | SONY | UP 2300 P | 54278 | 007193 |  | OSGB Dip. Chir. - Blocco Operatorio 4° piano | 410 - OSPEDALE SAN GIOVANNI BOSCO | CG
TLC | TELECAMERA PER TECNICHE ENDOSCOPICHE | STORZ KARL | TRICAM SL 20221030 | GC721552-H | 080848 |  | OSGB Dip. Chir. - Blocco Operatorio 4° piano | 410 - OSPEDALE SAN GIOVANNI BOSCO | CG
MTV | VIDEO MONITOR DI GRADO MEDICALE | SONY | PVM 20M2 MDE | 2000826 | 007189 |  | OSGB Dip. Chir. - Blocco Operatorio 4° piano | 410 - OSPEDALE SAN GIOVANNI BOSCO | CG
STE | VIDEOPROCESSORE PER TECNICHE ENDOSCOPICHE | STORZ KARL | TRICAM SL II | ID 633183-P/HD644977-H | 007190 |  | OSGB Dip. Chir. - Blocco Operatorio 4° piano | 410 - OSPEDALE SAN GIOVANNI BOSCO | CG
CAD | CARRELLO PORTA-APPARECCHIATURE (ALIMENTATO) | ITD GMBH | PRO-CART 35U | 51026007-001 | 111905 |  | OSGB Anestesia e Rianim. 2 DEA - Terapia Intensiva | 410 - OSPEDALE SAN GIOVANNI BOSCO | CG
FLU | FONTE LUMINOSA PER ENDOSCOPIA | STORZ KARL | POWER LED 175 | SY1065 | 079264 |  | OSGB Anestesia e Rianim. 2 DEA - Terapia Intensiva | 410 - OSPEDALE SAN GIOVANNI BOSCO | CG
SPE | SISTEMA PER VIDEOCHIRURGIA/VIDEOFIBROSCOPIA | STORZ KARL | NN | NN | A0005 |  | OSGB Anestesia e Rianim. 2 DEA - Terapia Intensiva | 410 - OSPEDALE SAN GIOVANNI BOSCO | SPB
TLC | TELECAMERA PER TECNICHE ENDOSCOPICHE | STORZ KARL | TELECAM 20212030 | IC718515-H | 080857 |  | OSGB Anestesia e Rianim. 2 DEA - Terapia Intensiva | 410 - OSPEDALE SAN GIOVANNI BOSCO | CG
MTV | VIDEO MONITOR DI GRADO MEDICALE | NDS SURGICAL IMAGING INC | SC SX19-A1A11 | 07-91567 | 007234 |  | OSGB Anestesia e Rianim. 2 DEA - Terapia Intensiva | 410 - OSPEDALE SAN GIOVANNI BOSCO | CG
STE | VIDEOPROCESSORE PER TECNICHE ENDOSCOPICHE | STORZ KARL | TELECAM SL II 20213020 | AC636060-P | 007238 |  | OSGB Anestesia e Rianim. 2 DEA - Terapia Intensiva | 410 - OSPEDALE SAN GIOVANNI BOSCO | CG
CAD | CARRELLO PORTA-APPARECCHIATURE (ALIMENTATO) | KREUZER | KOMBITROLL 3000 | NN | 007303 |  | OSGB Dip. Chir. - Blocco Operatorio 1° piano | 410 - OSPEDALE SAN GIOVANNI BOSCO | CG
IGA | INSUFFLATORE GAS | STORZ KARL | THERMOFLATOR | KC 07582-B | 007304 |  | OSGB Dip. Chir. - Blocco Operatorio 1° piano | 410 - OSPEDALE SAN GIOVANNI BOSCO | CG
MAI | MODULO ACQUISIZIONE BIOIMMAGINI | SMITH & NEPHEW | 660 HD | 660HD1093 | 007463 |  | OSGB Dip. Chir. - Blocco Operatorio 1° piano | 410 - OSPEDALE SAN GIOVANNI BOSCO | CG
SPE | SISTEMA PER VIDEOCHIRURGIA/VIDEOFIBROSCOPIA | STORZ KARL | NN | NN | A0006 |  | OSGB Dip. Chir. - Blocco Operatorio 1° piano | 410 - OSPEDALE SAN GIOVANNI BOSCO | SPB
TLC | TELECAMERA PER TECNICHE ENDOSCOPICHE | STORZ KARL | TRICAM SL 20221030 | AD637829-H | 080853 |  | OSGB Dip. Chir. - Blocco Operatorio 1° piano | 410 - OSPEDALE SAN GIOVANNI BOSCO | CG
TOT | TRAPANO OTOLOGICO | STORZ KARL | 40711003 MICRODEBRIDER |  | 007306 |  | OSGB Dip. Chir. - Blocco Operatorio 1° piano | 410 - OSPEDALE SAN GIOVANNI BOSCO | CG
MTV | VIDEO MONITOR DI GRADO MEDICALE | NDS SURGICAL IMAGING INC | SC SX19-A1A11 | 07-91557 | 007300 |  | OSGB Dip. Chir. - Blocco Operatorio 1° piano | 410 - OSPEDALE SAN GIOVANNI BOSCO | CG
STE | VIDEOPROCESSORE PER TECNICHE ENDOSCOPICHE | STORZ KARL | TRICAM SL II | CKP024010 | 007301 |  | OSGB Dip. Chir. - Blocco Operatorio 1° piano | 410 - OSPEDALE SAN GIOVANNI BOSCO | CG
STE | VIDEOPROCESSORE PER TECNICHE ENDOSCOPICHE | STORZ KARL | TRICAM SL II | AD626409-P | 007280 |  | OSGB Dip. Chir. - Blocco Operatorio 1° piano | 410 - OSPEDALE SAN GIOVANNI BOSCO | CG
CAD | CARRELLO PORTA-APPARECCHIATURE (ALIMENTATO) | COSTA MICHELE | SINTESIS 145/TR | 00026/98 | 007411 |  | OSGB Dip. Chir. - Blocco Operatorio 1° piano | 410 - OSPEDALE SAN GIOVANNI BOSCO | CG
FLU | FONTE LUMINOSA PER ENDOSCOPIA | STORZ KARL | XENON NOVA 300 20134020 | DC0628953 | 007283 |  | OSGB Dip. Chir. - Blocco Operatorio 1° piano | 410 - OSPEDALE SAN GIOVANNI BOSCO | CG
IGA | INSUFFLATORE GAS | STORZ KARL | THERMOFLATOR | GD-05982-B | 007279 |  | OSGB Dip. Chir. - Blocco Operatorio 1° piano | 410 - OSPEDALE SAN GIOVANNI BOSCO | CG
SPE | SISTEMA PER VIDEOCHIRURGIA/VIDEOFIBROSCOPIA | STORZ KARL | NN | NN | A0007 |  | OSGB Dip. Chir. - Blocco Operatorio 1° piano | 410 - OSPEDALE SAN GIOVANNI BOSCO | SPB
TLC | TELECAMERA PER TECNICHE ENDOSCOPICHE | STORZ KARL | IMAGE 1 HD 22220055-3 | PZ761552-H | 080851 |  | OSGB Dip. Chir. - Blocco Operatorio 1° piano | 410 - OSPEDALE SAN GIOVANNI BOSCO | CG
MTV | VIDEO MONITOR DI GRADO MEDICALE | NDS SURGICAL IMAGING INC | ENDOVUE 24 | C10-001070 | 111907 |  | OSGB Dip. Chir. - Blocco Operatorio 1° piano | 410 - OSPEDALE SAN GIOVANNI BOSCO | CG
STE | VIDEOPROCESSORE PER TECNICHE ENDOSCOPICHE | STORZ KARL | IMAGE 1 HUB HD 22201020 | TZ673868-P | 111957 |  | OSGB Dip. Chir. - Blocco Operatorio 1° piano | 410 - OSPEDALE SAN GIOVANNI BOSCO | CG
SPE | SISTEMA PER VIDEOCHIRURGIA/VIDEOFIBROSCOPIA | STORZ KARL | NN | NN | A0008 |  | OSGB Dip. Chir. - Blocco Operatorio 1° piano | 410 - OSPEDALE SAN GIOVANNI BOSCO | SPB
MTV | VIDEO MONITOR DI GRADO MEDICALE | NDS SURGICAL IMAGING INC | SC SX19-A1A11 | 06-78499 | 007358 |  | OSGB Dip. Chir. - Blocco Operatorio 1° piano | 410 - OSPEDALE SAN GIOVANNI BOSCO | CG
STE | VIDEOPROCESSORE PER TECNICHE ENDOSCOPICHE | STORZ KARL | TELECAM SL PAL 20212020 | DMP011139 | 007360 |  | OSGB Dip. Chir. - Blocco Operatorio 1° piano | 410 - OSPEDALE SAN GIOVANNI BOSCO | CG
FLU | FONTE LUMINOSA PER ENDOSCOPIA | OLYMPUS OPTICAL | CLV-160 | 7225989 | 007491 |  | OSGB Gastroenterologia - Ambulatorio | 410 - OSPEDALE SAN GIOVANNI BOSCO | CG
IGA | INSUFFLATORE GAS | OLYMPUS OPTICAL | OBCU | 7700560 | 003611 |  | OSGB Gastroenterologia - Ambulatorio | 410 - OSPEDALE SAN GIOVANNI BOSCO | CG
MAI | MODULO ACQUISIZIONE BIOIMMAGINI | MEDICAPTURE INC | MEDICAP USB200 | 2109338 | 111819 |  | OSGB Gastroenterologia - Ambulatorio | 410 - OSPEDALE SAN GIOVANNI BOSCO | CG
SEN | SISTEMA PER VIDEOEGestione ASLOSCOPIA | OLYMPUS OPTICAL | EVIS EXERA | NN | A0010 |  | OSGB Gastroenterologia - Ambulatorio | 410 - OSPEDALE SAN GIOVANNI BOSCO | SPB
MTV | VIDEO MONITOR DI GRADO MEDICALE | OLYMPUS OPTICAL | OEV 203 | A210157 | 007488 |  | OSGB Gastroenterologia - Ambulatorio | 410 - OSPEDALE SAN GIOVANNI BOSCO | CG
STE | VIDEOPROCESSORE PER TECNICHE ENDOSCOPICHE | OLYMPUS OPTICAL | CV-160 | 7207469 | 007490 |  | OSGB Gastroenterologia - Ambulatorio | 410 - OSPEDALE SAN GIOVANNI BOSCO | CG
CAD | CARRELLO PORTA-APPARECCHIATURE (ALIMENTATO) | KREUZER | KOMBITROLL 3000 | 4018116 | 008851 |  | OSGB Dip. Chir. - Blocco Operatorio 1° piano | 410 - OSPEDALE SAN GIOVANNI BOSCO | CG
FLU | FONTE LUMINOSA PER ENDOSCOPIA | STORZ KARL | XENON NOVA 300 20134020 | AA0651065 | 003998 |  | OSGB Dip. Chir. - Blocco Operatorio 1° piano | 410 - OSPEDALE SAN GIOVANNI BOSCO | CG
IGA | INSUFFLATORE GAS | STORZ KARL | THERMOFLATOR | BD-05586-B | 007297 |  | OSGB Dip. Chir. - Blocco Operatorio 1° piano | 410 - OSPEDALE SAN GIOVANNI BOSCO | CG
MAI | MODULO ACQUISIZIONE BIOIMMAGINI | SMITH & NEPHEW | 660 HD | 600HD1126 | 007299 |  | OSGB Dip. Chir. - Blocco Operatorio 1° piano | 410 - OSPEDALE SAN GIOVANNI BOSCO | CG
SPE | SISTEMA PER VIDEOCHIRURGIA/VIDEOFIBROSCOPIA | STORZ KARL | NN | NN | A0011 |  | OSGB Dip. Chir. - Blocco Operatorio 1° piano | 410 - OSPEDALE SAN GIOVANNI BOSCO | SPB
TLC | TELECAMERA PER TECNICHE ENDOSCOPICHE | STORZ KARL | IMAGE 1 HD 22220055-3 | IA753189-H | 080852 |  | OSGB Dip. Chir. - Blocco Operatorio 1° piano | 410 - OSPEDALE SAN GIOVANNI BOSCO | CG
MTV | VIDEO MONITOR DI GRADO MEDICALE | NDS SURGICAL IMAGING INC | ENDOVUE 24 | 09-139821 | 111903 |  | OSGB Dip. Chir. - Blocco Operatorio 1° piano | 410 - OSPEDALE SAN GIOVANNI BOSCO | CG
STE | VIDEOPROCESSORE PER TECNICHE ENDOSCOPICHE | STORZ KARL | IMAGE 1 HUB HD 22201020 | MA667419-P | 111859 |  | OSGB Dip. Chir. - Blocco Operatorio 1° piano | 410 - OSPEDALE SAN GIOVANNI BOSCO | CG
CAD | CARRELLO PORTA-APPARECCHIATURE (ALIMENTATO) | OLYMPUS OPTICAL | WM-N60 MOBILE WORK STATION | 02-07579 | 007444 |  | OSGB Gastroenterologia - Ambulatorio | 410 - OSPEDALE SAN GIOVANNI BOSCO | CG
SEN | SISTEMA PER VIDEOEGestione ASLOSCOPIA | OLYMPUS OPTICAL | EVIS EXERA | NN | A0013 |  | OSGB Gastroenterologia - Ambulatorio | 410 - OSPEDALE SAN GIOVANNI BOSCO | SPB
RIR | STAMPANTE DI BIOIMMAGINI VIDEO O DIGITALI A FINI DOCUMENTALI | SONY | UP 21 MD | 50773 | 007450 |  | OSGB Gastroenterologia - Ambulatorio | 410 - OSPEDALE SAN GIOVANNI BOSCO | CG
MTV | VIDEO MONITOR DI GRADO MEDICALE | OLYMPUS OPTICAL | OEV 203 | A210141 | 007445 |  | OSGB Gastroenterologia - Ambulatorio | 410 - OSPEDALE SAN GIOVANNI BOSCO | CG
CAD | CARRELLO PORTA-APPARECCHIATURE (ALIMENTATO) | ITD GMBH | UNI-CART/4 40U | NN | 110028 |  | OSGB Otorinolaringoiatria - Ambulatorio | 410 - OSPEDALE SAN GIOVANNI BOSCO | CG
MAI | MODULO ACQUISIZIONE BIOIMMAGINI | MEDICAPTURE INC | MEDICAP USB200 | 2109303 | 111821 |  | OSGB Otorinolaringoiatria - Ambulatorio | 410 - OSPEDALE SAN GIOVANNI BOSCO | CG
SPE | SISTEMA PER VIDEOCHIRURGIA/VIDEOFIBROSCOPIA | STORZ KARL | NN | NN | A0014 |  | OSGB Otorinolaringoiatria - Ambulatorio | 410 - OSPEDALE SAN GIOVANNI BOSCO | SPB
TLC | TELECAMERA PER TECNICHE ENDOSCOPICHE | STORZ KARL | TELECAM 20212030 | GA751320-H | 080858 |  | OSGB Otorinolaringoiatria - Ambulatorio | 410 - OSPEDALE SAN GIOVANNI BOSCO | CG
MTV | VIDEO MONITOR DI GRADO MEDICALE | NDS SURGICAL IMAGING INC | SC SX19-A1A11 | 06-78514 | 110792 |  | OSGB Otorinolaringoiatria - Ambulatorio | 410 - OSPEDALE SAN GIOVANNI BOSCO | CG
STE | VIDEOPROCESSORE PER TECNICHE ENDOSCOPICHE | STORZ KARL | 20233020 TELECAM DX II | IA664745-P | 111792 |  | OSGB Otorinolaringoiatria - Ambulatorio | 410 - OSPEDALE SAN GIOVANNI BOSCO | CG
CAD | CARRELLO PORTA-APPARECCHIATURE (ALIMENTATO) | COSTA MICHELE | SINTESIS 145/TR | 0258/2000 | 007173 |  | OSGB Urologia - Ambulatorio | 410 - OSPEDALE SAN GIOVANNI BOSCO | CG
FLU | FONTE LUMINOSA PER ENDOSCOPIA | STORZ KARL | XENON NOVA 175 20131520 | LL5355 | 007273 |  | OSGB Urologia - Ambulatorio | 410 - OSPEDALE SAN GIOVANNI BOSCO | CG
FLU | FONTE LUMINOSA PER ENDOSCOPIA | STORZ KARL | XENON NOVA 300 20133020 | CI8408 | 007425 |  | OSGB Urologia - Ambulatorio | 410 - OSPEDALE SAN GIOVANNI BOSCO | CG
SPE | SISTEMA PER VIDEOCHIRURGIA/VIDEOFIBROSCOPIA | STORZ KARL | NN | NN | A0015 |  | OSGB Urologia - Ambulatorio | 410 - OSPEDALE SAN GIOVANNI BOSCO | SPB
RIR | STAMPANTE DI BIOIMMAGINI VIDEO O DIGITALI A FINI DOCUMENTALI | SONY | UP 21 MD | 82483 | 110802 |  | OSGB Urologia - Ambulatorio | 410 - OSPEDALE SAN GIOVANNI BOSCO | CG
TLC | TELECAMERA PER TECNICHE ENDOSCOPICHE | STORZ KARL | TELECAM 20212030 | ZZ773602-H | 080855 |  | OSGB Urologia - Ambulatorio | 410 - OSPEDALE SAN GIOVANNI BOSCO | CG
MTV | VIDEO MONITOR DI GRADO MEDICALE | SONY | PVM 2053 MD | 2006775 | 007168 |  | OSGB Urologia - Ambulatorio | 410 - OSPEDALE SAN GIOVANNI BOSCO | CG
STE | VIDEOPROCESSORE PER TECNICHE ENDOSCOPICHE | STORZ KARL | TELECAM SL PAL 20212020 | LKP029082 | 007298 |  | OSGB Urologia - Ambulatorio | 410 - OSPEDALE SAN GIOVANNI BOSCO | CG
CAD | CARRELLO PORTA-APPARECCHIATURE (ALIMENTATO) | OLYMPUS OPTICAL | WM NP1 | 2716401 | 007451 |  | OSGB Gastroenterologia - Ambulatorio | 410 - OSPEDALE SAN GIOVANNI BOSCO | CG
FLU | FONTE LUMINOSA PER ENDOSCOPIA | OLYMPUS OPTICAL | CLV 180 EXERA II | 7709902 | 007455 |  | OSGB Gastroenterologia - Ambulatorio | 410 - OSPEDALE SAN GIOVANNI BOSCO | CG
IGA | INSUFFLATORE GAS | OLYMPUS OPTICAL | UCR | 7321257 | 080902 |  | OSGB Gastroenterologia - Ambulatorio | 410 - OSPEDALE SAN GIOVANNI BOSCO | CG
IGA | INSUFFLATORE GAS | OLYMPUS OPTICAL | UCR | 7424356 | 082845 |  | OSGB Gastroenterologia - Ambulatorio | 410 - OSPEDALE SAN GIOVANNI BOSCO | CG
MAI | MODULO ACQUISIZIONE BIOIMMAGINI | MEDICAPTURE INC | MEDICAP USB200 | 0919069 | 008394 |  | OSGB Gastroenterologia - Ambulatorio | 410 - OSPEDALE SAN GIOVANNI BOSCO | CG
PPE | POMPA PERISTALTICA PER USO MEDICO | OLYMPUS OPTICAL | OFP-2 | 21425386 | 082843 |  | OSGB Gastroenterologia - Ambulatorio | 410 - OSPEDALE SAN GIOVANNI BOSCO | CG
SEN | SISTEMA PER VIDEOEGestione ASLOSCOPIA | OLYMPUS OPTICAL | EVIS EXERA II | NN | A0017 |  | OSGB Gastroenterologia - Ambulatorio | 410 - OSPEDALE SAN GIOVANNI BOSCO | SPB
RIR | STAMPANTE DI BIOIMMAGINI VIDEO O DIGITALI A FINI DOCUMENTALI | SONY | UP 21 MD | 83524 | 004554 |  | OSGB Gastroenterologia - Ambulatorio | 410 - OSPEDALE SAN GIOVANNI BOSCO | CG
MTV | VIDEO MONITOR DI GRADO MEDICALE | OLYMPUS OPTICAL | OEV 191 H | 7721478 | 007452 |  | OSGB Gastroenterologia - Ambulatorio | 410 - OSPEDALE SAN GIOVANNI BOSCO | CG
MTV | VIDEO MONITOR DI GRADO MEDICALE | OLYMPUS OPTICAL | OEV-262H | 7418156 | 082841 |  | OSGB Gastroenterologia - Ambulatorio | 410 - OSPEDALE SAN GIOVANNI BOSCO | CG
STE | VIDEOPROCESSORE PER TECNICHE ENDOSCOPICHE | OLYMPUS OPTICAL | CV-180 | 77709902 | 007454 |  | OSGB Gastroenterologia - Ambulatorio | 410 - OSPEDALE SAN GIOVANNI BOSCO | CG
CAD | CARRELLO PORTA-APPARECCHIATURE (ALIMENTATO) | OLYMPUS OPTICAL | WM NP1 | 21-010276 | 111861 |  | OSGB Gastroenterologia - Ambulatorio | 410 - OSPEDALE SAN GIOVANNI BOSCO | CG
FLU | FONTE LUMINOSA PER ENDOSCOPIA | OLYMPUS OPTICAL | CLV 180 EXERA II | 7015960 | 111864 |  | OSGB Gastroenterologia - Ambulatorio | 410 - OSPEDALE SAN GIOVANNI BOSCO | CG
PPE | POMPA PERISTALTICA PER USO MEDICO | OLYMPUS OPTICAL | OFP-2 | 21408754 | 082739 |  | OSGB Gastroenterologia - Ambulatorio | 410 - OSPEDALE SAN GIOVANNI BOSCO | CG
SEN | SISTEMA PER VIDEOEGestione ASLOSCOPIA | OLYMPUS OPTICAL | EVIS EXERA II | NN | A0018 | ex 111860 | OSGB Gastroenterologia - Ambulatorio | 410 - OSPEDALE SAN GIOVANNI BOSCO | SPB
RIR | STAMPANTE DI BIOIMMAGINI VIDEO O DIGITALI A FINI DOCUMENTALI | SONY | UP 25 MD | 700283 | 073898 |  | OSGB Gastroenterologia - Ambulatorio | 410 - OSPEDALE SAN GIOVANNI BOSCO | CG
MTV | VIDEO MONITOR DI GRADO MEDICALE | OLYMPUS OPTICAL | OEV 191 H | 7028032 | 111862 |  | OSGB Gastroenterologia - Ambulatorio | 410 - OSPEDALE SAN GIOVANNI BOSCO | CG
MTV | VIDEO MONITOR DI GRADO MEDICALE | OLYMPUS OPTICAL | OEV 191 H | 7027985 | 073804 |  | OSGB Gastroenterologia - Ambulatorio | 410 - OSPEDALE SAN GIOVANNI BOSCO | CG
MTV | VIDEO MONITOR DI GRADO MEDICALE | OLYMPUS OPTICAL | OEV-262H | 7418167 | 082842 |  | OSGB Gastroenterologia - Ambulatorio | 410 - OSPEDALE SAN GIOVANNI BOSCO | CG
STE | VIDEOPROCESSORE PER TECNICHE ENDOSCOPICHE | OLYMPUS OPTICAL | CV 180 EXERA II | 7007624 | 111863 |  | OSGB Gastroenterologia - Ambulatorio | 410 - OSPEDALE SAN GIOVANNI BOSCO | CG
CAD | CARRELLO PORTA-APPARECCHIATURE (ALIMENTATO) | OLYMPUS OPTICAL | WM NP2 | 21305553 | 080192 |  | OSGB Gastroenterologia - Ambulatorio | 410 - OSPEDALE SAN GIOVANNI BOSCO | CG
FLU | FONTE LUMINOSA PER ENDOSCOPIA | OLYMPUS OPTICAL | EVIS EXERA III CLV 190 | 7234803 | 080195 |  | OSGB Gastroenterologia - Ambulatorio | 410 - OSPEDALE SAN GIOVANNI BOSCO | CG
IGA | INSUFFLATORE GAS | OLYMPUS OPTICAL | UCR | 7227860 | 080196 |  | OSGB Gastroenterologia - Ambulatorio | 410 - OSPEDALE SAN GIOVANNI BOSCO | CG
PPE | POMPA PERISTALTICA PER USO MEDICO | OLYMPUS OPTICAL | OFP-2 | 21303641 | 080200 |  | OSGB Gastroenterologia - Ambulatorio | 410 - OSPEDALE SAN GIOVANNI BOSCO | CG
SEN | SISTEMA PER VIDEOEGestione ASLOSCOPIA | OLYMPUS OPTICAL | EVIS EXERA III | NN | A0019 | ex 080210 | OSGB Gastroenterologia - Ambulatorio | 410 - OSPEDALE SAN GIOVANNI BOSCO | SPB
RIR | STAMPANTE DI BIOIMMAGINI VIDEO O DIGITALI A FINI DOCUMENTALI | SONY | UP 25 MD | 700264 | 073899 |  | OSGB Gastroenterologia - Ambulatorio | 410 - OSPEDALE SAN GIOVANNI BOSCO | CG
MTV | VIDEO MONITOR DI GRADO MEDICALE | OLYMPUS OPTICAL | OEV 261 H | 7550505 | 080193 |  | OSGB Gastroenterologia - Ambulatorio | 410 - OSPEDALE SAN GIOVANNI BOSCO | CG
STE | VIDEOPROCESSORE PER TECNICHE ENDOSCOPICHE | OLYMPUS OPTICAL | EVIS EXERA III CV 190 | 7263084 | 080194 |  | OSGB Gastroenterologia - Ambulatorio | 410 - OSPEDALE SAN GIOVANNI BOSCO | CG
ACH | ASPIRATORE MEDICO CHIRURGICO | KEYMED | KEYVAC 5 | 2516710 | 111902 |  | OSGB Pneumologia Ospedaliera - Ambulatorio | 410 - OSPEDALE SAN GIOVANNI BOSCO | CG
CAD | CARRELLO PORTA-APPARECCHIATURE (ALIMENTATO) | OLYMPUS OPTICAL | WM NP1 | 21 010324 | 073803 |  | OSGB Pneumologia Ospedaliera - Ambulatorio | 410 - OSPEDALE SAN GIOVANNI BOSCO | CG
FLU | FONTE LUMINOSA PER ENDOSCOPIA | OLYMPUS OPTICAL | CLV 180 EXERA II | 7016414 | 073806 |  | OSGB Pneumologia Ospedaliera - Ambulatorio | 410 - OSPEDALE SAN GIOVANNI BOSCO | CG
MAI | MODULO ACQUISIZIONE BIOIMMAGINI | MEDICAPTURE INC | MEDICAP USB200 | 2111080 | 076939 |  | OSGB Pneumologia Ospedaliera - Ambulatorio | 410 - OSPEDALE SAN GIOVANNI BOSCO | CG
SEN | SISTEMA PER VIDEOEGestione ASLOSCOPIA | OLYMPUS OPTICAL | EVIS EXERA II | NN | A0020 | ex 073809 | OSGB Pneumologia Ospedaliera - Ambulatorio | 410 - OSPEDALE SAN GIOVANNI BOSCO | SPB
RIR | STAMPANTE DI BIOIMMAGINI VIDEO O DIGITALI A FINI DOCUMENTALI | SONY | UP 21 MD | S010079454F | 111901 |  | OSGB Pneumologia Ospedaliera - Ambulatorio | 410 - OSPEDALE SAN GIOVANNI BOSCO | CG
MTV | VIDEO MONITOR DI GRADO MEDICALE | OLYMPUS OPTICAL | OEV 261 H | 7015462 | 077140 |  | OSGB Pneumologia Ospedaliera - Ambulatorio | 410 - OSPEDALE SAN GIOVANNI BOSCO | CG
STE | VIDEOPROCESSORE PER TECNICHE ENDOSCOPICHE | OLYMPUS OPTICAL | CV 180 EXERA II | 7007731 | 073805 |  | OSGB Pneumologia Ospedaliera - Ambulatorio | 410 - OSPEDALE SAN GIOVANNI BOSCO | CG
FLU | FONTE LUMINOSA PER ENDOSCOPIA | STORZ KARL | LED NOVA 100 TWIN 20161120 | VZ1048 | 086441 |  | OSGB Dip. Chir. - Blocco Operatorio 1° piano | 410 - OSPEDALE SAN GIOVANNI BOSCO | CG
FLU | FONTE LUMINOSA PER ENDOSCOPIA | STORZ KARL | POWER LED 175 | RX1850 | 079263 |  | OSGB Dip. Chir. - Blocco Operatorio 1° piano | 410 - OSPEDALE SAN GIOVANNI BOSCO | CG
MAI | MODULO ACQUISIZIONE BIOIMMAGINI | SMITH & NEPHEW | 660 HD | 660HD1129 | 007359 |  | OSGB Dip. Chir. - Blocco Operatorio 1° piano | 410 - OSPEDALE SAN GIOVANNI BOSCO | CG
CAD | CARRELLO PORTA-APPARECCHIATURE (ALIMENTATO) | ITD GMBH | CLASSIC-CART 40U-W600 | 51026007-001 | 111906 |  | OSGB Dip. Chir. - Blocco Operatorio 4° piano | 410 - OSPEDALE SAN GIOVANNI BOSCO | CG
FLU | FONTE LUMINOSA PER ENDOSCOPIA | STORZ KARL | POWER LED 175 | XV5908 | 083884 |  | OSGB Dip. Chir. - Blocco Operatorio 4° piano | 410 - OSPEDALE SAN GIOVANNI BOSCO | CG
IGA | INSUFFLATORE GAS | STORZ KARL | THERMOFLATOR | KC 07584-B | 007194 |  | OSGB Dip. Chir. - Blocco Operatorio 4° piano | 410 - OSPEDALE SAN GIOVANNI BOSCO | CG
MAI | MODULO ACQUISIZIONE BIOIMMAGINI | MEDICAPTURE INC | MEDICAP USB200 | 2111078 | 076937 |  | OSGB Dip. Chir. - Blocco Operatorio 4° piano | 410 - OSPEDALE SAN GIOVANNI BOSCO | CG
SPE | SISTEMA PER VIDEOCHIRURGIA/VIDEOFIBROSCOPIA | STORZ KARL | NN | NN | A0022 |  | OSGB Dip. Chir. - Blocco Operatorio 4° piano | 410 - OSPEDALE SAN GIOVANNI BOSCO | SPB
TLC | TELECAMERA PER TECNICHE ENDOSCOPICHE | STORZ KARL | IMAGE 1 HD 22220055-3 | TZ765280-H | 080850 |  | OSGB Dip. Chir. - Blocco Operatorio 4° piano | 410 - OSPEDALE SAN GIOVANNI BOSCO | CG
TLC | TELECAMERA PER TECNICHE ENDOSCOPICHE | STORZ KARL | IMAGE 1 P3 PENDULUM 22220031-3 | DE627349-H | 085781 |  | OSGB Dip. Chir. - Blocco Operatorio 4° piano | 410 - OSPEDALE SAN GIOVANNI BOSCO | CG
MTV | VIDEO MONITOR DI GRADO MEDICALE | STORZ KARL | WIDEVIEW HD | 09-148249 | 111741 |  | OSGB Dip. Chir. - Blocco Operatorio 4° piano | 410 - OSPEDALE SAN GIOVANNI BOSCO | CG
STE | VIDEOPROCESSORE PER TECNICHE ENDOSCOPICHE | STORZ KARL | IMAGE 1 HUB HD 22201020 | SZ673227-P | 111992 |  | OSGB Dip. Chir. - Blocco Operatorio 4° piano | 410 - OSPEDALE SAN GIOVANNI BOSCO | CG