## TORTONA Del. n. 189-2015
P.O. TORTONA Manutenzione apparecchiature tecnico sanitarie ASL AL anno 2017
DEL. AIC 5 n. 189/2015
Ditta | Ubicazione | Apparecchio | Modello | S/N | ric. | vis | cond. | costo annuo | totale imp.
DRAGER MED. IT. | SALA TAC | MONITOR | EVITA 2 | ARFL-0016 | incl | 2 | f.r. | 3916.48
Via Galvani, 7 | RIANIMAZIONE |  | MULTIVIEW | 7659F | incl | 1 | f.r. | 3135.22
CORSICO (MI) | RIANIMAZIONE | VENT. POLMONARE | OXYLOG 3000 | SRXA-0030 | incl | 2 | f.r. | 1694.92
069/TC+/15/DS | RIANIMAZIONE | VENT. POLMONARE | OXYLOG 3000 | SRXA-0069 | incl | 2 | f.r. | 1694.92
| S.O. OCULISTICA | VENT. POLMONARE | PRIMUS | ARWJ-0125 | incl | 2 | f.r. | 5613.76 | 17430.56
MAQUET IT. SPA | ANEST./RIAN. | ventilatore | SERVO-i | EVV6401234 |  | 2 |  | 3194.86 | sc.3,5%
Via Gozzano 14 |  | ventilatore | “ | EVV6401235 |  | 2 |  | 3194.86
CINISELLO B. (MI) |  | ventilatore | “ | EVV6401826 |  | 2 |  | 3194.86
Off.CC/2015/023 |  | servoventilator | 300 AUT. | EVV4822521 |  | 2 |  | 3580.51
del 12.11.14 |  | servoventilator | “ | EVV4822523 |  | 2 |  | 3580.51
miglioria AS14045 |  | servoventilator | “ | EVV4822526 |  | 2 |  | 3580.51
del 24.12.14 |  | servo screen | 390 | EVV45011965 |  |  |  | 536.25
| ANEST./RIAN. | servo screen | “ | EVV45011971 |  |  |  | 536.25
mail del 20.01.15 |  | servo screen | “ | EVV45012031 |  |  |  | 536.25
| B.O. I PIANO | ServoVentil. | 900 D + contr. Gas | EVV09182420 |  | 2 |  | 3772.32
|  | servoventilator | 900 C + contr. Gas | EVV02186727 |  | 2 |  | 3839.06
|  | ServoVentilator | 900 C + contr. Gas | EVV02189647 |  | 2 |  | 3839.06
|  | ventilatore | Servo-S | EVV664042 |  | 2 |  | 3194.86
|  | ventilatore | “ | EVV666078 |  | 2 |  | 3194.86
|  | ventilatore | “ | EVV666077 |  | 2 |  | 3194.86
| RIAN./S.O. ORT. | Kion+contr.gas |  | EVV4900645 |  | 2 |  | 6768.41
|  |  | SC9000 | EVP945220745069 |  | 2
| S.O.ORTOPEDIA | Kion+contr.gas |  | EVV4900655 |  | 2 |  | 6768.41
|  |  | SC9000 | EVP945220767464 |  | 2
|  | ServoVentil. | 900 D + contr. Gas | EVV09182422 |  | 2 |  | 3772.9
|  | ServoVentil. | 900 D + contr. Gas | EVV09186583 |  | 2 |  | 3772.9
|  | Multigas |  | EVV5105049 |  | 2 |  | 1051.61
|  | Multigas |  | EVV5103533 |  | 2 |  | 1051.61
|  | Multigas |  | EVV5105061 |  | 2 |  | 1051.61
| RIAN./UROL. | ServoVentilator | 900 C | EVV02152788 |  | 2 |  | 3513.48
| RECOV. ROOM | Servoventilator | 900 C | EVV0231279 |  | 2 |  | 3513.48
| RECOV. ROOM | ServoVentil.+contr.gas | 900 B | EVV0615282 |  | 2 |  | 3477.79
| B.O.CHIR. | app.per anestesia | Flow I | EVV591023 |  | 1 |  | 3716.31
| B.O.CHIR. | app.per anestesia | Argus LCX | 79000862 |  | 1 |  | 663.35
| B.O. I PIANO | ServoVentilator | 900 C + contr. Gas | EVV0216280 |  | 2 |  | 3839.06 | 82923.22
MEDITEC SRL | Pol.Via Milazzo | STERILIZZATRICE | MILLENIUM B | 08BM0539 | escl. | 3 | ill.int. | 1721.97
V.Torino, 42 | Lab.Microbiologia | STERILIZZATRICE | COMINOX 22S | 5184 | escl. | 3 | ill.int. | 1721.97
10043 - Orbassano | Amb.Via Milazzo | STERILIZZATRICE | COMINOX 18 B LCD | 20348 | escl. | 3 | ill.int. | 1721.97
| Amb.Cristo | STERILIZZATRICE | COMINOX 24 B LCD | 21102 | escl. | 3 | ill.int. | 1721.97
TORINO | Poliambulatorio | STERILIZZATRICE | COMINOX 24 BHD | 19431 | escl. | 3 | ill.int. | 1721.97 | 8609.85
SO.E.M MEDICAL | S.O. | RESPIRATORE | JOLLYTRONIC | 3237EU | incl | 1 | f.r. | 800
Via Boston 122/8 | DAY SURGERY | RESPIRATORE | JOLLYTRONIC | 3256EU | incl | 1 | f.r. | 800
10137 Torino | RIANIMAZIONE | VENTILATORE POLM. | RAPHAEL | 1456 | incl | 1 | f.r. | 1100
| RIANIMAZIONE | VENTILATORE POLM. | RAPHAEL | 1509 | incl | 1 | f.r. | 1100 | 3800
| TOTALE IMPONIBILE ANNO 2017 |  | 112763.63
DET.n. 10/2015
BAYER R&I BV | TAC | iniettore angiografico | Medrad | 25869 | inclusi | 1 | f.r. |  | 3290 | 2017
V.Portaluppi,15- MI
CARESTREAM H.IT.
Via al Porto Antico,6- GE | senologia | tavolo Fischer | Mammotest |  | esclusi | 1 | m.p. | 1600 | 1600 | 2015/2017
off.190/VERS.2/14del 15.12.14
RASECO | S.O. | visualizzazione immagini | n.2 VIEWMEDIC CLINIO |  | inclusi | 2 | f.r.
C.o F.Turati,23 -10128 TORINO |  |  | 324C5 |  |  |  |  | 6341.33
| radiologia | visualizzazione immagini | n.2 VIEWMEDIC cart light |  | inclusi | 2 | f.r. |  | 6341.33 | 2015/2017
(mantenimento
| storico dati) | SERVER RIS | DELL POWERDGE | RNET-05 | inclusi | 4 | f.r.
| radiologia | LICENZE | RIS ELEFANTE DB | RNET-05 | inclusi | 4 | f.r.
|  | LICENZE | RIS ELEFANE WEB | RNET-05 | inclusi | 4 | f.r. |  | 7620 | 2015/2017
| PATRIAradiologia | SERVER RIS | DELL POWERDGE | RNET-11 | incl. | 4 | f.r.
| (mantenimento | LICENZE | RIS ELEFANTE DB | RNET-11 | incl. | 4 | f.r.
| storico dati) | [7 empty] | 6080 | 2015/2017
| TOTALE IMPONIBILE ANNO 2017 |  | 24931.33
DET. N.7/2013
GIDEA | radiologia | Stampante | DryPix 7000 | 36120642 | inclusi | 2 | f.r. | 6321.3
V.Vittime della Strada | radiologia | sistema mammografico | FCR Profect CS | 66923109 | inclusi | 2 | f.r.
GRAGNANO TR. - PC |  | console | CR | 76650111 | inclusi | 2 | f.r. | 10450
213/2011 del 28/10/11 | radiologia | Stampante | DryPix 7000 | 66935408 | inclusi | 2 | f.r. | 5700
S.R. 234/2012/AD/me del 16/10/12 | [8 empty] | 22471.3 | 2013/2017
RA.SE.CO. | radiologia | stampante (det.3/2012) | DRYSTAR 5503 | DW12077 | inclusi | 4 | f.r.
C.so F.Turati, 23 | [7 empty] | 5889.92
10128 TORINO
| radiologia | SISTEMA RIS | ELEPHANT | RNET-05 | inclusi | 4 | f.r. | 19720
| Radiologia | Digitalizzatore | Adccomp.plus | 1989 | inclusi | 4 | f.r.
| Radiologia | Staz.Elaboraz. | Sun Blade150 | 2579 | inclusi | 4 | f.r.
| Radiologia | Staz. Identif. | Id-station | AG-PRID 2995 | inclusi | 4 | f.r. | 37681.56
| Radiologia | Stampante | drystar 5302 | 4059 | inclusi | 4 | f.r. | 570
RA.SE.CO. | radiologia PATRIA | SISTEMA RIS | ELEPHANT | RNET-11 | inclusi | 4 | f.r. | 17940
C.so F.Turati, 23 TORINO | Radiologia | stampante | drystar 5302 | 4077 | inclusi | 4 | f.r. | 570
| Radiologia | digitalizzatore | CR75.0 | 3224 | inclusi | 4 | f.r.
| Radiologia | Staz.elaboraz. | QS Server | 3932 | inclusi | 4 | f.r. | 24514.56 | 59668.94 | 2013/2017
| TOTALE IMPONIBILE ANNO 2017 |  | 82140.24
DET. N.2/2016
BAXTER spa | dialisi | monitor | ARTIS | FX003933 | inclusi | 1 | f.r. | 2640
P.le dell'Industria 20 | dialisi | monitor | ARTIS | FX004317 | inclusi | 1 | f.r. | 2640
00144 ROMA | dialisi | monitor | ARTIS AFBK | FX013883 | inclusi | 1 | f.r. | 2640
| dialisi | monitor | ARTIS AFBK | FX013961 | inclusi | 1 | f.r. | 2640
off.e.mail del 9.12.15 | rianimazione | monitor per paz.acuti | PRISMAFLEX | PA0541 | inclusi | 1 | f.r. | 2640
| rianimazione | riscaldatore x paz.acuti | PRISMATHERM II | P2EU1828 | inclusi | 1 | f.r.
| dialisi | impianto osmosi | WRO131ROHH | 4145 | inclusi | 12 | f.r. | 13800
|  |  |  | sconto 10% |  |  |  | -2700 | 24300 | 2016/2019
ING.BIOMED. SANTA LUCIA | ortopedia | Litotritore Wolf | Piezoson 300 | 20113 | inclusi | 1 | v.s. | 22000 | 22000 | 2016/2017
29010 GRAGNANO TR. - PC |  |  |  | no testa terapeutica |  |  | f.r.
MULTIMED | B.O. | elettrobisturi | KLS MARTIN ME411 | 303041856 |  |  |  | 800
V.Trofarello,13 - TORINO |  | SIST.THUNDERBEAT | generatore Olympus ESG400 | 12101w130006 | esclusi | 1 | m.p. | 1500
off. 453 del 26.10.15 |  | radiofrequenza/ultrasuoni | generatore Olympus USG400 | 9100555 | esclusi | 1 | v.s. |  | 2300 | 2016/2017
| TOTALE IMPONIBILE ANNO 2017 |  | 48600
DET. N.6/2017
BAXTER spa | dialisi | gestione informatizzata
P.le dell'Industria, 20 ROMA | distr.Valenza | cartella clinica | [5 empty] | 3000
off.del 23.12.16 ad integrazione | Novi-Tortona | paziente dialitico | [6 empty] | 3000 | 2017
DET. N.6/2017
| TOTALE IMPONIBILE ANNO 2017 |  | 3000
RX
Sala | tipo di apparecchio | Modello/Marca | matricola (tubo) | Tipologia Manutenzione | Ditta di assistenza contraente | Imponibile annuo
DIA A | telecomandato* | Philips Tele diagnost | (68465 cuffia) 958132 | MFR | Philips | 29000 |  | Det.6
DIA A | Pensile - anno 2010 | FUJI ACSELERATE | H43803 (cuffia) 66708-n.tubo) | MFR | Higea (ex Gidea) | 30380 |  | Det. 10
DIA B | telecomandato * | GMM - tubo Varian | 40591-8Z | MFR | GMM | 15600 |  | Det.10
DIA B | pensile * | GMM - tubo IAE | 35A021 | MFR
TC | TC - anno 2002 | GE HEALTH CT LIGHT SPEED | 175222GI9 | MFR | Higea (ex Ing. Biom. S.L.) | 74000 |  | Det. 2
DIA E | Tavolo per microbiopsia mammaria. Mammografo * | MAMMOTEST SELECT | 9700-1204-016 | CHIAMATA
DIA E | Ortopantomografo anno 2007 | SIRONA | 1518458 | MP | Global Technik | 670 |  | Det.6
DIA F | Stativo (con teleradiografo Bucky Diagnost Philips) - anno 2008 | AURORA | 41400TX3 | CHIAMATA
DIA G | Mammografo - anno 2008 | SIEMENS 3000 NOVA | 455649 | MFR | Siemens | 7150 |  | Del. 189
Cardiologia sala di emod. | IB * | SIAS - Tubo Varian | 222504W | MFR | Sias | 6903.48 |  | Det.10
Radiologia | PORTATILE * | GE VMX | 32059TX8 | CHIAMATA
rianimazione | PORTATILE * | MOBIL DRIVE SMAM AR 30 | 13A280 | MFR | Imago D. | 950 |  | Det.6
Day surgery | IB * | SIEMENS | 2820010139S06 | CHIAMATA
Sala op. orto | IB * | SIEMENS | 2820030605 | CHIAMATA
rianimazione | IB * | Radius euroastre | 18359 | CHIAMATA
chirurgia | IB * | Medical Radius R9 DFG Euroastre | 12K079 | MFR | Tecno Ray | 5600 |  | Det.10
170253.48
ALESSANDRIA
Patria | tipo di apparecchio | Modello/Marca | matricola (tubo) | Tipologia Manutenzione | Ditta di assistenza contraente | Imponibile annuo
| Pensile * | Philips | 214277 | MFR | Tecno-Ray | 7000 |  | Det.10
| Ortopantomografo * | Soredex Cranex | H64400 | SU CHIAMATA
| Telecomandato * | Diagnost 93 Philips | 225306 | MFR | Tecno-Ray | 17000 |  | Det.10
24000
Poliamb. S. Giacomo | tipo di apparecchio | Modello/Marca | matricola (tubo) | Tipologia Manutenzione | Ditta di assistenza contraente | Imponibile annuo
sala mammografica SCREENING | mammografo digitale - anno 2011 | Amulet/Fujifilm | 458955 | MFR | Alliance | NOLEGGIO
| mammografo digitale - anno 2011 | Amulet/Fujifilm | 458982 | MFR | Higea (ex Gidea) | 25800 |  | Det. 2
25800
RMN | PANORAMA 1.0 TESLA OPEN |  | IT26591803 | MFR | Raseco | 96999.6 |  | Det. 10
| TOTALE IMPONIBILE ANNO 2017 |  | 588488.28
AIC5 |  | 119913.63
DET.10/15 |  | 204414.41
DET.2/16 |  | 148400
DET.6/17 |  | 33620
DET.7/13 |  | 82140.24
| TOTALE | 588488.28

## CASALE Del. n. 189-2015
P.O. CASALE Manutenzione apparecchiature tecnico sanitarie ASL AL anno 2017
DEL. AIC 5 n. 189/2015
Ditta | Ubicazione | Apparecchio | Modello | S/N | ric. | vis | cond. | costo annuo | totale imp.
DRAGER MED. IT. | RIANIMAZIONE | VENT. POLMONARE | EVITA 2 | ARJB-0187 | incl | 2 | f.r. | 3916.48
Via Galvani, 7 | RIANIMAZIONE | VENT. POLMONARE | EVITA 2 | ARJB-0195 | incl | 2 | f.r. | 3916.48 | sc.1%
CORSICO (MI) | S.O.GINECOLOGIA | VENT. POLMONARE | PRIMUS | ARUN-0148 | incl | 2 | f.r. | 5613.76
| S.O.ORL | VENT. POLMONARE | FABIUS GS | ARXA0065 | incl | 2 | f.r. | 4140.66
| S.O. | VENT. POLMONARE | SCIO | ARXA008 | incl | 2 | f.r. | 1366.09
| RIANIMAZIONE |  | SCPO Oxylog 2000 | SRUC-0079 | incl | 2 | f.r. | 1094.34
| S.O.CHIRURGIA | VENT. POLMONARE | PRIMUS | ASBA-0077 | incl | 2 | f.r. | 5613.76
| S.O.UROLOGIA | VENT. POLMONARE | PRIMUS | ASBA-0076 | incl | 2 | f.r. | 5613.76
| RIANIMAZIONE | VENT. POLMONARE | OXYLOG 2000 | SRUB-0014 | incl | 2 | f.r. | 1094.34
| BO | VENT. POLMONARE | PRIMUS | ASCN-0084 | incl | 2 | f.r. | 5613.76
| BO | VENT. POLMONARE | PRIMUS | ASCN-0088 | incl | 2 | f.r. | 5613.76
| RIANIMAZIONE | VENT. POLMONARE | EVITA V500 | ASFJ-0084 | incl | 2 | f.r. | 4716.77
| PPI | VENT. POLMONARE | OXYLOG 2000 | ARNE-0052 | incl | 2 | f.r. | 1094.34 | 48914.22
MAQUET IT. SPA | ANEST./RIAN. | Servo Ventilator | 900 D + contr. Gas | EVV09166842 |  | 2 |  | 3772.9
Via Gozzano 14 | ANEST./RIAN. | Servo Screen | 390 | EVV4502512 |  |  |  | 536.25 | sc. 3,5%
CINISELLO B. (MI) | ANEST./RIAN. | Servo Ventilator | 900 D + contr. Gas | EVV09165758 |  | 2 |  | 3772.9
| ANEST./RIAN. | Servo Ventilator | 300 AUT. | EVV4809379 |  | 2 |  | 3580.51
| RIA-URO | Servo Ventilator | 900 C | EVV02152802 |  | 2 |  | 3513.48
| S.O.GIN. | Servo Ventilator | 900 D + contr. Gas | EVV09183022 |  | 2 |  | 3772.9
| S.O.GIN. | Servo Ventilator | 900 D + contr. Gas | EVV09165780 |  | 2 |  | 3772.9
| S.O. | Servo Ventilator | 300 AUT. | EVV4813958 |  | 2 |  | 3580.51
| S.O. | Servo Ventilator | 900 D + contr. Gas | EVV09166134 |  | 2 |  | 3772.9
| S.O. | Servo Screen | 390 | EVV4505942 |  |  |  | 536.25
| S.O. | Servo Ventilator | 900 D + contr. Gas | EVV09166846 |  |  |  | 3772.9
| S.O.CHIR. | Kion |  | EVV4900576 |  |  |  | 6768.41
| RIA-URO | Servo Ventilator | SC9000 | EVP945220744765
| INTEGRAZIONE | servoventilator | 900B | EVV05663 |  | 2 |  | 3477.79 | 43068.53
MEDITEC SRL | S.O. UROLOGIA | LAVAFERRI | STEELCO DS 500 DRSD | 720139 | escl. | 3 | ill.int. | 1721.97
V.Torino, 42 | S.O. GINECOLOGIA | LAVAFERRI | STEELCO DS 500 DRSD | 520132 | escl. | 3 | ill.int. | 1721.97
10043 - Orbassano | ODONTOSTOMATOL. | STERILIZZATRICE | COMINOX 24 BHD | 22805 | escl. | 3 | ill.int. | 1721.97
| POL. MONCALVO | STERILIZZATRICE | COMINOX | 6699 | escl. | 3 | ill.int. | 1721.97
TORINO | POL. V. PALESTRO | STERILIZZATRICE | COMINOX | 9383 | escl. | 3 | ill.int. | 1721.97
| POL. V. PALESTRO | STERILIZZATRICE | COMINOX | 11553 | escl. | 3 | ill.int. | 1721.97
| POL. TRINO | STERILIZZATRICE | COMINOX | 5621 | escl. | 3 | ill.int. | 1721.97
| amb.odontost.Val. | STERILIZZATRICE | COMINOX 24 B LCD | 21453 | escl. | 3 | ill.int. | 1721.97 | 13775.76
SO.E.M MEDICAL | ANEST./RIAN. | VENTILATORE POLM. | GALILEO | 1629 | incl | 1 | f.r. | 1100 | 1100
Via Boston 122/8
10137 Torino
| TOTALE IMPONIBILE ANNO 2017 |  | 106858.51
DET. N. 10/2013
MANTA |  | POLIGAFO | GALILEO |  | incl | 1 | f.r.
|  | Elettrofisiologia | [6 empty] | 11700
DET. N. 10/2015
BAYER R&I BV | SALA RMN | monitor parametri vitali | VERIS Base Plus | 40698 | inclusi | 1 | f.r. | 3590 | 3770
V.Portaluppi,15 20138 MILANO
CARESTREAM H.IT.
Via al Porto Antico,6 - GENOVA | SALA RMN | iniettore angiografico | MNK OPTISTAR ELITE | CI1008D004 | inclusi | 1 | f.r. | 2820
Off.AD025 del 22.12.14 |  |  | optistar elite | [5 empty] | 2820
RASECO srl | radiologia | SERVER RIS | DELL POWEDGE | RNET-08 | inclusi | 4 | f.r.
C.so F.Turati, 23 | (mantenimento | LICEMZE | RIS ELEFANTE DB | RNET-08 | inclusi | 4 | f.r.
1018 TORINO | storico dati) | LICENZE | RIS ELEFANTE WEB | RNET-08 | inclusi | 4 | f.r.
|  | LICENZE | RIS ELEFANTE WEB | RNET-08 | inclusi | 4 | f.r. |  | 15843
RASECO | radiologia Valenza | SERVER RIS | DELL POWERDGE | RNET-09 | inclusi | 4 | f.r.
C.o F.Turati,23 -10128 TORINO | (mantenimento | LICENZE | RIS ELEFANTE DB | RNET-09 | inclusi | 4 | f.r.
| storico dati) | LICENZE | RIS ELEFANE WEB | RNET-09 | inclusi | 4 | f.r. |  | 6870
| TOTALE IMPONIBILE ANNO 2017 |  | 29303
DET. N. 7/2013
GIDEA | radiologia |  | FCR-5502D |  | inclusi | 2 | f.r.
V.Vittime della Strada |  |  | CR console | 76650187 | inclusi | 2 | f.r. | 14520.75
GRAGNANO TR. - PC | radiologia | sist.CR alta produttività | FCR XG5000 | 66322879 | inclusi | 2 | f.r.
|  | console | CR console | 76650186 | inclusi | 2 | f.r. | 10450
| radiologia | sist.CR mediaproduttività | FCR Capsula XLII | 66821988 | inclusi | 2 | f.r.
|  | console | CR console | 76650107 | inclusi | 2 | f.r. | 6650
| radiologia | sist.CR mammo | FCR profect CS | 66823004 | inclusi |  | f.r.
|  | console | CR console | 76650108 | inclusi | 2 | f.r. | 10450
| radiologia | stampante | DRYPIX 7000 | 66935384 | inclusi | 2 | f.r. | 5700
| radiologia |  | VELOCITY THW | 67145024*
| radiologia |  | CR console | 76650109*
|  |  |  | *scad.gar.30.7.13 |  | 2 |  | 6166.35
| eco | stampante | DRYPIX 4000 | 66723700 | inclusi | 2 | f.r.
| eco |  | DPLink | 66450804 |  |  |  | 5700
| sala tac | stampante | DRYPIX 4000 | 66723701 | inclusi | 2 | f.r. | 5700
| mammografia | stampante | DRYPIX 7000 | 66935409 | inclusi | 2 | f.r. | 5700
|  |  | DRYPIX 7000 | 66935385 | inclusi | 2 | f.r. | 2920.27
|  |  |  | sc.gar.28.6.13 |  |  |  | 5700
| radiologia | stampante | DP LINK | 67151131 | inclusi | 2 | f.r.
| trauma | stampante | DP7000 | 67035537 | inclusi | 2 | f.r. | 5700
| trauma | stampante | DP7000 | 66935273 | inclusi | 2 | f.r. | 2810.96
|  |  |  | scad.gar.5.7.13 |  |  |  | 5700 | 96491.5
HOLOGIC ITALIA srl | Anat.patologica | preparatore istologici | THINPREP2000 | 5931 |  |  |  | 0
00144 ROMA |  |  | fino al 2017
RA.SE.CO. | Radiologia | sistema RIS | RNET-08 |  | inclusi | 4 | f.r.
|  | WORKSTATION | CAD-COLON | 110-2011-199 | inclusi | 4 | f.r.
| radiologia (Patria) | WORKSTATION | MAMMOGRAFICA | HP Z400 | inclusi | 4 | f.r.
| S.O. | WORSTATION X S.O. | MEDICAL PC INTEL ATOM | SA126 | inclusi | 4 | f.r.
| S.O. | WORSTATION X S.O. | MEDICAL PC INTEL ATOM | SA127 | inclusi | 4 | f.r.
| S.O. | WORSTATION X S.O. | MEDICAL PC INTEL ATOM | SA128 | inclusi | 4 | f.r.
| S.O. | WORSTATION X S.O. | MEDICAL PC INTEL ATOM | SA129 | inclusi | 4 | f.r.
| S.O. | WORSTATION X S.O. | MEDICAL PC INTEL ATOM | SA130 | inclusi | 4 | f.r.
| S.O. | WORSTATION X S.O. | MEDICAL PC INTEL ATOM | SA131 | inclusi | 4 | f.r. |  | 41660.8
| Radiologia Valenza | [7 empty] | 51670.1
| TOTALE IMPONIBILE ANNO 2017 |  | 189822.4
DET. n.2/2016
BAXTER spa | dialisi | monitor | ARTIS | FX004763 | inclusi | 1 | f.r. | 2640
P.le dell'Industria 20 |  | monitor | ARTIS | FX004764 | inclusi | 1 | f.r. | 2640
00144 ROMA |  | monitor | ARTIS | FX004780 | inclusi | 1 | f.r. | 2640
|  | monitor | ARTIS | FX004801 | inclusi | 1 | f.r. | 2640
off.e.mail del 9.12.15 |  | monitor | ARTIS AFBK | FX013876 | inclusi | 1 | f.r. | 2640
|  | monitor | ARTIS AFBK | FX013877 | inclusi | 1 | f.r. | 2640
|  | monitor | ARTIS AFBK | FX013967 | inclusi | 1 | f.r. | 2640
| rianimazione | riscaldatore x paz.acuti | PRISMACOMFORT | 1256582 | inclusi | 1 | f.r. | 2640
| rianimazione | monitor per paz.acuti | PRISMAFLEX | PA4192 | inclusi | 1 | f.r.
|  | impianto osmosi | WRO10-100 | 8147 | inclusi | 12 | f.r. | 13800
|  | impianto osmosi | WRO102H | 1859 | inclusi | 12 | f.r.
|  | impianto osmosi | WRO104 | 1860 | inclusi | 12 | f.r.
|  | osmosine ter.intensiva | WRO95 | 3510 | inclusi | 12 | f.r.
|  | addolcitore | WSF10-2A | 10219/1 | inclusi | 12 | f.r.
|  | addolcitore | WSF10-2A | 500738 | inclusi | 12 | f.r.
|  | addolcitore | WSF10-2A | 500739 | inclusi | 12 | f.r.
|  |  |  | sconto 10% |  |  |  | -3492 | 31428
| Dialisi Valenza | [7 empty] | 17172
| TOTALE IMPONIBILE ANNO 2017 |  | 48600
DET.n. 6/2017
BAXTER spa
P.le dell'Industria, 20 ROMA | dialisi | gestione informatizzata | [5 empty] | 4000
off.del 23.12.16 ad integrazione | distr.Valenza | cartella clinica | [6 empty] | 4000
123115/2015 | Novi-Tortona | paziente dialitico
BAYER radiology service
V.le Certosa,130 - 20156 MII | TAC | iniettore angiografico | Medrad Stellant | 38592 | inclusi | 1 | f.r. | 3840
off.16/GL/16 del 25.10.16 | [6 empty] | v.s. |  | 3840
|  | incubatrice | Polytrend 8070E | 051/06 |  |  |  | 1649.8
GINEVRI | pediatria | carrello | OGB 11410A70 | 044/05 |  |  |  | 307.04
Via Cancelliera 25/B |  | bilancia | BILLA 12030A70 | 001/06 | esclusi | 4 | m.p. | 271
00041 ALBANO LAZIALE |  | bilirubinometro | one beam c/stampante | 1471/14 | esclusi | 4 | m.p. | 496.16
off. 220/16/ms del 2/11/16 |  | lampada x fototerapia | MIRA | 192/14 | esclusi | 4 | m.p. | 216
contratto 21157/A | [8 empty] | 2940
MEDICAIRE ITALIA | Distretto casale | Ventilatore polmonare | AutoCpap PV10i | Z.T. | inclusi | 2 | f.r.
Via T.Tasso, 29 POGLIANO MI |  |  | R180309 |  | (n.1 kit)
off 793/OF/16sc del 27/09/16 | [7 empty] | 600 | 600
VITALAIRE | Distretto casale | Ventilatore polmonare | BORA C PAP | C.E.31809 | Inclusi | 1 | ch.ill. | 682
Via Postiglione, 12 | Distretto casale | Ventilatore polmonare | BORA C PAP | T.M.P.31794 | inclusi | 1 | v.s. | 682
Moncalieri (TO) | Distretto casale | Ventilatore polmonare | BORA C PAP | C.F. 31811 | inclusi | 1 | " | 682
off.726 MC/OS del 17.10.16 | [8 empty] | 2046
| TOTALE IMPONIBILE ANNO 2017 |  | 13426
RX
Sala | tipo di apparecchio | Modello/Marca | matricola (tubo) | Tipologia Manutenzione | Ditta di assistenza contraente |  | Imponibile annuo
DIA 1 | ortopantomografo - anno 2007 | SIRONA Ortophos CD | 25581 | MP | Global Technik |  | 670 |  | Det.6
DIA 2 (ibrida) | Pensile Medical Technology * |  | 228188 | MFR
| generatore Odel | Tecno-ray
| consolle Odel | Tecno-ray
| tavolo Fuji |  |  |  | Tecno-Ray |  | 8200 |  | Det.10
DIA 3 | Ortoclinoscopio * | GE Prestilix 1800 X | 4943B | MFR | Massive Dynamic |  | 10368 |  | Det.10
DIA 4 | Arco a C con IB * | GE OEC 9800 PLUS | 618282T | MFR | GE |  | 7916.31 |  | Del. 189
DIA 5 digitale | Pensile - anno 2012 | Varian | 21664-OW | MFR | Higea (ex Raseco)
|  | Agfa | 1K600 |  |  |  | 24156 |  | Det.10
DIA 6 | Stativo * | Varian | 57441-6P | SU CHIAMATA
Mammo | Mammografo - anno 2008 | SIEMENS 3000 NOVA | 455815 | MFR | Siemens |  | 7150 |  | Del. 189
Mammo | Mammografo * F.USO in corso | GE SENOGRAPHE 800 T | 57758TX5 | non utilizzato
TC | TC - anno 2005 | PHILIPS | compl. tubo guaina: 11029M101198 | MFR | Philips |  | 85000 |  | Del. 189
Trauma_ sala piano terra | Pensile * | Varian | AV90200 | MP | Imago D. |  | 2200 |  | Det. 6
| Portatile * | Euroastre | 486020 |  | Imago D. |  | 950 |  | Det. 6
Trauma sala operatoria | Portatile * | Euroastre | 432700 | SU CHIAMATA | Imago D. |  | 950 |  | Det. 6
Cardio_sala urgenze | Arco a C con IB * | SIAS | 23656-0Y | MFR | Sias |  | 7361.76 |  | Det. 10
Uro | Arco a C con IB * | SIEMENS | 391930 | SU CHIAMATA
sala chirurgica | Arco a C con IB * | GMM | 80 E 066 | SU CHIAMATA
zona TC | Portatile * | IBIS Simply HP | 13D358 | MP | Imago D. |  | 950 |  | Det.6
rianimazione | Portatile * | IBIS Simply HP | 13C285 | MP | Imago D. |  | 950 |  | Det. 6
Nuovo Blocco Op. | Arco a C con IB - anno 2012 | Eurocolumbus | 10186-R1 | MFR | Eurocolmbus |  | 9700 |  | Det. 10
Med. Intervent. | Arco a C Flat Pan anno 2015 | Eurocolumbus Alien E (x emodinmica, elettrofisiologia ed angiografia) | 25072-P5 |  | Eurocolmbus |  | 11700 |  | Det. 2
178222.07
Valenza
DIA A | Stativo * | DUNLEE | 7131X | MFR | Imago D. |  | 2500 |  | Det. 6
DIA B | Ortoclinoscopio * | GILARDONI | 32/296 | MFR | Gilardoni |  | 9270 |  | Det.10
DIA C | Mammografo * | GE Senographe | 67999TX3 | MFR | GE |  | 4800 |  | Del. 189
| Ortopantomografo * | SORENDEX | opt: 751097; craniostato: 751080 | MFR | Imago D. |  | 1500 |  | Det. 6
| Portatile * | AR 30 | 175534 | MFR | Imago D. |  | 750 |  | Det. 6
18820
RMN | PANORAMA 1.0 TESLA OPEN |  | 26592905 | MFR | Philips |  |  | 96999.6 | Det. 10
RMN | Attrezzature a corredo |  |  |  | Philips |  |  | 15044.36 | Det. 10
112043.96
| TOTALE IMPONIBILE ANNO 2017 CASALE |  | 708795.94
AIC5 | 211724.82
DET.10/2015 | 210402.72
DET.2/16 | 60300
DET.6/17 | 24846
DET.7/13 | 189822.4
DET.10/13 | 11700
TOTALE | 708795.94

## INSERIMENTI
Codice Int | Num.Inv. | Tipologia | Matricola | Tipo/Classe | TBSCODE (Classe) | Costruttore | TBSCODE (Produttore) | Modello | TBSCODE (Modello) | Non trovato | Ente/Strutt. | Cod.Rep | Rep./Stanza | Cod. U.O. | U.O. | Tipo Poss. | Data scad. USO | Categoria (EBM) | Data ril.
604 | 51 | S | 3237EU | ANESTESIA, APPARECCHIO PER | ANS | GAMBRO AB | GAM | JOLLYTRONIC |  | N | Ospedale Civile Di Tortona | 00#99 | SALA PARTO CON VASCA | 126 | Ostetricia - Ginecologia | Proprieta' Ente |  | App. elettr.medicali | 2015-07-07
1113 | NR1113 | S | EVV4900655 | ANESTESIA, APPARECCHIO PER | ANS | SIEMENS AG | SIE | KION | KN | N | Ospedale Civile Di Tortona | 00#92 | SALA ORTOPEDIA | 50 | B. O. 2° Piano | Proprieta' Ente |  | App. elettr.medicali | 2015-07-13
1143 | NR1143 | S | 645 | ANESTESIA, APPARECCHIO PER | ANS | SIEMENS AG | SIE | KION | KN | N | Ospedale Civile Di Tortona | 00#93 | SALA OTORINO-OCULISTICA | 50 | B. O. 2° Piano | Proprieta' Ente |  | App. elettr.medicali | 2015-07-13
1238 | NR1238 | S | 5994256 | ANESTESIA, APPARECCHIO PER | ANS | DRAEGER MEDICAL AG & CO. KGAA | DRR | PRIMUS | PR | N | Ospedale Civile Di Tortona | 00#92 | SALA ORTOPEDIA | 50 | B. O. 2° Piano | Proprieta' Ente |  | App. elettr.medicali | 2015-07-14
1440 | NR1440 | S | 1023 | ANESTESIA, APPARECCHIO PER | ANS | MAQUET CRITICAL CARE AB | MXQ | FLOW I | FL | N | Ospedale Civile Di Tortona | 0#114 | SALA CHIRURGIA | 49 | B. O. 1° Piano | Proprieta' Ente |  | App. elettr.medicali | 2015-07-16
1670 | 121 | S | 3256 EU | ANESTESIA, APPARECCHIO PER | ANS | SOXIL SPA | SOX | JOLLYTRONIC | JN | N | Ospedale Civile Di Tortona | 121 | B. O. Day Surgery | 52 | B. O. Day Surgery | Proprieta' Ente |  | App. elettr.medicali | 2015-07-20
2672 | 19435 | S | 106007004553 | ANESTESIA, APPARECCHIO PER | ANS | DRAEGER MEDICAL AG & CO. KGAA | DRR | PRIMUS | PR | N | Ospedale S. Spirito - Casale M.to | 0#255 | SALA OPERATORIA 1 | 118 | Nuove Sale Operatorie | Proprieta' Ente |  | App. elettr.medicali | 2015-07-31
2683 | NR00002683 | S | 576 | ANESTESIA, APPARECCHIO PER | ANS | SIEMENS AG | SIE | KION | KN | N | Ospedale S. Spirito - Casale M.to | 0#256 | SALA OPERATORIA 2 | 118 | Nuove Sale Operatorie | Proprieta' Ente |  | App. elettr.medicali | 2015-07-31
2698 | 19434 | S | 106007004489 | ANESTESIA, APPARECCHIO PER | ANS | DRAEGER MEDICAL AG & CO. KGAA | DRR | PRIMUS | PR | N | Ospedale S. Spirito - Casale M.to | 0#257 | SALA OPERATORIA 6 | 118 | Nuove Sale Operatorie | Proprieta' Ente |  | App. elettr.medicali | 2015-08-03
2717 | NR00002717 | S | ARXA-0065 | ANESTESIA, APPARECCHIO PER | ANS | DRAEGER MEDICAL AG & CO. KGAA | DRR | FABIUS GS | GS | N | Ospedale S. Spirito - Casale M.to | 0#258 | SALA OPERATORIA 5 | 118 | Nuove Sale Operatorie | Proprieta' Ente |  | App. elettr.medicali | 2015-08-03
2777 | NR00002777 | S | 5849828 | ANESTESIA, APPARECCHIO PER | ANS | DRAEGER MEDICAL AG & CO. KGAA | DRR | PRIMUS | PR | N | Ospedale S. Spirito - Casale M.to | 0#265 | SALA OPERATORIA 3 | 118 | Nuove Sale Operatorie | Proprieta' Ente |  | App. elettr.medicali | 2015-08-03
2805 | 6502 | S | 5849590 | ANESTESIA, APPARECCHIO PER | ANS | DRAEGER MEDICAL AG & CO. KGAA | DRR | PRIMUS | PR | N | Ospedale S. Spirito - Casale M.to | 0#266 | SALA OPERATORIA 4 | 118 | Nuove Sale Operatorie | Proprieta' Ente |  | App. elettr.medicali | 2015-08-03
3345 | NR00003345 | S | ARUJ-0039 | ANESTESIA, APPARECCHIO PER | ANS | DRAEGER MEDICAL AG & CO. KGAA | DRR | PRIMUS | PR | N | Ospedale S. Spirito - Casale M.to | 0#336 | SALA OPERATORIA 2 | 145 | S. O. Ginecologia | Proprieta' Ente |  | App. elettr.medicali | 2015-08-10
3351 | 12627 | S | 165780 | ANESTESIA, APPARECCHIO PER | ANS | SIEMENS AG | SIE | 900 D SERVO ANESTHESIA SYSTEM | 9D | N | Ospedale S. Spirito - Casale M.to | 0#338 | SALA OPERATORIA 1 | 145 | S. O. Ginecologia | Proprieta' Ente |  | App. elettr.medicali | 2015-08-10
3369 | NR00003369 | S | 3046 | ANESTESIA, APPARECCHIO PER | ANS | SOXIL SPA | SOX | JOLLYTRONIC | JN | N | Ospedale S. Spirito - Casale M.to | 81 | Sala Parto | 160 | Sala Parto | Proprieta' Ente |  | App. elettr.medicali | 2015-08-10
3492 | NR00003492 | S | 3111-SX | ANESTESIA, APPARECCHIO PER | ANS | SOXIL SPA | SOX | JOLLY 2 | J2 | N | Ospedale S. Spirito - Casale M.to | 0#356 | DEPOSITO | 185 | Traumatologia - Ortopedia | Proprieta' Ente |  | App. elettr.medicali | 2015-08-11
3883 | 6506 | S | SP070948 | ANESTESIA, APPARECCHIO PER | ANS | PENLON LTD | PEO | PRIMA SP | SP | N | Ospedale S. Spirito - Casale M.to | 0#405 | RISONANZA MAGNETICA | 136 | Radiologia | Proprieta' Ente |  | App. elettr.medicali | 2015-08-17
2121 | NR00002121 | S | 22141679645 | VENTILATORE POLMONARE PER USO EXTRAOSPEDALIERO | VAO | RESMED LTD | RSD | ASTRAL 150 | AS | N | Ospedale S. Spirito - Casale M.to | 40 | Rianimazione | 140 | Rianimazione | Proprieta' Ente |  | App. elettr.medicali | 2015-07-27
50 | 182 | S | ARFL-0016 | VENTILATORE POLMONARE PER USO OSPEDALIERO | VPO | DRAEGER MEDICAL AG & CO. KGAA | DRR | EVITA 2 | ET | N | Ospedale Civile Di Tortona | 000#3 | TAC | 136 | Radiologia | Proprieta' Ente |  | App. elettr.medicali | 2015-06-08
627 | NR627 | S | 1509 | VENTILATORE POLMONARE PER USO OSPEDALIERO | VPO | HAMILTON MEDICAL |  | RAPHAEL |  | N | Ospedale Civile Di Tortona | 0#103 | CORRIDOIO | 141 | Rianimazione Terapia Intensiva | Proprieta' Ente |  | App. elettr.medicali | 2015-07-07
636 | 46716 | S | EVV664042 | VENTILATORE POLMONARE PER USO OSPEDALIERO | VPO | MAQUET CRITICAL CARE AB | MXQ | SERVO S | SE | N | Ospedale Civile Di Tortona | 0#104 | SALA OPERATORIA | 141 | Rianimazione Terapia Intensiva | Proprieta' Ente |  | App. elettr.medicali | 2015-07-07
647 | 48554 | S | EVV666078 | VENTILATORE POLMONARE PER USO OSPEDALIERO | VPO | MAQUET CRITICAL CARE AB | MXQ | SERVO S | SE | N | Ospedale Civile Di Tortona | 0#106 | LOCALE TECNICO | 141 | Rianimazione Terapia Intensiva | Proprieta' Ente |  | App. elettr.medicali | 2015-07-07
676 | NR676 | S | EVV6401235 | VENTILATORE POLMONARE PER USO OSPEDALIERO | VPO | MAQUET CRITICAL CARE AB | MXQ | SERVO I | SI | N | Ospedale Civile Di Tortona | 0#107 | CAMERA 1 | 141 | Rianimazione Terapia Intensiva | Proprieta' Ente |  | App. elettr.medicali | 2015-07-08
681 | NR681 | S | EVV6404234 | VENTILATORE POLMONARE PER USO OSPEDALIERO | VPO | MAQUET CRITICAL CARE AB | MXQ | SERVO I | SI | N | Ospedale Civile Di Tortona | 0#108 | CAMERA 6 | 141 | Rianimazione Terapia Intensiva | Proprieta' Ente |  | App. elettr.medicali | 2015-07-08
696 | NR696 | S | 22523 | VENTILATORE POLMONARE PER USO OSPEDALIERO | VPO | SIEMENS AG | SIE | SERVO VENTILATOR 300 | 33 | N | Ospedale Civile Di Tortona | 0#109 | CAMERA 5 | 141 | Rianimazione Terapia Intensiva | Proprieta' Ente |  | App. elettr.medicali | 2015-07-08
697 | NR697 | S | 22523 | VENTILATORE POLMONARE PER USO OSPEDALIERO | VPO | SIEMENS AG | SIE | SERVO VENTILATOR 300 A | 3A | N | Ospedale Civile Di Tortona | 0#109 | CAMERA 5 | 141 | Rianimazione Terapia Intensiva | Proprieta' Ente |  | App. elettr.medicali | 2015-07-08
730 | NR730 | S | 1456 | VENTILATORE POLMONARE PER USO OSPEDALIERO | VPO | HAMILTON MEDICAL |  | RAPHAEL |  | N | Ospedale Civile Di Tortona | 0#113 | MAGAZZINO 3 | 141 | Rianimazione Terapia Intensiva | Proprieta' Ente |  | App. elettr.medicali | 2015-07-08
736 | NR736 | S | EVV6401826 | VENTILATORE POLMONARE PER USO OSPEDALIERO | VPO | MAQUET CRITICAL CARE AB | MXQ | SERVO I | SI | N | Ospedale Civile Di Tortona | 0#110 | CAMERA 2 | 141 | Rianimazione Terapia Intensiva | Proprieta' Ente |  | App. elettr.medicali | 2015-07-08
748 | NR748 | S | 22521 | VENTILATORE POLMONARE PER USO OSPEDALIERO | VPO | SIEMENS AG | SIE | SERVO VENTILATOR 300 | 33 | N | Ospedale Civile Di Tortona | 0#114 | CAMERA 3 | 141 | Rianimazione Terapia Intensiva | Proprieta' Ente |  | App. elettr.medicali | 2015-07-08
749 | NR749 | S | EVV4822521 | VENTILATORE POLMONARE PER USO OSPEDALIERO | VPO | SIEMENS AG | SIE | SERVO VENTILATOR 300 A | 3A | N | Ospedale Civile Di Tortona | 0#114 | CAMERA 3 | 141 | Rianimazione Terapia Intensiva | Proprieta' Ente |  | App. elettr.medicali | 2015-07-08
755 | NR755 | S | SRYH-0069 | VENTILATORE POLMONARE PER USO OSPEDALIERO | VPO | DRAEGER MEDICAL AG & CO. KGAA | DRR | OXYLOG 3000 | 30 | N | Ospedale Civile Di Tortona | 0#103 | CORRIDOIO | 141 | Rianimazione Terapia Intensiva | Proprieta' Ente |  | App. elettr.medicali | 2015-07-08
758 | NR758 | S | 22526 | VENTILATORE POLMONARE PER USO OSPEDALIERO | VPO | SIEMENS AG | SIE | SERVO VENTILATOR 300 | 33 | N | Ospedale Civile Di Tortona | 0#115 | CAMERA 4 | 141 | Rianimazione Terapia Intensiva | Proprieta' Ente |  | App. elettr.medicali | 2015-07-08
759 | NR759 | S | EVV4822526 | VENTILATORE POLMONARE PER USO OSPEDALIERO | VPO | SIEMENS AG | SIE | SERVO VENTILATOR 300 A | 3A | N | Ospedale Civile Di Tortona | 0#115 | CAMERA 4 | 141 | Rianimazione Terapia Intensiva | Proprieta' Ente |  | App. elettr.medicali | 2015-07-08
941 | 46715 | S | 31279 | VENTILATORE POLMONARE PER USO OSPEDALIERO | VPO | SIEMENS AG | SIE | SERVO VENTILATOR 900 C | 9C | N | Ospedale Civile Di Tortona | 00#70 | EMODINAMICA E CARDIOSTIMOLAZIONE | 58 | Cardiologia | Proprieta' Ente |  | App. elettr.medicali | 2015-07-10
1243 | 62 | S | 15282 | VENTILATORE POLMONARE PER USO OSPEDALIERO | VPO | SIEMENS AG | SIE | SERVO VENTILATOR 900 B | 9B | N | Ospedale Civile Di Tortona | 00#97 | SALA RISVEGLIO | 50 | B. O. 2° Piano | Proprieta' Ente |  | App. elettr.medicali | 2015-07-14
1248 | NR1248 | S | 186583 | VENTILATORE POLMONARE PER USO OSPEDALIERO | VPO | SIEMENS AG | SIE | SERVO VENTILATOR 900 D | V9 | N | Ospedale Civile Di Tortona | 00#97 | SALA RISVEGLIO | 50 | B. O. 2° Piano | Proprieta' Ente |  | App. elettr.medicali | 2015-07-14
1254 | 46714 | S | 152788 | VENTILATORE POLMONARE PER USO OSPEDALIERO | VPO | SIEMENS AG | SIE | SERVO VENTILATOR 900 C | 9C | N | Ospedale Civile Di Tortona | 00#97 | SALA RISVEGLIO | 50 | B. O. 2° Piano | Proprieta' Ente |  | App. elettr.medicali | 2015-07-14
1336 | NR1336 | S | 162860 | VENTILATORE POLMONARE PER USO OSPEDALIERO | VPO | SIEMENS AG | SIE | SERVO VENTILATOR 900 C | 9C | N | Ospedale Civile Di Tortona | 73 | B. O. 2° Piano | 50 | B. O. 2° Piano | Proprieta' Ente |  | App. elettr.medicali | 2015-07-15
1342 | 1091 | S | 182420 | VENTILATORE POLMONARE PER USO OSPEDALIERO | VPO | SIEMENS AG | SIE | SERVO VENTILATOR 900 D | V9 | N | Ospedale Civile Di Tortona | 0#111 | SALA UROLOGIA | 49 | B. O. 1° Piano | Proprieta' Ente |  | App. elettr.medicali | 2015-07-15
1366 | 1081 | S | 182422 | VENTILATORE POLMONARE PER USO OSPEDALIERO | VPO | SIEMENS AG | SIE | SERVO VENTILATOR 900 D | V9 | N | Ospedale Civile Di Tortona | 0#110 | SALA OTORINO-OCULISTICA | 49 | B. O. 1° Piano | Proprieta' Ente |  | App. elettr.medicali | 2015-07-15
1380 | NR1380 | S | 189647 | VENTILATORE POLMONARE PER USO OSPEDALIERO | VPO | SIEMENS AG | SIE | SERVO VENTILATOR 900 C | 9C | N | Ospedale Civile Di Tortona | 0#112 | EX GINECOLOGIA | 49 | B. O. 1° Piano | Proprieta' Ente |  | App. elettr.medicali | 2015-07-15
1390 | NR1390 | S | 186727 | VENTILATORE POLMONARE PER USO OSPEDALIERO | VPO | SIEMENS AG | SIE | SERVO VENTILATOR 900 C | 9C | N | Ospedale Civile Di Tortona | 0BO1P | SALA RISVEGLIO | 49 | B. O. 1° Piano | Proprieta' Ente |  | App. elettr.medicali | 2015-07-27
2022 | 15924 | S | 10852 | VENTILATORE POLMONARE PER USO OSPEDALIERO | VPO | SIEMENS AG | SIE | SERVO VENTILATOR 900 B | 9B | N | Ospedale S. Spirito - Casale M.to | 0#182 | SALA EMERGENZE | 140 | Rianimazione | Proprieta' Ente |  | App. elettr.medicali | 2015-07-24
2066 | 29138 | S | ARJB-0195 | VENTILATORE POLMONARE PER USO OSPEDALIERO | VPO | DRAEGER MEDICAL AG & CO. KGAA | DRR | EVITA 2 | ET | N | Ospedale S. Spirito - Casale M.to | 0#184 | STANZA 9 | 140 | Rianimazione | Proprieta' Ente |  | App. elettr.medicali | 2015-07-24
2071 | 36576 | S | 13958 | VENTILATORE POLMONARE PER USO OSPEDALIERO | VPO | SIEMENS AG | SIE | SERVO VENTILATOR 300 | 33 | N | Ospedale S. Spirito - Casale M.to | 0#182 | SALA EMERGENZE | 140 | Rianimazione | Proprieta' Ente |  | App. elettr.medicali | 2015-07-27
2072 | NR00002072 | S | EVV4813958 | VENTILATORE POLMONARE PER USO OSPEDALIERO | VPO | SIEMENS AG | SIE | SERVO VENTILATOR 300 | 33 | N | Ospedale S. Spirito - Casale M.to | 0#182 | SALA EMERGENZE | 140 | Rianimazione | Proprieta' Ente |  | App. elettr.medicali | 2015-07-27
2088 | 35375 | S | 1629 | VENTILATORE POLMONARE PER USO OSPEDALIERO | VPO | HAMILTON MEDICAL AG | HAM | GALILEO BASE | GA | N | Ospedale S. Spirito - Casale M.to | 0#185 | STANZA 8 | 140 | Rianimazione | Proprieta' Ente |  | App. elettr.medicali | 2015-07-27
2097 | 36578 | S | 9379 | VENTILATORE POLMONARE PER USO OSPEDALIERO | VPO | SIEMENS AG | SIE | SERVO VENTILATOR 300 A | 3A | N | Ospedale S. Spirito - Casale M.to | 0#185 | STANZA 8 | 140 | Rianimazione | Proprieta' Ente |  | App. elettr.medicali | 2015-07-27
2098 | NR00002098 | S | EVV4809379 | VENTILATORE POLMONARE PER USO OSPEDALIERO | VPO | SIEMENS AG | SIE | SERVO VENTILATOR 300 A | 3A | N | Ospedale S. Spirito - Casale M.to | 0#185 | STANZA 8 | 140 | Rianimazione | Proprieta' Ente |  | App. elettr.medicali | 2015-07-27
2117 | NR00002117 | S | 152802 | VENTILATORE POLMONARE PER USO OSPEDALIERO | VPO | SIEMENS AG | SIE | SERVO VENTILATOR 900 C | 9C | N | Ospedale S. Spirito - Casale M.to | 40 | Rianimazione | 140 | Rianimazione | Proprieta' Ente |  | App. elettr.medicali | 2015-07-27
2136 | 29139 | S | ARJB-0187 | VENTILATORE POLMONARE PER USO OSPEDALIERO | VPO | DRAEGER MEDICAL AG & CO. KGAA | DRR | EVITA 2 | ET | N | Ospedale S. Spirito - Casale M.to | 0#184 | STANZA 9 | 140 | Rianimazione | Proprieta' Ente |  | App. elettr.medicali | 2015-07-27
2149 | 29138 | S | ARJB-0195 | VENTILATORE POLMONARE PER USO OSPEDALIERO | VPO | DRAEGER MEDICAL AG & CO. KGAA | DRR | EVITA 2 | ET | N | Ospedale S. Spirito - Casale M.to | 0#188 | STANZA 4 | 140 | Rianimazione | Proprieta' Ente |  | App. elettr.medicali | 2015-07-27
2756 | NR00002756 | S | 166134 | VENTILATORE POLMONARE PER USO OSPEDALIERO | VPO | SIEMENS AG | SIE | SERVO VENTILATOR 900 D | V9 | N | Ospedale S. Spirito - Casale M.to | 0#262 | SALA RISVEGLIO | 118 | Nuove Sale Operatorie | Proprieta' Ente |  | App. elettr.medicali | 2015-08-03
2763 | 20070 | S | 166846 | VENTILATORE POLMONARE PER USO OSPEDALIERO | VPO | SIEMENS AG | SIE | SERVO VENTILATOR 900 D | V9 | N | Ospedale S. Spirito - Casale M.to | 0#262 | SALA RISVEGLIO | 118 | Nuove Sale Operatorie | Proprieta' Ente |  | App. elettr.medicali | 2015-08-03
2825 | 24072 | S | 166842 | VENTILATORE POLMONARE PER USO OSPEDALIERO | VPO | SIEMENS AG | SIE | SERVO VENTILATOR 900 D | V9 | N | Ospedale S. Spirito - Casale M.to | 0#262 | SALA RISVEGLIO | 118 | Nuove Sale Operatorie | Proprieta' Ente |  | App. elettr.medicali | 2015-08-03
3368 | NR00003368 | S | 183022 | VENTILATORE POLMONARE PER USO OSPEDALIERO | VPO | MAQUET CRITICAL CARE AB | MXQ | SERVO VENTILATOR 900 D | 9D | N | Ospedale S. Spirito - Casale M.to | 81 | Sala Parto | 160 | Sala Parto | Proprieta' Ente |  | App. elettr.medicali | 2015-08-10
3746 | NR00003746 | S | 155758 | VENTILATORE POLMONARE PER USO OSPEDALIERO | VPO | SIEMENS AG | SIE | SERVO VENTILATOR 900 D | V9 | N | Ospedale S. Spirito - Casale M.to | 40 | Rianimazione | 140 | Rianimazione | Proprieta' Ente |  | App. elettr.medicali | 2015-08-14
3866 | 15947 | S | E037E-0663 | VENTILATORE POLMONARE PER USO OSPEDALIERO | VPO | SIEMENS AG | SIE | SERVO VENTILATOR 900 | 99 | N | Ospedale S. Spirito - Casale M.to | 0#425 | TAC | 136 | Radiologia | Proprieta' Ente |  | App. elettr.medicali | 2015-08-17
4015 | 33845 | S | 980015046 | VENTILATORE POLMONARE PER USO OSPEDALIERO | VPO | SULLIVAN |  | V PAP II ST |  | N | Ospedale S. Spirito - Casale M.to | 168 | Ingegneria Clinica | 100 | Ingegneria Clinica | Proprieta' Ente |  | App. elettr.medicali | 2015-08-21
4016 | 42858 | S | 20010033221 | VENTILATORE POLMONARE PER USO OSPEDALIERO | VPO | SULLIVAN |  | V PAP II ST |  | N | Ospedale S. Spirito - Casale M.to | 168 | Ingegneria Clinica | 100 | Ingegneria Clinica | Proprieta' Ente |  | App. elettr.medicali | 2015-08-21
4020 | 33242 | S | 95XA0153 | VENTILATORE POLMONARE PER USO OSPEDALIERO | VPO | PIERRE MEDICAL SA | PDL | O NYX PLUS | NP | N | Ospedale S. Spirito - Casale M.to | 168 | Ingegneria Clinica | 100 | Ingegneria Clinica | Proprieta' Ente |  | App. elettr.medicali | 2015-08-21
413 | NR413 | S | SRXB0027 | VENTILATORE POLMONARE TRASPORTABILE D'EMERGENZA | VAB | DRAEGER MEDICAL AG & CO. KGAA | DRR | OXYLOG 3000 | 30 | N | Ospedale Civile Di Tortona | 00#73 | AMBULANZA | 141 | Rianimazione Terapia Intensiva | Proprieta' Ente |  | App. elettr.medicali | 2015-07-01
2023 | 48573 | S | SRUB-0014 | VENTILATORE POLMONARE TRASPORTABILE D'EMERGENZA | VAB | DRAEGER MEDICAL AG & CO. KGAA | DRR | OXYLOG 2000 | 20 | N | Ospedale S. Spirito - Casale M.to | 0#182 | SALA EMERGENZE | 140 | Rianimazione | Proprieta' Ente |  | App. elettr.medicali | 2015-07-27
3955 | 49773 | S | SRUC-0079 | VENTILATORE POLMONARE TRASPORTABILE D'EMERGENZA | VAB | DRAEGER MEDICAL AG & CO. KGAA | DRR | OXYLOG 2000 | 20 | N | Ospedale S. Spirito - Casale M.to | 113 | 118 | 1 | 118 | Proprieta' Ente |  | App. elettr.medicali | 2015-08-19
594 | 45482 | S | ARUD-0055 | INCUBATRICE NEONATALE | INN | DRAEGER MEDICAL AG & CO. KGAA | DRR | CALEO | CA | N | Ospedale Civile Di Tortona | 00#86 | EX NIDO | 130 | Pediatria | Proprieta' Ente |  | App. elettr.medicali | 2015-07-07
3436 | 56973 | S | 1497952 | INCUBATRICE NEONATALE | INN | ATOM MEDICAL CORP | AOT | V 2100 G | V2 | N | Ospedale S. Spirito - Casale M.to | 114 | Centro Neonatale | 63 | Centro Neonatale | Proprieta' Ente |  | App. elettr.medicali | 2015-08-11
3437 | 56975 | S | 1497951 | INCUBATRICE NEONATALE | INN | ATOM MEDICAL CORP | AOT | V 2100 G | V2 | N | Ospedale S. Spirito - Casale M.to | 114 | Centro Neonatale | 63 | Centro Neonatale | Proprieta' Ente |  | App. elettr.medicali | 2015-08-11
3444 | 22463 | S | KX 1031 B | INCUBATRICE NEONATALE | INN | AIR SHIELDS INC | ASG | ISOLETTE C 200 | CC | N | Ospedale S. Spirito - Casale M.to | 114 | Centro Neonatale | 63 | Centro Neonatale | Proprieta' Ente |  | App. elettr.medicali | 2015-08-11
3445 | 22462 | S | KX 1032 B | INCUBATRICE NEONATALE | INN | AIR SHIELDS INC | ASG | ISOLETTE C 200 | CC | N | Ospedale S. Spirito - Casale M.to | 114 | Centro Neonatale | 63 | Centro Neonatale | Proprieta' Ente |  | App. elettr.medicali | 2015-08-11
600 | 15466 | S | 16169/11 | INCUBATRICE NEONATALE DA TRASPORTO | INT | BERTOCCHI SRL ELETTROMEDICALI | BRH | GB 58 ROC | RC | N | Ospedale Civile Di Tortona | 00#86 | EX NIDO | 130 | Pediatria | Proprieta' Ente |  | App. elettr.medicali | 2015-07-07
3365 | 28483 | S | LM04135 | INCUBATRICE NEONATALE DA TRASPORTO | INT | AIR SHIELDS INC | ASG | ISOLETTE TI 100 | T1 | N | Ospedale S. Spirito - Casale M.to | 81 | Sala Parto | 160 | Sala Parto | Proprieta' Ente |  | App. elettr.medicali | 2015-08-10
1412 | 46296 | S | 2104248-01001 | AUTOCLAVE | AUT | GETINGE DISINFECTION AB | GTG | GE 2612 | 12 | N | Ospedale Civile Di Tortona | 72 | Centrale Di Sterilizzazione | 59 | Centrale Di Sterilizzazione | Proprieta' Ente |  | App. elettr.medicali | 2015-07-16
2643 | 7340 | S | 8322 | AUTOCLAVE | AUT | COLUSSI SRL | CSS | MS 32 NE V | MV | N | Ospedale S. Spirito - Casale M.to | 0#254 | CENTALE DI STERILIZZAZIONE | 118 | Nuove Sale Operatorie | Proprieta' Ente |  | App. elettr.medicali | 2015-07-31
2644 | 7337 | S | 7870 | AUTOCLAVE | AUT | COLUSSI SRL | CSS | U 62 NV | 2V | N | Ospedale S. Spirito - Casale M.to | 0#254 | CENTALE DI STERILIZZAZIONE | 118 | Nuove Sale Operatorie | Proprieta' Ente |  | App. elettr.medicali | 2015-07-31
3257 | 7333 | S | 6113 | AUTOCLAVE | AUT | COLUSSI SRL | CSS | U 62 NE | 62 | N | Ospedale S. Spirito - Casale M.to | 0#317 | AMB. UROLOGIA-ENDOSCOPIA | 187 | Urologia | Proprieta' Ente |  | App. elettr.medicali | 2015-08-07
3382 | 55583 | S | 8162 | AUTOCLAVE | AUT | COLUSSI SRL | CSS | MS 32 NE | S3 | N | Ospedale S. Spirito - Casale M.to | 0#341 | STANZA STERILIZZAZIONE | 160 | Sala Parto | Proprieta' Ente |  | App. elettr.medicali | 2015-08-10
3527 | 50588 | S | 7922 | AUTOCLAVE | AUT | COLUSSI SRL | CSS | U 62 NE | 62 | N | Ospedale S. Spirito - Casale M.to | 0#362 | EX SALA OPERATORIA 2 | 185 | Traumatologia - Ortopedia | Proprieta' Ente |  | App. elettr.medicali | 2015-08-12
3528 | 28081 | S | 2664 | AUTOCLAVE | AUT | OMASA SPA | OMS | ELA 62 | E6 | N | Ospedale S. Spirito - Casale M.to | 0#362 | EX SALA OPERATORIA 2 | 185 | Traumatologia - Ortopedia | Proprieta' Ente |  | App. elettr.medicali | 2015-08-12
3618 | 36993 | S | 6162 | AUTOCLAVE | AUT | COLUSSI SRL | CSS | MS 31 PV | PV | N | Ospedale S. Spirito - Casale M.to | 0#370 | EX S.O. ORL-OCULISTICA | 91 | EX S.O. ORL-OCULISTICA | Proprieta' Ente |  | App. elettr.medicali | 2015-08-12
4311 | 39199 | S | 376 | AUTOCLAVE | AUT | CHIRURGIA TEDINO SNC |  | SERIE ST |  | N | Castelnuovo Scrivia | 94 | Poliambulatorio | 133 | Poliambulatorio | Proprieta' Ente |  | App. elettr.medicali | 2015-08-26
NR000449 | 7334 | S | 5652 | AUTOCLAVE | AUT | . | YYY | . |  | S | Ospedale Valenza | 13 | Sala Operatoria | 153 | Sala Operatoria | Non rilevato |  | App. elettr.medicali | 2015-09-01
NR000450 | 7335 | S | 6231 | AUTOCLAVE | AUT | . | YYY | . |  | S | Ospedale Valenza | 13 | Sala Operatoria | 153 | Sala Operatoria | Non rilevato |  | App. elettr.medicali | 2015-09-01
NR000451 | 7336 | S | 5639 | AUTOCLAVE | AUT | . | YYY | . |  | S | Ospedale Valenza | 13 | Sala Operatoria | 153 | Sala Operatoria | Non rilevato |  | App. elettr.medicali | 2015-09-01
NR000458 | 7343 | S | 6451 | AUTOCLAVE | AUT | . | YYY | . |  | S | Ospedale S. Spirito - Casale M.to | 8 | S. O. Chirurgia | 143 | S. O. Chirurgia | Non rilevato |  | App. elettr.medicali | 2015-09-01
NR000459 | 9924 | S | 375 | AUTOCLAVE | AUT | . | YYY | . |  | S | Poliambulatorio Patria | 78 | AMBULATORI | 25 | Ambulatori | Non rilevato |  | App. elettr.medicali | 2015-09-01
NR000460 | 9926 | S | 04PR0048 | AUTOCLAVE | AUT | . | YYY | . |  | N | Carcere "san Michele" | 102 | Amb. Dentistico | 6 | Amb. Dentistico | Non rilevato |  | App. elettr.medicali | 2015-05-29
NR000461 | 9927 | S | 98171579 | AUTOCLAVE | AUT | . | YYY | . |  | N | Carcere "don Soria". Cantiello E Gaeta | 77 | Amb. Dentistico | 6 | Amb. Dentistico | Non rilevato |  | App. elettr.medicali | 2015-05-29
NR000462 | 9928 | S | 6939 | AUTOCLAVE | AUT | . | YYY | . |  | N | Carcere "don Soria". Cantiello E Gaeta | 103 | Amb. Medico 2 | 11 | Amb. Medico 2 | Non rilevato |  | App. elettr.medicali | 2015-05-29
340 | 39408 | S | 5184 | AUTOCLAVE PER PICCOLI CARICHI | AUB | COMINOX SAS | CNX | STERILCLAVE 22 S | 2S | N | Ospedale Civile Di Tortona | 00#74 | MICROBIOLOGIA | 101 | Laboratorio Analisi | Proprieta' Ente |  | App. elettr.medicali | 2015-07-02
1840 | 50481 | S | 08BM0539 | AUTOCLAVE PER PICCOLI CARICHI | AUB | MOCOM SRL | MFD | MILLENNIUM B | MN | N | Caserma Via Milazzo | 0#168 | STANZA 5A | 15 | AMB. ODONTOIATRICO | Proprieta' Ente |  | App. elettr.medicali | 2015-07-22
1882 | 18058 | S | 11X20348 | AUTOCLAVE PER PICCOLI CARICHI | AUB | COMINOX SAS | CNX | STERILCLAVE 18 B LCD | 1C | N | Caserma Via Milazzo | 0#170 | STANZA 5B | 15 | AMB. ODONTOIATRICO | Proprieta' Ente |  | App. elettr.medicali | 2015-07-22
3906 | NR00003906 | S | 06X11553 | AUTOCLAVE PER PICCOLI CARICHI | AUB | COMINOX SAS | CNX | STERILCLAVE 24 B |  | N | Poliambulatorio Via Palestro | 34 | Amb. Dentistico | 6 | Amb. Dentistico | Proprieta' Ente |  | App. elettr.medicali | 2015-08-18
3907 | NR00003907 | S | 05X09383 | AUTOCLAVE PER PICCOLI CARICHI | AUB | COMINOX SAS | CNX | STERILCLAVE 24 B |  | N | Poliambulatorio Via Palestro | 34 | Amb. Dentistico | 6 | Amb. Dentistico | Proprieta' Ente |  | App. elettr.medicali | 2015-08-18
3966 | 23605 | S | 14X22805 | AUTOCLAVE PER PICCOLI CARICHI | AUB | COMINOX SAS | CNX | STERILCLAVE 24S |  | N | Ospedale S. Spirito - Casale M.to | 0#434 | LOCALE STERILIZZAZIONE | 121 | Odontostomatologia | Proprieta' Ente |  | App. elettr.medicali | 2015-08-19
4137 | 20612 | S | 12X21453 | AUTOCLAVE PER PICCOLI CARICHI | AUB | COMINOX SAS | CNX | STERILCLAVE 24 B HD | 24 | N | Ospedale Valenza | 99 | Odontostomatologia | 121 | Odontostomatologia | Proprieta' Ente |  | App. elettr.medicali | 2015-08-24
4272 | 43110 | S | 591 | AUTOCLAVE PER PICCOLI CARICHI | AUB | COMINOX SAS | CNX | STERILCLAVE 5.5 S | 5S | N | Poliambulatorio Patria | 0#469 | AMB. DENTISTICO | 6 | Amb. Dentistico | Proprieta' Ente |  | App. elettr.medicali | 2015-08-25
4274 | 19467 | S | 11X19431 | AUTOCLAVE PER PICCOLI CARICHI | AUB | COMINOX SAS | CNX | STERILCLAVE 24 B HD | 24 | N | Poliambulatorio Patria | 0#469 | AMB. DENTISTICO | 6 | Amb. Dentistico | Proprieta' Ente |  | App. elettr.medicali | 2015-08-25
4323 | 23598 | S | 14X22836 | AUTOCLAVE PER PICCOLI CARICHI | AUB | COMINOX SAS | CNX | STERILCLAVE 24 B HD | 24 | N | Poliambulatorio Spinetta Marengo | 105 | Ambulatorio Dentistico | 34 | Ambulatorio Dentistico | Proprieta' Ente |  | App. elettr.medicali | 2015-08-26
4344 | 48567 | S | 02X05621 | AUTOCLAVE PER PICCOLI CARICHI | AUB | COMINOX SAS | CNX | STERILCLAVE 24 B |  | N | Poliambulatorio Trino Vercelle | 0#476 | AMB. DENTISTICO | 25 | Ambulatori | Proprieta' Ente |  | App. elettr.medicali | 2015-08-27
4384 | 46450 | S | 03X06699 | AUTOCLAVE PER PICCOLI CARICHI | AUB | COMINOX SAS | CNX | STERILCLAVE 24 B |  | N | Poliambulatorio Moncalvo | 35 | Amb. Dentistico | 6 | Amb. Dentistico | Proprieta' Ente |  | App. elettr.medicali | 2015-08-27
4457 | 20326 | S | 12X21102 | AUTOCLAVE PER PICCOLI CARICHI | AUB | COMINOX SAS | CNX | STERILCLAVE 18 B HD | 18 | N | POLIAMBULATORIO CRISTO - VIA BUONARROTI 18 AL | 0#492 | AMB. DENTISTICO | 25 | Ambulatori | Proprieta' Ente |  | App. elettr.medicali | 2015-08-28
52 | NR52 | S | 3007033 22663 | INIETTORE ANGIOGRAFICO | IAG | MEDRAD INC | MRD | STELLANT D | SD | N | Ospedale Civile Di Tortona | 000#3 | TAC | 136 | Radiologia | Proprieta' Ente |  | App. elettr.medicali | 2015-06-08
1700 | NR00001700 | S | CI0209D008 | INIETTORE ANGIOGRAFICO | IAG | MALLINCKRODT MEDICAL GMBH | MCK | OPTISTAR L | OL | N | Ospedale Civile Di Tortona | 00#60 | RISONANZA MAGNETICA | 136 | Radiologia | Proprieta' Ente |  | App. elettr.medicali | 2015-07-23
1701 | NR00001701 | S | CI0209DOO8 | INIETTORE ANGIOGRAFICO | IAG | MALLINCKRODT MEDICAL GMBH | MCK | OPTISTAR L | OL | N | Ospedale Civile Di Tortona | 00#60 | RISONANZA MAGNETICA | 136 | Radiologia | Proprieta' Ente |  | App. elettr.medicali | 2015-07-23
3706 | NR00003706 | S | CI0304C0 | INIETTORE ANGIOGRAFICO | IAG | MALLINCKRODT MEDICAL GMBH | MCK | OPTIVANTAGE DH | DH | N | Ospedale S. Spirito - Casale M.to | 0#390 | S. O. INTERVENTISTICA | 146 | S. O. INTERVENTISTICA | Proprieta' Ente |  | App. elettr.medicali | 2015-08-14
3858 | NR00003858 | S | 3014226 60228 | INIETTORE ANGIOGRAFICO | IAG | MEDRAD INC | MRD | STELLANT SX | SX | N | Ospedale S. Spirito - Casale M.to | 0#425 | TAC | 136 | Radiologia | Proprieta' Ente |  | App. elettr.medicali | 2015-08-17
3895 | 4394 | S | CI1008D004 | INIETTORE ANGIOGRAFICO | IAG | MALLINCKRODT MEDICAL GMBH | MCK | OPTISTAR L | OL | N | Ospedale S. Spirito - Casale M.to | 0#405 | RISONANZA MAGNETICA | 136 | Radiologia | Proprieta' Ente |  | App. elettr.medicali | 2015-08-17
1855 | 45875 | S | 20113 | TERAPIA AD ONDE D'URTO, APPARECCHIO PER | TOD | WOLF RICHARD GMBH | WOF | PIEZOSON 300 | P3 | N | Caserma Via Milazzo | 117 | Amb. Ortopedia | 19 | Amb. Ortopedia | Proprieta' Ente |  | App. elettr.medicali | 2015-07-22

## ASL AL
CIVAB | CND | DESCRIZIONE | NUMEROSITA' APPARECCHIATURE | SERVIZIO A COPERTURA GLOBALE | INCIDENZA COSTO MANUTENZIONE | ALIQUOTA INCIDENZA COSTO MANUTENZIONE
AFG | Z11039002 | ARTERIOFLEBOGRAFO | 0 |  | ALTISSIMA | 10%
AIF |  | ACQUISIZIONE IN FLUOROSCOPIA DIGITALE, SISTEMA PER | 0 |  | ALTISSIMA | 10%
AMS | Z12029001 | AMNIOSCOPIO | 0 |  | ALTISSIMA | 10%
ANF |  | AUSILIO DIAGNOSTICO PER ESAMI ALLA COLONNA VERTEBRALE | 0 |  | ALTISSIMA | 10%
ARE |  | ARMADIO DELL'ELETTRONICA | 0 |  | ALTISSIMA | 10%
ARS | Z12029002 | ARTERIOSCOPIO | 0 |  | ALTISSIMA | 10%
ASC | Z12021101 | ARTROSCOPIO | 22 | X | ALTISSIMA | 10%
BRS | Z12020801 | BRONCOSCOPIO | 0 |  | ALTISSIMA | 10%
CIO |  | CAMERA IPOBARICA | 0 |  | ALTISSIMA | 10%
CTV | Z11039004 | CATENA TV | 2 | X | ALTISSIMA | 10%
CAH | Z1202018002 | CONSOLLE DI COMANDO PER CHIRURGIA ENDOSCOPICA | 0 |  | ALTISSIMA | 10%
CIS | Z12020701 | CISTOSCOPIO | 1 | X | ALTISSIMA | 10%
CUS | Z12020702 | CISTOURETROSCOPIO | 10 | X | ALTISSIMA | 10%
COS | Z12020501 | COLEDOCOSCOPIO | 0 |  | ALTISSIMA | 10%
CLS | Z12020601 | COLONSCOPIO | 0 |  | ALTISSIMA | 10%
CRA | Z11039005 | COMPLESSO RADIOGENO | 0 |  | ALTISSIMA | 10%
CTA | Z11039006 | CONSOLLE DI COMANDO PER GRUPPO RADIOLOGICO | 0 |  | ALTISSIMA | 10%
DPR | Z12090101 | DIALISI PERITONEALE, APPARECCHIO PER | 0 |  | ALTISSIMA | 10%
DUS | Z12020502 | DUODENOSCOPIO | 0 |  | ALTISSIMA | 10%
ECS | Z12020503 | ECOGASTROSCOPIO | 0 |  | ALTISSIMA | 10%
EMD | Z12090201 | EMODIALISI, APPARECCHIO PER | 0 |  | ALTISSIMA | 10%
ENS | Z12020901 | ENCEFALOSCOPIO | 0 |  | ALTISSIMA | 10%
ERS |  | ENDORADIOSCOPIO | 0 |  | ALTISSIMA | 10%
ECA | Z12029005 | ENDOSCOPIO PER DOTTO MAMMARIO | 0 |  | ALTISSIMA | 10%
EAM | Z12029004 | ENDOSCOPIO PER IL DOTTO LACRIMALE | 0 |  | ALTISSIMA | 10%
EAV |  | ENDOSCOPIO PER INDAGINI AVANZATE | 0 |  | ALTISSIMA | 10%
EGS |  | ESOFAGOGASTRODUODENOSCOPIO | 0 |  | ALTISSIMA | 10%
ESS | Z12020504 | ESOFAGOSCOPIO | 0 |  | ALTISSIMA | 10%
EAT | Z11039008 | ESPOSIMETRO AUTOMATICO | 0 |  | ALTISSIMA | 10%
FAZ | Z12029006 | FIBROSCOPIO PER INTUBAZIONE | 3 | X | ALTISSIMA | 10%
FLS | Z11039009 | FLUOROSCOPIA, APPARECCHIO PER | 0 |  | ALTISSIMA | 10%
FLA | Z12120202 | FOTOCOAGULATORE LASER | 1 | X | ALTISSIMA | 10%
GDS | Z12020505 | GASTRODUODENOSCOPIO | 0 |  | ALTISSIMA | 10%
GFL | Z12020506 | GASTROSCOPIO | 0 |  | ALTISSIMA | 10%
GUT | Z11039011 | GENERATORE D'ALTA TENSIONE PER GRUPPO RADIOLOGICO | 0 |  | ALTISSIMA | 10%
GRD | Z11039012 | GRUPPO RADIOLOGICO | 0 |  | ALTISSIMA | 10%
IIM | Z11039015 | INTENSIFICATORE DI IMMAGINE | 1 | X | ALTISSIMA | 10%
LAS | Z12029009 | LAPAROSCOPIO | 29 | X | ALTISSIMA | 10%
LSS | Z12021010 | LARINGOSTROBOSCOPIO | 2 | X | ALTISSIMA | 10%
LCF | Z11029003 | LINFOSCINTIGRAFO | 0 |  | ALTISSIMA | 10%
LCH | Z120110 | LASER CHIRURGICO | 9 | X | ALTISSIMA | 10%
LCH06 | Z12011006 | LASER CHIRURGICO A STATO SOLIDO DPSS | 0 |  | ALTISSIMA | 10%
LCH05 | Z12011005 | LASER CHIRURGICO AD ANIDRIDE CARBONICA | 0 |  | ALTISSIMA | 10%
LCH10 | Z12011010 | LASER CHIRURGICO AD ARGON/KRYPTON | 0 |  | ALTISSIMA | 10%
LCH01 | Z12011001 | LASER CHIRURGICO AD ECCIMERI | 0 |  | ALTISSIMA | 10%
LCH08 | Z12011008 | LASER CHIRURGICO AD ELIO/NEON | 0 |  | ALTISSIMA | 10%
LCH03 | Z12011003 | LASER CHIRURGICO AD OLMIO | 0 |  | ALTISSIMA | 10%
LCH09 | Z12011009 | LASER CHIRURGICO AI VAPORI DI RAME | 0 |  | ALTISSIMA | 10%
LCH04 | Z12011004 | LASER CHIRURGICO AL KRYPTON | 0 |  | ALTISSIMA | 10%
LCH02 | Z12011002 | LASER CHIRURGICO AL MONOSSIDO DI CARBONIO | 0 |  | ALTISSIMA | 10%
LCH07 | Z12011007 | LASER CHIRURGICO DYE | 0 |  | ALTISSIMA | 10%
LAT | Z12011019 | LASER MULTIPIATTAFORMA | 0 |  | ALTISSIMA | 10%
LTE | Z120615 | LASER TERAPEUTICO | 3 | X | ALTISSIMA | 10%
FLE |  | LETTORE/ DETETTORE A FLAT PANEL | 0 |  | ALTISSIMA | 10%
LIE |  | LITOTRITORE ENDOSCOPICO | 4 | X | ALTISSIMA | 10%
LIL | Z12020304 | LITOTRITORE ENDOSCOPICO LASER | 0 |  | ALTISSIMA | 10%
LIE02 | Z12020302 | LITOTRITORI ENDOSCOPICI A ULTRASUONI | 0 |  | ALTISSIMA | 10%
LIE03 | Z12020303 | LITOTRITORI ENDOSCOPICI ELETTROIDRAULICI | 0 |  | ALTISSIMA | 10%
LIE01 | Z12020301 | LITOTRITORI ENDOSCOPICI ELETTROMECCANICI | 0 |  | ALTISSIMA | 10%
MAG | Z11030201 | MAMMOGRAFI CONVENZIONALI | 0 |  | ALTISSIMA | 10%
MES |  | MEDIASTINOSCOPIO | 0 |  | ALTISSIMA | 10%
MCH | Z1212020501 | MICROCHERATOMO LASER | 0 |  | ALTISSIMA | 10%
MCF |  | MICROENDOSCOPIO OFTALMICO | 0 |  | ALTISSIMA | 10%
MIR | W0202050302 | MICROSCOPIO A SCANSIONE LASER | 0 |  | ALTISSIMA | 10%
NFS | Z12021005 | NASO FARINGO/LARINGOSCOPIO | 0 |  | ALTISSIMA | 10%
NRI | Z12020705 | NEFROSCOPIO | 0 |  | ALTISSIMA | 10%
NCI | Z12020902 | NEUROSCOPIO | 0 |  | ALTISSIMA | 10%
ORG01 | Z1103030101 | ORTOPANTOMOGRAFI CONVENZIONALI | 0 |  | ALTISSIMA | 10%
ORG02 | Z1103030102 | ORTOPANTOMOGRAFI DIGITALI | 0 |  | ALTISSIMA | 10%
ORG | Z11030301 | ORTOPANTOMOGRAFO | 0 |  | ALTISSIMA | 10%
PES | Z12020706 | PELVISCOPIO | 0 |  | ALTISSIMA | 10%
PRA | Z11039016 | PORTATILE PER RADIOGRAFIA, APPARECCHIO | 6 | X | ALTISSIMA | 10%
PRD | Z11039017 | PORTATILE PER RADIOSCOPIA, APPARECCHIO | 13 | X | ALTISSIMA | 10%
RBZ | Z1202018001 | BRACCIO ROBOTIZZATO PER VIDEOENDOSCOPIO | 0 |  | ALTISSIMA | 10%
SRT | Z11010201 | SIMULATORE PER RADIOTERAPIA | 0 |  | ALTISSIMA | 10%
RAN | Z11010501 | RADIOTERAPIA INTRAVASCOLARE, SISTEMA PER | 0 |  | ALTISSIMA | 10%
RAT |  | RADIOTERAPIA APPARECCHIO PER | 0 |  | ALTISSIMA | 10%
SEN |  | SISTEMA PER ENDOSCOPIA | 0 |  | ALTISSIMA | 10%
SND |  | SISTEMA PER MICROENDOSCOPIA CONFOCALE | 0 |  | ALTISSIMA | 10%
SFN |  | SISTEMA RADIOGRAFICO POLIFUNZIONALE SU PELLICOLA | 0 |  | ALTISSIMA | 10%
SMG | Z119011 | SISTEMA STEREOTASSICO IN MAMMOGRAFIA ECT O RADIOGRAFICA | 0 |  | ALTISSIMA | 10%
SNF | Z1103028001 | SISTEMA STEREOTASSICO IN MAMMOGRAFIA RX | 0 |  | ALTISSIMA | 10%
SRD02 | Z11060202 | SISTEMI CR MULTI-INPUT | 0 |  | ALTISSIMA | 10%
SRD01 | Z11060201 | SISTEMI CR ONE-INPUT | 0 |  | ALTISSIMA | 10%
SPI | Z12020903 | SPINOSCOPIO | 0 |  | ALTISSIMA | 10%
SCL | Z11030501 | STATIVO A COLONNA PER APPARECCHIO RADIOLOGICO | 0 |  | ALTISSIMA | 10%
SPA | Z11030502 | STATIVO PENSILE PER APPARECCHIO RADIOLOGICO | 2 | X | ALTISSIMA | 10%
MRP |  | STEREOTASSI E NEURORADIOCHIRURGIA SISTEMA DI RIFERIMENTO PER | 0 |  | ALTISSIMA | 10%
TTE | Z110307 | TAVOLO TELECOMANDATO | 0 |  | ALTISSIMA | 10%
TTE03 | Z11030703 | TELECOMANDATI CON ARCO POLIFUNZIONALE CONVENZIONALE | 0 |  | ALTISSIMA | 10%
TTE01 | Z11030701 | TAVOLI TELECOMANDATI CONVENZIONALI | 0 |  | ALTISSIMA | 10%
TPA | Z11030503 | TAVOLO PER PAZIENTE PER APPARECCHIO RADIOLOGICO | 0 |  | ALTISSIMA | 10%
TRI | Z11030504 | TAVOLO RIBALTABILE PER APPARECCHIO RADIOLOGICO | 0 |  | ALTISSIMA | 10%
TTG | Z11030505 | TAVOLO TOMOGRAFICO | 0 |  | ALTISSIMA | 10%
TEO |  | TELERADIOGRAFIA ODONTOIATRICA, APPARECCHIO PER | 0 |  | ALTISSIMA | 10%
TRG | Z11030506 | TELERADIOGRAFO | 0 |  | ALTISSIMA | 10%
TOG | Z11030507 | TOMOGRAFO | 0 |  | ALTISSIMA | 10%
TCN | Z12120208 | TRAPANO CORNEALE | 1 | X | ALTISSIMA | 10%
TDE | Z12110102 | TRAPANO DA DENTISTA | 22 | X | ALTISSIMA | 10%
TSV | Z12080205 | TRAPANO LASER PER OVOCITI | 0 |  | ALTISSIMA | 10%
TOR | Z12130503 | TRAPANO ORTOPEDICO | 38 | X | ALTISSIMA | 10%
TOT | Z12149007 | TRAPANO OTOLOGICO | 2 | X | ALTISSIMA | 10%
TNE | Z12100902 | TRAPANO PER NEUROCHIRURGIA | 0 |  | ALTISSIMA | 10%
TGE |  | TRAPANO UNGUEALE | 0 |  | ALTISSIMA | 10%
UCC |  | UNITA' DI COMANDO PER SISTEMA DI CIRCOLAZIONE EXTRACORPOREA | 0 |  | ALTISSIMA | 10%
URS |  | URETERONEFROSCOPIO | 1 | X | ALTISSIMA | 10%
UTS | Z12020709 | UTEROSCOPIO | 0 |  | ALTISSIMA | 10%
VAF | Z12021006 | VIDEO NASO FARINGO/LARINGOSCOPIO | 0 |  | ALTISSIMA | 10%
VBR | Z12020802 | VIDEOBRONCOSCOPIO | 0 |  | ALTISSIMA | 10%
VCS |  | VIDEOCISTOCOLEDOCOSCOPIO | 0 |  | ALTISSIMA | 10%
VCF |  | VIDEOCISTONEFROSCOPIO | 0 |  | ALTISSIMA | 10%
VCC |  | VIDEOCISTOSCOPIO | 0 |  | ALTISSIMA | 10%
VCR | Z12020711 | VIDEOCISTOURETROSCOPIO | 0 |  | ALTISSIMA | 10%
VDL | Z12020507 | VIDEOCOLEDOCOSCOPIO | 0 |  | ALTISSIMA | 10%
VCL | Z12020606 | VIDEOCOLONSCOPIO | 0 |  | ALTISSIMA | 10%
VCA |  | VIDEOCOLONSCOPIO PER MICROENDOSCOPIA CONFOCALE | 0 |  | ALTISSIMA | 10%
VAC | Z12040118 | VIDEODERMATOSCOPIO | 0 |  | ALTISSIMA | 10%
VDU | Z12020508 | VIDEODUODENOSCOPIO | 0 |  | ALTISSIMA | 10%
VDC | Z12020607 | VIDEOENTEROSCOPIO | 0 |  | ALTISSIMA | 10%
VEG |  | VIDEOESOFAGOGASTRODUODENOSCOPIO | 0 |  | ALTISSIMA | 10%
VSS | Z12020509 | VIDEOESOFAGOSCOPIO | 0 |  | ALTISSIMA | 10%
VDA | Z12021002 | VIDEOFARINGOSCOPIO | 0 |  | ALTISSIMA | 10%
VGD | Z12020510 | VIDEOGASTRODUODENOSCOPIO | 0 |  | ALTISSIMA | 10%
VGF | Z12020511 | VIDEOGASTROSCOPIO | 0 |  | ALTISSIMA | 10%
VIL |  | VIDEOILEOSCOPIO | 0 |  | ALTISSIMA | 10%
VDR | Z12020712 | VIDEOISTEROSCOPIO | 0 |  | ALTISSIMA | 10%
VAR | Z12029016 | VIDEOLAPAROSCOPIO | 0 |  | ALTISSIMA | 10%
VRS | Z12021004 | VIDEOLARINGOSCOPIO | 0 |  | ALTISSIMA | 10%
VCP | Z12021009 | VIDEOOTOSCOPIO | 0 |  | ALTISSIMA | 10%
VPS |  | VIDEOPROCTOSIGMOIDOSCOPIO | 0 |  | ALTISSIMA | 10%
VSI | Z12020512 | VIDEOSIGMOIDOSCOPIO | 0 |  | ALTISSIMA | 10%
XER |  | XERORADIOGRAFIA, APPARECCHIO PER | 0 |  | ALTISSIMA | 10%
PAC | Z1203019004 | POLMONE D’ACCIAIO | 0 |  | ALTISSIMA | 10%
SNA | W02039006 | AMPLIFICATORE DI SEQUENZE NUCLEOTIDICHE | 0 |  | ALTA | 9%
AAE | W02030201 | ANALIZZATORE AUTOMATICO EMOCOLTURE | 0 |  | ALTA | 9%
AIC | W02010201 | ANALIZZATORE AUTOMATICO PER IMMUNOCHIMICA | 0 |  | ALTA | 9%
MRY | W02050201 | ANALIZZATORE DI MICROARRAYS | 0 |  | ALTA | 9%
SNN | W02050115 | ANALIZZATORE DI SEQUENZE NUCLEOTIDICHE | 0 |  | ALTA | 9%
AIE | W0201040201 | ANALIZZATORE IONOSELETTIVO PER ELETTROLITI | 0 |  | ALTA | 9%
PPM | W02010301 | ANALIZZATORE MULTIPARAMETRICO A PANNELLO MISTO | 0 |  | ALTA | 9%
AME | W02010101 | ANALIZZATORE MULTIPARAMETRICO SELETTIVO | 0 |  | ALTA | 9%
AMF |  | ANALIZZATORE MULTIPLO A FLUSSO CONTINUO | 0 |  | ALTA | 9%
NEM | W0201020204 | ANALIZZATORE NEFELOMETRICO PER IMMUNOCHIMICA | 0 |  | ALTA | 9%
AED |  | ANALIZZATORE PER RADIOIMMUNOLOGIA | 0 |  | ALTA | 9%
AUR | W0201010201 | ANALIZZATORE URINE | 0 |  | ALTA | 9%
ABS |  | ASPIRATORE PER BIOPSIA | 2 | X | ALTA | 9%
ATT | Z120104 | AUTOTRASFUSIONE, APPARECCHIO PER | 5 | X | ALTA | 9%
BLT | W02050103 | BLOTTING, APPARECCHIO PER | 0 |  | ALTA | 9%
CAP | Z110701 | CARICAMENTO AUTOMATICO PELLICOLE, SISTEMA PER | 0 |  | ALTA | 9%
CFM | W02020401 | CITOFLUORIMETRO | 0 |  | ALTA | 9%
CAT | W0202059002 | COLORATORE AUTOMATICO DI TESSUTI | 5 | X | ALTA | 9%
CGA | W0202010201 | CONTAGLOBULI AUTOMATICO | 0 |  | ALTA | 9%
CGD | W02020101 | CONTAGLOBULI AUTOMATICO DIFFERENZIALE | 0 |  | ALTA | 9%
CGS | W0202010202 | CONTAGLOBULI SEMIAUTOMATICO | 0 |  | ALTA | 9%
CED | Z12020404 | CENTRALE DI COMANDO REMOTO PER ENDOSCOPIA | 1 | X | ALTA | 9%
CPU | Z12059004 | CONTROPULSATORE AORTICO | 1 | X | ALTA | 9%
CIN |  | CINECAMERA PER CARDIOANGIOGRAFIA | 0 |  | ALTA | 9%
CFL | W0201050201 | CROMATOGRAFO IN FASE LIQUIDA AD ELEVATE PRESTAZIONI | 1 | X | ALTA | 9%
CSS |  | CROMATOGRAFO SU STRATO SOTTILE | 0 |  | ALTA | 9%
EAU | W0201050101 | ELETTROFORESI AUTOMATICA, APPARECCHIO PER | 0 |  | ALTA | 9%
EFC | W020105010202 | ELETTROFORESI CAPILLARE, APPARECCHIO PER | 0 |  | ALTA | 9%
EGA | W02010401 | EMOGASANALIZZATORE | 4 | X | ALTA | 9%
EAR |  | EMOGASANALIZZATORE PER MONITORAGGIO INTRAOPERATORIO | 0 |  | ALTA | 9%
EGP | W0201069002 | EMOGASANALIZZATORE PORTATILE | 1 | X | ALTA | 9%
EAN |  | ESTRATTORE DI ACIDI NUCLEICI | 0 |  | ALTA | 9%
FAN | Z12120105 | FLUORANGIOGRAFO | 5 | X | ALTA | 9%
GCG |  | GASCROMATOGRAFO | 0 |  | ALTA | 9%
JBX | Z11069002 | JUKE BOX DI DISCHI OTTICI | 0 |  | ALTA | 9%
MOP | Z12011101 | MICROSCOPIO OPERATORIO | 11 | X | ALTA | 9%
MLS | Z11079004 | MISCELATORE DI LIQUIDI PER SVILUPPATRICE | 0 |  | ALTA | 9%
SDV |  | NEUROSTIMOLATORE IMPIANTABILE | 0 |  | ALTA | 9%
SRA | Z110205 | SCANNER A RADIOISOTOPI | 1 | X | ALTA | 9%
SCN | Z110206 | SCANNER A RADIOISOTOPI INTRAOPERATORIO | 0 |  | ALTA | 9%
SCE | W02029006 | SEPARATORE CELLULARE | 6 | X | ALTA | 9%
SGT | W02029007 | SEPARAZIONE CELLULARE IMMUNOMAGNETICA, APPARECCHIO PER | 0 |  | ALTA | 9%
SNS |  | SINTETIZZATORE DI SEQUENZE NUCLEOTIDICHE | 0 |  | ALTA | 9%
SGR | Z12011401 | SISTEMA DI NAVIGAZIONE CHIRURGICA | 0 |  | ALTA | 9%
SDZ | Z12130401 | SISTEMA DI NAVIGAZIONE ORTOPEDICA | 0 |  | ALTA | 9%
SGZ | Z12140501 | SISTEMA DI NAVIGAZIONE OTORINOLARINGOIATRICA | 0 |  | ALTA | 9%
SGO | Z12159011 | SISTEMA DI NAVIGAZIONE PNEUMOLOGICA | 0 |  | ALTA | 9%
SDN | Z12100601 | SISTEMA DI NEURONAVIGAZIONE | 0 |  | ALTA | 9%
SAA |  | SPETTROFOTOMETRO AD ASSORBIMENTO ATOMICO | 0 |  | ALTA | 9%
SMA |  | SPETTROMETRO DI MASSA | 0 |  | ALTA | 9%
STC |  | STEREOTASSI, SISTEMA PER | 0 |  | ALTA | 9%
SWP |  | STEREOTASSI, WORKSTATION PER | 0 |  | ALTA | 9%
SEZ | Z12029013 | STERILIZZATRICE PER ENDOSCOPI | 3 | X | ALTA | 9%
SVP | Z110707 | SVILUPPATRICE | 8 | X | ALTA | 9%
SVP02 | Z11070702 | SVILUPPATRICI DAY-LIGHT | 0 |  | ALTA | 9%
SVP01 | Z11070701 | SVILUPPATRICI TRADIZIONALI | 0 |  | ALTA | 9%
AMO | W0201010203 | AMMONIEMIA, APPARECCHIO PER | 0 |  | MEDIA/ALTA | 8%
ADP |  | ANALIZZATORE DISCRETO PARALLELO | 0 |  | MEDIA/ALTA | 8%
ANI |  | ANALIZZATORE MULTIPARAMETRO A PANNELLO MISTO P.O.C. | 0 |  | MEDIA/ALTA | 8%
ANS | Z1203010101 | ANESTESIA, APPARECCHIO PER | 17 |  | MEDIA/ALTA | 8%
ASN | W02030101 | ANTIBIOGRAMMA ED IDENTIFICAZIONE MICROBICA, APPARECCHIO PER | 0 |  | MEDIA/ALTA | 8%
REN01 | Z1103040101 | APPARECCHIATURE PER RADIOLOGIA ENDORALE CONVENZIONALE | 0 |  | MEDIA/ALTA | 8%
REN02 | Z1103040102 | APPARECCHIATURE PER RADIOLOGIA ENDORALE DIGITALE | 0 |  | MEDIA/ALTA | 8%
AUM | Z121401 | AUDIOMETRO | 16 | X | MEDIA/ALTA | 8%
AUT | Z12011304 | AUTOCLAVE | 17 | X | MEDIA/ALTA | 8%
AUB | Z12011305 | AUTOCLAVE PER PICCOLI CARICHI | 13 | X | MEDIA/ALTA | 8%
BGD | Z11029001 | BETA/GAMMA DETECTOR | 0 |  | MEDIA/ALTA | 8%
CMU | Z11039003 | CAMERA MULTIFORMATO | 0 |  | MEDIA/ALTA | 8%
ACM | W02069001 | CAMPIONATORE AUTOMATICO | 0 |  | MEDIA/ALTA | 8%
CIR | W02070302 | CAPPA ASPIRANTE | 0 |  | MEDIA/ALTA | 8%
CBI | W02070301 | CAPPA BIOLOGICA | 0 |  | MEDIA/ALTA | 8%
CRR |  | CENTRALINA PER APPARECCHIO PER RADIOLOGIA ENDORALE | 0 |  | MEDIA/ALTA | 8%
CRG | W0201020203 | CONTATORE DI RAGGI GAMMA | 1 | X | MEDIA/ALTA | 8%
CRY |  | CRIOCONSERVAZIONE, SISTEMA PER | 0 |  | MEDIA/ALTA | 8%
CRI | W0202059003 | CRIOSTATO | 3 | X | MEDIA/ALTA | 8%
CCG |  | CROMATOGRAFO SU COLONNA DI GEL | 0 |  | MEDIA/ALTA | 8%
DEF | Z120305 | DEFIBRILLATORE | 0 |  | MEDIA/ALTA | 8%
DEF03 | Z12030503 | DEFIBRILLATORI AUTOMATICI | 0 |  | MEDIA/ALTA | 8%
DEF02 | Z12030502 | DEFIBRILLATORI MANUALI | 0 |  | MEDIA/ALTA | 8%
DEF01 | Z12030501 | DEFIBRILLATORI SEMI-AUTOMATICI | 0 |  | MEDIA/ALTA | 8%
DEO01 | Z11900101 | DENSITOMETRI OSSEI A RAGGI GAMMA | 0 |  | MEDIA/ALTA | 8%
DEO03 | Z11900103 | DENSITOMETRI OSSEI A RX | 0 |  | MEDIA/ALTA | 8%
DEO02 | Z11900102 | DENSITOMETRI OSSEI AD ULTRASUONI | 0 |  | MEDIA/ALTA | 8%
DEO | Z119001 | DENSITOMETRO OSSEO | 0 |  | MEDIA/ALTA | 8%
ECE |  | ECOENCEFALOGRAFO | 0 |  | MEDIA/ALTA | 8%
ECO | Z11049001 | ECOOFTALMOGRAFO | 6 | X | MEDIA/ALTA | 8%
ECT01 | Z11040101 | ECOTOMOGRAFI INTERNISTICI | 0 |  | MEDIA/ALTA | 8%
ECT03 | Z11040104 | ECOTOMOGRAFI MULTIDISCIPLINARI (INTERNISTICI E CARDIOLOGICI, ECC.) | 0 |  | MEDIA/ALTA | 8%
ECT02 | Z11040102 | ECOTOMOGRAFI PER USO CARDIOLOGICO | 0 |  | MEDIA/ALTA | 8%
ECT | Z110401 | ECOTOMOGRAFO | 0 |  | MEDIA/ALTA | 8%
ECL | Z11040103 | ECOTOMOGRAFO PORTATILE | 0 |  | MEDIA/ALTA | 8%
ELB | Z12010902 | ELETTROBISTURI | 69 | X | MEDIA/ALTA | 8%
ECG02 | Z12050302 | ELETTROCARDIOGRAFI PER DIAGNOSI AVANZATA | 0 |  | MEDIA/ALTA | 8%
ECG01 | Z12050301 | ELETTROCARDIOGRAFI PER USO GENERALE | 0 |  | MEDIA/ALTA | 8%
ECG | Z120503 | ELETTROCARDIOGRAFO | 89 | X | MEDIA/ALTA | 8%
AEH | Z12149001 | EMISSIONI OTOACUSTICHE, APPARECCHIO PER | 4 | X | MEDIA/ALTA | 8%
IAG | Z11039013 | INIETTORE ANGIOGRAFICO | 6 | X | MEDIA/ALTA | 8%
IAS | Z11039014 | INIETTORE MULTIPLO DI MEZZI DI CONTRASTO | 0 |  | MEDIA/ALTA | 8%
INF |  | UNITA' PER ANALISI SPETTROFOTOMETRICA A INIEZIONE DI FLUSSO | 0 |  | MEDIA/ALTA | 8%
IRM | Z11059001 | INIETTORE PER RISONANZA MAGNETICA | 0 |  | MEDIA/ALTA | 8%
ITO | Z1204021501 | IPERTERMIA ONCOLOGICA MULTIDISTRETTUALE, APPARECCHIO PER | 0 |  | MEDIA/ALTA | 8%
IRA |  | IRRADIATORE BIOLOGICO | 0 |  | MEDIA/ALTA | 8%
LFD | Z110601 | LASER SCANNER PER IMMAGINI | 0 |  | MEDIA/ALTA | 8%
LAV | Z12011301 | LAVAGGIO E DISINFEZIONE, APPARECCHIO PER | 23 | X | MEDIA/ALTA | 8%
LFS | Z12029010 | LAVATRICE PER ENDOSCOPI | 0 |  | MEDIA/ALTA | 8%
LAH |  | LDL AFERESI, APPARECCHIO PER | 0 |  | MEDIA/ALTA | 8%
LAN | W02050108 | LETTORE PER SISTEMA GENETICO | 0 |  | MEDIA/ALTA | 8%
MME |  | MANIPOLO MOTORIZZATO PER CHIRURGIA ORTOPEDICA | 0 |  | MEDIA/ALTA | 8%
MCT | W0202059005 | MICROTOMO | 4 | X | MEDIA/ALTA | 8%
MUL |  | MICROTOMO AD ULTRASUONI | 0 |  | MEDIA/ALTA | 8%
MAI | Z119007 | MODULO ACQUISIZIONE IMMAGINI | 3 | X | MEDIA/ALTA | 8%
MON | Z12030202 | MONITOR | 138 | X | MEDIA/ALTA | 8%
MIP |  | MONITOR TRANSCUTANEO PCO2/SPO2 | 0 |  | MEDIA/ALTA | 8%
MTR | Z1203020405 | MONITOR TRANSCUTANEO PO2/PCO2 | 1 | X | MEDIA/ALTA | 8%
SMP01 | Z1203020301 | MONITORAGGIO INVASIVO DELLA PRESSIONE ARTERIOSA | 0 |  | MEDIA/ALTA | 8%
SMP02 | Z1203020302 | MONITORAGGIO NON INVASIVO DELLA PRESSIONE ARTERIOSA | 0 |  | MEDIA/ALTA | 8%
PAR | Z12040211 | PANCREAS ARTIFICIALE | 0 |  | MEDIA/ALTA | 8%
PEH | Z12120101 | POLARIMETRIA LASER, APPARECCHIO PER | 0 |  | MEDIA/ALTA | 8%
PSA | Z12099005 | POMPA SANGUE | 0 |  | MEDIA/ALTA | 8%
PDA | Z11029004 | PRODUTTORE GAS RADIOATTIVO | 0 |  | MEDIA/ALTA | 8%
OOR | Z1203020408 | PULSOSSIMETRO | 130 | X | MEDIA/ALTA | 8%
RXD | Z11030302 | RADIOLOGIA DENTALE PANORAMICA, APPARECCHIO PER | 0 |  | MEDIA/ALTA | 8%
REN | Z11030401 | RADIOLOGIA ENDORALE, APPARECCHIO PER | 0 |  | MEDIA/ALTA | 8%
LHP |  | RILEVATORE PER CROMATOGRAFIA | 0 |  | MEDIA/ALTA | 8%
RPR | Z110704 | RIPRODUTTORE DI PELLICOLE RADIOGRAFICHE | 0 |  | MEDIA/ALTA | 8%
RIL | Z110705 | RIPRODUTTORE LASER PER BIOIMMAGINI | 1 | X | MEDIA/ALTA | 8%
SML | W02050114 | SCANNER PER BIOLOGIA MOLECOLARE | 0 |  | MEDIA/ALTA | 8%
SCH |  | SCHERMOGRAFIA, APPARECCHIO PER | 0 |  | MEDIA/ALTA | 8%
SEG | Z11039018 | SERIOGRAFO | 0 |  | MEDIA/ALTA | 8%
SBM | Z11069003 | SERVER PER BIOIMMAGINI | 0 |  | MEDIA/ALTA | 8%
SLN | W02060102 | SISTEMA AUTOMATICO PER IL TRASPORTO DEI CAMPIONI | 0 |  | MEDIA/ALTA | 8%
SCP | W02060101 | SISTEMA AUTOMATICO PER LA GESTIONE DELLA FASE PRE-ANALITICA | 0 |  | MEDIA/ALTA | 8%
MAZ | Z12011306 | SISTEMA DI LAVAGGIO-DECONTAMINAZIONE DI DM DI GRANDI DIM. | 0 |  | MEDIA/ALTA | 8%
SHU | Z1202110201 | SISTEMA MOTORIZZATO PER CHIRURGIA ARTROSCOPICA | 0 |  | MEDIA/ALTA | 8%
SZC | Z12020201 | SISTEMA MOTORIZZATO PER CHIRURGIA ENDOSCOPICA | 0 |  | MEDIA/ALTA | 8%
SHD |  | SISTEMA MOTORIZZATO PER CHIRURGIA MULTIDISCIPLINARE | 0 |  | MEDIA/ALTA | 8%
SPD | Z12130501 | SISTEMA MOTORIZZATO PER CHIRURGIA ORTOPEDICA | 3 | X | MEDIA/ALTA | 8%
SGN | Z1202101101 | SISTEMA MOTORIZZATO PER CHIRURGIA OTORINOLARINGOIATRICA | 0 |  | MEDIA/ALTA | 8%
SIH | Z12100901 | SISTEMA MOTORIZZATO PER NEUROCHIRURGIA | 0 |  | MEDIA/ALTA | 8%
PAS | Z12019010 | SISTEMA PASSAMALATI | 5 | X | MEDIA/ALTA | 8%
SMP | Z12030203 | SISTEMA PER IL MONITORAGGIO DELLA PRESSIONE | 3 | X | MEDIA/ALTA | 8%
SMV |  | SISTEMA PER VIDEODERMATOSCOPIA IN EPILUMINESCENZA | 0 |  | MEDIA/ALTA | 8%
STE | Z12020401 | SISTEMA TELEVISIVO PER ENDOSCOPIA | 28 | X | MEDIA/ALTA | 8%
SCF | Z1104018001 | SONDA ECOGRAFICA | 0 |  | MEDIA/ALTA | 8%
SFM |  | SPETTROFOTOMETRO | 1 | X | MEDIA/ALTA | 8%
SFU |  | SPETTROFOTOMETRO A FLUORESCENZA | 0 |  | MEDIA/ALTA | 8%
SRI |  | SPETTROFOTOMETRO A RAGGI INFRAROSSI | 0 |  | MEDIA/ALTA | 8%
SSA |  | SPETTROFOTOMETRO A SCANSIONE AUTOMATICA | 0 |  | MEDIA/ALTA | 8%
SFC | Z12040116 | SPETTROFOTOMETRO PER DIAGNOSI PRECOCE DEL MELANOMA | 0 |  | MEDIA/ALTA | 8%
SOE | Z12011303 | STERILIZZAZIONE CHIMICA, APPARECCHIO PER | 1 | X | MEDIA/ALTA | 8%
SIO |  | STIMOLATORE LASER | 0 |  | MEDIA/ALTA | 8%
TOD | Z12139001 | TERAPIA AD ONDE D'URTO, APPARECCHIO PER | 1 | X | MEDIA/ALTA | 8%
TGR | Z119013 | TERMOGRAFO | 1 | X | MEDIA/ALTA | 8%
TEH | Z12160302 | TERMOTERAPIA PROSTATICA A FLUIDO, APPARECCHIO PER | 0 |  | MEDIA/ALTA | 8%
TDH | Z12160301 | TERMOTERAPIA PROSTATICA A MICROONDE, APPARECCHIO PER | 0 |  | MEDIA/ALTA | 8%
TAX | Z12040106 | TOMOGRAFIA ELETTROLITICA EXTRACELLULARE APPARECCHIO PER | 0 |  | MEDIA/ALTA | 8%
TOF | Z12120121 | TOMOGRAFO A COERENZA OTTICA | 1 | X | MEDIA/ALTA | 8%
TAB | Z12080409 | TOPOGRAFO CEREBRALE ALL'INFRAROSSO | 0 |  | MEDIA/ALTA | 8%
TCC | Z12120123 | TOPOGRAFO CORNEALE COMPUTERIZZATO | 3 | X | MEDIA/ALTA | 8%
ULC | W02069006 | ULTRACENTRIFUGA | 0 |  | MEDIA/ALTA | 8%
VPO | Z12030105 | VENTILATORE POLMONARE PER USO OSPEDALIERO | 43 | X | MEDIA/ALTA | 8%
VPO01 | Z1203010501 | VENTILATORI POLMONARI AD ALTA FREQUENZA | 0 |  | MEDIA/ALTA | 8%
VPO03 | Z1203010503 | VENTILATORI POLMONARI NEONATALI/PEDIATRICI | 0 |  | MEDIA/ALTA | 8%
VPO02 | Z1203010502 | VENTILATORI POLMONARI PER ADULTI | 0 |  | MEDIA/ALTA | 8%
VXE |  | VENTILATORE PER SCINTIGRAFIA POLMONARE | 0 |  | MEDIA/ALTA | 8%
VDE | Z1202070801 | VIDEOCOLPOSCOPIA, SISTEMA PER | 0 |  | MEDIA/ALTA | 8%
VAT |  | VIDEOMICROSCOPIO DIAGNOSTICO PER IL MICROCIRCOLO | 0 |  | MEDIA/ALTA | 8%
VDP | Z12020406 | VIDEOPROCESSORE | 0 |  | MEDIA/ALTA | 8%
VDX | Z11030402 | VIDEORADIOGRAFIA DIGITALE INTRAORALE, SISTEMA PER | 0 |  | MEDIA/ALTA | 8%
ABL |  | ABLATORE AL PLASMA | 0 |  | MEDIA | 7%
ABA | Z120101 | ABLATORE PER ARTERIECTOMIA | 0 |  | MEDIA | 7%
ABC |  | ABLAZIONE CARDIACA A MICROONDE, APPARECCHIO PER | 0 |  | MEDIA | 7%
ABH |  | ABLAZIONE CARDIACA A RADIOFREQUENZA, APPARECCHIO PER | 1 | X | MEDIA | 7%
ABE | Z12080201 | ABLAZIONE ENDOMETRIALE, APPARECCHIO PER | 0 |  | MEDIA | 7%
ABM |  | ABLAZIONE TRANSURETRALE, SISTEMA PER | 0 |  | MEDIA | 7%
AGM |  | AGGREGOMETRO | 0 |  | MEDIA | 7%
AEM | Z12040101 | ALGESIMETRO | 0 |  | MEDIA | 7%
ACV | Z120625 | ANALISI CINEMATICA, SISTEMA PER | 0 |  | MEDIA | 7%
AMV | Z120617 | ANALISI DEL MOVIMENTO, SISTEMA INTEGRATO PER | 0 |  | MEDIA | 7%
AMZ |  | ANALISI DELLA COMPOSIZIONE CORPOREA NEONATALE, APP. PER | 0 |  | MEDIA | 7%
ACF |  | ANALISI DELLE ACQUE, APPARECCHIO PER | 0 |  | MEDIA | 7%
PCS | Z120626 | ANALISI DINAMICA, SISTEMA PER | 0 |  | MEDIA | 7%
ADZ |  | ANALISI DINAMOMETRICA DELLA FORZA MUSCOLARE, SISTEMA PER | 0 |  | MEDIA | 7%
ACG | W020105019002 | ANALISI E DOCUMENTAZIONE DI GEL, SISTEMA PER | 0 |  | MEDIA | 7%
AEE | Z12100303 | ANALISI E GESTIONE DI TRACCIATI EEG, SISTEMA PER | 0 |  | MEDIA | 7%
AFH | Z120605 | ANALISI ELETTROMIOGRAFICA, APPARECCHIO PER | 0 |  | MEDIA | 7%
MPE | Z120703 | ANALISI FUNZIONALITA' ESOFAGEA, SISTEMA PER | 0 |  | MEDIA | 7%
ASF | Z12050101 | ANALISI SFORZO, SISTEMA PER | 5 | X | MEDIA | 7%
LLA |  | ANALIZZATORE ACIDO LATTICO | 0 |  | MEDIA | 7%
AAL | W0201069003 | ANALIZZATORE ALCOOL | 0 |  | MEDIA | 7%
AAM |  | ANALIZZATORE AMINOACIDI | 0 |  | MEDIA | 7%
AAC | Z1203020401 | ANALIZZATORE ANIDRIDE CARBONICA | 3 | X | MEDIA | 7%
AAZ | Z12159001 | ANALIZZATORE AZOTO | 0 |  | MEDIA | 7%
AAU |  | ANALIZZATORE AZOTO UREICO | 0 |  | MEDIA | 7%
ANC | W02020501 | ANALIZZATORE CAMPIONI ISTOLOGICI | 0 |  | MEDIA | 7%
ACE |  | ANALIZZATORE CENTRIFUGO | 0 |  | MEDIA | 7%
ACR |  | ANALIZZATORE CREATININA | 0 |  | MEDIA | 7%
AZL | Z12059001 | ANALIZZATORE DI SOGLIA PER IMPIANTO CARDIOSTIMOLATORI | 0 |  | MEDIA | 7%
AEL |  | ANALIZZATORE ELIO | 0 |  | MEDIA | 7%
AIO |  | ANALIZZATORE LATTE | 0 |  | MEDIA | 7%
APC | W0201069001 | ANALIZZATORE MARCATORI CARDIACI | 0 |  | MEDIA | 7%
AMC |  | ANALIZZATORE MONOCANALE A FLUSSO CONTINUO | 0 |  | MEDIA | 7%
AMD |  | ANALIZZATORE MONOCANALE DISCRETO | 0 |  | MEDIA | 7%
AOE |  | ANALIZZATORE OSSIDO DI ETILENE | 0 |  | MEDIA | 7%
ALU |  | ANALIZZATORE PER URINOCOLTURA | 0 |  | MEDIA | 7%
AMM |  | ANALIZZATORE POTENZIOMETRICO DEI METALLI PESANTI | 0 |  | MEDIA | 7%
ASD |  | ANALIZZATORE SPETTRALE DOPPLER | 0 |  | MEDIA | 7%
ASE | Z12100301 | ANALIZZATORE SPETTRALE EEG | 0 |  | MEDIA | 7%
AVA |  | ANALIZZATORE VAPORE ACQUEO | 0 |  | MEDIA | 7%
AVP | Z1212012003 | ANALIZZATORE VISIONE PERIFERICA | 4 | X | MEDIA | 7%
ACA |  | APEX CARDIOGRAFO | 0 |  | MEDIA | 7%
ACI |  | APPARECCHIO MOTORIZZATO, GENERATORE PER | 3 | X | MEDIA | 7%
AHI | Z121301 | APPARECCHIO PER DISCECTOMIA PERCUTANEA | 0 |  | MEDIA | 7%
AIB | Z12059003 | ASPIRATORE PER TROMBI | 0 |  | MEDIA | 7%
CDU |  | ASSISTENZA VENTRICOLARE, SISTEMA PER | 0 |  | MEDIA | 7%
APR |  | AZOTO PROTEICO, APPARECCHIO PER | 0 |  | MEDIA | 7%
BCG |  | BALISTOCARDIOGRAFO | 0 |  | MEDIA | 7%
BIM | W0201069004 | BILIRUBINOMETRO | 2 | X | MEDIA | 7%
BIL |  | BILIRUBINOMETRO CUTANEO | 4 | X | MEDIA | 7%
BIF | Z120624 | BIO-FEEDBACK, APPARECCHIATURA PER | 3 | X | MEDIA | 7%
BOC | Z12120102 | BIOMETRO OTTICO COMPUTERIZZATO | 1 | X | MEDIA | 7%
BCE | W02050102 | BIOREATTORE PER CELLULE EUCARIOTICHE | 0 |  | MEDIA | 7%
AUL | Z12010801 | BISTURI AD ULTRASUONI | 5 | X | MEDIA | 7%
CLR |  | CALORIMETRO A SCANSIONE DIFFERENZIALE | 0 |  | MEDIA | 7%
CAA | Z12149002 | CAMERA PER AUDIOMETRIA | 5 | X | MEDIA | 7%
CZT |  | CAMPIONATORE DI SPAZIO DI TESTA | 0 |  | MEDIA | 7%
CGI |  | CARDIOGRAFO AD IMPEDENZA | 0 |  | MEDIA | 7%
PCE | Z120506 | CARDIOSTIMOLATORE ESTERNO | 7 | X | MEDIA | 7%
PCE02 | Z12050602 | CARDIOSTIMOLATORI INVASIVI | 0 |  | MEDIA | 7%
PCE01 | Z12050601 | CARDIOSTIMOLATORI TRANSESOFAGEI | 0 |  | MEDIA | 7%
PCE03 | Z12050603 | CARDIOSTIMOLATORI TRANSTORACICI | 0 |  | MEDIA | 7%
CAQ | Z12099002 | CENTRALE DI MONITORAGGIO PER TRATTAMENTO DIALITICO | 0 |  | MEDIA | 7%
CMO | Z12030201 | CENTRALE MONITORAGGIO | 5 | X | MEDIA | 7%
CGE |  | CHIRURGIA OSTEO-IMPLANTARE AD ULTRASUONI, APPARECCHIO PER | 0 |  | MEDIA | 7%
COM | W02020201 | COAGULOMETRO | 10 | X | MEDIA | 7%
CPS | Z12020703 | COLPOSCOPIO | 14 | X | MEDIA | 7%
CEV |  | COMPRESSORE PER VENTILATORE POLMONARE | 0 |  | MEDIA | 7%
CGL |  | CONGELAZIONE CONTROLLATA, APPARECCHIATURA PER | 0 |  | MEDIA | 7%
CDP |  | CONSOLLE DI COMANDO PER STEREO-ENDOSCOPIA | 0 |  | MEDIA | 7%
CSL |  | CONTATORE A SCINTILLAZIONE E LUMINESCENZA | 0 |  | MEDIA | 7%
CPB | W0201020202 | CONTATORE DI PARTICELLE BETA | 0 |  | MEDIA | 7%
CCE |  | CONTATORE DIGITALE DI LEUCOCITI | 0 |  | MEDIA | 7%
CRN | Z11039007 | CRANIOSTATO | 0 |  | MEDIA | 7%
CRC | Z120102 | CRIOCHIRURGIA, APPARECCHIO PER | 5 | X | MEDIA | 7%
CPI |  | CRIOSCOPIO | 0 |  | MEDIA | 7%
DAO |  | DEGENERAZIONE MACULARE, PERIMETRO PER | 0 |  | MEDIA | 7%
DAN |  | DETECTOR MULTIMODALE PER INDAGINI DI LABORATORIO | 0 |  | MEDIA | 7%
SDG | Z120705 | DIAGNOSI DELL'APPARATO DIGERENTE A CAPSULA DEGLUTTIBILE | 0 |  | MEDIA | 7%
DEL | Z12040104 | DIAGNOSI DELLO STATO FUNZIONALE BIOELETTRICO, APP. PER LA | 0 |  | MEDIA | 7%
DMP | Z12119004 | DIAGNOSI MALATTIE PARADONTALI, APPARECCHIO PER | 0 |  | MEDIA | 7%
DIC | Z12010901 | DIATERMOCOAGULATORE | 8 | X | MEDIA | 7%
SEH | Z12109001 | DISTACCO SPIRALI PER ANEURISMI CEREBRALI, APPARECCHIO PER | 0 |  | MEDIA | 7%
DSI | Z119002 | DOSIMETRO | 2 | X | MEDIA | 7%
DAZ | Z12159005 | DOSIMETRO PER BRONCOSTIMOLAZIONE | 2 | X | MEDIA | 7%
ECR |  | ECOPROCESSORE | 0 |  | MEDIA | 7%
ESF |  | ELABORATORE PER SEGNALI FISIOLOGICI | 0 |  | MEDIA | 7%
EBG |  | ELETTROBASOGRAFO | 0 |  | MEDIA | 7%
EBD | Z12010903 | ELETTROBISTURI AD ARGON | 0 |  | MEDIA | 7%
EBA | Z12010904 | ELETTROBISTURI PER ENDOSCOPIA | 0 |  | MEDIA | 7%
ECI |  | ELETTROCHEMIOTERAPIA, APPARECCHIO PER | 0 |  | MEDIA | 7%
DOF | Z1212020601 | ELETTROCHIRURGIA OFTALMICA, APPARECCHIO PER | 0 |  | MEDIA | 7%
VIE |  | ELETTROCONDUTTRICI DEL CUORE MEDIANTE ELETTRODI | 0 |  | MEDIA | 7%
EEG | Z12100302 | ELETTROENCEFALOGRAFO | 7 | X | MEDIA | 7%
EAP |  | ELETTROFISIOLOGIA OCULARE, SISTEMA PER | 0 |  | MEDIA | 7%
EMG | Z12100401 | ELETTROMIOGRAFO | 5 | X | MEDIA | 7%
EOG |  | ELETTROOCULOGRAFO | 0 |  | MEDIA | 7%
ERG | Z12120103 | ELETTRORETINOGRAFO | 2 | X | MEDIA | 7%
EAO |  | ELIMINATORE VENE, SISTEMA PER | 0 |  | MEDIA | 7%
EMO | Z12090301 | EMOFILTRAZIONE, APPARECCHIO PER | 0 |  | MEDIA | 7%
EEL | Z12040111 | EMOFLUSSIMETRO | 0 |  | MEDIA | 7%
EFA |  | EMOFLUSSIMETRO PER MONITORAGGIO DIALISI | 0 |  | MEDIA | 7%
EAC | W0201060101 | EMOGLOBINA GLICOSILATA, APPARECCHIO PER | 0 |  | MEDIA | 7%
EMM |  | EMOGLOBINOMETRO | 7 | X | MEDIA | 7%
EOM | W0201069005 | EMOSSIMETRO | 0 |  | MEDIA | 7%
EVM | Z12059005 | EMOVELOCIMETRO | 10 | X | MEDIA | 7%
EAL |  | ENTEROSCOPIA A PALLONCINO, SISTEMA PER | 0 |  | MEDIA | 7%
ESM | Z12120104 | ESOFTALMOMETRO | 0 |  | MEDIA | 7%
EAE | W02029003 | ESTRATTORE AUTOMATICO DI EMOCOMPONENTI | 0 |  | MEDIA | 7%
FAC | Z1212020701 | FACOEMULSIFICATORE | 2 | X | MEDIA | 7%
FLM |  | FLUORIMETRO | 2 | X | MEDIA | 7%
FLR | Z12120106 | FLUOROFOTOMETRO | 0 |  | MEDIA | 7%
FEP | Z12059008 | FLUSSIMETRIA LASER, SISTEMA PER | 0 |  | MEDIA | 7%
LAI | Z129004 | FONTE LUMINOSA GENERICA (PER ES: LAMPADE DA VISITA AMB.) | 26 | X | MEDIA | 7%
FLU | Z12020402 | FONTE LUMINOSA PER ENDOSCOPIA | 68 | X | MEDIA | 7%
FTC | Z12019006 | FOTOCOAGULATORE | 0 |  | MEDIA | 7%
FFI | W0201040202 | FOTOMETRO A FIAMMA | 1 | X | MEDIA | 7%
FRE |  | FRIGOEMOTECA | 40 | X | MEDIA | 7%
FCR | Z12040103 | FUNZIONALITA' EPATICA, APPARECCHIO PER | 0 |  | MEDIA | 7%
SEI | Z121001 | GENERATORE DI LESIONI INTRACEREBRALI A RADIOFREQUENZA | 0 |  | MEDIA | 7%
ABD | W02050101 | IBRIDAZIONE DI ACIDI NUCLEICI, APPARECCHIO PER | 0 |  | MEDIA | 7%
IAR |  | IMMAGINI POLMONARI FUNZIONALI, APPARECCHIO PER | 0 |  | MEDIA | 7%
IMP | Z12099001 | IMPEDENZA CORPOREA, ANALIZZATORE DI | 2 | X | MEDIA | 7%
IMM | Z12149005 | IMPEDENZOMETRO | 5 | X | MEDIA | 7%
IAP | W0202059004 | INCLUSORE AUTOMATICO DI PARAFFINA | 4 | X | MEDIA | 7%
IAC | W02039002 | INCUBATORE AD ANIDRIDE CARBONICA | 0 |  | MEDIA | 7%
INN | Z12080403 | INCUBATRICE NEONATALE | 5 | X | MEDIA | 7%
INT |  | INCUBATRICE NEONATALE DA TRASPORTO | 2 | X | MEDIA | 7%
INN02 | Z1208040302 | INCUBATRICI NEONATALI DA TRASPORTO | 0 |  | MEDIA | 7%
INN01 | Z1208040301 | INCUBATRICI NEONATALI FISSE | 0 |  | MEDIA | 7%
ICO |  | INIETTORE PER CLISMI OPACHI | 0 |  | MEDIA | 7%
IGA | Z12029008 | INSUFFLATORE DI GAS | 10 | X | MEDIA | 7%
IAO |  | INSUFFLATORE OTOCOLARICO | 0 |  | MEDIA | 7%
SIF | Z12040112 | INTERFEROMETRO TISSUTALE ONCOLOGICO | 0 |  | MEDIA | 7%
ITM |  | IPO-IPERTERMIA, APPARECCHIO PER | 4 | X | MEDIA | 7%
ISM |  | ISTEROMETRO | 0 |  | MEDIA | 7%
ISS | Z12020704 | ISTEROSCOPIO | 0 |  | MEDIA | 7%
IST | Z12080203 | ISTEROSUTTORE | 0 |  | MEDIA | 7%
LAO |  | LASER ODONTOIATRICO PER DIAGNOSI CARIE | 0 |  | MEDIA | 7%
LCE |  | LAVAGGIO A CALDO DEI CIRCUITI PER L'EMODIALISI | 0 |  | MEDIA | 7%
LMD | Z12119006 | LAVAGGIO DEI MANIPOLI, APPARECCHIO PER | 1 | X | MEDIA | 7%
LGR |  | LAVAGGIO GLOBULI ROSSI, APPARECCHIO PER | 0 |  | MEDIA | 7%
LTT | Z12030702 | LETTO ELETTROCOMANDATO PER TERAPIA INTENSIVA O RIANIMAZIONE | 12 | X | MEDIA | 7%
LRI | Z12080405 | LETTO PER RIANIMAZIONE NEONATALE | 5 | X | MEDIA | 7%
LEA | Z12080302 | LETTO/POLTRONA ELETTRIFICATO DA PARTO | 3 | X | MEDIA | 7%
LAU | Z12160201 | LETTORE HOLTER DEI PARAMETRI URODINAMICI | 0 |  | MEDIA | 7%
LHO |  | LETTORE HOLTER MULTIDISCIPLINARE | 1 | X | MEDIA | 7%
LDP | Z119005 | LETTORE PER DOSIMETRI PERSONALI | 0 |  | MEDIA | 7%
LIC | W0201020201 | LETTORE PER IMMUNOCHIMICA | 2 | X | MEDIA | 7%
LAG | W0202030201 | LETTORE PER IMMUNOEMATOLOGIA | 0 |  | MEDIA | 7%
LAC | W02050107 | LETTORE PRODOTTI FINALI AMPLIFICAZIONE | 0 |  | MEDIA | 7%
LAP | Z12119009 | LOCALIZZATORE DI FORAME APICALE | 1 | X | MEDIA | 7%
LCD |  | LOCALIZZATORE DI VASI SUPERFICIALI | 0 |  | MEDIA | 7%
LOS |  | LOMBOSCOPIO | 0 |  | MEDIA | 7%
RMS | Z120701 | MANOMETRIA GASTROENTEROLOGICA, APPARECCHIO PER | 0 |  | MEDIA | 7%
MPR | Z12059002 | MAPPATURA CARDIACA, APPARECCHIO PER | 0 |  | MEDIA | 7%
MAC | Z12101104 | MAPPE CEREBRALI, SISTEMA PER | 0 |  | MEDIA | 7%
MET | Z1203020404 | METABOLISMO, APPARECCHIO PER | 0 |  | MEDIA | 7%
MIE |  | MICROCAMERA CLIMATICA | 0 |  | MEDIA | 7%
MHA | Z1212020502 | MICROCHERATOMO A MICROLAME | 0 |  | MEDIA | 7%
MRO | Z1212020602 | MICRODIATERMOCOAGULATORE OFTALMICO | 0 |  | MEDIA | 7%
MMN | W0202059007 | MICROMANIPOLATORE | 0 |  | MEDIA | 7%
MOR |  | MICROSCOPIO PER OTORINOLARINGOIATRIA | 0 |  | MEDIA | 7%
LEP | Z12030205 | MISURATORE AUTOMATICO NON INVASIVO DELLA PRESSIONE | 11 | X | MEDIA | 7%
MPS | Z12109003 | MISURATORE DI PRESSIONE DEL FLUIDO CEREBRO-SPINALE | 0 |  | MEDIA | 7%
MPC | Z12039001 | MISURATORE DI PRESSIONE INTRACRANICA | 1 | X | MEDIA | 7%
MRT | W02050111 | MISURATORE DI RESISTENZA ELETTRICA TRANSEPITELIALE | 0 |  | MEDIA | 7%
MDC |  | MISURATORE DOPPLER DELLA GITTATA CARDIACA | 0 |  | MEDIA | 7%
MGC | Z12050501 | MISURATORE GITTATA CARDIACA | 3 | X | MEDIA | 7%
MDP |  | MISURATORE INVASIVO DELLA PRESSIONE | 0 |  | MEDIA | 7%
LEP02 | Z1203020599 | MISURATORI NON INVASIVI DELLA PRESSIONE ARTERIOSA - ALTRI | 0 |  | MEDIA | 7%
LEP01 | Z1203020501 | MISURATORI NON INVASIVI DELLA PRESSIONE ARTERIOSA OSCILLOMETRICI | 0 |  | MEDIA | 7%
ERA |  | MODULO PER LA COAGULAZIONE AD ARGON | 1 | X | MEDIA | 7%
MCX |  | MONITOR DI PERFUSIONE IN LINEA (PER CIRC. EXTRACORPOREA) | 0 |  | MEDIA | 7%
MFE | Z12080101 | MONITOR FETALE | 21 | X | MEDIA | 7%
MFC |  | MONITOR FUNZIONALITA' CEREBRALI | 0 |  | MEDIA | 7%
MOA | Z12080406 | MONITOR PER APNEA | 0 |  | MEDIA | 7%
MMO | Z12120111 | MONITOR PER MOVIMENTO OCULARE | 0 |  | MEDIA | 7%
MPT | Z12080102 | MONITOR PER PH FETALE | 0 |  | MEDIA | 7%
MPH | Z120704 | MONITOR PER PH GASTRICO | 0 |  | MEDIA | 7%
MVN | Z1203019003 | MONITOR PER VENTILAZIONE | 14 | X | MEDIA | 7%
MEC | Z12039002 | MONITOR PRESSORIO PER SINDROME COMPARTIMENTALE | 0 |  | MEDIA | 7%
MAU | Z1203019001 | MONITORAGGIO DEL RILASSAMENTO NEUROMUSCOLARE,APPARECCHIO PER | 0 |  | MEDIA | 7%
MNU | Z121002 | MONITORAGGIO DEL SISTEMA NERVOSO, SISTEMA PER IL | 3 | X | MEDIA | 7%
MGU | Z12040115 | MONITORAGGIO DELLA GLICEMIA, SISTEMA PER | 0 |  | MEDIA | 7%
MCV |  | MONITORAGGIO DELLA MICROINIEZIONE INTRAOVOCITARIA, SIST. PER | 0 |  | MEDIA | 7%
MGE |  | MONITORAGGIO EPILESSIA, SISTEMA PER | 0 |  | MEDIA | 7%
MBP | Z12109006 | MONITORAGGIO TESSUTO CEREBRALE, SISTEMA PER | 0 |  | MEDIA | 7%
MOV |  | MOVIOLA PER BIOIMMAGINI | 0 |  | MEDIA | 7%
OPG |  | OCULOPLETISMOGRAFO | 0 |  | MEDIA | 7%
OFM | Z12120113 | OFTALMOMETRO | 16 | X | MEDIA | 7%
OLM | Z12149003 | OLFATTOMETRO | 0 |  | MEDIA | 7%
OAM |  | OSSIDO NITRICO ESPIRATO, MISURATORE PER | 0 |  | MEDIA | 7%
OCB | Z1203020406 | OSSIMETRO CEREBRALE | 0 |  | MEDIA | 7%
PCS03 | Z12062603 | PEDANE A MATRICI DI SENSORI | 0 |  | MEDIA | 7%
PEM |  | PELVIMETRO | 0 |  | MEDIA | 7%
PSV | Z12140402 | PIATTAFORMA STABILOMETRICA PER VALUTAZIONE VESTIBOLARE | 0 |  | MEDIA | 7%
PCS01 | Z12062601 | PIATTAFORME DINAMOMETRICHE | 0 |  | MEDIA | 7%
PLG | Z12040113 | PLETISMOGRAFO | 1 | X | MEDIA | 7%
PCO | Z12159007 | PLETISMOGRAFO CORPOREO | 1 | X | MEDIA | 7%
PTG | Z12159008 | PNEUMOTACOGRAFO | 1 | X | MEDIA | 7%
POF |  | POLAROGRAFO | 0 |  | MEDIA | 7%
POG | Z129012 | POLIGRAFO | 2 | X | MEDIA | 7%
POS | Z12100501 | POLISONNIGRAFO | 0 |  | MEDIA | 7%
POO | Z12011201 | POLTRONA OPERATORIA | 5 | X | MEDIA | 7%
PIC |  | POMPA IDROCEFALICA | 0 |  | MEDIA | 7%
PEP | Z12099004 | POMPA PER EPARINA | 1 | X | MEDIA | 7%
PSC | Z12101102 | POSIZIONAMENTO ELETTRODI DI STIMOLAZIONE CEREBRALE, SISTEMA | 0 |  | MEDIA | 7%
PDR | Z12140302 | POTENZIALI EVOCATI AUDIOMETRICI, APPARECCHIO PER | 2 | X | MEDIA | 7%
PEG | Z12140301 | POTENZIALI EVOCATI AUDIOMETRICI, SISTEMA INTEGRATO PER | 0 |  | MEDIA | 7%
PEI | Z12101101 | POTENZIALI EVOCATI SOMATOSENSORIALI, APPARECCHIO PER | 0 |  | MEDIA | 7%
PCG | Z12101103 | POTENZIALI EVOCATI SOMATOSENSORIALI, SISTEMA INTEGRATO PER | 0 |  | MEDIA | 7%
APE | Z129009 | POTENZIALI EVOCATI, APPARECCHIO PER L'ANALISI DEI | 1 | X | MEDIA | 7%
PAY | W02050202 | PREPARATORE DI MICROARRAYS | 0 |  | MEDIA | 7%
PAZ |  | PREPARATORE NUTRIZIONALE | 0 |  | MEDIA | 7%
PPC | Z12030102 | PRESSIONE POSITIVA CONTINUA, APPARECCHIO PER | 11 | X | MEDIA | 7%
PAE | Z12119007 | PROFILASSI DENTALE, APPARECCHIO PER | 0 |  | MEDIA | 7%
RAI | Z12010905 | RADIOBISTURI | 4 | X | MEDIA | 7%
RAO | Z12050402 | REGISTRATORE HOLTER DEI PARAMETRI CARDIOVASCOLARI | 0 |  | MEDIA | 7%
GAG | Z120702 | REGISTRATORE HOLTER DEL PH GASTROESOFAGEO | 0 |  | MEDIA | 7%
RHP | Z12050404 | REGISTRATORE HOLTER DELLA PRESSIONE SANGUIGNA | 10 | X | MEDIA | 7%
RHO | Z12050403 | REGISTRATORE HOLTER ECG | 24 | X | MEDIA | 7%
RHE | Z12101003 | REGISTRATORE HOLTER EEG | 1 | X | MEDIA | 7%
RHG |  | REGISTRATORE HOLTER EGG | 0 |  | MEDIA | 7%
RHU | Z12160202 | REGISTRATORE HOLTER PER PARAMETRI URODINAMICI | 0 |  | MEDIA | 7%
REA | Z12040117 | REGISTRATORE HOLTER PER PARAMETRI FISIOLOGICI | 1 | X | MEDIA | 7%
RPI | Z12120117 | REGOLATORE DELLA PRESSIONE INTRAOCULARE | 0 |  | MEDIA | 7%
RNG |  | RENOGRAFO | 0 |  | MEDIA | 7%
REG |  | REOGRAFO | 0 |  | MEDIA | 7%
RIP |  | REOGRAFO DI IMPEDENZA POLMONARE | 0 |  | MEDIA | 7%
RIV |  | REOGRAFO DI IMPEDENZA VASCOLARE | 0 |  | MEDIA | 7%
RMA |  | RESPIRATORE MANUALE | 0 |  | MEDIA | 7%
REI |  | RETINOGRAFO | 1 | X | MEDIA | 7%
RTS | Z12120118 | RETINOSCOPIO | 8 | X | MEDIA | 7%
RCL | W02079013 | RIFRATTOMETRO CLINICO | 0 |  | MEDIA | 7%
RCP | Z12040203 | RIGENERAZIONE E TRATTAMENTO DERMICO, APPARECCHIATURA PER | 0 |  | MEDIA | 7%
RCZ |  | RILEVAMENTO DELLE SECREZIONI, APPARECCHIO PER | 0 |  | MEDIA | 7%
RIE | Z12149009 | RINOMETRO | 0 |  | MEDIA | 7%
RDB | Z12080103 | RIVELATORE BATTITO CARDIACO FETALE | 20 | X | MEDIA | 7%
SCC |  | SCAMBIATORE DI CALORE PER CIRCOLAZIONE EXTRACORPOREA | 0 |  | MEDIA | 7%
SIZ |  | SCANNER IMPEDENZIOMETRICO ONCOLOGICO | 0 |  | MEDIA | 7%
SAO |  | SCREENING BATTERI, APPARECCHIO PER | 0 |  | MEDIA | 7%
SCG | W02020502 | SCREENING DELLA CERVICE UTERINA, SISTEMA PER | 0 |  | MEDIA | 7%
SMM |  | SFIGMOMANOMETRO | 37 | X | MEDIA | 7%
SIS | Z12020602 | SIGMOIDOSCOPIO | 0 |  | MEDIA | 7%
SIP | W02050113 | SINTETIZZATORE DI PEPTIDI | 0 |  | MEDIA | 7%
CRP | W02050104 | SISTEMA AUTOMATICO DI ELABORAZIONE DI CARIOTIPI | 0 |  | MEDIA | 7%
SGF | Z12050801 | SISTEMA COMPLETO PER TELEMETRIA CARDIOLOGICA | 0 |  | MEDIA | 7%
SLU | Z129011 | SISTEMA COMPLETO PER TELEMETRIA MULTI-DISCIPLINARE | 0 |  | MEDIA | 7%
SIV | Z12030601 | SISTEMA COMPLETO PER TELEMETRIA PARAMETRI VITALI | 0 |  | MEDIA | 7%
SOL | Z12150201 | SISTEMA COMPLETO PER TELEMETRIA SPIROMETRICA | 0 |  | MEDIA | 7%
SCQ |  | SISTEMA DI ACQUISIZIONE DI IMMAGINI MOLECOLARI | 0 |  | MEDIA | 7%
SEF |  | SISTEMA DI ESPRESSIONE PROTEICA RAPIDA | 0 |  | MEDIA | 7%
SLR | Z12100801 | SISTEMA DI TELEMETRIA EEG | 0 |  | MEDIA | 7%
SIT |  | SISTEMA EMATOLOGICO | 0 |  | MEDIA | 7%
SHO | Z12101001 | SISTEMA HOLTER EEG | 0 |  | MEDIA | 7%
SHC | Z129010 | SISTEMA HOLTER MULTI-DISCIPLINARE | 0 |  | MEDIA | 7%
SIB |  | SISTEMA PER ANALISI BAROPODOMETRICHE | 0 |  | MEDIA | 7%
SDO | Z1212020702 | SISTEMA PER FACO-VITRECTOMIA | 1 | X | MEDIA | 7%
SBD | Z12029012 | SISTEMA PER FLEBOTOMIA ENDOSCOPICA CON TRANSILLUMINAZIONE | 0 |  | MEDIA | 7%
SGD |  | SISTEMA PER IL MONITORAGGIO DELLE DONAZIONI | 0 |  | MEDIA | 7%
SDL | W02050112 | SISTEMA PER IL MONITORAGGIO DELL'ESPRESSIONE GENICA | 0 |  | MEDIA | 7%
SAQ | Z120706 | SISTEMA PER IL TRATTAMENTO IN RADIOFREQUENZA DEL CARDIAS | 0 |  | MEDIA | 7%
SFD | Z12050701 | SISTEMA POLIGRAFICO CARDIOLOGICO COMPLETO | 0 |  | MEDIA | 7%
SCM | Z12050703 | SISTEMA POLIGRAFICO PER STUDI ELETTROFISIOLOGICI | 0 |  | MEDIA | 7%
MIC | Z12050702 | SISTEMA POLIGRAFICO PER STUDI EMODINAMICI | 1 | X | MEDIA | 7%
STM |  | SISTEMA TELEVISIVO PER MICROSCOPIO | 1 | X | MEDIA | 7%
ACV06 | Z12062506 | SISTEMI A CAMPI ELETTROMAGNETICI PER L'ANALISI CINEMATICA DEL MOVIMENTO | 0 |  | MEDIA | 7%
ACV05 | Z12062505 | SISTEMI A ULTRASUONI PER L'ANALISI CINEMATICA DEL MOVIMENTO | 0 |  | MEDIA | 7%
SLG | Z12100701 | SISTEMI DI TELEMETRIA EMG | 0 |  | MEDIA | 7%
ACV01 | Z12062501 | SISTEMI GONIOMETRICI PER L'ANALISI CINEMATICA DEL MOVIMENTO | 0 |  | MEDIA | 7%
ACV02 | Z12062502 | SISTEMI INERZIALI PER L'ANALISI CINEMATICA DEL MOVIMENTO | 0 |  | MEDIA | 7%
ACV04 | Z12062504 | SISTEMI OPTOELETTRONICI A MARKER ATTIVI PER L'ANALISI CINEMATICA DEL MOVIMENTO | 0 |  | MEDIA | 7%
ACV03 | Z12062503 | SISTEMI OPTOELETTRONICI A MARKER PASSIVI PER L'ANALISI CINEMATICA DEL MOVIMENTO | 0 |  | MEDIA | 7%
BIF04 | Z12062404 | SISTEMI PER BIOFEEDBACK DEL SEGNALE ELETTRODERMICO | 0 |  | MEDIA | 7%
BIF03 | Z12062403 | SISTEMI PER BIOFEEDBACK DI TEMPERATURA | 0 |  | MEDIA | 7%
BIF01 | Z12062401 | SISTEMI PER BIOFEEDBACK ELETTROMIOGRAFICO | 0 |  | MEDIA | 7%
BIF02 | Z12062402 | SISTEMI PER BIOFEEDBACK POSIZIONALE | 0 |  | MEDIA | 7%
SGE | Z12040105 | SOGLIA PERCETTIVA, APPARECCHIATURA PER | 1 | X | MEDIA | 7%
SCA |  | SPIROMETRO A CAMPANA | 0 |  | MEDIA | 7%
SSE |  | SPIROMETRO A SECCO | 1 | X | MEDIA | 7%
SPM | Z12150101 | SPIROMETRO A USO CLINICO DIAGNOSTICO | 23 | X | MEDIA | 7%
SMD | Z12150102 | SPIROMETRO PER PICCO DI FLUSSO | 0 |  | MEDIA | 7%
SMT |  | STAZIONE METEOROLOGICA | 0 |  | MEDIA | 7%
SIR | Z1205078001 | STIMOLATORE CARDIACO PER ELETTROFISIOLOGIA | 0 |  | MEDIA | 7%
FES05 | Z12062705 | STIMOLATORI A CONTROLLO MIOELETTRICO | 0 |  | MEDIA | 7%
FES03 | Z12062703 | STIMOLATORI PER IL CYCLING | 0 |  | MEDIA | 7%
FES02 | Z12062702 | STIMOLATORI PER IL SOLLEVAMENTO E IL CAMMINO | 0 |  | MEDIA | 7%
FES04 | Z12062704 | STIMOLATORI PER LA PRENSIONE | 0 |  | MEDIA | 7%
FES01 | Z12062701 | STIMOLATORI PERINEALI | 0 |  | MEDIA | 7%
FES | Z120627 | STIMOLAZIONE ELETTRICA FUNZIONALE, APPARECCHIO PER | 0 |  | MEDIA | 7%
SDI | Z12040114 | STUDIO DELLE NEUROPATIE AUTONOMICHE, SISTEMA PER LO | 1 | X | MEDIA | 7%
PCS02 | Z12062602 | SUOLETTE A MATRICI DI SENSORI | 0 |  | MEDIA | 7%
TOP | Z12011202 | TAVOLO OPERATORIO | 39 | X | MEDIA | 7%
TCG | Z1208010401 | TELEMETRIA CARDIOTOCOGRAFICA, SISTEMA COMPLETO PER | 0 |  | MEDIA | 7%
TAF | Z1208010403 | TELEMETRIA CARDIOTOCOGRAFICA, UNITA' TRASMITTENTE PER | 0 |  | MEDIA | 7%
UTC | Z12050803 | TELEMETRIA ECG, UNITA` TRASMITTENTE PER | 14 | X | MEDIA | 7%
TEN | Z12100803 | TELEMETRIA EEG, UNITA` RICEVENTE PER | 0 |  | MEDIA | 7%
UTG | Z12100802 | TELEMETRIA EEG, UNITA` TRASMITTENTE PER | 0 |  | MEDIA | 7%
TCV | Z12100703 | TELEMETRIA EMG, UNITA` RICEVENTE PER | 0 |  | MEDIA | 7%
UTM | Z12100702 | TELEMETRIA EMG, UNITA` TRASMITTENTE PER | 0 |  | MEDIA | 7%
UTO |  | TELEMETRIA EOG, UNITA` TRASMITTENTE PER | 0 |  | MEDIA | 7%
TAG | Z12050804 | TELEMETRIA ESAMI ERGOSPIROMETRICI, TRASMITTENTE PER | 0 |  | MEDIA | 7%
TAV | Z12030603 | TELEMETRIA PARAMETRI VITALI, UNITA' TRASMITTENTE PER | 0 |  | MEDIA | 7%
TEU | Z12150202 | TELEMETRIA SPIROMETRICA, UNITA` RICEVENTE PER | 0 |  | MEDIA | 7%
TIA | Z12150203 | TELEMETRIA SPIROMETRICA, UNITA` TRASMITTENTE PER | 0 |  | MEDIA | 7%
UTE |  | TELEMETRIA, UNITA` RICEVENTE PER | 2 | X | MEDIA | 7%
TDL |  | TERAPIA DEL CHERATOCONO, APPARECCHIO PER | 0 |  | MEDIA | 7%
TEC | Z12109002 | TERAPIA ELETTROCONVULSIVA (ECT) APPARECCHIATURA PER | 0 |  | MEDIA | 7%
TBC |  | TESTER DI VITALITA' BIOLOGICA | 0 |  | MEDIA | 7%
TOM | Z12120122 | TONOMETRO | 7 | X | MEDIA | 7%
TCF |  | TONOMETRO VASCOLARE PERIFERICO | 0 |  | MEDIA | 7%
TPN |  | TRABECULOPLASTICA PNEUMATICA, APPARECCHIO PER | 0 |  | MEDIA | 7%
PAT | W0202059010 | TRATTAMENTO TESSUTI BIOLOGICI, APPARECCHIO PER | 1 | X | MEDIA | 7%
TEG | W0202029001 | TROMBOELASTOGRAFO | 0 |  | MEDIA | 7%
UAG | Z12050802 | UNITA' RICEVENTE PER TELEMETRIA CARDIOLOGICA | 0 |  | MEDIA | 7%
UAD | Z12030602 | UNITA' RICEVENTE PER TELEMETRIA DI PARAMETRI VITALI | 0 |  | MEDIA | 7%
UAF | Z1208010402 | UNITA` RICEVENTE PER TELEMETRIA CARDIOTOCOGRAFICA | 0 |  | MEDIA | 7%
URD | Z12160401 | URODINAMICA, SISTEMA PER | 2 | X | MEDIA | 7%
URF | Z121605 | UROFLUSSOMETRO | 0 |  | MEDIA | 7%
VFV | Z1212012001 | VALUTAZIONE FUNZIONALE VISIVA, APPARECCHIO PER | 7 | X | MEDIA | 7%
VES | W02029001 | VELOCITA` DI ERITRO-SEDIMENTAZIONE, APPARECCHIO PER | 0 |  | MEDIA | 7%
VAO | Z12030103 | VENTILATORE POLMONARE PER USO EXTRAOSPEDALIERO | 1 |  | MEDIA | 7%
VAB | Z12030104 | VENTILATORE POLMONARE TRASPORTABILE D'EMERGENZA | 3 | X | MEDIA | 7%
VCG |  | VETTORCARDIOGRAFO | 0 |  | MEDIA | 7%
VAE |  | VIBRATORE VESTIBOLARE | 0 |  | MEDIA | 7%
VFC |  | VIBROFONOCARDIOGRAFO | 0 |  | MEDIA | 7%
ENG | Z12120124 | VIDEO/ELETTRONISTAGMOGRAFO | 3 | X | MEDIA | 7%
VAZ |  | VISUALIZZAZIONE IMMAGINI PER SALA OPERATORIA, SISTEMA PER | 0 |  | MEDIA | 7%
VTC | Z1212020703 | VITRECTOMO | 1 | X | MEDIA | 7%
ATA | Z12119001 | ABLATORE TARTARO | 17 | X | MEDIO/BASSA | 6%
AND | Z12159003 | ANALISI DELLA DIFFUSIONE, APPARECCHIO PER | 0 |  | MEDIO/BASSA | 6%
ANM |  | ANALISI MULTIPARAMETRICA, SISTEMA PER | 0 |  | MEDIO/BASSA | 6%
ADH | Z12040102 | ANALISI PARAMETRI FISIOLOGICI DELLA PELLE, APPARECCHIO PER | 0 |  | MEDIO/BASSA | 6%
AFC |  | ANALIZZATORE FECI | 0 |  | MEDIO/BASSA | 6%
AFE |  | ANALIZZATORE FERRO | 0 |  | MEDIO/BASSA | 6%
AFI |  | ANALIZZATORE FIBRINOGENO | 0 |  | MEDIO/BASSA | 6%
AGC |  | ANALIZZATORE GAS TOSSICI | 0 |  | MEDIO/BASSA | 6%
AGR | W02020301 | ANALIZZATORE GRUPPO SANGUIGNO | 0 |  | MEDIO/BASSA | 6%
AMR | Z1203020402 | ANALIZZATORE MONOSSIDO DI CARBONIO | 0 |  | MEDIO/BASSA | 6%
AOS | Z1203020403 | ANALIZZATORE OSSIGENO | 0 |  | MEDIO/BASSA | 6%
AOD |  | ANALIZZATORE OSSIGENO DISCIOLTO | 0 |  | MEDIO/BASSA | 6%
AGB |  | ANALIZZATORE PORTATILE PER DROGHE D'ABUSO | 0 |  | MEDIO/BASSA | 6%
AEC |  | ANALIZZATORE PROTESI ACUSTICHE | 0 |  | MEDIO/BASSA | 6%
ALZ |  | ANALIZZATORE PROTOSSIDO DI AZOTO | 0 |  | MEDIO/BASSA | 6%
APO |  | ANALIZZATORE PULVISCOLO ATMOSFERICO | 0 |  | MEDIO/BASSA | 6%
AHD | W02029002 | APPARECCHIATURA PER IL TRATTAMENTO FOTODINAMICO DEL SANGUE | 0 |  | MEDIO/BASSA | 6%
AHF |  | APPARECCHIATURA PER TEST FOTOTERAPICI | 0 |  | MEDIO/BASSA | 6%
AVV | Z12019001 | APPLICAZIONE FILI CHIRURGICI, APPARECCHIO PER | 0 |  | MEDIO/BASSA | 6%
ADV |  | AUSILIO PER LA RIEDUCAZIONE PROPRIOCETTIVA DELL'ARTO | 3 | X | MEDIO/BASSA | 6%
BST |  | BAROSTATO | 0 |  | MEDIO/BASSA | 6%
BAE | W02070101 | BILANCIA ANALITICA | 2 | X | MEDIO/BASSA | 6%
BPR | W02070103 | BILANCIA PRELIEVI | 10 | X | MEDIO/BASSA | 6%
BTL | W02070102 | BILANCIA TECNICA | 12 | X | MEDIO/BASSA | 6%
BNR |  | BIOLUMINOMETRO | 0 |  | MEDIO/BASSA | 6%
CAM |  | CALCIMETRO | 0 |  | MEDIO/BASSA | 6%
CAG |  | CALIBRATORE ANALIZZATORI GAS | 0 |  | MEDIO/BASSA | 6%
CCD |  | CALIBRATORE PER CAMPIONATORE D'ARIA | 0 |  | MEDIO/BASSA | 6%
CMA |  | CAMPIONATORE ACQUE | 0 |  | MEDIO/BASSA | 6%
CAS | Z12040107 | CAPILLARISCOPIO | 0 |  | MEDIO/BASSA | 6%
CTF |  | CARDIOTELEFONO | 0 |  | MEDIO/BASSA | 6%
CEN | W02069003 | CENTRIFUGA | 45 | X | MEDIO/BASSA | 6%
CRE | W02069005 | CENTRIFUGA REFRIGERATA | 5 | X | MEDIO/BASSA | 6%
CEM | Z129003 | CICLO PER USI FISIOTERAPICI E/O DIAGNOSTICI | 11 | X | MEDIO/BASSA | 6%
CIC | W02069004 | CITOCENTRIFUGA | 3 | X | MEDIO/BASSA | 6%
CLM | W0201040203 | CLORURIMETRO | 4 | X | MEDIO/BASSA | 6%
CFR |  | COLLETTORE DI FRAZIONI | 0 |  | MEDIO/BASSA | 6%
CCA | Z120304 | COMPRESSORE CARDIACO | 0 |  | MEDIO/BASSA | 6%
CON |  | CONDUTTIMETRO | 0 |  | MEDIO/BASSA | 6%
CLA |  | CONGELATORE DA LABORATORIO | 32 | X | MEDIO/BASSA | 6%
CNO |  | CONTA RETICOLOCITI | 0 |  | MEDIO/BASSA | 6%
COP |  | CONTAPIASTRINE | 1 | X | MEDIO/BASSA | 6%
CLU |  | CONTATORE CELLULARE | 0 |  | MEDIO/BASSA | 6%
CCO | W02039001 | CONTATORE DI COLONIE | 0 |  | MEDIO/BASSA | 6%
CDH |  | CONTROLLO DELL'ENURESI, APPARECCHIO PER | 0 |  | MEDIO/BASSA | 6%
CDV |  | CONTROLLO INFUSIONE PER ANESTESIA ENDOVENOSA, SISTEMA DI | 0 |  | MEDIO/BASSA | 6%
CLF | Z12030306 | CONTROLLO PER POMPE DI INFUSIONE, SISTEMA DI | 17 | X | MEDIO/BASSA | 6%
CRM |  | CRIOMETRO | 0 |  | MEDIO/BASSA | 6%
CEH |  | CRIOULTRASUONI TERAPIA, APPARECCHIO PER | 0 |  | MEDIO/BASSA | 6%
DAH |  | DEFORMITA' VERTEBRALI, APPARECCHIO PER | 0 |  | MEDIO/BASSA | 6%
DEM |  | DENSIMETRO | 0 |  | MEDIO/BASSA | 6%
DTM | W020105010203 | DENSITOMETRO | 0 |  | MEDIO/BASSA | 6%
DEP | Z11079001 | DENSITOMETRO PER PELLICOLE RADIOGRAFICHE | 0 |  | MEDIO/BASSA | 6%
ALF | Z12119003 | DENTALE A LUCE FREDDA, APPARECCHIO | 23 | X | MEDIO/BASSA | 6%
DAC | Z12040108 | DERMATOSCOPIO | 8 | X | MEDIO/BASSA | 6%
DEG | Z12019005 | DERMOGRAFO | 0 |  | MEDIO/BASSA | 6%
DIM | Z12040109 | DERMOIGROMETRO | 0 |  | MEDIO/BASSA | 6%
DEE | Z120103 | DERMOTOMIA, APPARECCHIATURA PER | 2 | X | MEDIO/BASSA | 6%
DAL |  | DOSIMETRIA PER ACCELERATORE LINEARE, SISTEMA PER | 0 |  | MEDIO/BASSA | 6%
EBI | Z11069001 | ELABORATORE PER BIOIMMAGINI | 2 | X | MEDIO/BASSA | 6%
ELA |  | ELABORATORE PER LABORATORIO DI ANALISI | 0 |  | MEDIO/BASSA | 6%
ELM |  | ELASTOMETRO | 0 |  | MEDIO/BASSA | 6%
ELF | W020105010201 | ELETTROFORESI, APPARECCHIO PER | 1 | X | MEDIO/BASSA | 6%
EGM | Z12040110 | ELETTROGUSTOMETRO | 0 |  | MEDIO/BASSA | 6%
EME | Z120612 | ELETTROMASSAGGIATORE ENDORALE | 0 |  | MEDIO/BASSA | 6%
EAH | W02050105 | ELETTROPORAZIONE, APPARECCHIO PER | 0 |  | MEDIO/BASSA | 6%
ESK |  | ELETTROSHOCKTERAPIA, APPARECCHIO PER | 0 |  | MEDIO/BASSA | 6%
EAI |  | ELETTROTERAPIA PER DIATERMIA CAPACITIVA/RESISTIVA, APP. PER | 0 |  | MEDIO/BASSA | 6%
ELT | Z120601 | ELETTROTERAPIA, APPARECCHIO PER | 39 | X | MEDIO/BASSA | 6%
ERM |  | ERITROCITOMETRO | 0 |  | MEDIO/BASSA | 6%
ECU |  | ESTENSORE PER INNESTO CUTANEO | 0 |  | MEDIO/BASSA | 6%
FIB | Z12059006 | FIBRILLATORE | 0 |  | MEDIO/BASSA | 6%
FLT |  | FILTRAZIONE, SISTEMA PER | 0 |  | MEDIO/BASSA | 6%
FAP | Z120602 | FISIOTERAPIA APPARECCHIO PER | 0 |  | MEDIO/BASSA | 6%
FAT |  | FISSATORE PER PREPARATI ISTOLOGICI | 0 |  | MEDIO/BASSA | 6%
FGA |  | FLUSSIMETRO PER GAS | 0 |  | MEDIO/BASSA | 6%
FAG |  | FONOANGIOGRAFO | 0 |  | MEDIO/BASSA | 6%
FTR | Z120613 | FORNI PER TERAPIA RIABILITATIVA | 0 |  | MEDIO/BASSA | 6%
FOC | Z11039010 | FOTOCAMERA | 0 |  | MEDIO/BASSA | 6%
FCS | Z12120107 | FOTOCHERATOSCOPIO | 0 |  | MEDIO/BASSA | 6%
FCH | Z12040201 | FOTOEPILAZIONE, APPARECCHIO PER | 0 |  | MEDIO/BASSA | 6%
AFO | Z119003 | FOTOGRAFICO PER BIOIMMAGINI, APPARECCHIO | 1 | X | MEDIO/BASSA | 6%
FOA |  | FOTOMETRIA, APPARECCHIO PER | 0 |  | MEDIO/BASSA | 6%
FOM |  | FOTOMETRO | 8 | X | MEDIO/BASSA | 6%
FOS | Z129005 | FOTOSTIMOLATORE | 5 | X | MEDIO/BASSA | 6%
FAM |  | FOTOTERAPIA A LUCE VISIBILE, LAMPADA PER | 0 |  | MEDIO/BASSA | 6%
FAH | Z12040202 | FOTOTERAPIA A RAGGI ULTRAVIOLETTI, APPARECCHIO PER | 0 |  | MEDIO/BASSA | 6%
FOT | Z12080401 | FOTOTERAPIA PEDIATRICA, APPARECCHIO PER | 11 | X | MEDIO/BASSA | 6%
FAV |  | FOTOTERAPIA PER RISVEGLIO E DISORDINI STAGIONALI | 0 |  | MEDIO/BASSA | 6%
FSR | Z12120203 | FRESA CORNEALE | 0 |  | MEDIO/BASSA | 6%
FBI |  | FRIGORIFERO BIOLOGICO | 171 | X | MEDIO/BASSA | 6%
FUM |  | FUMI, ANALIZZATORE DI | 0 |  | MEDIO/BASSA | 6%
GSP | Z12159006 | GAS ESPIRATI, ANALIZZATORE DI | 0 |  | MEDIO/BASSA | 6%
GPR | Z120603 | GINNASTICA PASSIVA RIABILITATIVA, APPARECCHIO PER | 3 | X | MEDIO/BASSA | 6%
GLI | W0201060102 | GLICEMIA, APPARECCHIATURA PER | 1 | X | MEDIO/BASSA | 6%
IDE | Z120106 | IDRODISSETTORE | 0 |  | MEDIO/BASSA | 6%
IDG | Z120618 | IDROGINNASTICA ED IDROTERAPIA, SISTEMA PER | 0 |  | MEDIO/BASSA | 6%
IAF | Z12029007 | ILLUMINATORE CHIRURGICO ALL'INFRAROSSO | 0 |  | MEDIO/BASSA | 6%
IAD |  | ILLUMINAZIONE ENDOBULBARE, APPARECCHIO PER | 1 | X | MEDIO/BASSA | 6%
INC |  | INCUBATORE | 35 | X | MEDIO/BASSA | 6%
IAH |  | INFUSIONE INTRAOSSEA. APPARECCHIO PER | 0 |  | MEDIO/BASSA | 6%
ILL | Z120707 | INTOLLERANZA AL LATTOSIO, APPARECCHIO PER | 0 |  | MEDIO/BASSA | 6%
IOF | Z120604 | IONOFORESI, APPARECCHIO PER | 2 | X | MEDIO/BASSA | 6%
ITV |  | IPOTERMIA INTRAVASCOLARE, APPARECCHIO PER | 0 |  | MEDIO/BASSA | 6%
IRR | Z12019007 | IRRIGATORE | 21 | X | MEDIO/BASSA | 6%
IAV |  | IRRIGATORE PER ASPIRAZIONE OVOCITARIA | 0 |  | MEDIO/BASSA | 6%
LPE | Z12139006 | LACCIO EMOSTATICO PNEUMATICO | 1 | X | MEDIO/BASSA | 6%
LFE | Z12120108 | LAMPADA A FESSURA | 28 | X | MEDIO/BASSA | 6%
LBC |  | LAMPADA PER SBIANCAMENTO DENTALE | 0 |  | MEDIO/BASSA | 6%
VLS | Z12120109 | LAMPADA PER SCHIASCOPIA | 5 | X | MEDIO/BASSA | 6%
LDC | Z12080404 | LAMPADA RAGGI INFRAROSSI PEDIATRICA | 0 |  | MEDIO/BASSA | 6%
LUI | Z120614 | LAMPADA RAGGI ULTRAVIOLETTI-INFRAROSSI | 2 | X | MEDIO/BASSA | 6%
LSC | Z120107 | LAMPADA SCIALITICA | 100 | X | MEDIO/BASSA | 6%
LSC01 | Z12010701 | LAMPADE SCIALITICHE FISSE | 0 |  | MEDIO/BASSA | 6%
LSC02 | Z12010702 | LAMPADE SCIALITICHE MOBILI | 0 |  | MEDIO/BASSA | 6%
SLP | Z12040213 | LAVAGGIO PAZIENTE, SISTEMA PER | 1 | X | MEDIO/BASSA | 6%
LCP |  | LETTINO ELETTRICO PER VISITE, ESAMI E TRATTAMENTI | 32 | X | MEDIO/BASSA | 6%
LBD | Z12099003 | LETTO O POLTRONA A BILANCIA PER DIALISI | 34 | X | MEDIO/BASSA | 6%
LDF |  | LETTO PER DEGENZA ELETTRIFICATO | 274 | X | MEDIO/BASSA | 6%
LAZ | Z12030701 | LETTO PER PAZIENTI IMMOBILIZZATI | 0 |  | MEDIO/BASSA | 6%
LRP |  | LETTO PER TERAPIA ROTATIVA IN POSIZIONE PRONA | 0 |  | MEDIO/BASSA | 6%
LTL |  | LETTO PER TILT TEST | 0 |  | MEDIO/BASSA | 6%
LTR | Z12130201 | LETTO PER TRAZIONI | 0 |  | MEDIO/BASSA | 6%
LUS | Z12030703 | LETTO PER USTIONATI | 0 |  | MEDIO/BASSA | 6%
LDA |  | LETTORE DELLA DENSITA' OTTICA BATTERICA | 0 |  | MEDIO/BASSA | 6%
LMB | Z119004 | LETTORE DI MICROFILM PER BIOIMMAGINI | 0 |  | MEDIO/BASSA | 6%
LCA | Z12050401 | LETTORE HOLTER CARDIOVASCOLARE | 0 |  | MEDIO/BASSA | 6%
LEH | Z12101002 | LETTORE HOLTER EEG | 0 |  | MEDIO/BASSA | 6%
LIO | W02079007 | LIOFILIZZATORE | 0 |  | MEDIO/BASSA | 6%
LEM | Z12040214 | LIPOSUZIONE, SISTEMA PER | 0 |  | MEDIO/BASSA | 6%
LIM |  | LITOMETRO | 0 |  | MEDIO/BASSA | 6%
LAR | Z12069002 | LOCOMOZIONE ASSISTITA, SISTEMA PER | 0 |  | MEDIO/BASSA | 6%
MAT | Z120606 | MAGNETOTERAPIA, APPARECCHIO PER | 8 | X | MEDIO/BASSA | 6%
MLL | W0202059006 | MICRODISSEZIONE CELLULARE, SISTEMA PER | 0 |  | MEDIO/BASSA | 6%
MIB |  | MICROFILMATORE PER BIOIMMAGINI | 0 |  | MEDIO/BASSA | 6%
PDI | Z12040216 | MICROINFUSORE PORTATILE | 6 | X | MEDIO/BASSA | 6%
PDI03 | Z1204021603 | MICROINFUSORI PORTATILI PER DOBUTAMINA | 0 |  | MEDIO/BASSA | 6%
PDI01 | Z1204021601 | MICROINFUSORI PORTATILI PER INSULINA | 0 |  | MEDIO/BASSA | 6%
PDI02 | Z1204021602 | MICROINFUSORI PORTATILI PER LA TERAPIA DEL DOLORE | 0 |  | MEDIO/BASSA | 6%
MCN | W02050110 | MICROINIETTORE | 0 |  | MEDIO/BASSA | 6%
FAI |  | MICROMOTORE PODOLOGICO | 0 |  | MEDIO/BASSA | 6%
MCB | W0202050304 | MICROSCOPIO DIGITALE DA LABORATORIO | 0 |  | MEDIO/BASSA | 6%
MOL | W0202050303 | MICROSCOPIO OTTICO DA LABORATORIO | 48 | X | MEDIO/BASSA | 6%
MSS | Z12120110 | MICROSCOPIO SPECULARE | 0 |  | MEDIO/BASSA | 6%
MIT |  | MICROTITOLATORE | 0 |  | MEDIO/BASSA | 6%
MAM |  | MINERALIZZATORE A MICROONDE | 0 |  | MEDIO/BASSA | 6%
MEG |  | MISCELATORE PER REAGENTI A SCARICA ELETTROSTATICA | 0 |  | MEDIO/BASSA | 6%
MBG |  | MISURA DELLA PRESSIONE ESERCITATA DA UN BENDAGGIO, SISTEMA P | 0 |  | MEDIO/BASSA | 6%
VBM | Z12109004 | MISURATORE SOGLIA PERCETTIVA DELLE VIBRAZIONI | 0 |  | MEDIO/BASSA | 6%
MTE | Z12109005 | MISURATORE TEMPI DI REAZIONE | 11 | X | MEDIO/BASSA | 6%
MCD | Z12080304 | MISURATORE VOLUME VESCICALE AD ULTRASUONI | 0 |  | MEDIO/BASSA | 6%
MVA | W0202059008 | MONTA VETRINI AUTOMATICO | 3 | X | MEDIO/BASSA | 6%
NUP | Z12030303 | NUTRIPOMPA | 26 | X | MEDIO/BASSA | 6%
OAD |  | OCCHIALI OPERATORI DI INGRANDIMENTO | 0 |  | MEDIO/BASSA | 6%
OSM | W02079017 | OSMOMETRO | 1 | X | MEDIO/BASSA | 6%
OCE |  | OSSIGENATORE PER CIRCOLAZIONE EXTRACORPOREA | 0 |  | MEDIO/BASSA | 6%
OIN | Z12059007 | OSSIMETRO INTRACARDIACO | 0 |  | MEDIO/BASSA | 6%
OZO | Z12040207 | OZONO TERAPIA, APPARECCHIO PER | 0 |  | MEDIO/BASSA | 6%
PAH | Z12120116 | PACHIMETRO | 2 | X | MEDIO/BASSA | 6%
PFT | Z120619 | PARAFFINOTERAPIA, SISTEMA PER | 0 |  | MEDIO/BASSA | 6%
PNM | Z129006 | PEDANA A NASTRO MOBILE | 2 | X | MEDIO/BASSA | 6%
PSO | Z129007 | PENSILE PER SALA OPERATORIA E TERAPIA INTENSIVA | 74 | X | MEDIO/BASSA | 6%
PTM |  | PETECCHIOMETRO | 0 |  | MEDIO/BASSA | 6%
PHM | W02079009 | PH-METRO | 4 | X | MEDIO/BASSA | 6%
PCT |  | PLICOMETRO | 0 |  | MEDIO/BASSA | 6%
PDS | Z12139003 | PODOSCOPIA, SISTEMA PER | 6 | X | MEDIO/BASSA | 6%
POM |  | POLARIMETRO | 0 |  | MEDIO/BASSA | 6%
PSI | Z12030302 | POMPA A SIRINGA | 89 | X | MEDIO/BASSA | 6%
PMC |  | POMPA A VUOTO PER CEMENTO PROTESICO | 0 |  | MEDIO/BASSA | 6%
PIN | Z12030301 | POMPA DI INFUSIONE | 91 | X | MEDIO/BASSA | 6%
PAV | W02039004 | PREPARATORE AUTOMATICO DI VETRINI | 0 |  | MEDIO/BASSA | 6%
PAP | W02039003 | PREPARATORE AUTOMATICO PIASTRE | 0 |  | MEDIO/BASSA | 6%
PCM | W0202059011 | PREPARATORE DEI CAMPIONI PER L'ANALISI CROMOSOMICA | 0 |  | MEDIO/BASSA | 6%
PDM |  | PREPARATORE DI CAMPIONI A MONOSTRATO | 0 |  | MEDIO/BASSA | 6%
PBN |  | PREPARATORE DI COLLA FIBRINA | 0 |  | MEDIO/BASSA | 6%
PTT | W02039005 | PREPARATORE DI TERRENI | 0 |  | MEDIO/BASSA | 6%
PAD | Z12099006 | PREPARATORE LIQUIDO DI DIALISI | 0 |  | MEDIO/BASSA | 6%
PAF | W02029005 | PREPARATORE PER CITOFLUORIMETRIA | 0 |  | MEDIO/BASSA | 6%
PTP | Z120607 | PRESSOTERAPIA, APPARECCHIO PER | 1 | X | MEDIO/BASSA | 6%
PLE | W020105019001 | PROCESSATORE DI GEL ELETTROFORETICI | 0 |  | MEDIO/BASSA | 6%
PRS | Z12020603 | PROCTOSCOPIO | 0 |  | MEDIO/BASSA | 6%
PCL | Z12020604 | PROCTOSCOPIO A ULTRASUONI | 0 |  | MEDIO/BASSA | 6%
PSD |  | PROCTOSIGMOIDOSCOPIO | 0 |  | MEDIO/BASSA | 6%
PAU | Z12099007 | PRODUZIONE ACQUA PURA, APPARECCHIO PER | 5 | X | MEDIO/BASSA | 6%
PID |  | PRODUZIONE DI IDROGENO E/O ALTRI GAS, APPARECCHIO PER | 0 |  | MEDIO/BASSA | 6%
PCF |  | PROGRAMMATORE PER VALVOLA IDROCEFALICA | 0 |  | MEDIO/BASSA | 6%
PEA |  | PUPILLOMETRIA, APPARECCHIO PER | 0 |  | MEDIO/BASSA | 6%
RCT |  | REFRIGERAZIONE DEL CUOIO CAPELLUTO, APPARECCHIATURA PER | 0 |  | MEDIO/BASSA | 6%
RDI | Z12030304 | REGOLATORE DI INFUSIONE | 0 |  | MEDIO/BASSA | 6%
RCH |  | REGOLATORE DI PRESSIONE PER CUFFIA ENDOTRACHEALE | 0 |  | MEDIO/BASSA | 6%
RES | Z12020707 | RESECTOSCOPIO | 1 | X | MEDIO/BASSA | 6%
ROS | Z12020605 | RETTOSCOPIO | 0 |  | MEDIO/BASSA | 6%
RAG |  | RIABILITAZIONE COGNITIVA, APPARECCHIO PER | 0 |  | MEDIO/BASSA | 6%
RAZ |  | RIABILITAZIONE PNEUMOTORACICA, APPARECCHIO PER | 0 |  | MEDIO/BASSA | 6%
RTX |  | RIFRATTOMETRO A RAGGI X | 0 |  | MEDIO/BASSA | 6%
REC |  | RILEVAMENTO STRAVASO, APPARECCHIATURA PER | 0 |  | MEDIO/BASSA | 6%
RGU |  | RILEVATORE DI GLUTARALDEIDE E FORMALDEIDE | 0 |  | MEDIO/BASSA | 6%
RAC |  | RILEVATORE DI SCINTILLAZIONE | 0 |  | MEDIO/BASSA | 6%
RCS | Z12139002 | RIMOZIONE CEMENTO PER PROTESI, APPARECCHIATURA PER | 0 |  | MEDIO/BASSA | 6%
RAH | Z12159009 | RIMOZIONE DELLE SECREZIONI, APPARECCHIO PER | 0 |  | MEDIO/BASSA | 6%
RAM | Z12149008 | RINOANEMOMETRO | 0 |  | MEDIO/BASSA | 6%
RMM | Z12159010 | RINOMANOMETRO | 2 | X | MEDIO/BASSA | 6%
RIS | Z12021008 | RINOSCOPIO | 0 |  | MEDIO/BASSA | 6%
RAS | Z11029005 | RIPARTITORE DI DOSE AUTOMATICO | 0 |  | MEDIO/BASSA | 6%
RIR | Z110706 | RIPRODUTTORE VIDEO O DIGITALE DI BIOIMMAGINI | 115 | X | MEDIO/BASSA | 6%
RRN | Z12080407 | RISCALDATORE RADIANTE PER NEONATI | 3 | X | MEDIO/BASSA | 6%
RSA | Z12019008 | RISCALDATORE SANGUIGNO | 11 | X | MEDIO/BASSA | 6%
RDE | Z12110101 | RIUNITO DENTISTICO | 18 | X | MEDIO/BASSA | 6%
RIU | Z12120119 | RIUNITO OFTALMOLOGICO | 4 | X | MEDIO/BASSA | 6%
RIO | Z121402 | RIUNITO OTORINOLARINGOIATRICO | 1 | X | MEDIO/BASSA | 6%
RDC | Z12139004 | RIUNITO PODOLOGICO | 0 |  | MEDIO/BASSA | 6%
SLE |  | SALDATORE A ULTRASUONI PER OSTEOSINTESI | 0 |  | MEDIO/BASSA | 6%
SHL | Z1212012004 | SCHERMO DI HESS | 0 |  | MEDIO/BASSA | 6%
SRP | Z12140403 | SEDIA ROTATORIA PENDOLARE | 0 |  | MEDIO/BASSA | 6%
SDA | W0201010202 | SEDIMENTO URINARIO, APPARECCHIATURA PER | 0 |  | MEDIO/BASSA | 6%
SAI | Z12139005 | SEGA PER GESSI | 7 | X | MEDIO/BASSA | 6%
SOR | Z12130502 | SEGA PER ORTOPEDIA | 10 | X | MEDIO/BASSA | 6%
SDP | Z11079002 | SENSITOMETRO E DENSITOMETRO PER PELLICOLE RADIOGRAFICHE | 0 |  | MEDIO/BASSA | 6%
SPR | Z11079003 | SENSITOMETRO PER PELLICOLE RADIOGRAFICHE | 0 |  | MEDIO/BASSA | 6%
SNT | Z12120204 | SINOTTOFORO | 3 | X | MEDIO/BASSA | 6%
LAD | Y0333 | SISTEMA ANTIDECUBITO | 20 | X | MEDIO/BASSA | 6%
SLZ |  | SISTEMA D'ANALISI OCCLUSALE COMPUTERIZZATA | 0 |  | MEDIO/BASSA | 6%
SCV |  | SISTEMA DI POSIZIONAMENTO PAZIENTE CON POMPA A VUOTO | 0 |  | MEDIO/BASSA | 6%
SBU |  | SISTEMA DI POSIZIONAMENTO/IMMOBILIZZAZIONE A SCHIUMA | 0 |  | MEDIO/BASSA | 6%
SET | Z120616 | SISTEMA ELETTROMECCANICO PER TERAPIA FISICA | 34 | X | MEDIO/BASSA | 6%
SAN | Z119010 | SISTEMA LASER DI POSIZIONAMENTO PAZIENTE | 0 |  | MEDIO/BASSA | 6%
SLV |  | SISTEMA PER LA CONSERVAZIONE DEI TESSUTI SOTTO VUOTO | 0 |  | MEDIO/BASSA | 6%
SLO |  | SISTEMA PER LA MISURAZIONE DELLE FERITE | 0 |  | MEDIO/BASSA | 6%
SBO |  | SISTEMA PER LA RIABILITAZIONE DEL PAVIMENTO PELVICO | 0 |  | MEDIO/BASSA | 6%
GEC | Z12059009 | SISTEMA PER L'ANALISI E LA GESTIONE DI TRACCIATI ECG | 0 |  | MEDIO/BASSA | 6%
GEC | Z12059009 | SISTEMA PER L'ANALISI E LA GESTIONE DI TRACCIATI ECG | 0 |  | MEDIO/BASSA | 6%
SMR | Z12130202 | SISTEMA PER TRAZIONI | 0 |  | MEDIO/BASSA | 6%
STG |  | SISTEMA TELEFONICO PER EEG | 0 |  | MEDIO/BASSA | 6%
SAH |  | SOLLEVAMENTO MALATI, APPARECCHIO PER | 42 | X | MEDIO/BASSA | 6%
SLD | Z12069001 | SOLLEVATORE E DEAMBULATORE ELETTRICO | 1 | X | MEDIO/BASSA | 6%
SLH |  | SOSPENSIONE CELLULARI, APPARECCHIO PER | 0 |  | MEDIO/BASSA | 6%
SVE | W0202059017 | STAMPANTE PER VETRINI E/O CASSETTE | 2 | X | MEDIO/BASSA | 6%
LCC | W02050109 | STAZIONE DI LAVAGGIO PER INDAGINI CELLULARI E/O MOLECOLARI | 0 |  | MEDIO/BASSA | 6%
SGL | W0202059015 | STAZIONE DI TAGLIO PER CAMPIONI ISTOLOGICI | 2 | X | MEDIO/BASSA | 6%
SCO | Z12130301 | STIMOLATORE DI CRESCITA OSSEA | 0 |  | MEDIO/BASSA | 6%
SEC | Z120620 | STIMOLATORE ELETTROANALGESICO DELLA COLONNA VERTEBRALE | 0 |  | MEDIO/BASSA | 6%
SFA | Z120621 | STIMOLATORE FACCIALE | 0 |  | MEDIO/BASSA | 6%
SMN | Z12101105 | STIMOLATORE MAGNETICO | 0 |  | MEDIO/BASSA | 6%
SMU | Z120622 | STIMOLATORE MUSCOLARE | 0 |  | MEDIO/BASSA | 6%
SNE | Z12101106 | STIMOLATORE NEUROLOGICO | 1 | X | MEDIO/BASSA | 6%
SNM | Z120628 | STIMOLATORE NEUROMUSCOLARE | 6 | X | MEDIO/BASSA | 6%
IAL | Z12149004 | STIMOLATORE OTO-CALORICO | 2 | X | MEDIO/BASSA | 6%
SAP | Z120623 | STIMOLATORE PER AGOPUNTURA | 1 | X | MEDIO/BASSA | 6%
SVN | Z12169003 | STIMOLATORE PER EIACULAZIONE | 0 |  | MEDIO/BASSA | 6%
SRE |  | STIMOLATORE RESPIRATORIO | 0 |  | MEDIO/BASSA | 6%
SAR | Z12080408 | STIMOLATORE SUDORE | 1 | X | MEDIO/BASSA | 6%
STU | Z12169002 | STIMOLATORE UROLOGICO | 2 | X | MEDIO/BASSA | 6%
SNM02 | Z12062802 | STIMOLATORI PER IL TRATTAMENTO DELLA SCOLIOSI | 0 |  | MEDIO/BASSA | 6%
SNM01 | Z12062801 | STIMOLATORI PER RINFORZO MUSCOLARE DEI MUSCOLI INNERVATI | 0 |  | MEDIO/BASSA | 6%
STR |  | STRATIFICATORE PER LASTRE TLC | 0 |  | MEDIO/BASSA | 6%
SSN |  | STRISCI DI SANGUE, APPARECCHIATURA PER | 0 |  | MEDIO/BASSA | 6%
TBD |  | TAGLIO PER GEL BIDIMENSIONALI, SISTEMA DI | 0 |  | MEDIO/BASSA | 6%
TVC | Z12020405 | TELECAMERA | 20 | X | MEDIO/BASSA | 6%
TSM |  | TELESPIROMETRO | 0 |  | MEDIO/BASSA | 6%
TTM |  | TELETERMOMETRO | 0 |  | MEDIO/BASSA | 6%
TOS | Z1203019005 | TENDA PER OSSIGENO TERAPIA | 2 | X | MEDIO/BASSA | 6%
DMO | Z120608 | TERAPIA A MICROONDE, APPARECCHIO PER | 3 | X | MEDIO/BASSA | 6%
DOC | Z120609 | TERAPIA AD ONDE CORTE, APPARECCHIO PER | 0 |  | MEDIO/BASSA | 6%
DUL | Z120610 | TERAPIA AD ULTRASUONI, APPARECCHIO PER | 5 | X | MEDIO/BASSA | 6%
RVS |  | TERMINALE REMOTO PER VISUALIZZAZIONE IMMAGINI | 0 |  | MEDIO/BASSA | 6%
TME |  | TERMOMETRO | 4 | X | MEDIO/BASSA | 6%
TAZ |  | TERMOREGOLAZIONE CORPOREA NEONATALE | 0 |  | MEDIO/BASSA | 6%
TCP | Z12040208 | TERMOREGOLAZIONE CORPOREA, APPARECCHIO PER | 20 | X | MEDIO/BASSA | 6%
TCO |  | TEST DI COOMBS, APPARECCHIATURA PER | 0 |  | MEDIO/BASSA | 6%
TCM | Z12109007 | TEST PSICOMETRICI, SISTEMA PER | 0 |  | MEDIO/BASSA | 6%
TLI |  | TONOMETRO PER LIQUIDI | 0 |  | MEDIO/BASSA | 6%
TAO | Z11019004 | TRACCIATORE AUTOMATICO DI CURVE | 0 |  | MEDIO/BASSA | 6%
TIL | W0202030202 | TRANSILLUMINATORE | 2 | X | MEDIO/BASSA | 6%
TDC | Z12019003 | TRATTAMENTO DELLE FERITE, APPARECCHIO PER IL | 0 |  | MEDIO/BASSA | 6%
TDG | Z12040218 | TRATTAMENTO ENDERMOLOGICO | 0 |  | MEDIO/BASSA | 6%
TPM | Z12169001 | TUMESCENZA DEL PENE, MISURATORE DI | 0 |  | MEDIO/BASSA | 6%
TUM | W0201020205 | TURBIDIMETRO | 1 | X | MEDIO/BASSA | 6%
UMI |  | UMIDIFICATORE | 29 | X | MEDIO/BASSA | 6%
RAU |  | UNITA' DI CONTROLLO PER NEBULIZZATORE DI COLLA SIGILLANTE | 0 |  | MEDIO/BASSA | 6%
UAC |  | UNITA' DI CONTROLLO PER TELECAMERA STEREO | 0 |  | MEDIO/BASSA | 6%
UPR | Z12040219 | UNITA' DI PERFUSIONE REGIONALE | 0 |  | MEDIO/BASSA | 6%
UPG | Z12029014 | UNITA' DI PRERISCALDAMENTO GAS | 1 | X | MEDIO/BASSA | 6%
ZEE |  | UNITA' ZEEMAN | 0 |  | MEDIO/BASSA | 6%
VCT | Z120611 | VACUUM TERAPIA, APPARECCHIO PER | 0 |  | MEDIO/BASSA | 6%
VAG |  | VAGINOMETRO | 0 |  | MEDIO/BASSA | 6%
VAS | Z12020710 | VAGINOSCOPIO | 0 |  | MEDIO/BASSA | 6%
VOV | Z12140401 | VALUTAZIONE VESTIBOLARE, SISTEMA PER | 0 |  | MEDIO/BASSA | 6%
VAP |  | VAPORIZZATORE | 3 | X | MEDIO/BASSA | 6%
VFA |  | VAPORIZZATORE PER MONITORAGGIO FIBRE D'AMIANTO | 0 |  | MEDIO/BASSA | 6%
VER | Z11039021 | VIDEOACQUISIZIONE PER RADIOGRAFIE, SISTEMA PER | 0 |  | MEDIO/BASSA | 6%
VVC | Z12149010 | VISUALIZZATORE DELLA VOCE | 1 | X | MEDIO/BASSA | 6%
ADM | Z1212012002 | ADATTOMETRO | 1 | X | BASSA | 5%
AER | Z12159002 | AEROSOL, APPARECCHIO PER | 82 | X | BASSA | 5%
AFL |  | AFFILA LAME PER MICROTOMI | 0 |  | BASSA | 5%
ALA | W02070401 | AGITATORE DA LABORATORIO | 20 | X | BASSA | 5%
ALC | Z12120201 | ALLENATORE DI CONVERGENZA | 0 |  | BASSA | 5%
AMA | Z12119002 | AMALGAMATORE | 16 | X | BASSA | 5%
AAS |  | ANALISI STERILITA` AMBIENTALE, APPARECCHIO PER | 5 | X | BASSA | 5%
APM |  | ANALIZZATORE/PROGRAMMATORE PER CARDIOSTIMOLATORI | 11 | X | BASSA | 5%
ANU |  | ANALIZZATORE/PROGRAMMATORE PER NEUROSTIMOLATORE | 2 | X | BASSA | 5%
AEV | W02069002 | APERTURA PROVETTE, APPARECCHIO PER | 0 |  | BASSA | 5%
SGA |  | APPARECCHIATURA PER DISSEZIONE IN AUTOPSIA | 0 |  | BASSA | 5%
ADT |  | APPARECCHIO GERMICIDA AD UV INTERNI | 0 |  | BASSA | 5%
ADI | W02070304 | ARMADIO ASPIRATO A FILTRAZIONE CHIMICA | 0 |  | BASSA | 5%
ADS |  | ARMADIO STERILE PER ENDOSCOPI | 0 |  | BASSA | 5%
AFU | Z12019004 | ASPIRATORE FUMI CHIRURGICI | 4 | X | BASSA | 5%
ACH | Z120105 | ASPIRATORE MEDICO CHIRURGICO | 181 | X | BASSA | 5%
AFB |  | ASPIRATORE PER PURIFICAZIONE ARIA AMBIENTALE | 0 |  | BASSA | 5%
BTE | W02079001 | BAGNO TERMOSTATICO | 19 | X | BASSA | 5%
LDB | W02079006 | BECCO BUNSEN | 0 |  | BASSA | 5%
BAN |  | BILANCIA PER SALME | 0 |  | BASSA | 5%
BPN | Z12080402 | BILANCIA PESA NEONATI | 1 | X | BASSA | 5%
CSF | W02070303 | CAPPA STERILE | 14 | X | BASSA | 5%
CEZ |  | CARRELLO MOVIMENTAZIONE SALME | 0 |  | BASSA | 5%
FSE | Z12029003 | CARRELLO SERVITORE PER ENDOSCOPI | 22 | X | BASSA | 5%
COA | Z12119008 | COMPATTATORE PER ENDODONZIA | 1 | X | BASSA | 5%
COU |  | COMPRESSORE PER RIUNITO DENTISTICO | 3 | X | BASSA | 5%
CMI |  | COMPRIMITRICE | 0 |  | BASSA | 5%
COO | Z12159004 | CONCENTRATORE DI OSSIGENO | 0 |  | BASSA | 5%
CCR |  | CONTENITORE CRIOGENICO | 0 |  | BASSA | 5%
CPA | W0202059009 | CONTENITORE DI PARAFFINA | 0 |  | BASSA | 5%
DAG |  | DATALOGGER, SISTEMA PER | 6 | X | BASSA | 5%
DAF |  | DECALCIFICATORE AUTOMATICO AD ULTRASUONI | 0 |  | BASSA | 5%
DET |  | DESORBITORE TERMICO | 0 |  | BASSA | 5%
DIA | Z110702 | DIAFANOSCOPIO | 214 | X | BASSA | 5%
DMA | Z110703 | DIAFANOSCOPIO A MAGAZZINO | 1 | X | BASSA | 5%
DIL | W02079002 | DILUITORE | 0 |  | BASSA | 5%
DII |  | DISINTEGRATORE DI AGHI | 0 |  | BASSA | 5%
DIV |  | DISTILLATORE A CORRENTE DI VAPORE | 0 |  | BASSA | 5%
DOS | W02079003 | DOSATORE | 3 | X | BASSA | 5%
EOV | Z12080301 | ESTRATTORE OSTETRICO A VUOTO | 0 |  | BASSA | 5%
ESC |  | ESTRATTORE SCHEGGE METALLICHE | 0 |  | BASSA | 5%
ESO |  | ESTRAZIONE SOLVENTI, APPARECCHIO PER | 0 |  | BASSA | 5%
EAG |  | EVACUATORE DI GAS ANESTETICI | 1 | X | BASSA | 5%
EVA | W02079004 | EVAPORATORE | 1 | X | BASSA | 5%
FAS | Z12021001 | FARINGOSCOPIO | 0 |  | BASSA | 5%
FCG |  | FONOCARDIOGRAFO | 0 |  | BASSA | 5%
FON |  | FONOMETRO | 0 |  | BASSA | 5%
FCA |  | FORNETTO PER MEZZI DI CONTRASTO | 0 |  | BASSA | 5%
FRF |  | FRONTIFOCOMETRO | 24 | X | BASSA | 5%
IAT |  | IDROCOLLATORE | 0 |  | BASSA | 5%
ICA |  | IGIENE DELL'ORECCHIO, APPARECCHIO PER | 0 |  | BASSA | 5%
IEA |  | INFUSORE A PRESSIONE | 0 |  | BASSA | 5%
IGC |  | INTEGRITA` GUANTI CHIRURGICI, CONTROLLO DELLA | 0 |  | BASSA | 5%
IUV |  | IRRAGGIATORE DI ULTRAVIOLETTI | 0 |  | BASSA | 5%
IEC |  | ISOLATORE PER FARMACI | 0 |  | BASSA | 5%
LFR |  | LAMPADA FRONTALE | 19 | X | BASSA | 5%
LIR |  | LAMPADA RAGGI INFRAROSSI | 6 | X | BASSA | 5%
LUV |  | LAMPADA RAGGI ULTRAVIOLETTI | 0 |  | BASSA | 5%
LRS | Z12021003 | LARINGOSCOPIO | 3 | X | BASSA | 5%
BUL | Z12011302 | LAVAGGIO AD ULTRASUONI, APPARECCHIATURA PER | 6 | X | BASSA | 5%
LCL |  | LAVAGGIO CELLULARE, APPARECCHIO PER | 0 |  | BASSA | 5%
MAA | W02079008 | MANTELLO RISCALDANTE | 0 |  | BASSA | 5%
MST | Z12080303 | MASTOSUTTORE | 8 | X | BASSA | 5%
MSO | Z12040205 | MEDICAZIONE SOTTO VUOTO, APPARECCHIO PER | 0 |  | BASSA | 5%
MSR | Z12040206 | MESOTERAPIA, APPARECCHIATURA PER | 0 |  | BASSA | 5%
MSA | W02070404 | MISCELATORE DI SACCHE | 1 | X | BASSA | 5%
MEH |  | MISURATORE COLORE DENTALE, APPARECCHIATURA PER | 0 |  | BASSA | 5%
MAQ |  | MODULO ACQUISIZIONE ECG PER PERSONAL COMPUTER | 0 |  | BASSA | 5%
MDI |  | MODULO DI REGISTRAZIONE SU CD E DVD | 7 | X | BASSA | 5%
MLA | W02070402 | MOLINO DA LABORATORIO | 0 |  | BASSA | 5%
MTV01 | Z11900801 | MONITOR PER REFERTAZIONE DI BIOIMMAGINI | 0 |  | BASSA | 5%
MTV02 | Z11900802 | MONITOR PER VISUALIZZAZIONE DI BIOIMMAGINI | 0 |  | BASSA | 5%
MTV | Z119008 | MONITOR TELEVISIVO PER BIOIMMAGINI | 83 | X | BASSA | 5%
MDH |  | MONITORAGGIO DELLA TEMPERATURA, APPARECCHIO PER | 0 |  | BASSA | 5%
ARI |  | MONITORAGGIO DELL'ARIA, APPARECCHIO PER | 9 | X | BASSA | 5%
MLE |  | MONTASCALE | 0 |  | BASSA | 5%
MRC | Z12080204 | MORCELLATORE | 0 |  | BASSA | 5%
MUF |  | MUFFOLA | 1 | X | BASSA | 5%
NUL | Z12040210 | NEBULIZZATORE AD ULTRASUONI | 0 |  | BASSA | 5%
ONI | Z12120112 | OCCHIALI PER NISTAGMO | 1 | X | BASSA | 5%
OFS | Z12120114 | OFTALMOSCOPIO | 39 | X | BASSA | 5%
OMO | W02070403 | OMOGENEIZZATORE/DISSOCIATORE TISSUTALE | 0 |  | BASSA | 5%
OPM | Z12120115 | OPTOMETRO | 39 | X | BASSA | 5%
ONO | Z1203019002 | OSSIDO NITRICO, EROGATORE DI | 0 |  | BASSA | 5%
OAN | Z1203020407 | OSSIMETRO SOTTOCUTANEO | 0 |  | BASSA | 5%
OAL |  | OSSIMETRO TISSUTALE | 0 |  | BASSA | 5%
OTS | Z12149006 | OTOSCOPIO DIRETTO AMBULATORIALE | 3 | X | BASSA | 5%
OCP | Z12021007 | OTOSCOPIO PER ORECCHIO MEDIO | 0 |  | BASSA | 5%
PRP | W0202059012 | PIASTRA RAFFREDDANTE PER PARAFFINA | 3 | X | BASSA | 5%
PST | W02079012 | PIASTRA RISCALDANTE | 2 | X | BASSA | 5%
PAM | W0202059013 | PINZA RISCALDATA | 1 | X | BASSA | 5%
PHD |  | POLTRONA PER APPARECCHIO RADIOLOGICO | 0 |  | BASSA | 5%
PPT | Z129008 | POLTRONA PER TERAPIA | 29 | X | BASSA | 5%
PER |  | POMPA PER VUOTO | 0 |  | BASSA | 5%
PPE |  | POMPA PERISTALTICA | 0 |  | BASSA | 5%
PDL |  | POSIZIONAMENTO E SORVEGLIANZA DEL PAZIENTE, SISTEMA PER | 0 |  | BASSA | 5%
PEU |  | PREPARAZIONE PROVETTE SANGUE, SISTEMA PER | 0 |  | BASSA | 5%
PRR | Z11079005 | PRINTATRICE | 0 |  | BASSA | 5%
PDG |  | PRODUTTORE DI GHIACCIO | 1 | X | BASSA | 5%
PDH |  | PRODUZIONE D'ARIA CALDA, APPARECCHIO PER | 0 |  | BASSA | 5%
PNU |  | PROGRAMMATORE PORTATILE PER NEUROSTIMOLATORE | 0 |  | BASSA | 5%
PRM |  | PROIETTORE / TAVOLA OPTOMETRICA | 15 | X | BASSA | 5%
PCH | W02079011 | PUNTO DI FUSIONE, APPARECCHIO PER | 0 |  | BASSA | 5%
RLO |  | RECUPERO LIQUIDI ORGANICI, APPARECCHIO PER | 0 |  | BASSA | 5%
RCA |  | REGISTRATORE SU CARTA | 5 | X | BASSA | 5%
RSL | W0202059014 | RICICLATORE DI SOLVENTI | 0 |  | BASSA | 5%
RAL |  | RISCALDATORE DI PROVETTE | 1 | X | BASSA | 5%
RCD | Z12029011 | RISCALDATORE OTTICHE | 0 |  | BASSA | 5%
RAF | Z12030305 | RISCALDATORE PER INFUSIONE | 0 |  | BASSA | 5%
ADJ |  | SALDATORE DI PIASTRE | 0 |  | BASSA | 5%
SSH | W02029010 | SALDATORE DI SACCHE | 12 | X | BASSA | 5%
SDD | W02029008 | SALDATORE DI TUBI | 0 |  | BASSA | 5%
SHE | Z12019009 | SCALDASACCHE | 0 |  | BASSA | 5%
SCS |  | SCALDASACCHE A BAGNO TERMOSTATICO | 6 | X | BASSA | 5%
SDH |  | SCALDASACCHE A SECCO | 1 | X | BASSA | 5%
SLI |  | SELEZIONATORE DI PROVETTE | 0 |  | BASSA | 5%
SIG |  | SEPARATORE DI AMALGAMA | 0 |  | BASSA | 5%
ADL | Z12080202 | SISTEMA PER ASPIRAZIONE DELL'OVOCITA | 0 |  | BASSA | 5%
SVV | Z119012 | SISTEMA TELEVISIVO A CIRCUITO CHIUSO | 0 |  | BASSA | 5%
SPF | W0202059016 | SPARAFFINATURA, SISTEMA PER | 0 |  | BASSA | 5%
SPS | W02029009 | SPREMISACCA | 2 | X | BASSA | 5%
SMO | Z1201118001 | STATIVO PER MICROSCOPIO OPERATORIO | 1 | X | BASSA | 5%
SDF | Z11069004 | STAZIONE DI IDENTIFICAZIONE | 0 |  | BASSA | 5%
SFG |  | STAZIONE DI IDENTIFICAZIONE PER STRUMENTARIO ED ENDOSCOPI | 0 |  | BASSA | 5%
SAS | Z12011307 | STERILIZZATRICE AD ARIA SECCA | 1 | X | BASSA | 5%
STT | Z12059010 | STERNOTOMO | 0 |  | BASSA | 5%
SLF | Z12080105 | STIMOLATORE ACUSTICO FETALE | 0 |  | BASSA | 5%
SAU | Z129013 | STIMOLATORE AUDITIVO E/O VISIVO DIAGNOSTICO O RIABILITATIVO | 2 | X | BASSA | 5%
SAE |  | STUFA ASCIUGA GESSI | 0 |  | BASSA | 5%
SES | W02079014 | STUFA ESSICCATRICE | 2 | X | BASSA | 5%
SOM |  | SUTURATRICE AUTOMATICA | 0 |  | BASSA | 5%
TPS | Z11019005 | TAGLIATORE PER SCHERMATURE | 0 |  | BASSA | 5%
TAR | Z12129001 | TAVOLI PORTA-STRUMENTI OFTALMOLOGICI | 32 | X | BASSA | 5%
TMS |  | TERMOSALDATRICE | 24 | X | BASSA | 5%
TLA | Z129017 | TESTA LETTO, APPARECCHIO | 286 | X | BASSA | 5%
TCH | W02079015 | TITOLATORE CHIMICO | 0 |  | BASSA | 5%
TST | Z12040217 | TORRINO STERILE | 0 |  | BASSA | 5%
COR | Z12019002 | TRASPORTO MATERIALE ORGANICO, APPARECCHIO PER IL | 0 |  | BASSA | 5%
UPO | Z12029015 | UNITA' PER LA PULIZIA DELLE LENTI | 0 |  | BASSA | 5%
AEU | Z12119005 | VALUTAZIONE DELLA VITALITA' PULPARE, APPARECCHIO PER | 0 |  | BASSA | 5%
VAD | Z12080305 | VASCA DA PARTO | 1 | x | BASSA | 5%
VIR | Z119014 | VIDEOREGISTRATORE PER BIOIMMAGINI | 3 | x | BASSA | 5%
VCE | W02079016 | VISCOSIMETRO |  |  | BASSA | 5%
| Y1203 | AUSILI PER LA DEAMBULAZIONE UTILIZZATI CON UN BRACCIO (N.T.COD. En Iso 1203) - Stampelle - Tripodi - Quadripodi - Girelli | 0 |  | BASSA | 5%
| Y1221 | CARROZZINE (N.T.COD.En Iso 1221) - sedie comode - carrozzine - sedie a ruote | 0 |  | BASSA | 5%
| Y1236 | AUSILI PER IL SOLLEVAMENTO/SOLLEVAPERSONE (N.T.COD. En Iso 1236) | 0 |  | BASSA | 5%
| Y1812 | LETTI ORTOPEDICI (N.T.COD. En Iso 1812) - letti meccanici | 0 |  | BASSA | 5%
| Y1830 | APPARECCHIATURE DI SOLLEVAMENTO (MONTASCALE) (N.T.COD. En Iso 1830) | 0 |  | BASSA | 5%
|  | BARELLE | 0 |  | BASSA | 5%
|  | CARRELLI | 0 |  | BASSA | 5%
|  | ARREDI SANITARI | 0 |  | BASSA | 5%
|  | ACCESSORI PER GAS MEDICINALI | 0 |  | BASSA | 5%