## AO AL
Inventario |  | Descrizione classe | Produttore | Modello |  | Data | Presidio | Sede
41544 | 3089 | ANALIZZATORE FIBROSI CISTICA (ANALIZZATORE DEL SUDORE) (UTILIZZARE SAR) | WESCOR | MODELLO PROVVISORIO | 37003170 | 2000-01-01 | 001 - PRESIDIO OSPEDALIERO CIVILE SANTI ANTONIO E BIAGIO | 2110404 - MALATTIE APPARATO RESPIRATORIO - ENDOSCOPIA
46533 | 2018 | APPARECCHIO FOTOGRAFICO PER BIOIMMAGINI | LEICA MICROSCOPY AND SCIENTIFIC INSTRUMENTS | MODELLO PROVVISORIO |  | 2002-02-19 | 001 - PRESIDIO OSPEDALIERO CIVILE SANTI ANTONIO E BIAGIO | 2160200 - ANATOMIA E ISTOLOGIA PATOLOGICA - COSTI COMUNI
IP0189 | 1354 | CAMERA MULTIFORMATO PER BIOIMMAGINI | STORZ KARL | MODELLO PROVVISORIO | 0339-0596-001 | 2000-01-01 | 001 - PRESIDIO OSPEDALIERO CIVILE SANTI ANTONIO E BIAGIO | 2120903 - UROLOGIA - ATTIVITÀ AMBULATORIALE
21834 | 1529 | CULLA TERMICA (UTILIZZARE TAZ) | SARTORIS A. F. | MODELLO PROVVISORIO | 91011 | 2000-01-01 | 001 - PRESIDIO OSPEDALIERO CIVILE SANTI ANTONIO E BIAGIO | 2210404 - NEONATOLOGIA - TERAPIA INTENSIVA NEONATALE - NIDO
IP0451 | 3232 | GENERATORE RF PER ABLAZIONE CARDIACA (UTILIZZARE ABH) | IRVINE BIOMEDICAL INC | MODELLO PROVVISORIO | I0263-T6 | 2000-01-01 | 001 - PRESIDIO OSPEDALIERO CIVILE SANTI ANTONIO E BIAGIO | 9999999 - CDC DA VERIFICARE
IP0450 | 3231 | GENERATORE RF PER ABLAZIONE CARDIACA (UTILIZZARE ABH) | MEDTRONIC | MODELLO PROVVISORIO | VAD003122P | 2000-01-01 | 001 - PRESIDIO OSPEDALIERO CIVILE SANTI ANTONIO E BIAGIO | 9999999 - CDC DA VERIFICARE
IP0067 | 372 | LAMPADA PER AMBIENTE MEDICALE (UTILIZZARE LAI) | DE ROSA COSTRUZIONI ELETTRONICHE | MODELLO PROVVISORIO | 12801-4024451 | 2001-01-01 | 001 - PRESIDIO OSPEDALIERO CIVILE SANTI ANTONIO E BIAGIO | 2130201 - TERAPIA INTENSIVA E RIANIMAZIONE - DEGENZA ORDINAR
51244 | 2993 | LAMPADA PER AMBIENTE MEDICALE (UTILIZZARE LAI) | DE ROSA COSTRUZIONI ELETTRONICHE | MODELLO PROVVISORIO | 133694031418 | 2003-05-30 | 001 - PRESIDIO OSPEDALIERO CIVILE SANTI ANTONIO E BIAGIO | 2210304 - GINECOLOGIA E OSTETRICIA - SALA PARTO
IP0110 | 669 | LAMPADA PER AMBIENTE MEDICALE (UTILIZZARE LAI) | RIMSA P LONGONI | MODELLO PROVVISORIO | 939 | 2001-01-01 | 001 - PRESIDIO OSPEDALIERO CIVILE SANTI ANTONIO E BIAGIO | 2110506 - CARDIOLOGIA - UNITÀ CORONARICA
IP0115 | 686 | LAMPADA PER AMBIENTE MEDICALE (UTILIZZARE LAI) | RIMSA P LONGONI | MODELLO PROVVISORIO | 943 | 2001-01-01 | 001 - PRESIDIO OSPEDALIERO CIVILE SANTI ANTONIO E BIAGIO | 2110506 - CARDIOLOGIA - UNITÀ CORONARICA
IP0119 | 710 | LAMPADA PER AMBIENTE MEDICALE (UTILIZZARE LAI) | RIMSA P LONGONI | MODELLO PROVVISORIO | 936 | 2001-01-01 | 001 - PRESIDIO OSPEDALIERO CIVILE SANTI ANTONIO E BIAGIO | 2110506 - CARDIOLOGIA - UNITÀ CORONARICA
IP0120 | 712 | LAMPADA PER AMBIENTE MEDICALE (UTILIZZARE LAI) | RIMSA P LONGONI | MODELLO PROVVISORIO | 944 | 2001-01-01 | 001 - PRESIDIO OSPEDALIERO CIVILE SANTI ANTONIO E BIAGIO | 2110506 - CARDIOLOGIA - UNITÀ CORONARICA
37481 | 742 | LAMPADA PER AMBIENTE MEDICALE (UTILIZZARE LAI) | RIMSA P LONGONI | MODELLO PROVVISORIO | 082 | 1998-11-26 | 001 - PRESIDIO OSPEDALIERO CIVILE SANTI ANTONIO E BIAGIO | 2130301 - ANESTESIA E RIANIMAZIONE - RIANIMAZIONE CARDIOCHIR
37476 | 748 | LAMPADA PER AMBIENTE MEDICALE (UTILIZZARE LAI) | RIMSA P LONGONI | MODELLO PROVVISORIO | 093 | 1998-11-26 | 001 - PRESIDIO OSPEDALIERO CIVILE SANTI ANTONIO E BIAGIO | 2130301 - ANESTESIA E RIANIMAZIONE - RIANIMAZIONE CARDIOCHIR
IP0209 | 1539 | LAMPADA PER AMBIENTE MEDICALE (UTILIZZARE LAI) | RIMSA P LONGONI | MODELLO PROVVISORIO | 346 | 2000-01-01 | 001 - PRESIDIO OSPEDALIERO CIVILE SANTI ANTONIO E BIAGIO | 2210404 - NEONATOLOGIA - TERAPIA INTENSIVA NEONATALE - NIDO
IP0442 | 3188 | LAMPADA PER AMBIENTE MEDICALE (UTILIZZARE LAI) | RIMSA P LONGONI | MODELLO PROVVISORIO | 1564 | 2000-01-01 | 001 - PRESIDIO OSPEDALIERO CIVILE SANTI ANTONIO E BIAGIO | 2150402 - RADIOTERAPIA - ALTE ENERGIE
3321 | 1081 | LAMPADA PER AMBIENTE MEDICALE (UTILIZZARE LAI) |  | MODELLO PROVVISORIO |  | 2001-01-01 | 001 - PRESIDIO OSPEDALIERO CIVILE SANTI ANTONIO E BIAGIO | 2121103 - OCULISTICA - ATTIVITÀ AMBULATORIALE
59291 | IC0464 | LAMPADA PER AMBIENTE MEDICALE (UTILIZZARE LAI) |  | MODELLO PROVVISORIO |  | 2007-03-22 | 002 - OSP. INFANTILE C.ARRIGO | 2040105 - DIREZIONE MEDICA DI PRESIDIO - POLIAMBULATORIO LIB
59307 | IC0467 | LAMPADA PER AMBIENTE MEDICALE (UTILIZZARE LAI) |  | MODELLO PROVVISORIO |  | 2007-03-22 | 002 - OSP. INFANTILE C.ARRIGO | 2040105 - DIREZIONE MEDICA DI PRESIDIO - POLIAMBULATORIO LIB
7379 | 217 | LETTINO VISITA / TERAPIA A MOVIMENTAZIONE ELETTRICA (UTILIZZARE LCP) | MOVI | MODELLO PROVVISORIO |  | 1993-08-09 | 001 - PRESIDIO OSPEDALIERO CIVILE SANTI ANTONIO E BIAGIO | 2210302 - GINECOLOGIA E OSTETRICIA - ATTIVITÀ AMBULATORIALE
56421 | 3095 | MONITOR PRESSIONE INVASIVA (CRUENTA) (UTILIZZARE MDP) | FDY | MODELLO PROVVISORIO | FM1MU282 | 2006-05-03 | 001 - PRESIDIO OSPEDALIERO CIVILE SANTI ANTONIO E BIAGIO | 2110503 - CARDIOLOGIA - ATTIVITÀ AMBULATORIALE
28741 | IC0043 | MONITOR PRESSIONE INVASIVA (CRUENTA) (UTILIZZARE MDP) | SEDA | MODELLO PROVVISORIO | K078500609 |  | 001 - PRESIDIO OSPEDALIERO CIVILE SANTI ANTONIO E BIAGIO | 2130201 - TERAPIA INTENSIVA E RIANIMAZIONE - DEGENZA ORDINAR
52465 | 1260 | MONITOR PRESSIONE INVASIVA (CRUENTA) (UTILIZZARE MDP) | SHENZEN MINDRAY | MODELLO PROVVISORIO | T42S0777 | 2004-03-15 | 002 - OSP. INFANTILE C.ARRIGO | 2210501 - PEDIATRIA - DEGENZA ORDINARIA
69011 | 6123 | POMPA PERISTALTICA GENERICA PER USO MEDICO (UTILIZZARE VARIANTI SPECIALISTICHE) | WOLF RICHARD GMBH | 2232.244 | 1100198901 |  | 001 - PRESIDIO OSPEDALIERO CIVILE SANTI ANTONIO E BIAGIO | 2130102 - GESTIONE BLOCCHI OPERATORI - SALA CHIRUGIA GENERAL
IP0136 | 875 | PROGRAMMATORE/ANALIZZATORE PER STIMOLATORE IMPIANTABILE (USA APM) | GCY | MODELLO PROVVISORIO | 031623 | 2001-01-01 | 001 - PRESIDIO OSPEDALIERO CIVILE SANTI ANTONIO E BIAGIO | 2110503 - CARDIOLOGIA - ATTIVITÀ AMBULATORIALE
IP0139 | 878 | PROGRAMMATORE/ANALIZZATORE PER STIMOLATORE IMPIANTABILE (USA APM) | ELA MEDICAL | MODELLO PROVVISORIO | BB0010086G | 2001-01-01 | 001 - PRESIDIO OSPEDALIERO CIVILE SANTI ANTONIO E BIAGIO | 2110503 - CARDIOLOGIA - ATTIVITÀ AMBULATORIALE
IP0137 | 876 | PROGRAMMATORE/ANALIZZATORE PER STIMOLATORE IMPIANTABILE (USA APM) | MEDTRONIC MIDAS REX INC | MODELLO PROVVISORIO | IDC405274K | 2001-01-01 | 001 - PRESIDIO OSPEDALIERO CIVILE SANTI ANTONIO E BIAGIO | 2110503 - CARDIOLOGIA - ATTIVITÀ AMBULATORIALE
55221 | 2853 | SISTEMA DI NEURONAVIGAZIONE (UTILIZZARE SGR) | MEDTRONIC SURGICAL NAVIGATION TECHNOLOGIES | MODELLO PROVVISORIO | 13341856 | 2005-11-07 | 001 - PRESIDIO OSPEDALIERO CIVILE SANTI ANTONIO E BIAGIO | 2130109 - GESTIONE BLOCCHI OPERATORI - SALA NEUROCHIRURGIA
5842 | 1971 | SISTEMA D'INCLUSIONE IN PARAFFINA (UTILIZZARE IAP) | MILES BAYER | MODELLO PROVVISORIO |  | 1993-10-08 | 001 - PRESIDIO OSPEDALIERO CIVILE SANTI ANTONIO E BIAGIO | 2160200 - ANATOMIA E ISTOLOGIA PATOLOGICA - COSTI COMUNI
9678 | 3178 | SISTEMA DOSIMETRICO PER TERAPIA RADIANTE (UTILIZZARE DAL) | PTW | MODELLO PROVVISORIO |  | 2000-01-01 | 001 - PRESIDIO OSPEDALIERO CIVILE SANTI ANTONIO E BIAGIO | 2150402 - RADIOTERAPIA - ALTE ENERGIE
50742 | 3182 | SISTEMA DOSIMETRICO PER TERAPIA RADIANTE (UTILIZZARE DAL) | VIDA ELETTRONICA | MODELLO PROVVISORIO |  | 2000-01-01 | 001 - PRESIDIO OSPEDALIERO CIVILE SANTI ANTONIO E BIAGIO | 2150402 - RADIOTERAPIA - ALTE ENERGIE
34132 | 1209 | TRAZIONE ORTOPEDICA, TAVOLO PER | CGM | MODELLO PROVVISORIO | 2402 | 1996-03-09 | 002 - OSP. INFANTILE C.ARRIGO | 2210600 - NEUROPSICHIATRIA INFANTILE - COSTI COMUNI
49760 | 1473 | VIDEOENDOSCOPIO | OLYMPUS OPTICAL | MODELLO PROVVISORIO | 1130863 | 2002-07-31 | 001 - PRESIDIO OSPEDALIERO CIVILE SANTI ANTONIO E BIAGIO | 2110403 - MALATTIE APPARATO RESPIRATORIO - ATTIVITÀ AMBULATO
54613 | 1475 | VIDEOENDOSCOPIO | OLYMPUS OPTICAL | MODELLO PROVVISORIO | 1500696 | 2000-01-01 | 001 - PRESIDIO OSPEDALIERO CIVILE SANTI ANTONIO E BIAGIO | 2110404 - MALATTIE APPARATO RESPIRATORIO - ENDOSCOPIA
55365 | 1564 | VIDEOPROCESSORE PER TECNICHE ENDOSCOPICHE (USARE STE) | SMITH NEPHEW | MODELLO PROVVISORIO | YM0310 | 2005-08-09 | 001 - PRESIDIO OSPEDALIERO CIVILE SANTI ANTONIO E BIAGIO | 2120705 - ORTOPEDIA E TRAUMATOLOGIA - CENTRO REGIONALE DI CH
34690 | 1302 | VIDEOREGISTRATORE A NASTRO MAGNETICO PER BIOIMMAGINI | BQH | MODELLO PROVVISORIO | 39675-03838 | 2000-01-01 | 001 - PRESIDIO OSPEDALIERO CIVILE SANTI ANTONIO E BIAGIO | 2130112 - GESTIONE BLOCCHI OPERATORI - SALA UROLOGIA
34031 | 181 | VIDEOREGISTRATORE A NASTRO MAGNETICO PER BIOIMMAGINI | MITSUBISHI | MODELLO PROVVISORIO | SB406377L | 1996-10-28 | 001 - PRESIDIO OSPEDALIERO CIVILE SANTI ANTONIO E BIAGIO | 2210303 - GINECOLOGIA E OSTETRICIA - SALA OPERATORIA
IP0428 | 3062 | VIDEOREGISTRATORE A NASTRO MAGNETICO PER BIOIMMAGINI | MOVI | MODELLO PROVVISORIO |  | 2005-11-04 | 001 - PRESIDIO OSPEDALIERO CIVILE SANTI ANTONIO E BIAGIO | 9999999 - CDC DA VERIFICARE
34225 | 224 | VIDEOREGISTRATORE A NASTRO MAGNETICO PER BIOIMMAGINI | PANASONIC NATIONAL | MODELLO PROVVISORIO | E6BA00818 | 1996-11-29 | 001 - PRESIDIO OSPEDALIERO CIVILE SANTI ANTONIO E BIAGIO | 2210303 - GINECOLOGIA E OSTETRICIA - SALA OPERATORIA
28278 | 829 | VIDEOREGISTRATORE A NASTRO MAGNETICO PER BIOIMMAGINI | PANASONIC NATIONAL | MODELLO PROVVISORIO | K8TA00159 | 1993-12-20 | 001 - PRESIDIO OSPEDALIERO CIVILE SANTI ANTONIO E BIAGIO | 2110100 - CARDIOCHIRURGIA - COSTI COMUNI
26400 | IC0036 | VIDEOREGISTRATORE A NASTRO MAGNETICO PER BIOIMMAGINI | PANASONIC NATIONAL | MODELLO PROVVISORIO | C1TC00114 |  | 002 - OSP. INFANTILE C.ARRIGO | 2130402 - ANESTESIA E RIANIMAZIONE PEDIATRICA - B.O. PED. (S
55722 | 3063 | VIDEOREGISTRATORE A NASTRO MAGNETICO PER BIOIMMAGINI | SCHUMO AG | MODELLO PROVVISORIO | 503711478 | 2005-12-01 | 001 - PRESIDIO OSPEDALIERO CIVILE SANTI ANTONIO E BIAGIO | 2110403 - MALATTIE APPARATO RESPIRATORIO - ATTIVITÀ AMBULATO
33983 | 237 | VIDEOREGISTRATORE A NASTRO MAGNETICO PER BIOIMMAGINI | SONY | MODELLO PROVVISORIO | 13410 | 1996-03-10 | 001 - PRESIDIO OSPEDALIERO CIVILE SANTI ANTONIO E BIAGIO | 2120705 - ORTOPEDIA E TRAUMATOLOGIA - CENTRO REGIONALE DI CH
52455 | 268 | VIDEOREGISTRATORE A NASTRO MAGNETICO PER BIOIMMAGINI | SONY | MODELLO PROVVISORIO | 400759 | 2004-03-24 | 002 - OSP. INFANTILE C.ARRIGO | 2130402 - ANESTESIA E RIANIMAZIONE PEDIATRICA - B.O. PED. (S
40204 | 867 | VIDEOREGISTRATORE A NASTRO MAGNETICO PER BIOIMMAGINI | SONY | MODELLO PROVVISORIO |  | 2000-02-03 | 001 - PRESIDIO OSPEDALIERO CIVILE SANTI ANTONIO E BIAGIO | 2110503 - CARDIOLOGIA - ATTIVITÀ AMBULATORIALE
42858 | 1162 | VIDEOREGISTRATORE A NASTRO MAGNETICO PER BIOIMMAGINI | SONY | MODELLO PROVVISORIO | 0040817 | 2001-01-19 | 001 - PRESIDIO OSPEDALIERO CIVILE SANTI ANTONIO E BIAGIO | 2130110 - GESTIONE BLOCCHI OPERATORI - SALA OCULISTICA
55244 | 1340 | VIDEOREGISTRATORE A NASTRO MAGNETICO PER BIOIMMAGINI | SONY | MODELLO PROVVISORIO | 55009 | 2000-01-01 | 001 - PRESIDIO OSPEDALIERO CIVILE SANTI ANTONIO E BIAGIO | 2130111 - GESTIONE BLOCCHI OPERATORI - SALA OTORINOLARINGOIA
29584 | 1477 | VIDEOREGISTRATORE A NASTRO MAGNETICO PER BIOIMMAGINI | SONY | MODELLO PROVVISORIO |  | 1995-06-22 | 001 - PRESIDIO OSPEDALIERO CIVILE SANTI ANTONIO E BIAGIO | 2110404 - MALATTIE APPARATO RESPIRATORIO - ENDOSCOPIA
32777 | 2217 | VIDEOREGISTRATORE A NASTRO MAGNETICO PER BIOIMMAGINI | SONY | MODELLO PROVVISORIO | BO1835 | 1995-12-29 | 001 - PRESIDIO OSPEDALIERO CIVILE SANTI ANTONIO E BIAGIO | 2140302 - ENDOSCOPIA DIGESTIVA - ATTIVITÀ AMBULATORIALE
IP0002 | 2232 | VIDEOREGISTRATORE A NASTRO MAGNETICO PER BIOIMMAGINI | SONY | MODELLO PROVVISORIO | 0400214 |  | 001 - PRESIDIO OSPEDALIERO CIVILE SANTI ANTONIO E BIAGIO | 2140302 - ENDOSCOPIA DIGESTIVA - ATTIVITÀ AMBULATORIALE
51056 | 2769 | VIDEOREGISTRATORE A NASTRO MAGNETICO PER BIOIMMAGINI | SONY | MODELLO PROVVISORIO | 452619 | 2003-10-06 | 001 - PRESIDIO OSPEDALIERO CIVILE SANTI ANTONIO E BIAGIO | 2130102 - GESTIONE BLOCCHI OPERATORI - SALA CHIRUGIA GENERAL
32721 | 2774 | VIDEOREGISTRATORE A NASTRO MAGNETICO PER BIOIMMAGINI | SONY | MODELLO PROVVISORIO | 15033 | 1995-12-29 | 001 - PRESIDIO OSPEDALIERO CIVILE SANTI ANTONIO E BIAGIO | 2130102 - GESTIONE BLOCCHI OPERATORI - SALA CHIRUGIA GENERAL
IP0384 | 2784 | VIDEOREGISTRATORE A NASTRO MAGNETICO PER BIOIMMAGINI | SONY | MODELLO PROVVISORIO | 10466 | 2000-01-01 | 001 - PRESIDIO OSPEDALIERO CIVILE SANTI ANTONIO E BIAGIO | 2130113 - GESTIONE BLOCCHI OPERATORI - B.O. 1 COSTI COMUNI
IP0387 | 2811 | VIDEOREGISTRATORE A NASTRO MAGNETICO PER BIOIMMAGINI | SONY | MODELLO PROVVISORIO |  | 2000-01-01 | 001 - PRESIDIO OSPEDALIERO CIVILE SANTI ANTONIO E BIAGIO | 2130106 - GESTIONE BLOCCHI OPERATORI - SALA CHIRURGIA VASCOL
52885 | 2819 | VIDEOREGISTRATORE A NASTRO MAGNETICO PER BIOIMMAGINI | SONY | MODELLO PROVVISORIO |  | 2004-05-14 | 001 - PRESIDIO OSPEDALIERO CIVILE SANTI ANTONIO E BIAGIO | 2130113 - GESTIONE BLOCCHI OPERATORI - B.O. 1 COSTI COMUNI
51501 | 3001 | VIDEOREGISTRATORE A NASTRO MAGNETICO PER BIOIMMAGINI | SONY | MODELLO PROVVISORIO | 451485 | 2003-07-29 | 001 - PRESIDIO OSPEDALIERO CIVILE SANTI ANTONIO E BIAGIO | 2210302 - GINECOLOGIA E OSTETRICIA - ATTIVITÀ AMBULATORIALE
IP0449 | 3229 | VIDEOREGISTRATORE A NASTRO MAGNETICO PER BIOIMMAGINI | SONY | MODELLO PROVVISORIO | 52230 | 2000-01-01 | 001 - PRESIDIO OSPEDALIERO CIVILE SANTI ANTONIO E BIAGIO | 2110504 - CARDIOLOGIA - ELETTROFIOSIOLOGIA
52216 | 3841 | VIDEOREGISTRATORE A NASTRO MAGNETICO PER BIOIMMAGINI | SONY | MODELLO PROVVISORIO | 0400684 | 2003-12-22 | 002 - OSP. INFANTILE C.ARRIGO | 2130402 - ANESTESIA E RIANIMAZIONE PEDIATRICA - B.O. PED. (S
48535 | 1290 | VIDEOREGISTRATORE A NASTRO MAGNETICO PER BIOIMMAGINI |  | MODELLO PROVVISORIO | 45177 | 2000-01-01 | 001 - PRESIDIO OSPEDALIERO CIVILE SANTI ANTONIO E BIAGIO | 2130111 - GESTIONE BLOCCHI OPERATORI - SALA OTORINOLARINGOIA
68090 | IC0738 | [ELETTROMETRO] | PTW | MODELLO PROVVISORIO | 864 | 2014-03-28 | 001 - PRESIDIO OSPEDALIERO CIVILE SANTI ANTONIO E BIAGIO | 2150402 - RADIOTERAPIA - ALTE ENERGIE
60245 | 3737 | ACCESSORIO PC - SISTEMA COMPUTER AD USO MEDICO | SIEMENS AG | LIFEBOOK | YK6V007354 | 2008-01-24 | 001 - PRESIDIO OSPEDALIERO CIVILE SANTI ANTONIO E BIAGIO | 2140302 - ENDOSCOPIA DIGESTIVA - ATTIVITÀ AMBULATORIALE
OTTICA_058 |  | CISTOURETROSCOPIO | OLYMPUS OPTICAL CO LTD | WA20017A |  |  | 001 - PRESIDIO OSPEDALIERO CIVILE SANTI ANTONIO E BIAGIO | 2130112 - GESTIONE BLOCCHI OPERATORI - SALA UROLOGIA
OTTICA_059 |  | CISTOURETROSCOPIO | OLYMPUS OPTICAL CO LTD | WA20017A |  |  | 001 - PRESIDIO OSPEDALIERO CIVILE SANTI ANTONIO E BIAGIO | 2130112 - GESTIONE BLOCCHI OPERATORI - SALA UROLOGIA
OTTICA_056 |  | CISTOURETROSCOPIO | OLYMPUS OPTICAL CO LTD | WA20018A |  |  | 001 - PRESIDIO OSPEDALIERO CIVILE SANTI ANTONIO E BIAGIO | 2130112 - GESTIONE BLOCCHI OPERATORI - SALA UROLOGIA
OTTICA_057 |  | CISTOURETROSCOPIO | OLYMPUS OPTICAL CO LTD | WA20018A |  |  | 001 - PRESIDIO OSPEDALIERO CIVILE SANTI ANTONIO E BIAGIO | 2130112 - GESTIONE BLOCCHI OPERATORI - SALA UROLOGIA
OTTICA_060 |  | CISTOURETROSCOPIO | STORZ KARL GMBH CO KG | 27002L |  |  | 001 - PRESIDIO OSPEDALIERO CIVILE SANTI ANTONIO E BIAGIO | 2130112 - GESTIONE BLOCCHI OPERATORI - SALA UROLOGIA
OTTICA_027 |  | CISTOURETROSCOPIO | STORZ KARL GMBH CO KG | 27005A |  |  | 001 - PRESIDIO OSPEDALIERO CIVILE SANTI ANTONIO E BIAGIO | 2130112 - GESTIONE BLOCCHI OPERATORI - SALA UROLOGIA
OTTICA_025 |  | CISTOURETROSCOPIO | STORZ KARL GMBH CO KG | 27005AA | 693004 |  | 001 - PRESIDIO OSPEDALIERO CIVILE SANTI ANTONIO E BIAGIO | 2130112 - GESTIONE BLOCCHI OPERATORI - SALA UROLOGIA
OTTICA_053 |  | CISTOURETROSCOPIO | STORZ KARL GMBH CO KG | 27005AA | 120CJC |  | 001 - PRESIDIO OSPEDALIERO CIVILE SANTI ANTONIO E BIAGIO | 2130112 - GESTIONE BLOCCHI OPERATORI - SALA UROLOGIA
OTTICA_054 |  | CISTOURETROSCOPIO | STORZ KARL GMBH CO KG | 27005AA | 120CL9 |  | 001 - PRESIDIO OSPEDALIERO CIVILE SANTI ANTONIO E BIAGIO | 2130112 - GESTIONE BLOCCHI OPERATORI - SALA UROLOGIA
OTTICA_031 |  | CISTOURETROSCOPIO | STORZ KARL GMBH CO KG | 27005BA | 121MM3 |  | 001 - PRESIDIO OSPEDALIERO CIVILE SANTI ANTONIO E BIAGIO | 2130112 - GESTIONE BLOCCHI OPERATORI - SALA UROLOGIA
OTTICA_046 |  | CISTOURETROSCOPIO | STORZ KARL GMBH CO KG | 27005BA |  |  | 001 - PRESIDIO OSPEDALIERO CIVILE SANTI ANTONIO E BIAGIO | 2130112 - GESTIONE BLOCCHI OPERATORI - SALA UROLOGIA
OTTICA_047 |  | CISTOURETROSCOPIO | STORZ KARL GMBH CO KG | 27005BA |  |  | 001 - PRESIDIO OSPEDALIERO CIVILE SANTI ANTONIO E BIAGIO | 2130112 - GESTIONE BLOCCHI OPERATORI - SALA UROLOGIA
OTTICA_048 |  | CISTOURETROSCOPIO | STORZ KARL GMBH CO KG | 27005BA | 1223QM |  | 001 - PRESIDIO OSPEDALIERO CIVILE SANTI ANTONIO E BIAGIO | 2130112 - GESTIONE BLOCCHI OPERATORI - SALA UROLOGIA
OTTICA_049 |  | CISTOURETROSCOPIO | STORZ KARL GMBH CO KG | 27005BA | 121X9D | 2017-01-27 | 001 - PRESIDIO OSPEDALIERO CIVILE SANTI ANTONIO E BIAGIO | 2130112 - GESTIONE BLOCCHI OPERATORI - SALA UROLOGIA
OTTICA_050 |  | CISTOURETROSCOPIO | STORZ KARL GMBH CO KG | 27005BA | 121BKH |  | 001 - PRESIDIO OSPEDALIERO CIVILE SANTI ANTONIO E BIAGIO | 2130112 - GESTIONE BLOCCHI OPERATORI - SALA UROLOGIA
OTTICA_051 |  | CISTOURETROSCOPIO | STORZ KARL GMBH CO KG | 27005BA | 12208E | 2017-01-27 | 001 - PRESIDIO OSPEDALIERO CIVILE SANTI ANTONIO E BIAGIO | 2130112 - GESTIONE BLOCCHI OPERATORI - SALA UROLOGIA
OTTICA_052 |  | CISTOURETROSCOPIO | STORZ KARL GMBH CO KG | 27005CA |  |  | 001 - PRESIDIO OSPEDALIERO CIVILE SANTI ANTONIO E BIAGIO | 2130112 - GESTIONE BLOCCHI OPERATORI - SALA UROLOGIA
OTTICA_028 |  | CISTOURETROSCOPIO | STORZ KARL GMBH CO KG | 27015AX |  |  | 001 - PRESIDIO OSPEDALIERO CIVILE SANTI ANTONIO E BIAGIO | 2130112 - GESTIONE BLOCCHI OPERATORI - SALA UROLOGIA
OTTICA_029 |  | CISTOURETROSCOPIO | STORZ KARL GMBH CO KG | 27015AX |  |  | 001 - PRESIDIO OSPEDALIERO CIVILE SANTI ANTONIO E BIAGIO | 2130112 - GESTIONE BLOCCHI OPERATORI - SALA UROLOGIA
OTTICA_026 |  | CISTOURETROSCOPIO | STORZ KARL GMBH CO KG | 27015E |  |  | 001 - PRESIDIO OSPEDALIERO CIVILE SANTI ANTONIO E BIAGIO | 2130112 - GESTIONE BLOCCHI OPERATORI - SALA UROLOGIA
OTTICA_024 |  | CISTOURETROSCOPIO | STORZ KARL GMBH CO KG | 27016A |  |  | 001 - PRESIDIO OSPEDALIERO CIVILE SANTI ANTONIO E BIAGIO | 2130112 - GESTIONE BLOCCHI OPERATORI - SALA UROLOGIA
OTTICA_030 |  | CISTOURETROSCOPIO | STORZ KARL GMBH CO KG | 27016WA |  |  | 001 - PRESIDIO OSPEDALIERO CIVILE SANTI ANTONIO E BIAGIO | 2130112 - GESTIONE BLOCCHI OPERATORI - SALA UROLOGIA
OTTICA_032 |  | CISTOURETROSCOPIO | WOLF RICHARD GMBH | 8654.33 |  |  | 001 - PRESIDIO OSPEDALIERO CIVILE SANTI ANTONIO E BIAGIO | 2130112 - GESTIONE BLOCCHI OPERATORI - SALA UROLOGIA
60069 | 3393 | FANTOCCIO PER RADIAZIONI IONIZZANTI |  | TWP 2000 | 208 | 2007-09-19 | 001 - PRESIDIO OSPEDALIERO CIVILE SANTI ANTONIO E BIAGIO | 2150402 - RADIOTERAPIA - ALTE ENERGIE
OTTICA_064 |  | ISTEROSCOPIO | GYNECARE INC | non definito |  |  | 001 - PRESIDIO OSPEDALIERO CIVILE SANTI ANTONIO E BIAGIO | 2210302 - GINECOLOGIA E OSTETRICIA - ATTIVITÀ AMBULATORIALE
OTTICA_068 |  | ISTEROSCOPIO | SOPRO COMEG ENDOSKOPIE GMBH | non definito | 165293000 |  | 001 - PRESIDIO OSPEDALIERO CIVILE SANTI ANTONIO E BIAGIO | 2210302 - GINECOLOGIA E OSTETRICIA - ATTIVITÀ AMBULATORIALE
OTTICA_067 |  | ISTEROSCOPIO | STORZ KARL GMBH CO KG | 26008BA |  |  | 001 - PRESIDIO OSPEDALIERO CIVILE SANTI ANTONIO E BIAGIO | 2210302 - GINECOLOGIA E OSTETRICIA - ATTIVITÀ AMBULATORIALE
OTTICA_062 |  | ISTEROSCOPIO | STORZ KARL GMBH CO KG | 26120BA | SN1200E2 |  | 001 - PRESIDIO OSPEDALIERO CIVILE SANTI ANTONIO E BIAGIO | 2210302 - GINECOLOGIA E OSTETRICIA - ATTIVITÀ AMBULATORIALE
OTTICA_063 |  | ISTEROSCOPIO | STORZ KARL GMBH CO KG | 26120BA |  |  | 001 - PRESIDIO OSPEDALIERO CIVILE SANTI ANTONIO E BIAGIO | 2210302 - GINECOLOGIA E OSTETRICIA - ATTIVITÀ AMBULATORIALE
OTTICA_065 |  | ISTEROSCOPIO | STORZ KARL GMBH CO KG | 26120BA |  |  | 001 - PRESIDIO OSPEDALIERO CIVILE SANTI ANTONIO E BIAGIO | 2210302 - GINECOLOGIA E OSTETRICIA - ATTIVITÀ AMBULATORIALE
OTTICA_066 |  | ISTEROSCOPIO | STORZ KARL GMBH CO KG | 26120BA |  |  | 001 - PRESIDIO OSPEDALIERO CIVILE SANTI ANTONIO E BIAGIO | 2210302 - GINECOLOGIA E OSTETRICIA - ATTIVITÀ AMBULATORIALE
OTTICA_074 |  | LAPAROSCOPIO | GYNECARE INC | 01938 | GYB5193314 |  | 001 - PRESIDIO OSPEDALIERO CIVILE SANTI ANTONIO E BIAGIO | 2210303 - GINECOLOGIA E OSTETRICIA - SALA OPERATORIA
OTTICA_075 |  | LAPAROSCOPIO | GYNECARE INC | 01938 | GYB6111113 |  | 001 - PRESIDIO OSPEDALIERO CIVILE SANTI ANTONIO E BIAGIO | 2210303 - GINECOLOGIA E OSTETRICIA - SALA OPERATORIA
OTTICA_076 |  | LAPAROSCOPIO | OLYMPUS OPTICAL CO LTD | A22001A |  |  | 001 - PRESIDIO OSPEDALIERO CIVILE SANTI ANTONIO E BIAGIO | 2210303 - GINECOLOGIA E OSTETRICIA - SALA OPERATORIA
OTTICA_015 |  | LAPAROSCOPIO | OLYMPUS OPTICAL CO LTD | A5240A |  |  | 001 - PRESIDIO OSPEDALIERO CIVILE SANTI ANTONIO E BIAGIO | 2130105 - GESTIONE BLOCCHI OPERATORI - SALA CHIRURGIA TORACI
OTTICA_014 |  | LAPAROSCOPIO | OLYMPUS OPTICAL CO LTD | A5255A |  |  | 001 - PRESIDIO OSPEDALIERO CIVILE SANTI ANTONIO E BIAGIO | 2130105 - GESTIONE BLOCCHI OPERATORI - SALA CHIRURGIA TORACI
OTTICA_072 |  | LAPAROSCOPIO | OLYMPUS OPTICAL CO LTD | A5294A |  |  | 001 - PRESIDIO OSPEDALIERO CIVILE SANTI ANTONIO E BIAGIO | 2210303 - GINECOLOGIA E OSTETRICIA - SALA OPERATORIA
OTTICA_006 |  | LAPAROSCOPIO | STORZ KARL GMBH CO KG | 26003AA | 120004 |  | 001 - PRESIDIO OSPEDALIERO CIVILE SANTI ANTONIO E BIAGIO | 2130102 - GESTIONE BLOCCHI OPERATORI - SALA CHIRUGIA GENERAL
OTTICA_007 |  | LAPAROSCOPIO | STORZ KARL GMBH CO KG | 26003AA |  |  | 001 - PRESIDIO OSPEDALIERO CIVILE SANTI ANTONIO E BIAGIO | 2130102 - GESTIONE BLOCCHI OPERATORI - SALA CHIRUGIA GENERAL
OTTICA_011 |  | LAPAROSCOPIO | STORZ KARL GMBH CO KG | 26003AA | 479929 |  | 001 - PRESIDIO OSPEDALIERO CIVILE SANTI ANTONIO E BIAGIO | 2130102 - GESTIONE BLOCCHI OPERATORI - SALA CHIRUGIA GENERAL
OTTICA_001 |  | LAPAROSCOPIO | STORZ KARL GMBH CO KG | 26003BA | 121620 |  | 001 - PRESIDIO OSPEDALIERO CIVILE SANTI ANTONIO E BIAGIO | 2130102 - GESTIONE BLOCCHI OPERATORI - SALA CHIRUGIA GENERAL
OTTICA_002 |  | LAPAROSCOPIO | STORZ KARL GMBH CO KG | 26003BA |  |  | 001 - PRESIDIO OSPEDALIERO CIVILE SANTI ANTONIO E BIAGIO | 2130102 - GESTIONE BLOCCHI OPERATORI - SALA CHIRUGIA GENERAL
OTTICA_003 |  | LAPAROSCOPIO | STORZ KARL GMBH CO KG | 26003BA | 121794 |  | 001 - PRESIDIO OSPEDALIERO CIVILE SANTI ANTONIO E BIAGIO | 2130102 - GESTIONE BLOCCHI OPERATORI - SALA CHIRUGIA GENERAL
OTTICA_004 |  | LAPAROSCOPIO | STORZ KARL GMBH CO KG | 26003BA |  |  | 001 - PRESIDIO OSPEDALIERO CIVILE SANTI ANTONIO E BIAGIO | 2130102 - GESTIONE BLOCCHI OPERATORI - SALA CHIRUGIA GENERAL
OTTICA_016 |  | LAPAROSCOPIO | STORZ KARL GMBH CO KG | 26003BA | 381624 |  | 001 - PRESIDIO OSPEDALIERO CIVILE SANTI ANTONIO E BIAGIO | 2130105 - GESTIONE BLOCCHI OPERATORI - SALA CHIRURGIA TORACI
OTTICA_069 |  | LAPAROSCOPIO | STORZ KARL GMBH CO KG | 26003BA | SN379985 |  | 001 - PRESIDIO OSPEDALIERO CIVILE SANTI ANTONIO E BIAGIO | 2210303 - GINECOLOGIA E OSTETRICIA - SALA OPERATORIA
OTTICA_070 |  | LAPAROSCOPIO | STORZ KARL GMBH CO KG | 26003BA | SN120R88 |  | 001 - PRESIDIO OSPEDALIERO CIVILE SANTI ANTONIO E BIAGIO | 2210303 - GINECOLOGIA E OSTETRICIA - SALA OPERATORIA
OTTICA_073 |  | LAPAROSCOPIO | STORZ KARL GMBH CO KG | 26003BA |  |  | 001 - PRESIDIO OSPEDALIERO CIVILE SANTI ANTONIO E BIAGIO | 2210303 - GINECOLOGIA E OSTETRICIA - SALA OPERATORIA
OTTICA_005 |  | LAPAROSCOPIO | STORZ KARL GMBH CO KG | 26003FA | MN 145 |  | 001 - PRESIDIO OSPEDALIERO CIVILE SANTI ANTONIO E BIAGIO | 2130102 - GESTIONE BLOCCHI OPERATORI - SALA CHIRUGIA GENERAL
OTTICA_008 |  | LAPAROSCOPIO | STORZ KARL GMBH CO KG | 26006BA |  |  | 001 - PRESIDIO OSPEDALIERO CIVILE SANTI ANTONIO E BIAGIO | 2130102 - GESTIONE BLOCCHI OPERATORI - SALA CHIRUGIA GENERAL
OTTICA_009 |  | LAPAROSCOPIO | STORZ KARL GMBH CO KG | 26007AA | 317063 |  | 001 - PRESIDIO OSPEDALIERO CIVILE SANTI ANTONIO E BIAGIO | 2130102 - GESTIONE BLOCCHI OPERATORI - SALA CHIRUGIA GENERAL
OTTICA_055 |  | LAPAROSCOPIO | STORZ KARL GMBH CO KG | 26020FA | 618137 |  | 001 - PRESIDIO OSPEDALIERO CIVILE SANTI ANTONIO E BIAGIO | 2130112 - GESTIONE BLOCCHI OPERATORI - SALA UROLOGIA
OTTICA_012 |  | LAPAROSCOPIO | STORZ KARL GMBH CO KG | 26034AAV | 1766444 |  | 001 - PRESIDIO OSPEDALIERO CIVILE SANTI ANTONIO E BIAGIO | 2130105 - GESTIONE BLOCCHI OPERATORI - SALA CHIRURGIA TORACI
OTTICA_013 |  | LAPAROSCOPIO | STORZ KARL GMBH CO KG | 26034AAV | 1982219 |  | 001 - PRESIDIO OSPEDALIERO CIVILE SANTI ANTONIO E BIAGIO | 2130105 - GESTIONE BLOCCHI OPERATORI - SALA CHIRURGIA TORACI
OTTICA_071 |  | LAPAROSCOPIO | STORZ KARL GMBH CO KG | 26046BA | SN1593253 |  | 001 - PRESIDIO OSPEDALIERO CIVILE SANTI ANTONIO E BIAGIO | 2210303 - GINECOLOGIA E OSTETRICIA - SALA OPERATORIA
OTTICA_010 |  | LAPAROSCOPIO | STORZ KARL GMBH CO KG | 27005BA |  |  | 001 - PRESIDIO OSPEDALIERO CIVILE SANTI ANTONIO E BIAGIO | 2130102 - GESTIONE BLOCCHI OPERATORI - SALA CHIRUGIA GENERAL
OTTICA_017 |  | LAPAROSCOPIO | WOLF RICHARD GMBH | 59469 |  |  | 001 - PRESIDIO OSPEDALIERO CIVILE SANTI ANTONIO E BIAGIO | 2130105 - GESTIONE BLOCCHI OPERATORI - SALA CHIRURGIA TORACI
OTTICA_022 |  | NEUROSCOPIO | AESCULAP AG CO KG | MODELLO PROVVISORIO |  |  | 001 - PRESIDIO OSPEDALIERO CIVILE SANTI ANTONIO E BIAGIO | 2130109 - GESTIONE BLOCCHI OPERATORI - SALA NEUROCHIRURGIA
OTTICA_023 |  | NEUROSCOPIO | STORZ KARL GMBH CO KG | 2703OKA |  |  | 001 - PRESIDIO OSPEDALIERO CIVILE SANTI ANTONIO E BIAGIO | 2130109 - GESTIONE BLOCCHI OPERATORI - SALA NEUROCHIRURGIA
OTTICA_021 |  | NEUROSCOPIO | STORZ KARL GMBH CO KG | 28164LLA |  |  | 001 - PRESIDIO OSPEDALIERO CIVILE SANTI ANTONIO E BIAGIO | 2130109 - GESTIONE BLOCCHI OPERATORI - SALA NEUROCHIRURGIA
OTTICA_018 |  | NEUROSCOPIO | STORZ KARL GMBH CO KG | 7230A1 |  |  | 001 - PRESIDIO OSPEDALIERO CIVILE SANTI ANTONIO E BIAGIO | 2130109 - GESTIONE BLOCCHI OPERATORI - SALA NEUROCHIRURGIA
OTTICA_019 |  | NEUROSCOPIO | STORZ KARL GMBH CO KG | 7230A1 |  |  | 001 - PRESIDIO OSPEDALIERO CIVILE SANTI ANTONIO E BIAGIO | 2130109 - GESTIONE BLOCCHI OPERATORI - SALA NEUROCHIRURGIA
OTTICA_020 |  | NEUROSCOPIO | STORZ KARL GMBH CO KG | 7230F1 |  |  | 001 - PRESIDIO OSPEDALIERO CIVILE SANTI ANTONIO E BIAGIO | 2130109 - GESTIONE BLOCCHI OPERATORI - SALA NEUROCHIRURGIA
OTTICA_041 |  | OTOSCOPIO PER ORECCHIO MEDIO | OLYMPUS OPTICAL CO LTD | A70940A |  |  | 001 - PRESIDIO OSPEDALIERO CIVILE SANTI ANTONIO E BIAGIO | 2130111 - GESTIONE BLOCCHI OPERATORI - SALA OTORINOLARINGOIA
OTTICA_042 |  | OTOSCOPIO PER ORECCHIO MEDIO | OLYMPUS OPTICAL CO LTD | A70941A |  |  | 001 - PRESIDIO OSPEDALIERO CIVILE SANTI ANTONIO E BIAGIO | 2130111 - GESTIONE BLOCCHI OPERATORI - SALA OTORINOLARINGOIA
OTTICA_034 |  | OTOSCOPIO PER ORECCHIO MEDIO | STORZ KARL GMBH CO KG | 1216AA | 631721 |  | 001 - PRESIDIO OSPEDALIERO CIVILE SANTI ANTONIO E BIAGIO | 2130111 - GESTIONE BLOCCHI OPERATORI - SALA OTORINOLARINGOIA
OTTICA_078 |  | OTOSCOPIO PER ORECCHIO MEDIO | STORZ KARL GMBH CO KG | 1216AA | 631716 |  | 001 - PRESIDIO OSPEDALIERO CIVILE SANTI ANTONIO E BIAGIO | 2130111 - GESTIONE BLOCCHI OPERATORI - SALA OTORINOLARINGOIA
OTTICA_040 |  | OTOSCOPIO PER ORECCHIO MEDIO | STORZ KARL GMBH CO KG | 7219BA | 1777352 |  | 001 - PRESIDIO OSPEDALIERO CIVILE SANTI ANTONIO E BIAGIO | 2130111 - GESTIONE BLOCCHI OPERATORI - SALA OTORINOLARINGOIA
OTTICA_033 |  | OTOSCOPIO PER ORECCHIO MEDIO | STORZ KARL GMBH CO KG | 7230AA | 1746786 |  | 001 - PRESIDIO OSPEDALIERO CIVILE SANTI ANTONIO E BIAGIO | 2130111 - GESTIONE BLOCCHI OPERATORI - SALA OTORINOLARINGOIA
OTTICA_035 |  | OTOSCOPIO PER ORECCHIO MEDIO | STORZ KARL GMBH CO KG | 7230AA | 120AAQ |  | 001 - PRESIDIO OSPEDALIERO CIVILE SANTI ANTONIO E BIAGIO | 2130111 - GESTIONE BLOCCHI OPERATORI - SALA OTORINOLARINGOIA
OTTICA_036 |  | OTOSCOPIO PER ORECCHIO MEDIO | STORZ KARL GMBH CO KG | 7230FA | 798252 |  | 001 - PRESIDIO OSPEDALIERO CIVILE SANTI ANTONIO E BIAGIO | 2130111 - GESTIONE BLOCCHI OPERATORI - SALA OTORINOLARINGOIA
OTTICA_037 |  | OTOSCOPIO PER ORECCHIO MEDIO | STORZ KARL GMBH CO KG | 7230FA | 12017D |  | 001 - PRESIDIO OSPEDALIERO CIVILE SANTI ANTONIO E BIAGIO | 2130111 - GESTIONE BLOCCHI OPERATORI - SALA OTORINOLARINGOIA
OTTICA_039 |  | OTOSCOPIO PER ORECCHIO MEDIO | STORZ KARL GMBH CO KG | 8712AA | 1305279 |  | 001 - PRESIDIO OSPEDALIERO CIVILE SANTI ANTONIO E BIAGIO | 2130111 - GESTIONE BLOCCHI OPERATORI - SALA OTORINOLARINGOIA
OTTICA_038 |  | OTOSCOPIO PER ORECCHIO MEDIO | STORZ KARL GMBH CO KG | 8712BA | 594277 |  | 001 - PRESIDIO OSPEDALIERO CIVILE SANTI ANTONIO E BIAGIO | 2130111 - GESTIONE BLOCCHI OPERATORI - SALA OTORINOLARINGOIA
OTTICA_045 |  | OTOSCOPIO PER ORECCHIO MEDIO | STRYKER CORP | 466052 | 502-477-045 |  | 001 - PRESIDIO OSPEDALIERO CIVILE SANTI ANTONIO E BIAGIO | 2130111 - GESTIONE BLOCCHI OPERATORI - SALA OTORINOLARINGOIA
OTTICA_044 |  | OTOSCOPIO PER ORECCHIO MEDIO | STRYKER CORP | 582167 | 502-477-031 |  | 001 - PRESIDIO OSPEDALIERO CIVILE SANTI ANTONIO E BIAGIO | 2130111 - GESTIONE BLOCCHI OPERATORI - SALA OTORINOLARINGOIA
OTTICA_043 |  | OTOSCOPIO PER ORECCHIO MEDIO | STRYKER CORP | 889035 | 502-477-011 |  | 001 - PRESIDIO OSPEDALIERO CIVILE SANTI ANTONIO E BIAGIO | 2130111 - GESTIONE BLOCCHI OPERATORI - SALA OTORINOLARINGOIA
OTTICA_077 |  | RESECTOSCOPIO | OLYMPUS OPTICAL CO LTD | A22061A |  |  | 001 - PRESIDIO OSPEDALIERO CIVILE SANTI ANTONIO E BIAGIO | 2210303 - GINECOLOGIA E OSTETRICIA - SALA OPERATORIA
IP0473 | 3752 | BAM | OPT OFFICINA DI PROTESI TRENTO | MODELLO PROVVISORIO | 3511 |  | 002 - OSP. INFANTILE C.ARRIGO | 2130402 - ANESTESIA E RIANIMAZIONE PEDIATRICA - B.O. PED. (S
IP0474 | 3754 | BAM |  | MODELLO PROVVISORIO | 3517 |  | 002 - OSP. INFANTILE C.ARRIGO | 2130402 - ANESTESIA E RIANIMAZIONE PEDIATRICA - B.O. PED. (S
49956 | 1544 | DAZ | MARKOS MEFAR SPA | MODELLO PROVVISORIO | DOS C/E 033/02 | 2000-01-01 | 001 - PRESIDIO OSPEDALIERO CIVILE SANTI ANTONIO E BIAGIO | 2110405 - MALATTIE APPARATO RESPIRATORIO - FISIOPATOLOGIA RE
64575 | 4522 | EBA | GYRUS ENT | MODELLO PROVVISORIO | 0621787 | 2010-03-29 | 001 - PRESIDIO OSPEDALIERO CIVILE SANTI ANTONIO E BIAGIO | 2130102 - GESTIONE BLOCCHI OPERATORI - SALA CHIRUGIA GENERAL
29031 | 971 | OTT | FUMAGALLI | MODELLO PROVVISORIO |  | 1994-12-09 | 003 - CENTRO RIABILITATIVO POLIFUNZIONALE T.BORSALINO | 2310202 - MEDICINA FISICA E RIABILITAZIONE DI II LIVELLO - A
18368 | 1025 | PRM | CASTELLANO | MODELLO PROVVISORIO |  | 1993-10-14 | 001 - PRESIDIO OSPEDALIERO CIVILE SANTI ANTONIO E BIAGIO | 2121103 - OCULISTICA - ATTIVITÀ AMBULATORIALE
49980 | 2902 | SDR | FUJI | MODELLO PROVVISORIO | 2625143Q | 2004-04-20 | 002 - OSP. INFANTILE C.ARRIGO | 2170300 - RADIODIAGNOSTICA PEDIATRICA - COSTI COMUNI
49983 | 2905 | SDR | FUJI | MODELLO PROVVISORIO | 2625139Q | 2004-04-20 | 002 - OSP. INFANTILE C.ARRIGO | 2170300 - RADIODIAGNOSTICA PEDIATRICA - COSTI COMUNI
49998 | 2965 | SDR | FUJI | MODELLO PROVVISORIO | 2625134 | 2004-04-20 | 001 - PRESIDIO OSPEDALIERO CIVILE SANTI ANTONIO E BIAGIO | 2170500 - RADIODIAGNOSTICA - COSTI COMUNI
66101 | 5100 | SHE |  | MODELLO PROVVISORIO | 1143005818 | 2011-11-02 | 001 - PRESIDIO OSPEDALIERO CIVILE SANTI ANTONIO E BIAGIO | 2130201 - TERAPIA INTENSIVA E RIANIMAZIONE - DEGENZA ORDINAR
IP0039 | 241 | SIE | SGV | MODELLO PROVVISORIO | 13628 | 2001-01-01 | 001 - PRESIDIO OSPEDALIERO CIVILE SANTI ANTONIO E BIAGIO | 2120705 - ORTOPEDIA E TRAUMATOLOGIA - CENTRO REGIONALE DI CH
IP0061 | 322 | SIE | STRYKER | MODELLO PROVVISORIO | 0402400353 | 2001-01-01 | 001 - PRESIDIO OSPEDALIERO CIVILE SANTI ANTONIO E BIAGIO | 2120705 - ORTOPEDIA E TRAUMATOLOGIA - CENTRO REGIONALE DI CH
IP0062 | 323 | SIE | STRYKER | MODELLO PROVVISORIO | 99032283 | 2001-01-01 | 001 - PRESIDIO OSPEDALIERO CIVILE SANTI ANTONIO E BIAGIO | 2120705 - ORTOPEDIA E TRAUMATOLOGIA - CENTRO REGIONALE DI CH
66970 | IC0673 | SMU | GLOBUS SAS | MODELLO PROVVISORIO |  | 2012-08-07 | 003 - CENTRO RIABILITATIVO POLIFUNZIONALE T.BORSALINO | 2310306 - MEDICINA FISICA E RIABILITAZIONE DI III LIVELLO -
64686 | 4374 | SMU | MEDIC AID LIMITED | MODELLO PROVVISORIO | 10/1205 | 2010-06-10 | 003 - CENTRO RIABILITATIVO POLIFUNZIONALE T.BORSALINO | 2310300 - MEDICINA FISICA E RIABILITAZIONE DI III LIVELLO -
64687 | 4375 | SMU | MEDIC AID LIMITED | MODELLO PROVVISORIO | 10/1206 | 2010-06-10 | 003 - CENTRO RIABILITATIVO POLIFUNZIONALE T.BORSALINO | 2310300 - MEDICINA FISICA E RIABILITAZIONE DI III LIVELLO -
IP0496 | 4120 | UPG | OLYMPUS OPTICAL | MODELLO PROVVISORIO | 0592829/WA58670A |  | 001 - PRESIDIO OSPEDALIERO CIVILE SANTI ANTONIO E BIAGIO | 2130102 - GESTIONE BLOCCHI OPERATORI - SALA CHIRUGIA GENERAL
IP0804 | IC1057 | UPG | OLYMPUS OPTICAL | MODELLO PROVVISORIO | 0798176WA58670A |  | 001 - PRESIDIO OSPEDALIERO CIVILE SANTI ANTONIO E BIAGIO | 2130102 - GESTIONE BLOCCHI OPERATORI - SALA CHIRUGIA GENERAL
IP0188 | 1353 | VDP | STORZ KARL | MODELLO PROVVISORIO | 0037 | 2000-01-01 | 001 - PRESIDIO OSPEDALIERO CIVILE SANTI ANTONIO E BIAGIO | 2120903 - UROLOGIA - ATTIVITÀ AMBULATORIALE
65255 | 4642 | [FLUSSIMETRO PER GAS (ROTAMETRO)] | BIRD PRODUCTS CORP. | MODELLO PROVVISORIO | BAF04606 | 2010-11-25 | 002 - OSP. INFANTILE C.ARRIGO | 2210401 - NEONATOLOGIA - TERAPIA INTENSIVA NEONATALE - DEGEN
65256 | 4643 | [FLUSSIMETRO PER GAS (ROTAMETRO)] | BIRD PRODUCTS CORP. | MODELLO PROVVISORIO | BAF04607 | 2010-11-25 | 002 - OSP. INFANTILE C.ARRIGO | 2210401 - NEONATOLOGIA - TERAPIA INTENSIVA NEONATALE - DEGEN
67313 | IC0695 | [FLUSSIMETRO PER GAS (ROTAMETRO)] |  | MODELLO PROVVISORIO | B1212482 | 2013-03-29 | 001 - PRESIDIO OSPEDALIERO CIVILE SANTI ANTONIO E BIAGIO | 2130201 - TERAPIA INTENSIVA E RIANIMAZIONE - DEGENZA ORDINAR
IP0499 | 4325 | ABLATORE TARTARO | EMS ELECTRO MEDICAL SYSTEMS SA | MINI PIEZON | AT14493 |  | 002 - OSP. INFANTILE C.ARRIGO | 2120205 - CHIR.MAXILLO-FACCIALE- AMBUL.ODONTO INF.
IP2000 | 6300 | ABLATORE TARTARO | EMS ELECTRO MEDICAL SYSTEMS SA | MINI PIEZON | AT16288 |  | 002 - OSP. INFANTILE C.ARRIGO | 2120205 - CHIR.MAXILLO-FACCIALE- AMBUL.ODONTO INF.
34001 | IC0066 | ABLATORE TARTARO | EMS ELECTRO MEDICAL SYSTEMS SA | PIEZON S | 267856 | 1996-10-10 | 002 - OSP. INFANTILE C.ARRIGO | 2120205 - CHIR.MAXILLO-FACCIALE- AMBUL.ODONTO INF.
60496 | 4889 | ACCELERATORE LINEARE | ELEKTA AB | PRECISE | 151660 | 2008-04-30 | 001 - PRESIDIO OSPEDALIERO CIVILE SANTI ANTONIO E BIAGIO | 2150402 - RADIOTERAPIA - ALTE ENERGIE
68086 | 5966 | ACCELERATORE LINEARE | ELEKTA AB | SYNERGY | 153331 | 2014-03-28 | 001 - PRESIDIO OSPEDALIERO CIVILE SANTI ANTONIO E BIAGIO | 2150402 - RADIOTERAPIA - ALTE ENERGIE
IP0171 | 1246 | AEROSOL/NEBULIZZATORE | 3 A HEALTH CARE | MODELLO PROVVISORIO | 1047414/03 | 2000-01-01 | 002 - OSP. INFANTILE C.ARRIGO | 2210501 - PEDIATRIA - DEGENZA ORDINARIA
69834 | 6386 | AEROSOL/NEBULIZZATORE | AEROGEN LTD | MODELLO PROVVISORIO | AP-1513893 | 2016-03-08 | 002 - OSP. INFANTILE C.ARRIGO | 2210401 - NEONATOLOGIA - TERAPIA INTENSIVA NEONATALE - DEGEN
69835 | 6387 | AEROSOL/NEBULIZZATORE | AEROGEN LTD | MODELLO PROVVISORIO | AP-1513898 | 2016-03-08 | 002 - OSP. INFANTILE C.ARRIGO | 2210401 - NEONATOLOGIA - TERAPIA INTENSIVA NEONATALE - DEGEN
47936 | IC0176 | AEROSOL/NEBULIZZATORE | DEVILBISS | MODELLO PROVVISORIO | DI100016 |  | 002 - OSP. INFANTILE C.ARRIGO | 2210501 - PEDIATRIA - DEGENZA ORDINARIA
28723 | 2631 | AEROSOL/NEBULIZZATORE | FASET | MODELLO PROVVISORIO | 930124 | 1994-06-25 | 001 - PRESIDIO OSPEDALIERO CIVILE SANTI ANTONIO E BIAGIO | 2140401 - MALATTIE INFETTIVE - DEGENZA ORDINARIA
56356 | 3381 | AEROSOL/NEBULIZZATORE | LAICA SRL SANAFORM | MODELLO PROVVISORIO |  | 2006-03-17 | 001 - PRESIDIO OSPEDALIERO CIVILE SANTI ANTONIO E BIAGIO | 2140801 - MEDICINA INTERNA - DEGENZA ORDINARIA
IP0075 | 416 | AEROSOL/NEBULIZZATORE | MARKOS MEFAR SPA | MODELLO PROVVISORIO | 02F0043420 | 2000-01-01 | 002 - OSP. INFANTILE C.ARRIGO | 2210401 - NEONATOLOGIA - TERAPIA INTENSIVA NEONATALE - DEGEN
35558 | 1242 | AEROSOL/NEBULIZZATORE | MARKOS MEFAR SPA | MODELLO PROVVISORIO | E00001 | 1998-02-02 | 002 - OSP. INFANTILE C.ARRIGO | 2210501 - PEDIATRIA - DEGENZA ORDINARIA
54681 | 1244 | AEROSOL/NEBULIZZATORE | MARKOS MEFAR SPA | MODELLO PROVVISORIO | 04f0048210 | 2005-02-05 | 002 - OSP. INFANTILE C.ARRIGO | 2210501 - PEDIATRIA - DEGENZA ORDINARIA
54682 | 1255 | AEROSOL/NEBULIZZATORE | MARKOS MEFAR SPA | MODELLO PROVVISORIO | 04F0048208 | 2005-02-05 | 002 - OSP. INFANTILE C.ARRIGO | 2210501 - PEDIATRIA - DEGENZA ORDINARIA
56819 | 5685 | AEROSOL/NEBULIZZATORE | MARKOS MEFAR SPA | MODELLO PROVVISORIO | 06F0130076 |  | 002 - OSP. INFANTILE C.ARRIGO | 2210501 - PEDIATRIA - DEGENZA ORDINARIA
56820 | 5686 | AEROSOL/NEBULIZZATORE | MARKOS MEFAR SPA | MODELLO PROVVISORIO | 06F0130059 | 2006-12-04 | 002 - OSP. INFANTILE C.ARRIGO | 2210501 - PEDIATRIA - DEGENZA ORDINARIA
56815 | 5692 | AEROSOL/NEBULIZZATORE | MARKOS MEFAR SPA | MODELLO PROVVISORIO | 06F0130077 | 2006-12-04 | 002 - OSP. INFANTILE C.ARRIGO | 2210501 - PEDIATRIA - DEGENZA ORDINARIA
56814 | 5693 | AEROSOL/NEBULIZZATORE | MARKOS MEFAR SPA | MODELLO PROVVISORIO | 04f0048210 | 2005-02-05 | 002 - OSP. INFANTILE C.ARRIGO | 2210501 - PEDIATRIA - DEGENZA ORDINARIA
56818 | IC0391 | AEROSOL/NEBULIZZATORE | MARKOS MEFAR SPA | MODELLO PROVVISORIO | 06F013074 | 2006-12-04 | 002 - OSP. INFANTILE C.ARRIGO | 2040105 - DIREZIONE MEDICA DI PRESIDIO - POLIAMBULATORIO LIB
IP0170 | 1245 | AEROSOL/NEBULIZZATORE | NUOVA FLAEM | MODELLO PROVVISORIO | 345421/42 | 2000-01-01 | 002 - OSP. INFANTILE C.ARRIGO | 2210501 - PEDIATRIA - DEGENZA ORDINARIA
54879 | 2264 | AEROSOL/NEBULIZZATORE | NUOVA FLAEM | MODELLO PROVVISORIO | 492965/L2 | 2005-09-06 | 001 - PRESIDIO OSPEDALIERO CIVILE SANTI ANTONIO E BIAGIO | 2040301 - MEDICINA E CHIRURGIA D'ACCETTAZIONE E D'URGENZA
54878 | 2265 | AEROSOL/NEBULIZZATORE | NUOVA FLAEM | MODELLO PROVVISORIO | 492964/L2 | 2005-09-06 | 001 - PRESIDIO OSPEDALIERO CIVILE SANTI ANTONIO E BIAGIO | 2040301 - MEDICINA E CHIRURGIA D'ACCETTAZIONE E D'URGENZA
IP0307 | 2072 | AGITATORE DA LABORATORIO | ABBOTT | MODELLO PROVVISORIO | 20380 |  | 001 - PRESIDIO OSPEDALIERO CIVILE SANTI ANTONIO E BIAGIO | 2160103 - MICROBIOLOGIA - BIOLOGIA MOLECOLARE
46455 | 1782 | AGITATORE DA LABORATORIO | ALC APPARECCHI PER LAB.CHIMICI | MODELLO PROVVISORIO |  | 2000-01-01 | 001 - PRESIDIO OSPEDALIERO CIVILE SANTI ANTONIO E BIAGIO | 2160303 - LABORATORIO ANALISI - TOSSICOLOGIA E MEDICINA DEL
48501 | 1945 | AGITATORE DA LABORATORIO | ALC APPARECCHI PER LAB.CHIMICI | MODELLO PROVVISORIO | 023368 | 2000-01-01 | 001 - PRESIDIO OSPEDALIERO CIVILE SANTI ANTONIO E BIAGIO | 2160300 - LABORATORIO ANALISI - COSTI COMUNI
46454 | 1776 | AGITATORE DA LABORATORIO | ASAL | MODELLO PROVVISORIO | 712/126 | 2000-01-01 | 001 - PRESIDIO OSPEDALIERO CIVILE SANTI ANTONIO E BIAGIO | 2160303 - LABORATORIO ANALISI - TOSSICOLOGIA E MEDICINA DEL
37613 | 2123 | AGITATORE DA LABORATORIO | ASAL | MODELLO PROVVISORIO | 2485 |  | 001 - PRESIDIO OSPEDALIERO CIVILE SANTI ANTONIO E BIAGIO | 2160103 - MICROBIOLOGIA - BIOLOGIA MOLECOLARE
62808 | 4130 | AGITATORE DA LABORATORIO | ASAL | MODELLO PROVVISORIO | 435 |  | 001 - PRESIDIO OSPEDALIERO CIVILE SANTI ANTONIO E BIAGIO | 2160203 - ANATOMIA E ISTOLOGIA PATOLOGICA - GENETICA
48499 | 1941 | AGITATORE DA LABORATORIO | BEHRING | MODELLO PROVVISORIO |  | 2000-01-01 | 001 - PRESIDIO OSPEDALIERO CIVILE SANTI ANTONIO E BIAGIO | 2160300 - LABORATORIO ANALISI - COSTI COMUNI
41460 | 2097 | AGITATORE DA LABORATORIO | BICASA | MODELLO PROVVISORIO | 1445 | 2000-07-31 | 001 - PRESIDIO OSPEDALIERO CIVILE SANTI ANTONIO E BIAGIO | 2160101 - MICROBIOLOGIA - BATTERIOLOGIA
46126 | IC0164 | AGITATORE DA LABORATORIO | COULTER | MODELLO PROVVISORIO |  |  | 001 - PRESIDIO OSPEDALIERO CIVILE SANTI ANTONIO E BIAGIO | 2160401 - MEDICINA TRASFUSIONALE - PRODUZIONE E QUALIFICAZIO
62816 | 4140 | AGITATORE DA LABORATORIO | EPPENDORF | MODELLO PROVVISORIO | 5355 41478 | 2009-05-07 | 001 - PRESIDIO OSPEDALIERO CIVILE SANTI ANTONIO E BIAGIO | 2160203 - ANATOMIA E ISTOLOGIA PATOLOGICA - GENETICA
41106 | 2034 | AGITATORE DA LABORATORIO | GFL | MODELLO PROVVISORIO |  | 2000-01-06 | 001 - PRESIDIO OSPEDALIERO CIVILE SANTI ANTONIO E BIAGIO | 2160203 - ANATOMIA E ISTOLOGIA PATOLOGICA - GENETICA
IP0308 | 2086 | AGITATORE DA LABORATORIO | HEIDOLPH ELECTRO | MODELLO PROVVISORIO | S41.19000.00 |  | 001 - PRESIDIO OSPEDALIERO CIVILE SANTI ANTONIO E BIAGIO | 2160101 - MICROBIOLOGIA - BATTERIOLOGIA
19307 | 2096 | AGITATORE DA LABORATORIO | HEIDOLPH ELECTRO | MODELLO PROVVISORIO | S411900000 | 1993-06-10 | 001 - PRESIDIO OSPEDALIERO CIVILE SANTI ANTONIO E BIAGIO | 2160101 - MICROBIOLOGIA - BATTERIOLOGIA
19688 | 1779 | AGITATORE DA LABORATORIO | HEIDOLPH INSTRUMENTS GMBH CO KG | REAX 2000 | 30070 | 1993-10-06 | 001 - PRESIDIO OSPEDALIERO CIVILE SANTI ANTONIO E BIAGIO | 2160303 - LABORATORIO ANALISI - TOSSICOLOGIA E MEDICINA DEL
5759 | 1963 | AGITATORE DA LABORATORIO | JANKE KUNKEL | MODELLO PROVVISORIO | 105602 | 1993-10-08 | 001 - PRESIDIO OSPEDALIERO CIVILE SANTI ANTONIO E BIAGIO | 2160204 - ANATOMIA E IST. PATOLOGICA - ISTOCITOPATOLOGIA
IP0544 | IC0797 | AGITATORE DA LABORATORIO | JANKE KUNKEL | MODELLO PROVVISORIO | 3241779 |  | 001 - PRESIDIO OSPEDALIERO CIVILE SANTI ANTONIO E BIAGIO | 2110406 - MALATTIE APPARATO RESPIRATORIO - ALLERGOLOGIA
20861 | IC0034 | AGITATORE DA LABORATORIO | MEDGENIX DIAGNOSTIC | DSG304M/4 | 541-30900-02 | 1993-12-10 | 001 - PRESIDIO OSPEDALIERO CIVILE SANTI ANTONIO E BIAGIO | 2160300 - LABORATORIO ANALISI - COSTI COMUNI
19907 | 1943 | AGITATORE DA LABORATORIO | MSE SCIENTIFIC INSTRUMENTS | MODELLO PROVVISORIO |  | 1993-06-10 | 001 - PRESIDIO OSPEDALIERO CIVILE SANTI ANTONIO E BIAGIO | 2160307 - LABORATORIO ANALISI - RADIOIMMUNOLOGIA
19921 | 1944 | AGITATORE DA LABORATORIO | MSE SCIENTIFIC INSTRUMENTS | MODELLO PROVVISORIO |  | 1993-06-10 | 002 - OSP. INFANTILE C.ARRIGO | 2210500 - PEDIATRIA - COSTI COMUNI
43323 | 1892 | AGITATORE DA LABORATORIO | STUART SCIENTIFIC | MODELLO PROVVISORIO | R000100630 | 2001-04-04 | 001 - PRESIDIO OSPEDALIERO CIVILE SANTI ANTONIO E BIAGIO | 2160307 - LABORATORIO ANALISI - RADIOIMMUNOLOGIA
49159 | 2031 | AGITATORE DA LABORATORIO | STUART SCIENTIFIC | MODELLO PROVVISORIO | 5330 | 2002-09-01 | 001 - PRESIDIO OSPEDALIERO CIVILE SANTI ANTONIO E BIAGIO | 2160203 - ANATOMIA E ISTOLOGIA PATOLOGICA - GENETICA
40919 | 2124 | AGITATORE DA LABORATORIO | STUART SCIENTIFIC | MODELLO PROVVISORIO | R000100345 | 2000-04-04 | 001 - PRESIDIO OSPEDALIERO CIVILE SANTI ANTONIO E BIAGIO | 2160103 - MICROBIOLOGIA - BIOLOGIA MOLECOLARE
40920 | 2167 | AGITATORE DA LABORATORIO | STUART SCIENTIFIC | MODELLO PROVVISORIO |  | 2000-04-04 | 001 - PRESIDIO OSPEDALIERO CIVILE SANTI ANTONIO E BIAGIO | 2160307 - LABORATORIO ANALISI - RADIOIMMUNOLOGIA
43324 | IC0135 | AGITATORE DA LABORATORIO | STUART SCIENTIFIC | MODELLO PROVVISORIO | R000100626 |  | 001 - PRESIDIO OSPEDALIERO CIVILE SANTI ANTONIO E BIAGIO | 2160309 - LABORATORIO ANALISI - AUTOIMMUNITÀ
IP0546 | IC0799 | AGITATORE DA LABORATORIO | STUART SCIENTIFIC | MODELLO PROVVISORIO | R000104609 |  | 001 - PRESIDIO OSPEDALIERO CIVILE SANTI ANTONIO E BIAGIO | 2160307 - LABORATORIO ANALISI - RADIOIMMUNOLOGIA
IP0324 | 2168 | AGITATORE DA LABORATORIO | VELP SCIENTIFICA | MODELLO PROVVISORIO | 9900 |  | 001 - PRESIDIO OSPEDALIERO CIVILE SANTI ANTONIO E BIAGIO | 2160101 - MICROBIOLOGIA - BATTERIOLOGIA
37328 | 4033 | AGITATORE DA LABORATORIO | VELP SCIENTIFICA | MODELLO PROVVISORIO | 109126 |  | 001 - PRESIDIO OSPEDALIERO CIVILE SANTI ANTONIO E BIAGIO | 2160403 - MEDICINA TRASFUSIONALE - HLA E CRIOPRESERVAZIONE
46541 | 4034 | AGITATORE DA LABORATORIO | VELP SCIENTIFICA | MODELLO PROVVISORIO | 3013169 |  | 001 - PRESIDIO OSPEDALIERO CIVILE SANTI ANTONIO E BIAGIO | 2160403 - MEDICINA TRASFUSIONALE - HLA E CRIOPRESERVAZIONE
64492 | 4505 | AGITATORE DA LABORATORIO | VELP SCIENTIFICA | MODELLO PROVVISORIO | 150550 | 2010-03-25 | 001 - PRESIDIO OSPEDALIERO CIVILE SANTI ANTONIO E BIAGIO | 2160301 - LABORATORIO ANALISI - CHIMICA FISICA
64493 | 4506 | AGITATORE DA LABORATORIO | VELP SCIENTIFICA | MODELLO PROVVISORIO | 150582 | 2010-03-25 | 001 - PRESIDIO OSPEDALIERO CIVILE SANTI ANTONIO E BIAGIO | 2160303 - LABORATORIO ANALISI - TOSSICOLOGIA E MEDICINA DEL
64494 | 4507 | AGITATORE DA LABORATORIO | VELP SCIENTIFICA | MODELLO PROVVISORIO | 150565 | 2010-03-25 | 001 - PRESIDIO OSPEDALIERO CIVILE SANTI ANTONIO E BIAGIO | 2170400 - MEDICINA NUCLEARE - COSTI COMUNI
50246 | IC0198 | AGITATORE DA LABORATORIO | VELP SCIENTIFICA | MODELLO PROVVISORIO | 2022956 |  | 001 - PRESIDIO OSPEDALIERO CIVILE SANTI ANTONIO E BIAGIO | 2150204 - EMATOLOGIA - LABORATORIO
50247 | IC0199 | AGITATORE DA LABORATORIO | VELP SCIENTIFICA | MODELLO PROVVISORIO | 2022958 |  | 001 - PRESIDIO OSPEDALIERO CIVILE SANTI ANTONIO E BIAGIO | 2150204 - EMATOLOGIA - LABORATORIO
IP0547 | IC0800 | AGITATORE DA LABORATORIO | VELP SCIENTIFICA | MODELLO PROVVISORIO | 104053 |  | 001 - PRESIDIO OSPEDALIERO CIVILE SANTI ANTONIO E BIAGIO | 2160303 - LABORATORIO ANALISI - TOSSICOLOGIA E MEDICINA DEL
28500 | IC0038 | AGITATORE DA LABORATORIO | VELP SCIENTIFICA SRL | RX 3 | 2930322 | 1994-02-03 | 001 - PRESIDIO OSPEDALIERO CIVILE SANTI ANTONIO E BIAGIO | 2160302 - LABORATORIO ANALISI - PROTEINE ED ELETTROFORESI
5881 | IC0006 | ALIMENTATORE ELETTRICO | LEICA MICROSCOPY AND SCIENTIFIC INSTRUMENTS | MODELLO PROVVISORIO | 12198 | 1993-08-10 | 001 - PRESIDIO OSPEDALIERO CIVILE SANTI ANTONIO E BIAGIO | 2160204 - ANATOMIA E IST. PATOLOGICA - ISTOCITOPATOLOGIA
IP0549 | IC0802 | AMALGAMATORE | CMF | MODELLO PROVVISORIO | 26181 |  | 002 - OSP. INFANTILE C.ARRIGO | 2120205 - CHIR.MAXILLO-FACCIALE- AMBUL.ODONTO INF.
IP0550 | IC0803 | AMALGAMATORE | IVOCLAR VIVADENT SRL | MODELLO PROVVISORIO | 1037675 |  | 002 - OSP. INFANTILE C.ARRIGO | 2120205 - CHIR.MAXILLO-FACCIALE- AMBUL.ODONTO INF.
IP0303 | 2036 | AMPLIFICATORE SEQUENZE NUCLEOTIDICHE, PCR, TERMOCICLATORE | DKO | MODELLO PROVVISORIO | 414E5000166 |  | 001 - PRESIDIO OSPEDALIERO CIVILE SANTI ANTONIO E BIAGIO | 2160203 - ANATOMIA E ISTOLOGIA PATOLOGICA - GENETICA
42964 | IC0129 | AMPLIFICATORE SEQUENZE NUCLEOTIDICHE, PCR, TERMOCICLATORE | APPLIED BIOSYSTEMS | MODELLO PROVVISORIO | A96S1011038 | 2001-02-28 | 001 - PRESIDIO OSPEDALIERO CIVILE SANTI ANTONIO E BIAGIO | 2150204 - EMATOLOGIA - LABORATORIO
61692 | 3963 | AMPLIFICATORE SEQUENZE NUCLEOTIDICHE, PCR, TERMOCICLATORE | APPLIED BIOSYSTEMS | MODELLO PROVVISORIO | 272001301 | 2008-12-05 | 001 - PRESIDIO OSPEDALIERO CIVILE SANTI ANTONIO E BIAGIO | 2160200 - ANATOMIA E ISTOLOGIA PATOLOGICA - COSTI COMUNI
45754 | 4025 | AMPLIFICATORE SEQUENZE NUCLEOTIDICHE, PCR, TERMOCICLATORE | APPLIED BIOSYSTEMS INC | GENE AMP PCR SYSTEM 9700 | 805S1110870 | 2002-01-24 | 001 - PRESIDIO OSPEDALIERO CIVILE SANTI ANTONIO E BIAGIO | 2160402 - MEDICINA TRASFUSIONALE - IMMUNOEMATOLOGIA E ASSEGN
50752 | 4026 | AMPLIFICATORE SEQUENZE NUCLEOTIDICHE, PCR, TERMOCICLATORE | APPLIED BIOSYSTEMS INC | GENE AMP PCR SYSTEM 9700 | 805S0030925 | 2003-02-13 | 001 - PRESIDIO OSPEDALIERO CIVILE SANTI ANTONIO E BIAGIO | 2160403 - MEDICINA TRASFUSIONALE - HLA E CRIOPRESERVAZIONE
40966 | 4027 | AMPLIFICATORE SEQUENZE NUCLEOTIDICHE, PCR, TERMOCICLATORE | APPLIED BIOSYSTEMS INC | GENE AMP PCR SYSTEM 9700 | 805S1110850 | 2000-05-11 | 001 - PRESIDIO OSPEDALIERO CIVILE SANTI ANTONIO E BIAGIO | 2160403 - MEDICINA TRASFUSIONALE - HLA E CRIOPRESERVAZIONE
53621 | 4028 | AMPLIFICATORE SEQUENZE NUCLEOTIDICHE, PCR, TERMOCICLATORE | APPLIED BIOSYSTEMS INC | GENE AMP PCR SYSTEM 9700 | 805S4083076 | 2004-11-26 | 001 - PRESIDIO OSPEDALIERO CIVILE SANTI ANTONIO E BIAGIO | 2160403 - MEDICINA TRASFUSIONALE - HLA E CRIOPRESERVAZIONE
66122 | 5116 | AMPLIFICATORE SEQUENZE NUCLEOTIDICHE, PCR, TERMOCICLATORE | BARLOWORLD BIBBY SCIENTIFIC LTD | TC 3000 | 6100-1 | 2011-11-11 | 001 - PRESIDIO OSPEDALIERO CIVILE SANTI ANTONIO E BIAGIO | 2160203 - ANATOMIA E ISTOLOGIA PATOLOGICA - GENETICA
45193 | 2111 | AMPLIFICATORE SEQUENZE NUCLEOTIDICHE, PCR, TERMOCICLATORE | BIO-RAD LABORATORIES | MODELLO PROVVISORIO | 582BR2913 | 2001-11-10 | 001 - PRESIDIO OSPEDALIERO CIVILE SANTI ANTONIO E BIAGIO | 2160103 - MICROBIOLOGIA - BIOLOGIA MOLECOLARE
47538 | 2118 | AMPLIFICATORE SEQUENZE NUCLEOTIDICHE, PCR, TERMOCICLATORE | EPPENDORF | MODELLO PROVVISORIO | S33300001 |  | 001 - PRESIDIO OSPEDALIERO CIVILE SANTI ANTONIO E BIAGIO | 2160103 - MICROBIOLOGIA - BIOLOGIA MOLECOLARE
55666 | 2395 | AMPLIFICATORE SEQUENZE NUCLEOTIDICHE, PCR, TERMOCICLATORE | ROCHE DIAGNOSTIC SYSTEMS | MODELLO PROVVISORIO | 39-6386 | 2005-01-12 | 001 - PRESIDIO OSPEDALIERO CIVILE SANTI ANTONIO E BIAGIO | 2160103 - MICROBIOLOGIA - BIOLOGIA MOLECOLARE
60095 | 3727 | AMPLIFICATORE SEQUENZE NUCLEOTIDICHE, PCR, TERMOCICLATORE | TECHNE BARLOWORLD SCIENTIFIC | MODELLO PROVVISORIO | 1529682 | 2007-06-27 | 001 - PRESIDIO OSPEDALIERO CIVILE SANTI ANTONIO E BIAGIO | 2160203 - ANATOMIA E ISTOLOGIA PATOLOGICA - GENETICA
67336 | 5777 | ANALISI DEI POTENZIALI EVOCATI, APPARECCHIO PER | VIASYS HEALTHCARE INC NEUROCARE GROUP | MODELLO PROVVISORIO |  | 2010-01-01 | 002 - OSP. INFANTILE C.ARRIGO | 2210603 - NEUROPSICHIATRIA INFANTILE - ATTIVITÀ AMBULATORIAL
45188 | 2027 | ANALISI E DOCUMENTAZIONE DI GEL, SISTEMA PER | BIO-RAD LABORATORIES | MODELLO PROVVISORIO | 755/01649 | 2001-11-10 | 001 - PRESIDIO OSPEDALIERO CIVILE SANTI ANTONIO E BIAGIO | 2160203 - ANATOMIA E ISTOLOGIA PATOLOGICA - GENETICA
63097 | 4148 | ANALISI E DOCUMENTAZIONE DI GEL, SISTEMA PER | EPPENDORF | MODELLO PROVVISORIO | 9200220 |  | 001 - PRESIDIO OSPEDALIERO CIVILE SANTI ANTONIO E BIAGIO | 2160403 - MEDICINA TRASFUSIONALE - HLA E CRIOPRESERVAZIONE
IP0310 | 2116 | ANALISI E DOCUMENTAZIONE DI GEL, SISTEMA PER | PHARMACIA LKB BIOTECH AB | MODELLO PROVVISORIO |  |  | 001 - PRESIDIO OSPEDALIERO CIVILE SANTI ANTONIO E BIAGIO | 2160103 - MICROBIOLOGIA - BIOLOGIA MOLECOLARE
66076 | IC0653 | ANALISI STERILITA' AMBIENTALE, APPARECCHIO PER | BHA | MODELLO PROVVISORIO | 38139 | 2011-10-21 | 001 - PRESIDIO OSPEDALIERO CIVILE SANTI ANTONIO E BIAGIO | 2160100 - MICROBIOLOGIA - COSTI COMUNI
37949 | 1447 | ANALIZZATORE ANIDRIDE CARBONICA (CAPNOMETRO) | ORIDION LTD | MODELLO PROVVISORIO | MC01-1570 | 1998-12-31 | 001 - PRESIDIO OSPEDALIERO CIVILE SANTI ANTONIO E BIAGIO | 2110401 - MALATTIE APPARATO RESPIRATORIO - DEGENZA ORDINARIA
42934 | 1130 | ANALIZZATORE ANIDRIDE CARBONICA (CAPNOMETRO) | SIEMENS | MODELLO PROVVISORIO | EPY7100733 | 2001-02-13 | 001 - PRESIDIO OSPEDALIERO CIVILE SANTI ANTONIO E BIAGIO | 2130102 - GESTIONE BLOCCHI OPERATORI - SALA CHIRUGIA GENERAL
42931 | 1309 | ANALIZZATORE ANIDRIDE CARBONICA (CAPNOMETRO) | SIEMENS | MODELLO PROVVISORIO | 4642A00508 | 2001-02-13 | 001 - PRESIDIO OSPEDALIERO CIVILE SANTI ANTONIO E BIAGIO | 2130112 - GESTIONE BLOCCHI OPERATORI - SALA UROLOGIA
IP0372 | 2618 | ANALIZZATORE ANIDRIDE CARBONICA (CAPNOMETRO) | SIEMENS | MODELLO PROVVISORIO | 7551 | 2000-01-01 | 001 - PRESIDIO OSPEDALIERO CIVILE SANTI ANTONIO E BIAGIO | 2130113 - GESTIONE BLOCCHI OPERATORI - B.O. 1 COSTI COMUNI
IP0245 | 1778 | ANALIZZATORE AUTOMATICO PER IMMUNOMETRIA | ABBOTT | MODELLO PROVVISORIO | 3298 | 2000-01-01 | 001 - PRESIDIO OSPEDALIERO CIVILE SANTI ANTONIO E BIAGIO | 2160300 - LABORATORIO ANALISI - COSTI COMUNI
36450 | 2170 | ANALIZZATORE AUTOMATICO PER IMMUNOMETRIA | BIOMERIEUX | MODELLO PROVVISORIO | ITU1214313 |  | 001 - PRESIDIO OSPEDALIERO CIVILE SANTI ANTONIO E BIAGIO | 2160305 - LABORATORIO ANALISI - AREA SIERO CONSOLIDATA
48101 | 1924 | ANALIZZATORE AUTOMATICO PER IMMUNOMETRIA | DPC DIAGNOSTIC PRODUCTS CORPORATION | MODELLO PROVVISORIO | G2134 | 2003-12-31 | 001 - PRESIDIO OSPEDALIERO CIVILE SANTI ANTONIO E BIAGIO | 2160306 - LABORATORIO ANALISI - IMMUNOMETRIA SPECIALISTICA
40299 | 1926 | ANALIZZATORE AUTOMATICO PER IMMUNOMETRIA | DPC DIAGNOSTIC PRODUCTS CORPORATION | MODELLO PROVVISORIO | E0822 | 2000-12-29 | 001 - PRESIDIO OSPEDALIERO CIVILE SANTI ANTONIO E BIAGIO | 2160306 - LABORATORIO ANALISI - IMMUNOMETRIA SPECIALISTICA
38997 | 1928 | ANALIZZATORE AUTOMATICO PER IMMUNOMETRIA | DPC DIAGNOSTIC PRODUCTS CORPORATION | MODELLO PROVVISORIO | J4080 | 1999-09-23 | 001 - PRESIDIO OSPEDALIERO CIVILE SANTI ANTONIO E BIAGIO | 2160306 - LABORATORIO ANALISI - IMMUNOMETRIA SPECIALISTICA
64132 | 4455 | ANALIZZATORE AUTOMATICO PER IMMUNOMETRIA | IMMUCOR GAMMA INC | MODELLO PROVVISORIO | 5030000490 |  | 001 - PRESIDIO OSPEDALIERO CIVILE SANTI ANTONIO E BIAGIO | 2160402 - MEDICINA TRASFUSIONALE - IMMUNOEMATOLOGIA E ASSEGN
63747 | 4217 | ANALIZZATORE AUTOMATICO PER IMMUNOMETRIA | JOHNSON JOHNSON | MODELLO PROVVISORIO | 4050 | 2009-05-28 | 001 - PRESIDIO OSPEDALIERO CIVILE SANTI ANTONIO E BIAGIO | 2160402 - MEDICINA TRASFUSIONALE - IMMUNOEMATOLOGIA E ASSEGN
63748 | 4218 | ANALIZZATORE AUTOMATICO PER IMMUNOMETRIA | JOHNSON JOHNSON | MODELLO PROVVISORIO | 4051 |  | 001 - PRESIDIO OSPEDALIERO CIVILE SANTI ANTONIO E BIAGIO | 2160402 - MEDICINA TRASFUSIONALE - IMMUNOEMATOLOGIA E ASSEGN
36596 | 2139 | ANALIZZATORE AUTOMATICO PER IMMUNOMETRIA | SORIN GROUP ITALIA SRL | MODELLO PROVVISORIO | 1028 |  | 001 - PRESIDIO OSPEDALIERO CIVILE SANTI ANTONIO E BIAGIO | 2160102 - MICROBIOLOGIA - SIEROLOGIA
20854 | 1922 | ANALIZZATORE AUTOMATICO PER IMMUNOMETRIA | TECAN | MODELLO PROVVISORIO | 68046 | 2000-01-01 | 001 - PRESIDIO OSPEDALIERO CIVILE SANTI ANTONIO E BIAGIO | 2160306 - LABORATORIO ANALISI - IMMUNOMETRIA SPECIALISTICA
41206 | 2079 | ANALIZZATORE BATTERIOLOGICO/EMOCOLTURE | BECTON DICKINSON | MODELLO PROVVISORIO |  | 2000-11-29 | 001 - PRESIDIO OSPEDALIERO CIVILE SANTI ANTONIO E BIAGIO | 2160101 - MICROBIOLOGIA - BATTERIOLOGIA
64958 | 4555 | ANALIZZATORE CAMPIONI ISTOLOGICI | CVS | MODELLO PROVVISORIO | 812714498 | 2010-07-20 | 001 - PRESIDIO OSPEDALIERO CIVILE SANTI ANTONIO E BIAGIO | 2160200 - ANATOMIA E ISTOLOGIA PATOLOGICA - COSTI COMUNI
43382 | 2062 | ANALIZZATORE DI SEQUENZE NUCLEOTIDICHE | ROCHE DIAGNOSTIC SYSTEMS | MODELLO PROVVISORIO | 38-4284 | 2001-04-26 | 001 - PRESIDIO OSPEDALIERO CIVILE SANTI ANTONIO E BIAGIO | 2160103 - MICROBIOLOGIA - BIOLOGIA MOLECOLARE
37724 | 2064 | ANALIZZATORE DI SEQUENZE NUCLEOTIDICHE | ROCHE DIAGNOSTIC SYSTEMS | MODELLO PROVVISORIO | 35-2133 | 1998-11-26 | 001 - PRESIDIO OSPEDALIERO CIVILE SANTI ANTONIO E BIAGIO | 2160103 - MICROBIOLOGIA - BIOLOGIA MOLECOLARE
55667 | 2394 | ANALIZZATORE DI SEQUENZE NUCLEOTIDICHE | ROCHE DIAGNOSTIC SYSTEMS | MODELLO PROVVISORIO | 39-6388 | 2000-01-01 | 001 - PRESIDIO OSPEDALIERO CIVILE SANTI ANTONIO E BIAGIO | 2160103 - MICROBIOLOGIA - BIOLOGIA MOLECOLARE
62112 | 4145 | ANALIZZATORE FIBROSI CISTICA (ANALIZZATORE DEL SUDORE) | WESCOR | MODELLO PROVVISORIO | NAN02070610 |  | 002 - OSP. INFANTILE C.ARRIGO | 2210503 - PEDIATRIA - ATTIVITÀ AMBULATORIALE
58377 | IC0455 | ANALIZZATORE GLICEMIA DA LABORATORIO | BAYER DIAGNOSTIC | MODELLO PROVVISORIO | 4833135 |  | 001 - PRESIDIO OSPEDALIERO CIVILE SANTI ANTONIO E BIAGIO | 2121001 - NEUROCHIRURGIA - DEGENZA ORDINARIA
58379 | IC0456 | ANALIZZATORE GLICEMIA DA LABORATORIO | BAYER DIAGNOSTIC | MODELLO PROVVISORIO | 4833424 |  | 001 - PRESIDIO OSPEDALIERO CIVILE SANTI ANTONIO E BIAGIO | 2150201 - EMATOLOGIA - DEGENZA ORDINARIA
58446 | IC0457 | ANALIZZATORE GLICEMIA DA LABORATORIO | BAYER DIAGNOSTIC | MODELLO PROVVISORIO | 4833406 |  | 002 - OSP. INFANTILE C.ARRIGO | 2120501 - CHIRURGIA PEDIATRICA - DEGENZA ORDINARIA
IP0551 | IC0804 | ANALIZZATORE MONOSSIDO DI CARBONIO | BIOMEDIN | MODELLO PROVVISORIO |  |  | 001 - PRESIDIO OSPEDALIERO CIVILE SANTI ANTONIO E BIAGIO | 2110405 - MALATTIE APPARATO RESPIRATORIO - FISIOPATOLOGIA RE
55839 | 1831 | ANALIZZATORE MULTIPLO SELETTIVO PER CHIMICA CLINICA | BAYER DIAGNOSTIC | MODELLO PROVVISORIO | CA 12420007 | 2004-01-01 | 001 - PRESIDIO OSPEDALIERO CIVILE SANTI ANTONIO E BIAGIO | 2160305 - LABORATORIO ANALISI - AREA SIERO CONSOLIDATA
46465 | 1902 | ANALIZZATORE NEFELOMETRICO PER IMMUNOCHIMICA | DADE BEHRING | MODELLO PROVVISORIO | 301162 | 2002-02-04 | 001 - PRESIDIO OSPEDALIERO CIVILE SANTI ANTONIO E BIAGIO | 2160300 - LABORATORIO ANALISI - COSTI COMUNI
60852 | 4340 | ANALIZZATORE PER EMATOLOGIA (CONTAGLOBULI AUTOMATICO) | SIEMENS AG | ADVIA 2120 | IR00860825 |  | 001 - PRESIDIO OSPEDALIERO CIVILE SANTI ANTONIO E BIAGIO | 2160304 - LABORATORIO ANALISI - EMATOLOGIA
60890 | 4341 | ANALIZZATORE PER EMATOLOGIA (CONTAGLOBULI AUTOMATICO) | SIEMENS AG | ADVIA 2120 | IR 00850825 |  | 001 - PRESIDIO OSPEDALIERO CIVILE SANTI ANTONIO E BIAGIO | 2160304 - LABORATORIO ANALISI - EMATOLOGIA
60889 | 4342 | ANALIZZATORE PER EMATOLOGIA (CONTAGLOBULI AUTOMATICO) | SIEMENS AG | ADVIA 2120 | IR 00680821 |  | 001 - PRESIDIO OSPEDALIERO CIVILE SANTI ANTONIO E BIAGIO | 2160304 - LABORATORIO ANALISI - EMATOLOGIA
60890 |  | ANALIZZATORE PER EMATOLOGIA (CONTAGLOBULI AUTOMATICO) | SIEMENS AG | ADVIA 2120 | IR 00850825 | 2008-09-22 | 001 - PRESIDIO OSPEDALIERO CIVILE SANTI ANTONIO E BIAGIO | 2160304 - LABORATORIO ANALISI - EMATOLOGIA
IP0276 | 1882 | ANALIZZATORE SU STRISCIA PER URGENZE | BAYER DIAGNOSTIC | MODELLO PROVVISORIO | 13BY6075 | 2000-01-01 | 001 - PRESIDIO OSPEDALIERO CIVILE SANTI ANTONIO E BIAGIO | 2160300 - LABORATORIO ANALISI - COSTI COMUNI
59497 | IC0477 | ANALIZZATORE URINE | BAYER DIAGNOSTIC | MODELLO PROVVISORIO | 34446 |  | 001 - PRESIDIO OSPEDALIERO CIVILE SANTI ANTONIO E BIAGIO | 2140603 - ENDOCRINOLOGIA E MALATTIE METABOLICHE - ATTIVITÀ A
59498 | IC0478 | ANALIZZATORE URINE | BAYER DIAGNOSTIC | MODELLO PROVVISORIO | 34447 |  | 001 - PRESIDIO OSPEDALIERO CIVILE SANTI ANTONIO E BIAGIO | 2140603 - ENDOCRINOLOGIA E MALATTIE METABOLICHE - ATTIVITÀ A
59499 | IC0479 | ANALIZZATORE URINE | BAYER DIAGNOSTIC | MODELLO PROVVISORIO | 34448 |  | 001 - PRESIDIO OSPEDALIERO CIVILE SANTI ANTONIO E BIAGIO | 2140603 - ENDOCRINOLOGIA E MALATTIE METABOLICHE - ATTIVITÀ A
66402 | 5334 | ANALIZZATORE VISIONE PERIFERICA (PERIMETRO, CAMPIMETRO) | HAAG STREIT AG | OCTOPUS 900 | 1840 | 2012-05-16 | 001 - PRESIDIO OSPEDALIERO CIVILE SANTI ANTONIO E BIAGIO | 2121103 - OCULISTICA - ATTIVITÀ AMBULATORIALE
41159 | 1087 | ANALIZZATORE VISIONE PERIFERICA (PERIMETRO, CAMPIMETRO) | INTERZEAG AG | OCTOPUS 101 | 883 | 2000-07-24 | 001 - PRESIDIO OSPEDALIERO CIVILE SANTI ANTONIO E BIAGIO | 2121103 - OCULISTICA - ATTIVITÀ AMBULATORIALE
63989 | 4440 | ANALIZZATORE VISIONE PERIFERICA (PERIMETRO, CAMPIMETRO) | NIDEK TECHNOLOGIES SRL | MP 1 MICRO PERIMETER | 1471 | 2009-12-29 | 001 - PRESIDIO OSPEDALIERO CIVILE SANTI ANTONIO E BIAGIO | 2121103 - OCULISTICA - ATTIVITÀ AMBULATORIALE
3301 | 1092 | ANALIZZATORE VISIONE PERIFERICA (PERIMETRO, CAMPIMETRO) | TOPCON CORP | SBP 11 | 12737 | 1993-09-14 | 001 - PRESIDIO OSPEDALIERO CIVILE SANTI ANTONIO E BIAGIO | 2121103 - OCULISTICA - ATTIVITÀ AMBULATORIALE
60167 | IC0497 | ANALIZZATORE/PROGRAMMATORE PER NEUROSTIMOLATORE | MEDTRONIC | MODELLO PROVVISORIO | NHF025859N | 2007-12-03 | 001 - PRESIDIO OSPEDALIERO CIVILE SANTI ANTONIO E BIAGIO | 2130501 - TERAPIA DEL DOLORE - ATTIVITÀ AMBULATORIALE
35324 | 2537 | ANESTESIA, SISTEMA PER | DRAEGER MEDICAL AG CO KG | CATO | ARLC-0038 | 1997-11-24 | 001 - PRESIDIO OSPEDALIERO CIVILE SANTI ANTONIO E BIAGIO | 2130113 - GESTIONE BLOCCHI OPERATORI - B.O. 1 COSTI COMUNI
43013 | 2564 | ANESTESIA, SISTEMA PER | DRAEGER MEDICAL AG CO KG | CATO | ARRD-0019 | 2001-03-13 | 001 - PRESIDIO OSPEDALIERO CIVILE SANTI ANTONIO E BIAGIO | 2130113 - GESTIONE BLOCCHI OPERATORI - B.O. 1 COSTI COMUNI
67147 | 5668 | ANESTESIA, SISTEMA PER | HEINEN + LOWENSTEIN GMBH | LEON PLUS | 303300 | 2012-12-04 | 002 - OSP. INFANTILE C.ARRIGO | 2130404 - ANESTESIA E RIANIMAZIONE PEDIATRICA - BLOCCO OPERA
67148 | 5670 | ANESTESIA, SISTEMA PER | HEINEN + LOWENSTEIN GMBH | LEON PLUS | 304034 | 2012-12-04 | 002 - OSP. INFANTILE C.ARRIGO | 2130404 - ANESTESIA E RIANIMAZIONE PEDIATRICA - BLOCCO OPERA
69323 | 6296 | ANESTESIA, SISTEMA PER | HEINEN + LOWENSTEIN GMBH | LEON PLUS | 405093 | 2015-07-29 | 002 - OSP. INFANTILE C.ARRIGO | 2130404 - ANESTESIA E RIANIMAZIONE PEDIATRICA - BLOCCO OPERA
64966 | 4562 | ANESTESIA, SISTEMA PER | MAQUET GMBH CO KG | KION I | 2079 (EVV4902079) | 2010-07-27 | 001 - PRESIDIO OSPEDALIERO CIVILE SANTI ANTONIO E BIAGIO | 2170200 - RADIOLOGIA INTERVENTISTICA - COSTI COMUNI
45092 | 2597 | ANESTESIA, SISTEMA PER | SIEMENS AG | KION | EVV4902022 | 2001-09-02 | 001 - PRESIDIO OSPEDALIERO CIVILE SANTI ANTONIO E BIAGIO | 2130113 - GESTIONE BLOCCHI OPERATORI - B.O. 1 COSTI COMUNI
45091 | 2823 | ANESTESIA, SISTEMA PER | SIEMENS AG | KION | 02021 | 2001-09-02 | 001 - PRESIDIO OSPEDALIERO CIVILE SANTI ANTONIO E BIAGIO | 2130113 - GESTIONE BLOCCHI OPERATORI - B.O. 1 COSTI COMUNI
1299 | 2 | ANESTESIA, SISTEMA PER | SIEMENS AG | SERVO VENTILATOR 900 C | EVV2168825 | 1992-12-31 | 001 - PRESIDIO OSPEDALIERO CIVILE SANTI ANTONIO E BIAGIO | 2120705 - ORTOPEDIA E TRAUMATOLOGIA - CENTRO REGIONALE DI CH
1319 | 19 | ANESTESIA, SISTEMA PER | SIEMENS AG | SERVO VENTILATOR 900 C | EVV02156470 | 1993-07-28 | 001 - PRESIDIO OSPEDALIERO CIVILE SANTI ANTONIO E BIAGIO | 2110404 - MALATTIE APPARATO RESPIRATORIO - ENDOSCOPIA
25242 | 278 | ANESTESIA, SISTEMA PER | SIEMENS AG | SERVO VENTILATOR 900 C | EVV02130213 | 1993-11-03 | 002 - OSP. INFANTILE C.ARRIGO | 2130404 - ANESTESIA E RIANIMAZIONE PEDIATRICA - BLOCCO OPERA
1305 | 1308 | ANESTESIA, SISTEMA PER | SIEMENS AG | SERVO VENTILATOR 900 C | EVV02154870 | 1993-07-28 | 001 - PRESIDIO OSPEDALIERO CIVILE SANTI ANTONIO E BIAGIO | 2130114 - GESTIONE BLOCCHI OPERATORI - B.O. 2 COSTI COMUNI
1279 | 1627 | ANESTESIA, SISTEMA PER | SIEMENS AG | SERVO VENTILATOR 900 C | EVV0240466 | 1993-07-28 | 001 - PRESIDIO OSPEDALIERO CIVILE SANTI ANTONIO E BIAGIO | 2040302 - MEDICINA E CHIRURGIA D'ACCETTAZIONE E D'URGENZA
20772 | 2594 | ANESTESIA, SISTEMA PER | SIEMENS AG | SERVO VENTILATOR 900 C | EVV02152858 | 1993-10-15 | 001 - PRESIDIO OSPEDALIERO CIVILE SANTI ANTONIO E BIAGIO | 2130113 - GESTIONE BLOCCHI OPERATORI - B.O. 1 COSTI COMUNI
1291 | 2617 | ANESTESIA, SISTEMA PER | SIEMENS AG | SERVO VENTILATOR 900 C | EVV02156477 | 1993-07-28 | 001 - PRESIDIO OSPEDALIERO CIVILE SANTI ANTONIO E BIAGIO | 2210303 - GINECOLOGIA E OSTETRICIA - SALA OPERATORIA
981 | 2743 | ANESTESIA, SISTEMA PER | SIEMENS AG | SERVO VENTILATOR 900 C | EVV02168885 | 1992-12-31 | 001 - PRESIDIO OSPEDALIERO CIVILE SANTI ANTONIO E BIAGIO | 2130113 - GESTIONE BLOCCHI OPERATORI - B.O. 1 COSTI COMUNI
IP0010 | 3202 | ANESTESIA, SISTEMA PER | SIEMENS AG | SERVO VENTILATOR 900 C | EVV02182009 | 2000-01-01 | 001 - PRESIDIO OSPEDALIERO CIVILE SANTI ANTONIO E BIAGIO | 2170503 - RADIODIAGNOSTICA - RISONANZA MAGNETICA
33571 | 150 | ANESTESIA, SISTEMA PER | SIEMENS AG | SERVO VENTILATOR 900 D | EVV09178661 | 1996-11-07 | 001 - PRESIDIO OSPEDALIERO CIVILE SANTI ANTONIO E BIAGIO | 2210303 - GINECOLOGIA E OSTETRICIA - SALA OPERATORIA
45093 | 289 | ANESTESIA, SISTEMA PER | SIEMENS AG | SERVO VENTILATOR 900 D | EVV09186575 | 2001-01-01 | 001 - PRESIDIO OSPEDALIERO CIVILE SANTI ANTONIO E BIAGIO | 2130114 - GESTIONE BLOCCHI OPERATORI - B.O. 2 COSTI COMUNI
33575 | 315 | ANESTESIA, SISTEMA PER | SIEMENS AG | SERVO VENTILATOR 900 D | 178596 | 1996-11-07 | 001 - PRESIDIO OSPEDALIERO CIVILE SANTI ANTONIO E BIAGIO | 2130113 - GESTIONE BLOCCHI OPERATORI - B.O. 1 COSTI COMUNI
37759 | 326 | ANESTESIA, SISTEMA PER | SIEMENS AG | SERVO VENTILATOR 900 D | EVV09183498 | 1998-12-31 | 002 - OSP. INFANTILE C.ARRIGO | 2130404 - ANESTESIA E RIANIMAZIONE PEDIATRICA - BLOCCO OPERA
45096 | 1129 | ANESTESIA, SISTEMA PER | SIEMENS AG | SERVO VENTILATOR 900 D | EVV09186576 | 2001-02-09 | 001 - PRESIDIO OSPEDALIERO CIVILE SANTI ANTONIO E BIAGIO | 2120705 - ORTOPEDIA E TRAUMATOLOGIA - CENTRO REGIONALE DI CH
45094 | 1174 | ANESTESIA, SISTEMA PER | SIEMENS AG | SERVO VENTILATOR 900 D | EVV09186577 | 2001-02-09 | 001 - PRESIDIO OSPEDALIERO CIVILE SANTI ANTONIO E BIAGIO | 2130114 - GESTIONE BLOCCHI OPERATORI - B.O. 2 COSTI COMUNI
33576 | 2543 | ANESTESIA, SISTEMA PER | SIEMENS AG | SERVO VENTILATOR 900 D | EVV09178660 | 1996-07-11 | 001 - PRESIDIO OSPEDALIERO CIVILE SANTI ANTONIO E BIAGIO | 2130113 - GESTIONE BLOCCHI OPERATORI - B.O. 1 COSTI COMUNI
33572 | 2756 | ANESTESIA, SISTEMA PER | SIEMENS AG | SERVO VENTILATOR 900 D | EVV09178664 | 1996-07-11 | 001 - PRESIDIO OSPEDALIERO CIVILE SANTI ANTONIO E BIAGIO | 2130113 - GESTIONE BLOCCHI OPERATORI - B.O. 1 COSTI COMUNI
27413 | 3313 | ANESTESIA, SISTEMA PER | SIEMENS AG | SERVO VENTILATOR 900 D | 169115 | 1993-11-05 | 002 - OSP. INFANTILE C.ARRIGO | 2130404 - ANESTESIA E RIANIMAZIONE PEDIATRICA - BLOCCO OPERA
45095 | 3965 | ANESTESIA, SISTEMA PER | SIEMENS AG | SERVO VENTILATOR 900 D | EVV09186578 | 2001-09-02 | 001 - PRESIDIO OSPEDALIERO CIVILE SANTI ANTONIO E BIAGIO | 2130114 - GESTIONE BLOCCHI OPERATORI - B.O. 2 COSTI COMUNI
34001 | IC0065 | APPARECCHIO DENTALE LUCE FREDDA | DCS | MODELLO PROVVISORIO | 5J03 |  | 002 - OSP. INFANTILE C.ARRIGO | 2120205 - CHIR.MAXILLO-FACCIALE- AMBUL.ODONTO INF.
48431 | IC0181 | APPARECCHIO DENTALE LUCE FREDDA | 3M | MODELLO PROVVISORIO | 114069 |  | 002 - OSP. INFANTILE C.ARRIGO | 2120205 - CHIR.MAXILLO-FACCIALE- AMBUL.ODONTO INF.
IP0548 | IC0801 | APPARECCHIO DENTALE LUCE FREDDA | IVOCLAR VIVADENT SRL | MODELLO PROVVISORIO | 121276 |  | 002 - OSP. INFANTILE C.ARRIGO | 2120205 - CHIR.MAXILLO-FACCIALE- AMBUL.ODONTO INF.
66195 | 5120 | APPARECCHIO PER OTOEMISSIONI ACUSTICHE | NATUS MEDICAL INC | MODELLO PROVVISORIO | 300 130 | 2011-11-23 | 001 - PRESIDIO OSPEDALIERO CIVILE SANTI ANTONIO E BIAGIO | 2210404 - NEONATOLOGIA - TERAPIA INTENSIVA NEONATALE - NIDO
69838 | 6390 | APPARECCHIO PER OTOEMISSIONI ACUSTICHE | NATUS MEDICAL INC | MODELLO PROVVISORIO | 140B0220 | 2016-03-08 | 002 - OSP. INFANTILE C.ARRIGO | 2210401 - NEONATOLOGIA - TERAPIA INTENSIVA NEONATALE - DEGEN
49723 | 1531 | APPARECCHIO PER OTOEMISSIONI ACUSTICHE | OTHODYNAMICS LTD | MODELLO PROVVISORIO | EC21101/1768 | 2002-07-19 | 001 - PRESIDIO OSPEDALIERO CIVILE SANTI ANTONIO E BIAGIO | 2210404 - NEONATOLOGIA - TERAPIA INTENSIVA NEONATALE - NIDO
37270 | 1951 | APPARECCHIO RADIOGRAFICO PER CAMPIONI ISTOLOGICI | FAXITRON X-RAY | MODELLO PROVVISORIO |  | 2000-01-01 | 001 - PRESIDIO OSPEDALIERO CIVILE SANTI ANTONIO E BIAGIO | 2160204 - ANATOMIA E IST. PATOLOGICA - ISTOCITOPATOLOGIA
TESTIERA_002 |  | ARCO PER FISSATORE CRANICO (TESTIERA) | INTEGRA NEUROSCIENCES CORP | A1059 | 089 |  | 001 - PRESIDIO OSPEDALIERO CIVILE SANTI ANTONIO E BIAGIO | 2130109 - GESTIONE BLOCCHI OPERATORI - SALA NEUROCHIRURGIA
65727 |  | ARCO PER FISSATORE CRANICO (TESTIERA) | INTEGRA NEUROSCIENCES CORP | A1108 | 077 | 2011-05-03 | 001 - PRESIDIO OSPEDALIERO CIVILE SANTI ANTONIO E BIAGIO | 2130109 - GESTIONE BLOCCHI OPERATORI - SALA NEUROCHIRURGIA
TESTIERA_008 |  | ARCO PER FISSATORE CRANICO (TESTIERA) |  | PMI 3003-00 | 703-755 |  | 001 - PRESIDIO OSPEDALIERO CIVILE SANTI ANTONIO E BIAGIO | 2130109 - GESTIONE BLOCCHI OPERATORI - SALA NEUROCHIRURGIA
TESTIERA_007 |  | ARCO RADIOTRASPARENTE PER FISSATORE CRANICO (TESTIERA) | INTEGRA NEUROSCIENCES CORP | A2002 | 17M0004 |  | 001 - PRESIDIO OSPEDALIERO CIVILE SANTI ANTONIO E BIAGIO | 2130109 - GESTIONE BLOCCHI OPERATORI - SALA NEUROCHIRURGIA
39850 | 1966 | ARMADIO ASPIRATO A FILTRAZIONE CHIMICA | BIO OPTICA | AF 8000 |  | 1999-12-22 | 001 - PRESIDIO OSPEDALIERO CIVILE SANTI ANTONIO E BIAGIO | 2160204 - ANATOMIA E IST. PATOLOGICA - ISTOCITOPATOLOGIA
66325 | 5302 | ARMADIO ASPIRATO A FILTRAZIONE CHIMICA | BIO OPTICA | FC 1000 | 19FC1211247N | 2012-03-29 | 001 - PRESIDIO OSPEDALIERO CIVILE SANTI ANTONIO E BIAGIO | 2160200 - ANATOMIA E ISTOLOGIA PATOLOGICA - COSTI COMUNI
43049 | 2011 | ARMADIO ASPIRATO A FILTRAZIONE CHIMICA | MEDITE HISTOTECHNIC ITALIA | ECOS CABINET A 100 EC | 10014 | 2000-12-29 | 001 - PRESIDIO OSPEDALIERO CIVILE SANTI ANTONIO E BIAGIO | 2160204 - ANATOMIA E IST. PATOLOGICA - ISTOCITOPATOLOGIA
65543 | 4080 | ARMADIO STERILE PER ENDOSCOPI | METALARREDINOX SPA | AEU08068210V | AR10238 | 2011-02-09 | 001 - PRESIDIO OSPEDALIERO CIVILE SANTI ANTONIO E BIAGIO | 2140302 - ENDOSCOPIA DIGESTIVA - ATTIVITÀ AMBULATORIALE
65544 | 4081 | ARMADIO STERILE PER ENDOSCOPI | METALARREDINOX SPA | AEU08068210V | AR10237 | 2011-02-09 | 001 - PRESIDIO OSPEDALIERO CIVILE SANTI ANTONIO E BIAGIO | 2140302 - ENDOSCOPIA DIGESTIVA - ATTIVITÀ AMBULATORIALE
66525 | 5440 | ARMADIO STERILE PER ENDOSCOPI | METALARREDINOX SPA | AEU2V | AR 12041 | 2012-07-11 | 001 - PRESIDIO OSPEDALIERO CIVILE SANTI ANTONIO E BIAGIO | 2110403 - MALATTIE APPARATO RESPIRATORIO - ATTIVITÀ AMBULATO
55237 | 3857 | ASPIRATORE MEDICO CHIRURGICO | ALSA APPARECCHI MEDICALI SRL | SUPER SUCTION 4T | 1226642 | 2005-07-22 | 001 - PRESIDIO OSPEDALIERO CIVILE SANTI ANTONIO E BIAGIO | 2130103 - GESTIONE BLOCCHI OPERATORI - SALA CHIRURGIA MAXILL
10449 | 168 | ASPIRATORE MEDICO CHIRURGICO | ALSA APPARECCHI MEDICALI SRL | SUPER SUCTION 4T/S | 8847 | 1993-09-08 | 001 - PRESIDIO OSPEDALIERO CIVILE SANTI ANTONIO E BIAGIO | 2210303 - GINECOLOGIA E OSTETRICIA - SALA OPERATORIA
31263 | 1486 | ASPIRATORE MEDICO CHIRURGICO | ALSA APPARECCHI MEDICALI SRL | SUPER SUCTION 4T/S | 8770 | 1993-12-06 | 001 - PRESIDIO OSPEDALIERO CIVILE SANTI ANTONIO E BIAGIO | 2110404 - MALATTIE APPARATO RESPIRATORIO - ENDOSCOPIA
55150 | 2589 | ASPIRATORE MEDICO CHIRURGICO | ALSA APPARECCHI MEDICALI SRL | SUPER SUCTION 4T/S | 5240-04/05 | 2005-05-27 | 001 - PRESIDIO OSPEDALIERO CIVILE SANTI ANTONIO E BIAGIO | 2130102 - GESTIONE BLOCCHI OPERATORI - SALA CHIRUGIA GENERAL
55151 | 2788 | ASPIRATORE MEDICO CHIRURGICO | ALSA APPARECCHI MEDICALI SRL | SUPER SUCTION 4T/S | 5241-04/05 | 2005-05-25 | 001 - PRESIDIO OSPEDALIERO CIVILE SANTI ANTONIO E BIAGIO | 2130109 - GESTIONE BLOCCHI OPERATORI - SALA NEUROCHIRURGIA
66111 | 5108 | ASPIRATORE MEDICO CHIRURGICO | COMETE SAS | EV TOP-S | 4024 | 2011-11-07 | 003 - CENTRO RIABILITATIVO POLIFUNZIONALE T.BORSALINO | 2310303 - MEDICINA FISICA E RIABILITAZIONE DI III LIVELLO -
66112 | 5109 | ASPIRATORE MEDICO CHIRURGICO | COMETE SAS | EV TOP-S | 4023 | 2011-11-07 | 003 - CENTRO RIABILITATIVO POLIFUNZIONALE T.BORSALINO | 2310303 - MEDICINA FISICA E RIABILITAZIONE DI III LIVELLO -
37301 | 1211 | ASPIRATORE MEDICO CHIRURGICO | COMETE SAS | MOBINOX ESMU 220 | 1002 | 1998-10-01 | 002 - OSP. INFANTILE C.ARRIGO | 2210501 - PEDIATRIA - DEGENZA ORDINARIA
IP2031 |  | ASPIRATORE MEDICO CHIRURGICO | DEVILBISS HEALTH CARE UK LTD | SUCTION UNIT 7305P-I | PI103212 |  | 001 - PRESIDIO OSPEDALIERO CIVILE SANTI ANTONIO E BIAGIO | 2210304 - GINECOLOGIA E OSTETRICIA - SALA PARTO
40268 | 440 | ASPIRATORE MEDICO CHIRURGICO | DEVILBISS HEALTH CARE UK LTD | VACU AIDE 2000 | 18276 | 2000-01-06 | 001 - PRESIDIO OSPEDALIERO CIVILE SANTI ANTONIO E BIAGIO | 2130201 - TERAPIA INTENSIVA E RIANIMAZIONE - DEGENZA ORDINAR
IP0076 | 446 | ASPIRATORE MEDICO CHIRURGICO | DEVILBISS HEALTH CARE UK LTD | VACU AIDE 2000 | A39131 | 2001-01-01 | 001 - PRESIDIO OSPEDALIERO CIVILE SANTI ANTONIO E BIAGIO | 2130201 - TERAPIA INTENSIVA E RIANIMAZIONE - DEGENZA ORDINAR
IP0365 | 2581 | ASPIRATORE MEDICO CHIRURGICO | DIDECO | MODELLO PROVVISORIO | B 013084G02 | 2000-01-01 | 001 - PRESIDIO OSPEDALIERO CIVILE SANTI ANTONIO E BIAGIO | 2130101 - GESTIONE BLOCCHI OPERATORI - SALA CARDIOCHIRURGICA
46624 | 214 | ASPIRATORE MEDICO CHIRURGICO | FASET | MODELLO PROVVISORIO | 010905 | 2002-01-31 | 001 - PRESIDIO OSPEDALIERO CIVILE SANTI ANTONIO E BIAGIO | 2210302 - GINECOLOGIA E OSTETRICIA - ATTIVITÀ AMBULATORIALE
IP0167 | 1195 | ASPIRATORE MEDICO CHIRURGICO | FASET | MODELLO PROVVISORIO | 931008 | 2000-01-01 | 002 - OSP. INFANTILE C.ARRIGO | 2120501 - CHIRURGIA PEDIATRICA - DEGENZA ORDINARIA
2457 | IC0004 | ASPIRATORE MEDICO CHIRURGICO | FASET SPA | 205 A | 930103E | 1993-08-02 | 001 - PRESIDIO OSPEDALIERO CIVILE SANTI ANTONIO E BIAGIO | 2040301 - MEDICINA E CHIRURGIA D'ACCETTAZIONE E D'URGENZA
32962 | 2719 | ASPIRATORE MEDICO CHIRURGICO | FASET SPA | 225 MEDIO | 950104 | 1995-12-29 | 002 - OSP. INFANTILE C.ARRIGO | 2210504 - PEDIATRIA - PRONTO SOCCORSO PEDIATRICO
46778 | 1463 | ASPIRATORE MEDICO CHIRURGICO | FASET SPA | MEC 208 | 890110 | 2002-09-01 | 001 - PRESIDIO OSPEDALIERO CIVILE SANTI ANTONIO E BIAGIO | 2110403 - MALATTIE APPARATO RESPIRATORIO - ATTIVITÀ AMBULATO
4173 | 2827 | ASPIRATORE MEDICO CHIRURGICO | FASET SPA | MEC 208 | 891002 | 1993-08-04 | 001 - PRESIDIO OSPEDALIERO CIVILE SANTI ANTONIO E BIAGIO | 2130113 - GESTIONE BLOCCHI OPERATORI - B.O. 1 COSTI COMUNI
7828 | 196 | ASPIRATORE MEDICO CHIRURGICO | G. SAMARAS S.A. | MODELLO PROVVISORIO | 746/2 | 1993-07-09 | 001 - PRESIDIO OSPEDALIERO CIVILE SANTI ANTONIO E BIAGIO | 2210304 - GINECOLOGIA E OSTETRICIA - SALA PARTO
45794 | 836 | ASPIRATORE MEDICO CHIRURGICO | G. SAMARAS S.A. | MODELLO PROVVISORIO | 887/02 | 2002-05-02 | 001 - PRESIDIO OSPEDALIERO CIVILE SANTI ANTONIO E BIAGIO | 2110100 - CARDIOCHIRURGIA - COSTI COMUNI
45793 | 854 | ASPIRATORE MEDICO CHIRURGICO | G. SAMARAS S.A. | MODELLO PROVVISORIO | 879/00 | 2002-05-02 | 001 - PRESIDIO OSPEDALIERO CIVILE SANTI ANTONIO E BIAGIO | 2110503 - CARDIOLOGIA - ATTIVITÀ AMBULATORIALE
34399 | 2622 | ASPIRATORE MEDICO CHIRURGICO | G. SAMARAS S.A. | MODELLO PROVVISORIO | 1041/6 | 1996-12-31 | 001 - PRESIDIO OSPEDALIERO CIVILE SANTI ANTONIO E BIAGIO | 2130113 - GESTIONE BLOCCHI OPERATORI - B.O. 1 COSTI COMUNI
70513 | 6587 | ASPIRATORE MEDICO CHIRURGICO | GIMA SPA | SUPER VEGA | 1751 | 2017-01-26 | 001 - PRESIDIO OSPEDALIERO CIVILE SANTI ANTONIO E BIAGIO | 2141001 - NEFROLOGIA E DIALISI - DEGENZA ORDINARIA
70514 | 6586 | ASPIRATORE MEDICO CHIRURGICO | GIMA SPA | SUPER VEGA | 1789 | 2017-01-26 | 001 - PRESIDIO OSPEDALIERO CIVILE SANTI ANTONIO E BIAGIO | 2141001 - NEFROLOGIA E DIALISI - DEGENZA ORDINARIA
67788 | 5856 | ASPIRATORE MEDICO CHIRURGICO | JIANGSU YUYUE MEDICAL EQUIPMENT SUPPLY | 7E-D | 20130618130 | 2013-11-08 | 002 - OSP. INFANTILE C.ARRIGO | 2210504 - PEDIATRIA - PRONTO SOCCORSO PEDIATRICO
64906 | 4384 | ASPIRATORE MEDICO CHIRURGICO | LAERDAL MEDICAL | LCSU 3 | L60001642 | 2010-06-18 | 003 - CENTRO RIABILITATIVO POLIFUNZIONALE T.BORSALINO | 2310300 - MEDICINA FISICA E RIABILITAZIONE DI III LIVELLO -
64907 | 4385 | ASPIRATORE MEDICO CHIRURGICO | LAERDAL MEDICAL | LCSU 3 | L60001609 | 2010-06-18 | 003 - CENTRO RIABILITATIVO POLIFUNZIONALE T.BORSALINO | 2310300 - MEDICINA FISICA E RIABILITAZIONE DI III LIVELLO -
56552 | 1536 | ASPIRATORE MEDICO CHIRURGICO | LAERDAL MEDICAL | MODELLO PROVVISORIO | 405517 | 2006-07-20 | 001 - PRESIDIO OSPEDALIERO CIVILE SANTI ANTONIO E BIAGIO | 2210404 - NEONATOLOGIA - TERAPIA INTENSIVA NEONATALE - NIDO
49901 | 2241 | ASPIRATORE MEDICO CHIRURGICO | MEDELA | BASIC 30 | 1043290 | 2002-08-29 | 001 - PRESIDIO OSPEDALIERO CIVILE SANTI ANTONIO E BIAGIO | 2140302 - ENDOSCOPIA DIGESTIVA - ATTIVITÀ AMBULATORIALE
49902 | 2584 | ASPIRATORE MEDICO CHIRURGICO | MEDELA | BASIC 30 | 1043291 | 2002-08-29 | 001 - PRESIDIO OSPEDALIERO CIVILE SANTI ANTONIO E BIAGIO | 2130106 - GESTIONE BLOCCHI OPERATORI - SALA CHIRURGIA VASCOL
55756 | 2706 | ASPIRATORE MEDICO CHIRURGICO | MEDELA | BASIC 30 | 1125685 | 2005-11-17 | 001 - PRESIDIO OSPEDALIERO CIVILE SANTI ANTONIO E BIAGIO | 2130102 - GESTIONE BLOCCHI OPERATORI - SALA CHIRUGIA GENERAL
55755 | 2707 | ASPIRATORE MEDICO CHIRURGICO | MEDELA | BASIC 30 | 11083156 | 2005-11-17 | 001 - PRESIDIO OSPEDALIERO CIVILE SANTI ANTONIO E BIAGIO | 2130102 - GESTIONE BLOCCHI OPERATORI - SALA CHIRUGIA GENERAL
55761 | 2709 | ASPIRATORE MEDICO CHIRURGICO | MEDELA | BASIC 30 | 1125686 | 2005-11-17 | 002 - OSP. INFANTILE C.ARRIGO | 2120501 - CHIRURGIA PEDIATRICA - DEGENZA ORDINARIA
49903 | 2789 | ASPIRATORE MEDICO CHIRURGICO | MEDELA | BASIC 30 | 1043289 | 2002-08-29 | 001 - PRESIDIO OSPEDALIERO CIVILE SANTI ANTONIO E BIAGIO | 2130102 - GESTIONE BLOCCHI OPERATORI - SALA CHIRUGIA GENERAL
55762 | 4067 | ASPIRATORE MEDICO CHIRURGICO | MEDELA | BASIC 30 | 1125687 | 2005-11-17 | 002 - OSP. INFANTILE C.ARRIGO | 2120501 - CHIRURGIA PEDIATRICA - DEGENZA ORDINARIA
63229 | 4171 | ASPIRATORE MEDICO CHIRURGICO | MEDELA | BASIC 30 | 1244488 | 2009-06-16 | 002 - OSP. INFANTILE C.ARRIGO | 2210501 - PEDIATRIA - DEGENZA ORDINARIA
63230 | 4172 | ASPIRATORE MEDICO CHIRURGICO | MEDELA | BASIC 30 | 1244492 | 2009-06-16 | 002 - OSP. INFANTILE C.ARRIGO | 2210501 - PEDIATRIA - DEGENZA ORDINARIA
64490 | 4503 | ASPIRATORE MEDICO CHIRURGICO | MEDELA | BASIC 30 | 1272853 | 2010-03-23 | 001 - PRESIDIO OSPEDALIERO CIVILE SANTI ANTONIO E BIAGIO | 2120701 - ORTOPEDIA E TRAUMATOLOGIA - CENTRO REGIONALE DI CH
64491 | 4504 | ASPIRATORE MEDICO CHIRURGICO | MEDELA | BASIC 30 | 1272852 | 2010-03-23 | 001 - PRESIDIO OSPEDALIERO CIVILE SANTI ANTONIO E BIAGIO | 2210404 - NEONATOLOGIA - TERAPIA INTENSIVA NEONATALE - NIDO
54680 | 4972 | ASPIRATORE MEDICO CHIRURGICO | MEDELA | BASIC 30 | 1106497 | 2005-06-13 | 001 - PRESIDIO OSPEDALIERO CIVILE SANTI ANTONIO E BIAGIO | 2140302 - ENDOSCOPIA DIGESTIVA - ATTIVITÀ AMBULATORIALE
65230 | 4627 | ASPIRATORE MEDICO CHIRURGICO | MEDELA | BASIC 30 | 1290592 | 2010-11-04 | 001 - PRESIDIO OSPEDALIERO CIVILE SANTI ANTONIO E BIAGIO | 2130200 - TERAPIA INTENSIVA E RIANIMAZIONE - COSTI COMUNI
69121 | 6133 | ASPIRATORE MEDICO CHIRURGICO | MEDELA | BASIC 30 | 1496253 | 2015-02-17 | 003 - CENTRO RIABILITATIVO POLIFUNZIONALE T.BORSALINO | 2310300 - MEDICINA FISICA E RIABILITAZIONE DI III LIVELLO -
70374 | 6636 | ASPIRATORE MEDICO CHIRURGICO | MEDELA | BASIC 30 | 1610892 | 2016-09-08 | 001 - PRESIDIO OSPEDALIERO CIVILE SANTI ANTONIO E BIAGIO | 2140801 - MEDICINA INTERNA - DEGENZA ORDINARIA
70375 | 6637 | ASPIRATORE MEDICO CHIRURGICO | MEDELA | BASIC 30 | 1567560 | 2016-09-08 | 001 - PRESIDIO OSPEDALIERO CIVILE SANTI ANTONIO E BIAGIO | 2140801 - MEDICINA INTERNA - DEGENZA ORDINARIA
55255 | 2533 | ASPIRATORE MEDICO CHIRURGICO | MEDELA | DOMINANT 35 C/I | 1109224 | 2005-06-27 | 001 - PRESIDIO OSPEDALIERO CIVILE SANTI ANTONIO E BIAGIO | 2130113 - GESTIONE BLOCCHI OPERATORI - B.O. 1 COSTI COMUNI
55256 | 2557 | ASPIRATORE MEDICO CHIRURGICO | MEDELA | DOMINANT 35 C/I | 1109225 | 2005-06-27 | 001 - PRESIDIO OSPEDALIERO CIVILE SANTI ANTONIO E BIAGIO | 2130101 - GESTIONE BLOCCHI OPERATORI - SALA CARDIOCHIRURGICA
55757 | 2704 | ASPIRATORE MEDICO CHIRURGICO | MEDELA | DOMINANT 50 | 1115263 | 2005-11-17 | 001 - PRESIDIO OSPEDALIERO CIVILE SANTI ANTONIO E BIAGIO | 2130109 - GESTIONE BLOCCHI OPERATORI - SALA NEUROCHIRURGIA
55758 | 2705 | ASPIRATORE MEDICO CHIRURGICO | MEDELA | DOMINANT 50 | 1106587 | 2005-11-17 | 001 - PRESIDIO OSPEDALIERO CIVILE SANTI ANTONIO E BIAGIO | 2130102 - GESTIONE BLOCCHI OPERATORI - SALA CHIRUGIA GENERAL
55760 | 2708 | ASPIRATORE MEDICO CHIRURGICO | MEDELA | DOMINANT 50 | 1115262 | 2005-11-17 | 001 - PRESIDIO OSPEDALIERO CIVILE SANTI ANTONIO E BIAGIO | 2210303 - GINECOLOGIA E OSTETRICIA - SALA OPERATORIA
55759 | 2711 | ASPIRATORE MEDICO CHIRURGICO | MEDELA | DOMINANT 50 | 1106589 | 2005-11-17 | 001 - PRESIDIO OSPEDALIERO CIVILE SANTI ANTONIO E BIAGIO | 2130104 - GESTIONE BLOCCHI OPERATORI - SALA CHIRURGIA PLASTI
65500 | 4734 | ASPIRATORE MEDICO CHIRURGICO | MEDELA | DOMINANT 50 | 1315551 | 2011-01-19 | 001 - PRESIDIO OSPEDALIERO CIVILE SANTI ANTONIO E BIAGIO | 2130113 - GESTIONE BLOCCHI OPERATORI - B.O. 1 COSTI COMUNI
66089 | 5060 | ASPIRATORE MEDICO CHIRURGICO | MEDELA | DOMINANT 50 | 1314717 | 2011-10-25 | 001 - PRESIDIO OSPEDALIERO CIVILE SANTI ANTONIO E BIAGIO | 2210303 - GINECOLOGIA E OSTETRICIA - SALA OPERATORIA
66296 | 5234 | ASPIRATORE MEDICO CHIRURGICO | MEDELA | DOMINANT 50 | 1348067 | 2012-02-15 | 001 - PRESIDIO OSPEDALIERO CIVILE SANTI ANTONIO E BIAGIO | 2110404 - MALATTIE APPARATO RESPIRATORIO - ENDOSCOPIA
56181 | 3506 | ASPIRATORE MEDICO CHIRURGICO | MEDELA | VARIO | 1094270 | 2005-12-31 | 002 - OSP. INFANTILE C.ARRIGO | 2120501 - CHIRURGIA PEDIATRICA - DEGENZA ORDINARIA
IP0168 | 1196 | ASPIRATORE MEDICO CHIRURGICO | MEDICAL FITNESS EQUIPMENT | MODELLO PROVVISORIO | 666 | 2000-01-01 | 002 - OSP. INFANTILE C.ARRIGO | 2120501 - CHIRURGIA PEDIATRICA - DEGENZA ORDINARIA
IP0093 | 548 | ASPIRATORE MEDICO CHIRURGICO | NUOVA FLAEM | MODELLO PROVVISORIO | 002989/95 | 2001-01-01 | 002 - OSP. INFANTILE C.ARRIGO | 2130401 - ANESTESIA E RIANIMAZIONE PEDIATRICA - DEGENZA ORDI
60257 | 3396 | ASPIRATORE MEDICO CHIRURGICO | OFFICINE AUGUSTO CATTANI | MODELLO PROVVISORIO | AC358736 | 2008-02-14 | 001 - PRESIDIO OSPEDALIERO CIVILE SANTI ANTONIO E BIAGIO | 2120203 - CHIRURGIA MAXILLO-FACCIALE - ATTIVITÀ AMBULATORIAL
47807 | 1254 | ASPIRATORE MEDICO CHIRURGICO | SUNRISE MEDICAL LTD DEVILBISS | MODELLO PROVVISORIO | DI 100054 | 2002-01-03 | 002 - OSP. INFANTILE C.ARRIGO | 2210401 - NEONATOLOGIA - TERAPIA INTENSIVA NEONATALE - DEGEN
67170 | 5754 | ASPIRATORE MEDICO CHIRURGICO | SUNRISE MEDICAL LTD DEVILBISS | MODELLO PROVVISORIO | PG123207 | 2013-01-28 | 002 - OSP. INFANTILE C.ARRIGO | 2210400 - NEONATOLOGIA - TERAPIA INTENSIVA NEONATALE - COSTI
63444 | 4175 | ASPIRATORE MEDICO CHIRURGICO | TECNO GAZ SPA | TECNO 70 | B25771007 | 2009-07-10 | 001 - PRESIDIO OSPEDALIERO CIVILE SANTI ANTONIO E BIAGIO | 2140801 - MEDICINA INTERNA - DEGENZA ORDINARIA
61693 | 3964 | ASPIRATORE MEDICO CHIRURGICO | TECNOGAZ | MODELLO PROVVISORIO | B27851108 | 2008-12-09 | 001 - PRESIDIO OSPEDALIERO CIVILE SANTI ANTONIO E BIAGIO | 2130103 - GESTIONE BLOCCHI OPERATORI - SALA CHIRURGIA MAXILL
IP0448 | 3222 | ASPIRATORE PER SEGA OSCILLANTE | BPC | MODELLO PROVVISORIO | IL60071 | 2000-01-01 | 001 - PRESIDIO OSPEDALIERO CIVILE SANTI ANTONIO E BIAGIO | 2160201 - ANATOMIA E ISTOLOGIA PATOLOGICA - SERVIZIO NECROLO
54456 | 4074 | ASPIRATORE PER SEGA OSCILLANTE | DE SOUTTER MEDICAL LTD | CLEAN CAST SYSTEM | 041602014 | 2005-03-22 | 002 - OSP. INFANTILE C.ARRIGO | 2120804 - ORTOPEDIA E TRAUMATOLOGIA PEDIATRICA - SALA GESSI
64498 | 4509 | AUDIOMETRO | INTERACOUSTICS AS | AD 229 B | 759367 | 2010-01-28 | 001 - PRESIDIO OSPEDALIERO CIVILE SANTI ANTONIO E BIAGIO | 2121203 - OTORINOLARINGOIATRIA - ATTIVITÀ AMBULATORIALE
67903 | 5915 | AUDIOMETRO | INVENTIS SRL | HARP PLUS | AU1DC13100981 | 2014-01-17 | 001 - PRESIDIO OSPEDALIERO CIVILE SANTI ANTONIO E BIAGIO | 2121203 - OTORINOLARINGOIATRIA - ATTIVITÀ AMBULATORIALE
67698 | 5797 | AUDIOMETRO | INVENTIS SRL | PIANO PLUS | AU1CE13101110 | 2013-07-22 | 001 - PRESIDIO OSPEDALIERO CIVILE SANTI ANTONIO E BIAGIO | 2121203 - OTORINOLARINGOIATRIA - ATTIVITÀ AMBULATORIALE
49020 | 340 | AUTOCLAVE STERILIZZATRICE ALTA CAPACITA' | CISA SPA | 640 H 1P EV TS SV | 7108 | 2001-01-01 | 002 - OSP. INFANTILE C.ARRIGO | 2130404 - ANESTESIA E RIANIMAZIONE PEDIATRICA - BLOCCO OPERA
46253 | 1281 | AUTOCLAVE STERILIZZATRICE ALTA CAPACITA' | CISA SPA | 640 H 1P EV TS SV | 7109 | 1993-10-26 | 001 - PRESIDIO OSPEDALIERO CIVILE SANTI ANTONIO E BIAGIO | 2130114 - GESTIONE BLOCCHI OPERATORI - B.O. 2 COSTI COMUNI
46550 | 2461 | AUTOCLAVE STERILIZZATRICE ALTA CAPACITA' | CISA SPA | 6410 H 1P EV TS SV | 7825 | 2002-03-04 | 001 - PRESIDIO OSPEDALIERO CIVILE SANTI ANTONIO E BIAGIO | 2040104 - DIREZIONE MEDICA DI PRESIDIO - CENTRALE DI STERILI
46549 | 2462 | AUTOCLAVE STERILIZZATRICE ALTA CAPACITA' | CISA SPA | 6410 H 1P EV TS SV | 7827 | 2002-03-04 | 001 - PRESIDIO OSPEDALIERO CIVILE SANTI ANTONIO E BIAGIO | 2040104 - DIREZIONE MEDICA DI PRESIDIO - CENTRALE DI STERILI
63231 | 4173 | AUTOREFRATTOMETRO | CANON INC | RF 10 | 111030 | 2009-07-10 | 001 - PRESIDIO OSPEDALIERO CIVILE SANTI ANTONIO E BIAGIO | 2121103 - OCULISTICA - ATTIVITÀ AMBULATORIALE
53582 | 1043 | AUTOREFRATTOMETRO | HUVITZ CO LTD | MRK 3100 P | 3MK4A1301 | 2004-11-11 | 001 - PRESIDIO OSPEDALIERO CIVILE SANTI ANTONIO E BIAGIO | 2121103 - OCULISTICA - ATTIVITÀ AMBULATORIALE
69312 | 6276 | AUTOREFRATTOMETRO | NIDEK CO LTD | MODELLO PROVVISORIO | 431384 |  | 002 - OSP. INFANTILE C.ARRIGO | 2121103 - OCULISTICA - ATTIVITÀ AMBULATORIALE
58362 | 3700 | AUTOREFRATTOMETRO | NIKON CORP | SPEEDY K | 021032 | 2007-03-02 | 001 - PRESIDIO OSPEDALIERO CIVILE SANTI ANTONIO E BIAGIO | 2121103 - OCULISTICA - ATTIVITÀ AMBULATORIALE
64689 | 4379 | AUTOREFRATTOMETRO | RIGHT MFG CO LTD | RETINOMAX 3 | 2100665 | 2010-06-10 | 001 - PRESIDIO OSPEDALIERO CIVILE SANTI ANTONIO E BIAGIO | 2121103 - OCULISTICA - ATTIVITÀ AMBULATORIALE
61941 | 4000 | AUTOTRASFUSIONE, APPARECCHIO PER | FRESENIUS KABI AG | CATS PLUS | 5CAA2025 | 2009-01-23 | 001 - PRESIDIO OSPEDALIERO CIVILE SANTI ANTONIO E BIAGIO | 2130106 - GESTIONE BLOCCHI OPERATORI - SALA CHIRURGIA VASCOL
61942 | 4001 | AUTOTRASFUSIONE, APPARECCHIO PER | FRESENIUS KABI AG | CATS PLUS | 5CAA2026 | 2009-01-23 | 001 - PRESIDIO OSPEDALIERO CIVILE SANTI ANTONIO E BIAGIO | 2130101 - GESTIONE BLOCCHI OPERATORI - SALA CARDIOCHIRURGICA
66513 | 5498 | AUTOTRASFUSIONE, APPARECCHIO PER | FRESENIUS KABI AG | CATS PLUS | 9CAT3655 | 2012-08-02 | 001 - PRESIDIO OSPEDALIERO CIVILE SANTI ANTONIO E BIAGIO | 2130101 - GESTIONE BLOCCHI OPERATORI - SALA CARDIOCHIRURGICA
5745 | 1997 | BAGNO TERMOSTATICO (BAGNOMARIA) | DKO | MODELLO PROVVISORIO | 32605-P9B | 1993-08-10 | 001 - PRESIDIO OSPEDALIERO CIVILE SANTI ANTONIO E BIAGIO | 2160204 - ANATOMIA E IST. PATOLOGICA - ISTOCITOPATOLOGIA
50879 | 2032 | BAGNO TERMOSTATICO (BAGNOMARIA) | DKO | MODELLO PROVVISORIO | 30648-09A | 2003-05-30 | 001 - PRESIDIO OSPEDALIERO CIVILE SANTI ANTONIO E BIAGIO | 2160203 - ANATOMIA E ISTOLOGIA PATOLOGICA - GENETICA
32772 | 2759 | BAGNO TERMOSTATICO (BAGNOMARIA) | IOC | MODELLO PROVVISORIO | 4522FDA | 1996-01-24 | 001 - PRESIDIO OSPEDALIERO CIVILE SANTI ANTONIO E BIAGIO | 2130102 - GESTIONE BLOCCHI OPERATORI - SALA CHIRUGIA GENERAL
32725 | 2760 | BAGNO TERMOSTATICO (BAGNOMARIA) | IOC | MODELLO PROVVISORIO | 4521FDA | 1995-12-29 | 001 - PRESIDIO OSPEDALIERO CIVILE SANTI ANTONIO E BIAGIO | 2130102 - GESTIONE BLOCCHI OPERATORI - SALA CHIRUGIA GENERAL
57633 | 4246 | BAGNO TERMOSTATICO (BAGNOMARIA) | DE MORI A. | MODELLO PROVVISORIO | 27251 | 2007-01-03 | 001 - PRESIDIO OSPEDALIERO CIVILE SANTI ANTONIO E BIAGIO | 2160203 - ANATOMIA E ISTOLOGIA PATOLOGICA - GENETICA
44327 | 1988 | BAGNO TERMOSTATICO (BAGNOMARIA) | FALC | MODELLO PROVVISORIO | B204059 | 2001-06-26 | 001 - PRESIDIO OSPEDALIERO CIVILE SANTI ANTONIO E BIAGIO | 2160204 - ANATOMIA E IST. PATOLOGICA - ISTOCITOPATOLOGIA
39812 | 1989 | BAGNO TERMOSTATICO (BAGNOMARIA) | FALC | MODELLO PROVVISORIO | B982598 | 1999-12-22 | 001 - PRESIDIO OSPEDALIERO CIVILE SANTI ANTONIO E BIAGIO | 2160204 - ANATOMIA E IST. PATOLOGICA - ISTOCITOPATOLOGIA
44326 | 1990 | BAGNO TERMOSTATICO (BAGNOMARIA) | FALC | MODELLO PROVVISORIO | B204052 | 2001-06-26 | 001 - PRESIDIO OSPEDALIERO CIVILE SANTI ANTONIO E BIAGIO | 2160204 - ANATOMIA E IST. PATOLOGICA - ISTOCITOPATOLOGIA
44324 | 1991 | BAGNO TERMOSTATICO (BAGNOMARIA) | FALC | MODELLO PROVVISORIO | B204050 | 2001-06-26 | 001 - PRESIDIO OSPEDALIERO CIVILE SANTI ANTONIO E BIAGIO | 2160204 - ANATOMIA E IST. PATOLOGICA - ISTOCITOPATOLOGIA
44325 | 1992 | BAGNO TERMOSTATICO (BAGNOMARIA) | FALC | MODELLO PROVVISORIO | B204053 | 2001-06-26 | 001 - PRESIDIO OSPEDALIERO CIVILE SANTI ANTONIO E BIAGIO | 2160204 - ANATOMIA E IST. PATOLOGICA - ISTOCITOPATOLOGIA
60230 | IC0502 | BAGNO TERMOSTATICO (BAGNOMARIA) | HAAKE MESS TECHNIK | MODELLO PROVVISORIO |  |  | 001 - PRESIDIO OSPEDALIERO CIVILE SANTI ANTONIO E BIAGIO | 2150204 - EMATOLOGIA - LABORATORIO
42489 | 2121 | BAGNO TERMOSTATICO (BAGNOMARIA) | INTERNATIONAL PBI SPA | SHAKE BATH | 044526 | 2000-09-21 | 001 - PRESIDIO OSPEDALIERO CIVILE SANTI ANTONIO E BIAGIO | 2160103 - MICROBIOLOGIA - BIOLOGIA MOLECOLARE
28630 | 3305 | BAGNO TERMOSTATICO (BAGNOMARIA) | KW APPARECCHI SCIENTIFICI SRL | MODELLO PROVVISORIO |  | 1994-01-01 | 001 - PRESIDIO OSPEDALIERO CIVILE SANTI ANTONIO E BIAGIO | 2160402 - MEDICINA TRASFUSIONALE - IMMUNOEMATOLOGIA E ASSEGN
39317 | IC0100 | BAGNO TERMOSTATICO (BAGNOMARIA) | KW APPARECCHI SCIENTIFICI SRL | MODELLO PROVVISORIO | 961 | 2002-06-04 | 001 - PRESIDIO OSPEDALIERO CIVILE SANTI ANTONIO E BIAGIO | 2150201 - EMATOLOGIA - DEGENZA ORDINARIA
67312 | 5769 | BAGNO TERMOSTATICO (BAGNOMARIA) | NICKEL ELECTRO LTD | MODELLO PROVVISORIO | 101916 | 2013-04-30 | 001 - PRESIDIO OSPEDALIERO CIVILE SANTI ANTONIO E BIAGIO | 2160203 - ANATOMIA E ISTOLOGIA PATOLOGICA - GENETICA
63445 | 4176 | BAGNO TERMOSTATICO (BAGNOMARIA) | ORFIT INDUSTRIES | MODELLO PROVVISORIO | 3,45411E+12 | 2009-07-16 | 001 - PRESIDIO OSPEDALIERO CIVILE SANTI ANTONIO E BIAGIO | 2210301 - GINECOLOGIA E OSTETRICIA - DEGENZA (RO + DH)
60977 | 3826 | BAGNO TERMOSTATICO (BAGNOMARIA) | ORFIT INDUSTRIES | SUSPAN 1 | 171008 | 2008-10-31 | 001 - PRESIDIO OSPEDALIERO CIVILE SANTI ANTONIO E BIAGIO | 2150402 - RADIOTERAPIA - ALTE ENERGIE
42488 | 2119 | BAGNO TERMOSTATICO (BAGNOMARIA) | PBI POOL BIOANALYSIS ITALIANA | MODELLO PROVVISORIO | 044525 | 2000-09-21 | 001 - PRESIDIO OSPEDALIERO CIVILE SANTI ANTONIO E BIAGIO | 2160103 - MICROBIOLOGIA - BIOLOGIA MOLECOLARE
47537 | 2122 | BAGNO TERMOSTATICO (BAGNOMARIA) | PHARMACIA LKB BIOTECH AB | MODELLO PROVVISORIO |  |  | 001 - PRESIDIO OSPEDALIERO CIVILE SANTI ANTONIO E BIAGIO | 2160103 - MICROBIOLOGIA - BIOLOGIA MOLECOLARE
56586 | 3379 | BANCO DI PASTORIZZAZIONE | METALARREDINOX | MODELLO PROVVISORIO | LC05003 | 2006-07-31 | 002 - OSP. INFANTILE C.ARRIGO | 2210401 - NEONATOLOGIA - TERAPIA INTENSIVA NEONATALE - DEGEN
66181 | IC0660 | BARELLA ELETTRICA | GIVAS SRL | MODELLO PROVVISORIO |  | 2012-01-18 | 002 - OSP. INFANTILE C.ARRIGO | 2120801 - ORTOPEDIA E TRAUMATOLOGIA PEDIATRICA - DEGENZA ORD
57229 | IC0409 | BARELLA MECCANICA | CLA HOSPITAL SRL | P40 |  | 2006-12-12 | 003 - CENTRO RIABILITATIVO POLIFUNZIONALE T.BORSALINO | 2310100 - RIABILITAZIONE CARDIO-RESPIRATORIA - COSTI COMUNI
57230 | IC0410 | BARELLA MECCANICA | CLA HOSPITAL SRL | P40 |  | 2006-12-12 | 003 - CENTRO RIABILITATIVO POLIFUNZIONALE T.BORSALINO | 2310100 - RIABILITAZIONE CARDIO-RESPIRATORIA - COSTI COMUNI
57231 | IC0411 | BARELLA MECCANICA | CLA HOSPITAL SRL | P40 |  | 2006-12-12 | 003 - CENTRO RIABILITATIVO POLIFUNZIONALE T.BORSALINO | 2310100 - RIABILITAZIONE CARDIO-RESPIRATORIA - COSTI COMUNI
57232 | IC0412 | BARELLA MECCANICA | CLA HOSPITAL SRL | P40 |  | 2006-12-12 | 003 - CENTRO RIABILITATIVO POLIFUNZIONALE T.BORSALINO | 2310100 - RIABILITAZIONE CARDIO-RESPIRATORIA - COSTI COMUNI
57233 | IC0413 | BARELLA MECCANICA | CLA HOSPITAL SRL | P40 |  | 2006-12-12 | 003 - CENTRO RIABILITATIVO POLIFUNZIONALE T.BORSALINO | 2310100 - RIABILITAZIONE CARDIO-RESPIRATORIA - COSTI COMUNI
57234 | IC0414 | BARELLA MECCANICA | CLA HOSPITAL SRL | P40 |  | 2006-12-12 | 003 - CENTRO RIABILITATIVO POLIFUNZIONALE T.BORSALINO | 2310100 - RIABILITAZIONE CARDIO-RESPIRATORIA - COSTI COMUNI
57235 | IC0415 | BARELLA MECCANICA | CLA HOSPITAL SRL | P40 |  | 2006-12-12 | 003 - CENTRO RIABILITATIVO POLIFUNZIONALE T.BORSALINO | 2310100 - RIABILITAZIONE CARDIO-RESPIRATORIA - COSTI COMUNI
70382 | 6642 | BARELLA MECCANICA | DOIMO MIS | BL 210 | 10516 | 2016-10-18 | 001 - PRESIDIO OSPEDALIERO CIVILE SANTI ANTONIO E BIAGIO | 2150100 - DAY HOSPITAL ONCOEMATOLOGICO - COSTI COMUNI
67171 | 5753 | BARELLA MECCANICA | FERNO WASHINGTON ITALIA SRL | FE26P | SI-002294 | 2013-01-28 | 002 - OSP. INFANTILE C.ARRIGO | 2210400 - NEONATOLOGIA - TERAPIA INTENSIVA NEONATALE - COSTI
60456 | 3740 | BARELLA MECCANICA | HILL ROM CO INC | TRANSTAR | J032AN4694 | 2008-03-27 | 001 - PRESIDIO OSPEDALIERO CIVILE SANTI ANTONIO E BIAGIO | 2040302 - MEDICINA E CHIRURGIA D'ACCETTAZIONE E D'URGENZA
60457 | 3741 | BARELLA MECCANICA | HILL ROM CO INC | TRANSTAR | J031AN4659 | 2008-03-27 | 001 - PRESIDIO OSPEDALIERO CIVILE SANTI ANTONIO E BIAGIO | 2040302 - MEDICINA E CHIRURGIA D'ACCETTAZIONE E D'URGENZA
60458 | 3742 | BARELLA MECCANICA | HILL ROM CO INC | TRANSTAR | J036AN4760 | 2008-03-27 | 001 - PRESIDIO OSPEDALIERO CIVILE SANTI ANTONIO E BIAGIO | 2040302 - MEDICINA E CHIRURGIA D'ACCETTAZIONE E D'URGENZA
60459 | 3743 | BARELLA MECCANICA | HILL ROM CO INC | TRANSTAR | J037AN4714 | 2008-03-27 | 001 - PRESIDIO OSPEDALIERO CIVILE SANTI ANTONIO E BIAGIO | 2040302 - MEDICINA E CHIRURGIA D'ACCETTAZIONE E D'URGENZA
60460 | 3744 | BARELLA MECCANICA | HILL ROM CO INC | TRANSTAR | J036AN4769 | 2008-03-27 | 001 - PRESIDIO OSPEDALIERO CIVILE SANTI ANTONIO E BIAGIO | 2040302 - MEDICINA E CHIRURGIA D'ACCETTAZIONE E D'URGENZA
60461 | 3745 | BARELLA MECCANICA | HILL ROM CO INC | TRANSTAR | J031AN4655 | 2008-03-27 | 001 - PRESIDIO OSPEDALIERO CIVILE SANTI ANTONIO E BIAGIO | 2040302 - MEDICINA E CHIRURGIA D'ACCETTAZIONE E D'URGENZA
60462 | 3746 | BARELLA MECCANICA | HILL ROM CO INC | TRANSTAR | J032AN4654 | 2008-03-27 | 001 - PRESIDIO OSPEDALIERO CIVILE SANTI ANTONIO E BIAGIO | 2040302 - MEDICINA E CHIRURGIA D'ACCETTAZIONE E D'URGENZA
60464 | 3747 | BARELLA MECCANICA | HILL ROM CO INC | TRANSTAR | J036AN4774 | 2008-03-27 | 001 - PRESIDIO OSPEDALIERO CIVILE SANTI ANTONIO E BIAGIO | 2040302 - MEDICINA E CHIRURGIA D'ACCETTAZIONE E D'URGENZA
60465 | 3748 | BARELLA MECCANICA | HILL ROM CO INC | TRANSTAR | J036AN4763 | 2008-03-27 | 001 - PRESIDIO OSPEDALIERO CIVILE SANTI ANTONIO E BIAGIO | 2040302 - MEDICINA E CHIRURGIA D'ACCETTAZIONE E D'URGENZA
60463 | 3749 | BARELLA MECCANICA | HILL ROM CO INC | TRANSTAR | J036AN4772 | 2008-03-27 | 001 - PRESIDIO OSPEDALIERO CIVILE SANTI ANTONIO E BIAGIO | 2040302 - MEDICINA E CHIRURGIA D'ACCETTAZIONE E D'URGENZA
53057 | IC0237 | BARELLA MECCANICA | HILL ROM CO INC | TRANSTAR | F070AN6959 | 2004-07-05 | 001 - PRESIDIO OSPEDALIERO CIVILE SANTI ANTONIO E BIAGIO | 2040302 - MEDICINA E CHIRURGIA D'ACCETTAZIONE E D'URGENZA
53058 | IC0238 | BARELLA MECCANICA | HILL ROM CO INC | TRANSTAR | F070AN6957 | 2004-07-05 | 001 - PRESIDIO OSPEDALIERO CIVILE SANTI ANTONIO E BIAGIO | 2040302 - MEDICINA E CHIRURGIA D'ACCETTAZIONE E D'URGENZA
53059 | IC0239 | BARELLA MECCANICA | HILL ROM CO INC | TRANSTAR | F070AN6969 | 2004-07-05 | 001 - PRESIDIO OSPEDALIERO CIVILE SANTI ANTONIO E BIAGIO | 2040302 - MEDICINA E CHIRURGIA D'ACCETTAZIONE E D'URGENZA
53060 | IC0240 | BARELLA MECCANICA | HILL ROM CO INC | TRANSTAR | F070AN6968 | 2004-07-05 | 001 - PRESIDIO OSPEDALIERO CIVILE SANTI ANTONIO E BIAGIO | 2040302 - MEDICINA E CHIRURGIA D'ACCETTAZIONE E D'URGENZA
53061 | IC0241 | BARELLA MECCANICA | HILL ROM CO INC | TRANSTAR | F070AN6956 | 2004-07-05 | 001 - PRESIDIO OSPEDALIERO CIVILE SANTI ANTONIO E BIAGIO | 2040302 - MEDICINA E CHIRURGIA D'ACCETTAZIONE E D'URGENZA
53063 | IC0242 | BARELLA MECCANICA | HILL ROM CO INC | TRANSTAR | F07AN6950 | 2004-07-05 | 001 - PRESIDIO OSPEDALIERO CIVILE SANTI ANTONIO E BIAGIO | 2040302 - MEDICINA E CHIRURGIA D'ACCETTAZIONE E D'URGENZA
53066 | IC0243 | BARELLA MECCANICA | HILL ROM CO INC | TRANSTAR | F070AN6963 | 2004-07-05 | 001 - PRESIDIO OSPEDALIERO CIVILE SANTI ANTONIO E BIAGIO | 2040302 - MEDICINA E CHIRURGIA D'ACCETTAZIONE E D'URGENZA
53069 | IC0244 | BARELLA MECCANICA | HILL ROM CO INC | TRANSTAR | F070AN6962 | 2004-07-05 | 001 - PRESIDIO OSPEDALIERO CIVILE SANTI ANTONIO E BIAGIO | 2040302 - MEDICINA E CHIRURGIA D'ACCETTAZIONE E D'URGENZA
53070 | IC0245 | BARELLA MECCANICA | HILL ROM CO INC | TRANSTAR | F070AN6960 | 2004-07-05 | 001 - PRESIDIO OSPEDALIERO CIVILE SANTI ANTONIO E BIAGIO | 2040302 - MEDICINA E CHIRURGIA D'ACCETTAZIONE E D'URGENZA
64000 | IC0556 | BARELLA MECCANICA | HILL ROM CO INC | TRANSTAR |  | 2009-12-11 | 001 - PRESIDIO OSPEDALIERO CIVILE SANTI ANTONIO E BIAGIO | 2210300 - GINECOLOGIA E OSTETRICIA - COSTI COMUNI
66182 | IC0661 | BARELLA MECCANICA | HILL ROM CO INC | TRANSTAR | M055AQ3313 | 2011-12-13 | 002 - OSP. INFANTILE C.ARRIGO | 2210504 - PEDIATRIA - PRONTO SOCCORSO PEDIATRICO
67185 | IC0693 | BARELLA MECCANICA | HILL ROM CO INC | TRANSTAR | HRP002273187 | 2013-01-31 | 002 - OSP. INFANTILE C.ARRIGO | 2210501 - PEDIATRIA - DEGENZA ORDINARIA
67186 | IC0694 | BARELLA MECCANICA | HILL ROM CO INC | TRANSTAR | HRP002273186 | 2013-01-31 | 002 - OSP. INFANTILE C.ARRIGO | 2210501 - PEDIATRIA - DEGENZA ORDINARIA
67715 | IC0700 | BARELLA MECCANICA | HILL ROM CO INC | TRANSTAR | 15899 | 2013-11-05 | 001 - PRESIDIO OSPEDALIERO CIVILE SANTI ANTONIO E BIAGIO | 2150301 - ONCOLOGIA - DEGENZA ORDINARIA
IP2005 |  | BARELLA MECCANICA | HILL ROM CO INC | TRANSTAR | F070AN6971 | 2008-03-27 | 001 - PRESIDIO OSPEDALIERO CIVILE SANTI ANTONIO E BIAGIO | 2040302 - MEDICINA E CHIRURGIA D'ACCETTAZIONE E D'URGENZA
68186 | IC0783 | BARELLA MECCANICA | HILL ROM CO INC | TRANSTAR P 8000 | HRP002393398 | 2014-06-23 | 001 - PRESIDIO OSPEDALIERO CIVILE SANTI ANTONIO E BIAGIO | 2130201 - TERAPIA INTENSIVA E RIANIMAZIONE - DEGENZA ORDINAR
64104 | IC0557 | BARELLA MECCANICA | INDUSTRIE GUIDO MALVESTIO SPA | 320650 |  | 2009-12-22 | 001 - PRESIDIO OSPEDALIERO CIVILE SANTI ANTONIO E BIAGIO | 2110505 - CARDIOLOGIA - EMODINAMICA
44199 | IC0139 | BARELLA MECCANICA | SNELL HABITAT SPA | 65.04.83 |  | 2001-06-18 | 001 - PRESIDIO OSPEDALIERO CIVILE SANTI ANTONIO E BIAGIO | 2150201 - EMATOLOGIA - DEGENZA ORDINARIA
63999 | IC0555 | BARELLA MECCANICA | SNELL HABITAT SPA | 660201 |  | 2009-12-11 | 001 - PRESIDIO OSPEDALIERO CIVILE SANTI ANTONIO E BIAGIO | 2210300 - GINECOLOGIA E OSTETRICIA - COSTI COMUNI
53344 | IC0248 | BARELLA MECCANICA | STRYKER CORP | 1020 | 0403060229 | 2004-07-23 | 001 - PRESIDIO OSPEDALIERO CIVILE SANTI ANTONIO E BIAGIO | 2040302 - MEDICINA E CHIRURGIA D'ACCETTAZIONE E D'URGENZA
67958 | IC0727 | BARELLA MECCANICA | STRYKER CORP | PRIME 1105-3S | 1312 044467 | 2014-01-29 | 001 - PRESIDIO OSPEDALIERO CIVILE SANTI ANTONIO E BIAGIO | 2040302 - MEDICINA E CHIRURGIA D'ACCETTAZIONE E D'URGENZA
67959 | IC0728 | BARELLA MECCANICA | STRYKER CORP | PRIME 1105-3S | 1312 044468 | 2014-01-29 | 001 - PRESIDIO OSPEDALIERO CIVILE SANTI ANTONIO E BIAGIO | 2040302 - MEDICINA E CHIRURGIA D'ACCETTAZIONE E D'URGENZA
68942 |  | BARELLA MECCANICA | STRYKER CORP | PRIME 1105-3S | 1411034219 | 2014-12-16 | 001 - PRESIDIO OSPEDALIERO CIVILE SANTI ANTONIO E BIAGIO | 2040302 - MEDICINA E CHIRURGIA D'ACCETTAZIONE E D'URGENZA
68943 |  | BARELLA MECCANICA | STRYKER CORP | PRIME 1105-3S | 1411034220 | 2014-12-16 | 001 - PRESIDIO OSPEDALIERO CIVILE SANTI ANTONIO E BIAGIO | 2040302 - MEDICINA E CHIRURGIA D'ACCETTAZIONE E D'URGENZA
69548 |  | BARELLA MECCANICA | STRYKER CORP | PRIME 1105-3S | 1510039174 | 2015-12-07 | 001 - PRESIDIO OSPEDALIERO CIVILE SANTI ANTONIO E BIAGIO | 2040302 - MEDICINA E CHIRURGIA D'ACCETTAZIONE E D'URGENZA
69549 |  | BARELLA MECCANICA | STRYKER CORP | PRIME 1105-3S | 1510039173 | 2015-12-07 | 001 - PRESIDIO OSPEDALIERO CIVILE SANTI ANTONIO E BIAGIO | 2040302 - MEDICINA E CHIRURGIA D'ACCETTAZIONE E D'URGENZA
69919 | 6428 | BARELLA MECCANICA | STRYKER CORP | PRIME 1105-3S | 1605 039314 | 2016-06-23 | 001 - PRESIDIO OSPEDALIERO CIVILE SANTI ANTONIO E BIAGIO | 2040302 - MEDICINA E CHIRURGIA D'ACCETTAZIONE E D'URGENZA
69920 | 6429 | BARELLA MECCANICA | STRYKER CORP | PRIME 1105-3S | 1605039315 | 2016-06-23 | 001 - PRESIDIO OSPEDALIERO CIVILE SANTI ANTONIO E BIAGIO | 2040302 - MEDICINA E CHIRURGIA D'ACCETTAZIONE E D'URGENZA
54385 |  | BARELLA MECCANICA | STRYKER CORP | SM104 M-SERIES STRETCHERS | 0501 072061 | 2004-07-23 | 001 - PRESIDIO OSPEDALIERO CIVILE SANTI ANTONIO E BIAGIO | 2140302 - ENDOSCOPIA DIGESTIVA - ATTIVITÀ AMBULATORIALE
54384 |  | BARELLA MECCANICA | STRYKER CORP | SM104 M-SERIES STRETCHERS | 0501072062 | 2005-03-17 | 001 - PRESIDIO OSPEDALIERO CIVILE SANTI ANTONIO E BIAGIO | 2140302 - ENDOSCOPIA DIGESTIVA - ATTIVITÀ AMBULATORIALE
57502 | IC0419 | BARELLA MECCANICA | VERNIPOLL | 20-FP64800206 |  | 2006-12-15 | 003 - CENTRO RIABILITATIVO POLIFUNZIONALE T.BORSALINO | 2310100 - RIABILITAZIONE CARDIO-RESPIRATORIA - COSTI COMUNI
57503 | IC0420 | BARELLA MECCANICA | VERNIPOLL | 20-FP64800206 |  | 2006-12-15 | 003 - CENTRO RIABILITATIVO POLIFUNZIONALE T.BORSALINO | 2310100 - RIABILITAZIONE CARDIO-RESPIRATORIA - COSTI COMUNI
57504 | IC0421 | BARELLA MECCANICA | VERNIPOLL | 20-FP64800206 |  | 2006-12-15 | 003 - CENTRO RIABILITATIVO POLIFUNZIONALE T.BORSALINO | 2310100 - RIABILITAZIONE CARDIO-RESPIRATORIA - COSTI COMUNI
54861 | IC0308 | BARELLA MECCANICA |  | GA2489-9-A |  | 2005-05-02 | 001 - PRESIDIO OSPEDALIERO CIVILE SANTI ANTONIO E BIAGIO | 2170500 - RADIODIAGNOSTICA - COSTI COMUNI
69670 |  | BARELLA MECCANICA |  | MODELLO PROVVISORIO | 20004 |  | 002 - OSP. INFANTILE C.ARRIGO | 2210501 - PEDIATRIA - DEGENZA ORDINARIA
64573 | IC0563 | BARELLA RADIOTRASPARENTE | MAQUET GMBH CO KG | TRANSMOBIL 2 | 958 | 2010-04-15 | 001 - PRESIDIO OSPEDALIERO CIVILE SANTI ANTONIO E BIAGIO | 2120900 - UROLOGIA - COSTI COMUNI
65229 | IC0588 | BARELLA RADIOTRASPARENTE | MAQUET GMBH CO KG | TRANSMOBIL 2 | 109 | 2010-11-08 | 001 - PRESIDIO OSPEDALIERO CIVILE SANTI ANTONIO E BIAGIO | 2170500 - RADIODIAGNOSTICA - COSTI COMUNI
53253 |  | BARELLA RADIOTRASPARENTE | MECALL SRL | HI-LO | 013/250 | 2004-07-09 | 001 - PRESIDIO OSPEDALIERO CIVILE SANTI ANTONIO E BIAGIO | 2170500 - RADIODIAGNOSTICA - COSTI COMUNI
39843 | 1965 | BILANCIA ANALITICA | KERN SOHN GMBH GOTTLIEB | KERN 770 12 | 90804949 | 1999-12-22 | 001 - PRESIDIO OSPEDALIERO CIVILE SANTI ANTONIO E BIAGIO | 2160204 - ANATOMIA E IST. PATOLOGICA - ISTOCITOPATOLOGIA
60369 | 4031 | BILANCIA ANALITICA | KERN SOHN GMBH GOTTLIEB | KERN EG 2200 2 NM | 74940294 | 2008-10-24 | 001 - PRESIDIO OSPEDALIERO CIVILE SANTI ANTONIO E BIAGIO | 2160403 - MEDICINA TRASFUSIONALE - HLA E CRIOPRESERVAZIONE
33325 | 1805 | BILANCIA ANALITICA | OHAUS CORP | ANALYTICAL STANDARD AS 200 | 2649 | 1996-04-18 | 001 - PRESIDIO OSPEDALIERO CIVILE SANTI ANTONIO E BIAGIO | 2160305 - LABORATORIO ANALISI - AREA SIERO CONSOLIDATA
67999 | IC0733 | BILANCIA ANALITICA | RADWAG | WLC 3/A2/C2 | 416781/14 | 2014-02-06 | 001 - PRESIDIO OSPEDALIERO CIVILE SANTI ANTONIO E BIAGIO | 2160401 - MEDICINA TRASFUSIONALE - PRODUZIONE E QUALIFICAZIO
68000 | IC0734 | BILANCIA ANALITICA | RADWAG | WLC 3/A2/C2 | 416780/14 | 2014-02-06 | 001 - PRESIDIO OSPEDALIERO CIVILE SANTI ANTONIO E BIAGIO | 2160401 - MEDICINA TRASFUSIONALE - PRODUZIONE E QUALIFICAZIO
37233 | 154 | BILANCIA ELETTRONICA PESA-NEONATI | TANITA CORP | BABY SCALE 1583 | 880501 | 1998-01-10 | 001 - PRESIDIO OSPEDALIERO CIVILE SANTI ANTONIO E BIAGIO | 2210303 - GINECOLOGIA E OSTETRICIA - SALA OPERATORIA
33900 | 417 | BILANCIA ELETTRONICA PESA-NEONATI | TANITA CORP | BABY SCALE 1583 | 50510 | 1999-01-09 | 002 - OSP. INFANTILE C.ARRIGO | 2210401 - NEONATOLOGIA - TERAPIA INTENSIVA NEONATALE - DEGEN
33899 | IC0059 | BILANCIA ELETTRONICA PESA-NEONATI | TANITA CORP | BABY SCALE 1583 |  | 1999-09-01 | 002 - OSP. INFANTILE C.ARRIGO | 2130401 - ANESTESIA E RIANIMAZIONE PEDIATRICA - DEGENZA ORDI
37232 | IC0084 | BILANCIA ELETTRONICA PESA-NEONATI | TANITA CORP | BABY SCALE 1583 |  | 1998-10-01 | 001 - PRESIDIO OSPEDALIERO CIVILE SANTI ANTONIO E BIAGIO | 2210302 - GINECOLOGIA E OSTETRICIA - ATTIVITÀ AMBULATORIALE
64438 | 4467 | BILANCIA ELETTRONICA PESA-NEONATI | TANITA CORP | TL 150 MA | 0217 | 2010-02-24 | 002 - OSP. INFANTILE C.ARRIGO | 2210504 - PEDIATRIA - PRONTO SOCCORSO PEDIATRICO
59366 | IC0471 | BILANCIA ELETTRONICA PESA-NEONATI | TANITA CORP | TL 150 MA | 144 | 2007-03-22 | 002 - OSP. INFANTILE C.ARRIGO | 2040105 - DIREZIONE MEDICA DI PRESIDIO - POLIAMBULATORIO LIB
7844 | 194 | BILANCIA PESA-NEONATI |  | MODELLO PROVVISORIO |  | 1993-07-09 | 001 - PRESIDIO OSPEDALIERO CIVILE SANTI ANTONIO E BIAGIO | 2210304 - GINECOLOGIA E OSTETRICIA - SALA PARTO
44568 |  | BILANCIA PESAPERSONE | GARDHEN BILANCE SRL | MODELLO PROVVISORIO | 01TM0106 |  | 002 - OSP. INFANTILE C.ARRIGO | 2210501 - PEDIATRIA - DEGENZA ORDINARIA
11187 | 676 | BILANCIA PESAPERSONE | WUNDER | MODELLO PROVVISORIO |  | 1993-09-09 | 001 - PRESIDIO OSPEDALIERO CIVILE SANTI ANTONIO E BIAGIO | 2110506 - CARDIOLOGIA - UNITÀ CORONARICA
64688 | IC0567 | BILANCIA PESAPERSONE | WUNDER SA BI SRL | RC 300 MBI | 75 | 2010-06-10 | 003 - CENTRO RIABILITATIVO POLIFUNZIONALE T.BORSALINO | 2310306 - MEDICINA FISICA E RIABILITAZIONE DI III LIVELLO -
69529 | 6311 | BILANCIA PESAPERSONE |  | MODELLO PROVVISORIO | 4121200438 | 2015-10-19 | 001 - PRESIDIO OSPEDALIERO CIVILE SANTI ANTONIO E BIAGIO | 2140600 - ENDOCRINOLOGIA E MALATTIE METABOLICHE - COSTI COMU
67880 | IC0708 | BILANCIA PRELIEVI | FRESENIUS KABI AG | HEMOLIGHT PLUS | 3HLO1160 | 2013-12-24 | 001 - PRESIDIO OSPEDALIERO CIVILE SANTI ANTONIO E BIAGIO | 2160401 - MEDICINA TRASFUSIONALE - PRODUZIONE E QUALIFICAZIO
67881 | IC0709 | BILANCIA PRELIEVI | FRESENIUS KABI AG | HEMOLIGHT PLUS | 3HLO1152 | 2013-12-24 | 001 - PRESIDIO OSPEDALIERO CIVILE SANTI ANTONIO E BIAGIO | 2160401 - MEDICINA TRASFUSIONALE - PRODUZIONE E QUALIFICAZIO
5761 | 1964 | BILANCIA TECNICA | METTLER TOLEDO AG | PE 2000 | C51188 | 1993-10-08 | 001 - PRESIDIO OSPEDALIERO CIVILE SANTI ANTONIO E BIAGIO | 2160204 - ANATOMIA E IST. PATOLOGICA - ISTOCITOPATOLOGIA
49253 | 1954 | BILANCIA TECNICA | OHAUS CORP | NAVIGATOR | 1121172398 | 2002-10-05 | 001 - PRESIDIO OSPEDALIERO CIVILE SANTI ANTONIO E BIAGIO | 2160204 - ANATOMIA E IST. PATOLOGICA - ISTOCITOPATOLOGIA
35314 | 450 | BILIRUBINOMETRO | BERTOCCHI GIACOMO | MODELLO PROVVISORIO | 11422/97 | 1997-03-11 | 002 - OSP. INFANTILE C.ARRIGO | 2210401 - NEONATOLOGIA - TERAPIA INTENSIVA NEONATALE - DEGEN
65258 | 4644 | BILIRUBINOMETRO | BERTOCCHI GIACOMO | MODELLO PROVVISORIO | 15847/10 | 2010-10-20 | 002 - OSP. INFANTILE C.ARRIGO | 2210401 - NEONATOLOGIA - TERAPIA INTENSIVA NEONATALE - DEGEN
65259 | IC0591 | BILIRUBINOMETRO | BERTOCCHI GIACOMO | MODELLO PROVVISORIO | 430673/09 | 2010-12-01 | 001 - PRESIDIO OSPEDALIERO CIVILE SANTI ANTONIO E BIAGIO | 2110404 - MALATTIE APPARATO RESPIRATORIO - ENDOSCOPIA
69839 | 6391 | BILIRUBINOMETRO CUTANEO |  | MODELLO PROVVISORIO | 141233 | 2016-03-08 | 001 - PRESIDIO OSPEDALIERO CIVILE SANTI ANTONIO E BIAGIO | 2210401 - NEONATOLOGIA - TERAPIA INTENSIVA NEONATALE - DEGEN
63208 | 4157 | BIOFEEDBACK, APPARECCHIO PER | GMN | MODELLO PROVVISORIO | 54850 | 2009-06-23 | 001 - PRESIDIO OSPEDALIERO CIVILE SANTI ANTONIO E BIAGIO | 2120903 - UROLOGIA - ATTIVITÀ AMBULATORIALE
37151 | 969 | BIOFEEDBACK, APPARECCHIO PER | ENRAF NONIUS | MODELLO PROVVISORIO | 08051 | 2001-01-01 | 003 - CENTRO RIABILITATIVO POLIFUNZIONALE T.BORSALINO | 2310202 - MEDICINA FISICA E RIABILITAZIONE DI II LIVELLO - A
67175 | 5760 | BIOFEEDBACK, APPARECCHIO PER | ENRAF NONIUS | MODELLO PROVVISORIO | 12237 | 2013-02-12 | 001 - PRESIDIO OSPEDALIERO CIVILE SANTI ANTONIO E BIAGIO | 2120403 - CHIRURGIA GENERALE AD INDIRIZZO ONCOLOGICO - ATTIV
67571 | 5712 | BIOFEEDBACK, APPARECCHIO PER | VERITY MEDICAL LTD | MODELLO PROVVISORIO | 2522 | 2013-05-23 | 003 - CENTRO RIABILITATIVO POLIFUNZIONALE T.BORSALINO | 2310202 - MEDICINA FISICA E RIABILITAZIONE DI II LIVELLO - A
67572 | 5713 | BIOFEEDBACK, APPARECCHIO PER | VERITY MEDICAL LTD | MODELLO PROVVISORIO | 193 | 2013-05-23 | 003 - CENTRO RIABILITATIVO POLIFUNZIONALE T.BORSALINO | 2310202 - MEDICINA FISICA E RIABILITAZIONE DI II LIVELLO - A
65955 | 5011 | BIOMETRO OTTICO COMPUTERIZZATO | ZEISS CARL | IOL MASTER 500 | 1058034 | 2011-08-31 | 001 - PRESIDIO OSPEDALIERO CIVILE SANTI ANTONIO E BIAGIO | 2121103 - OCULISTICA - ATTIVITÀ AMBULATORIALE
62803 | 4115 | BISTURI / COAGULATORE AD ULTRASUONI | OLYMPUS OPTICAL CO LTD | G2 SONOSURG | 9421660 | 2009-04-22 | 001 - PRESIDIO OSPEDALIERO CIVILE SANTI ANTONIO E BIAGIO | 2130102 - GESTIONE BLOCCHI OPERATORI - SALA CHIRUGIA GENERAL
64577 | 4515 | BISTURI / COAGULATORE AD ULTRASUONI | OLYMPUS OPTICAL CO LTD | THUNDERBEAT USG 400 | 0720301 | 2010-04-02 | 001 - PRESIDIO OSPEDALIERO CIVILE SANTI ANTONIO E BIAGIO | 2130102 - GESTIONE BLOCCHI OPERATORI - SALA CHIRUGIA GENERAL
64572 | IC0562 | BRONCOSCOPIO | OLYMPUS OPTICAL CO LTD | BF-1T60 | 2041728 | 2010-04-13 | 001 - PRESIDIO OSPEDALIERO CIVILE SANTI ANTONIO E BIAGIO | 2110404 - MALATTIE APPARATO RESPIRATORIO - ENDOSCOPIA
68084 | IC0735 | BRONCOSCOPIO | OLYMPUS OPTICAL CO LTD | BF-MP60 | 2340647 | 2014-03-19 | 002 - OSP. INFANTILE C.ARRIGO | 2130404 - ANESTESIA E RIANIMAZIONE PEDIATRICA - BLOCCO OPERA
33922 | IC0061 | BRONCOSCOPIO | OLYMPUS OPTICAL CO LTD | BF-P30 | 2615395 | 1996-09-25 | 001 - PRESIDIO OSPEDALIERO CIVILE SANTI ANTONIO E BIAGIO | 2110404 - MALATTIE APPARATO RESPIRATORIO - ENDOSCOPIA
57227 | IC0407 | BRONCOSCOPIO | OLYMPUS OPTICAL CO LTD | BF-PE2 | 2601440 | 2006-12-11 | 001 - PRESIDIO OSPEDALIERO CIVILE SANTI ANTONIO E BIAGIO | 2130301 - ANESTESIA E RIANIMAZIONE - RIANIMAZIONE CARDIOCHIR
56716 | IC0382 | BRONCOSCOPIO | OLYMPUS OPTICAL CO LTD | BF-TE2 | 2601362 | 2006-09-08 | 001 - PRESIDIO OSPEDALIERO CIVILE SANTI ANTONIO E BIAGIO | 2110404 - MALATTIE APPARATO RESPIRATORIO - ENDOSCOPIA
65823 | IC0636 | BRONCOSCOPIO | OLYMPUS OPTICAL CO LTD | MAF-TM | 2150995 | 2011-07-14 | 001 - PRESIDIO OSPEDALIERO CIVILE SANTI ANTONIO E BIAGIO | 2110404 - MALATTIE APPARATO RESPIRATORIO - ENDOSCOPIA
54391 | 1467 | BRONCOSCOPIO | PENTAX CORP | FB 15 V | G111027 | 2005-03-18 | 001 - PRESIDIO OSPEDALIERO CIVILE SANTI ANTONIO E BIAGIO | 2110404 - MALATTIE APPARATO RESPIRATORIO - ENDOSCOPIA
54390 | 1472 | BRONCOSCOPIO | PENTAX CORP | FB 19 TV | G110192 | 2005-03-18 | 001 - PRESIDIO OSPEDALIERO CIVILE SANTI ANTONIO E BIAGIO | 2110404 - MALATTIE APPARATO RESPIRATORIO - ENDOSCOPIA
50196 | 1476 | BRONCOSCOPIO | PENTAX CORP | FB 19 TV | A110082 | 2002-10-03 | 001 - PRESIDIO OSPEDALIERO CIVILE SANTI ANTONIO E BIAGIO | 2110404 - MALATTIE APPARATO RESPIRATORIO - ENDOSCOPIA
| 1500 | CAMERA ACUSTICA (CABINA SILENTE) | AMPLIFON - AMPLAID | MODELLO PROVVISORIO |  | 2000-01-01 | 001 - PRESIDIO OSPEDALIERO CIVILE SANTI ANTONIO E BIAGIO | 2121203 - OTORINOLARINGOIATRIA - ATTIVITÀ AMBULATORIALE
67700 | 5799 | CAMERA ACUSTICA (CABINA SILENTE) | PUMA SRL | PRO 45S | P2013081 | 2013-07-22 | 001 - PRESIDIO OSPEDALIERO CIVILE SANTI ANTONIO E BIAGIO | 2121203 - OTORINOLARINGOIATRIA - ATTIVITÀ AMBULATORIALE
69327 | 6302 | CAMERA ACUSTICA (CABINA SILENTE) | SISPE SRL | G1x1 | C10I18 | 2015-08-25 | 001 - PRESIDIO OSPEDALIERO CIVILE SANTI ANTONIO E BIAGIO | 2121203 - OTORINOLARINGOIATRIA - ATTIVITÀ AMBULATORIALE
60070 | 3394 | CAMERA DI IONIZZAZIONE | ELEKTA LIMITED | MODELLO PROVVISORIO | L981359 | 2007-10-04 | 001 - PRESIDIO OSPEDALIERO CIVILE SANTI ANTONIO E BIAGIO | 2150402 - RADIOTERAPIA - ALTE ENERGIE
68091 | IC0739 | CAMERA DI IONIZZAZIONE | PTW FREIBURG GMBH | MODELLO PROVVISORIO | 122159 | 2014-03-28 | 001 - PRESIDIO OSPEDALIERO CIVILE SANTI ANTONIO E BIAGIO | 2150402 - RADIOTERAPIA - ALTE ENERGIE
67012 | IC0674 | CAMERA DI IONIZZAZIONE | TEMA SINERGIE SRL | OCTAVIUS | 320 | 2012-10-01 | 001 - PRESIDIO OSPEDALIERO CIVILE SANTI ANTONIO E BIAGIO | 2150402 - RADIOTERAPIA - ALTE ENERGIE
68093 | IC0741 | CAMERA DI IONIZZAZIONE | TEMA SINERGIE SRL | OCTAVIUS |  | 2014-03-28 | 001 - PRESIDIO OSPEDALIERO CIVILE SANTI ANTONIO E BIAGIO | 2150402 - RADIOTERAPIA - ALTE ENERGIE
59904 | IC0486 | CAPILLARISCOPIO | DS MEDICA | MODELLO PROVVISORIO | 701934 |  | 001 - PRESIDIO OSPEDALIERO CIVILE SANTI ANTONIO E BIAGIO | 2140103 - REUMATOLOGIA - ATTIVITÀ AMBULATORIALE
61596 | 4127 | CAPPA ASPIRANTE/CHIMICA | AQUARIA SRL | BLACK ACTIVA | 12508 | 2009-04-30 | 001 - PRESIDIO OSPEDALIERO CIVILE SANTI ANTONIO E BIAGIO | 2160203 - ANATOMIA E ISTOLOGIA PATOLOGICA - GENETICA
41353 | 1955 | CAPPA ASPIRANTE/CHIMICA | ASTEC MICROFLOW LTD | MONAIR | 5241/12/00 | 2000-07-09 | 001 - PRESIDIO OSPEDALIERO CIVILE SANTI ANTONIO E BIAGIO | 2160204 - ANATOMIA E IST. PATOLOGICA - ISTOCITOPATOLOGIA
41360 | 1956 | CAPPA ASPIRANTE/CHIMICA | ASTEC MICROFLOW LTD | MONAIR | 5221/11/00 | 2000-07-09 | 001 - PRESIDIO OSPEDALIERO CIVILE SANTI ANTONIO E BIAGIO | 2160204 - ANATOMIA E IST. PATOLOGICA - ISTOCITOPATOLOGIA
41352 | 1957 | CAPPA ASPIRANTE/CHIMICA | ASTEC MICROFLOW LTD | MONAIR | 5232/12/60 | 2000-09-07 | 001 - PRESIDIO OSPEDALIERO CIVILE SANTI ANTONIO E BIAGIO | 2160204 - ANATOMIA E IST. PATOLOGICA - ISTOCITOPATOLOGIA
41354 | 1958 | CAPPA ASPIRANTE/CHIMICA | ASTEC MICROFLOW LTD | MONAIR | 5233/12/00 | 2000-09-07 | 001 - PRESIDIO OSPEDALIERO CIVILE SANTI ANTONIO E BIAGIO | 2160204 - ANATOMIA E IST. PATOLOGICA - ISTOCITOPATOLOGIA
41358 | 1981 | CAPPA ASPIRANTE/CHIMICA | ASTEC MICROFLOW LTD | MONAIR | 4354/20/99 | 2000-07-09 | 001 - PRESIDIO OSPEDALIERO CIVILE SANTI ANTONIO E BIAGIO | 2160204 - ANATOMIA E IST. PATOLOGICA - ISTOCITOPATOLOGIA
41359 | 2024 | CAPPA ASPIRANTE/CHIMICA | ASTEC MICROFLOW LTD | MONAIR | 4587/38/99 | 2000-07-09 | 001 - PRESIDIO OSPEDALIERO CIVILE SANTI ANTONIO E BIAGIO | 2160203 - ANATOMIA E ISTOLOGIA PATOLOGICA - GENETICA
41357 | 2059 | CAPPA ASPIRANTE/CHIMICA | ASTEC MICROFLOW LTD | MONAIR | 5236/12/00 | 2000-07-09 | 001 - PRESIDIO OSPEDALIERO CIVILE SANTI ANTONIO E BIAGIO | 2160204 - ANATOMIA E IST. PATOLOGICA - ISTOCITOPATOLOGIA
41355 | 1949 | CAPPA ASPIRANTE/CHIMICA | ASTEC MICROFLOW LTD | MONAIR 10 | 5201/10/00 | 2000-07-09 | 001 - PRESIDIO OSPEDALIERO CIVILE SANTI ANTONIO E BIAGIO | 2160204 - ANATOMIA E IST. PATOLOGICA - ISTOCITOPATOLOGIA
41351 | 1959 | CAPPA ASPIRANTE/CHIMICA | ASTEC MICROFLOW LTD | MONAIR BFC 30 | 5218/12/00 | 2000-09-07 | 001 - PRESIDIO OSPEDALIERO CIVILE SANTI ANTONIO E BIAGIO | 2160204 - ANATOMIA E IST. PATOLOGICA - ISTOCITOPATOLOGIA
67032 | 5620 | CAPPA ASPIRANTE/CHIMICA | BIO OPTICA | 19-100/80 | 801241214 | 2012-10-19 | 001 - PRESIDIO OSPEDALIERO CIVILE SANTI ANTONIO E BIAGIO | 2130100 - GESTIONE BLOCCHI OPERATORI - COSTI COMUNI
67033 | 5621 | CAPPA ASPIRANTE/CHIMICA | BIO OPTICA | 19-100/80 | 801241215 | 2012-10-19 | 001 - PRESIDIO OSPEDALIERO CIVILE SANTI ANTONIO E BIAGIO | 2210303 - GINECOLOGIA E OSTETRICIA - SALA OPERATORIA
55494 | 2859 | CAPPA ASPIRANTE/CHIMICA | BIO OPTICA | COVER 1200 | S03805107 | 2005-09-23 | 001 - PRESIDIO OSPEDALIERO CIVILE SANTI ANTONIO E BIAGIO | 2110404 - MALATTIE APPARATO RESPIRATORIO - ENDOSCOPIA
62228 | 4016 | CAPPA ASPIRANTE/CHIMICA | BIOAIR INSTRUMENTS SRL | SAFEHOOD S | H 05N04N0263 | 2009-02-17 | 001 - PRESIDIO OSPEDALIERO CIVILE SANTI ANTONIO E BIAGIO | 2140302 - ENDOSCOPIA DIGESTIVA - ATTIVITÀ AMBULATORIALE
34142 | 1821 | CAPPA ASPIRANTE/CHIMICA | BLUEAIR | BLUECARB 4 | CSFARR015 BC4109/96 | 1996-11-18 | 001 - PRESIDIO OSPEDALIERO CIVILE SANTI ANTONIO E BIAGIO | 2160303 - LABORATORIO ANALISI - TOSSICOLOGIA E MEDICINA DEL
41347 | 2098 | CAPPA ASPIRANTE/CHIMICA | BLUEAIR | BLUECARB 4 | 155/00 | 2000-09-13 | 001 - PRESIDIO OSPEDALIERO CIVILE SANTI ANTONIO E BIAGIO | 2160101 - MICROBIOLOGIA - BATTERIOLOGIA
34144 | 2120 | CAPPA ASPIRANTE/CHIMICA | BLUEAIR | BLUECARB 4 | 110/96 | 1996-11-18 | 001 - PRESIDIO OSPEDALIERO CIVILE SANTI ANTONIO E BIAGIO | 2160103 - MICROBIOLOGIA - BIOLOGIA MOLECOLARE
34139 | 4029 | CAPPA ASPIRANTE/CHIMICA | BLUEAIR | BLUECARB 4 | BC4112/96 | 1996-11-18 | 001 - PRESIDIO OSPEDALIERO CIVILE SANTI ANTONIO E BIAGIO | 2160403 - MEDICINA TRASFUSIONALE - HLA E CRIOPRESERVAZIONE
34138 | IC0074 | CAPPA ASPIRANTE/CHIMICA | BLUEAIR | BLUECARB 4 | CSFARR013 (BC4 111/96) | 1996-11-18 | 001 - PRESIDIO OSPEDALIERO CIVILE SANTI ANTONIO E BIAGIO | 2160300 - LABORATORIO ANALISI - COSTI COMUNI
41334 | 3146 | CAPPA ASPIRANTE/CHIMICA | FOLABO INSTRUMENTS SRL | GREEN COVER | GC8008 | 2000-07-21 | 001 - PRESIDIO OSPEDALIERO CIVILE SANTI ANTONIO E BIAGIO | 2150402 - RADIOTERAPIA - ALTE ENERGIE
45607 | 884 | CAPPA ASPIRANTE/CHIMICA | PCI MEDICAL INC | GUS G 14 | 20488 | 2001-11-19 | 001 - PRESIDIO OSPEDALIERO CIVILE SANTI ANTONIO E BIAGIO | 2110503 - CARDIOLOGIA - ATTIVITÀ AMBULATORIALE
55499 | 3849 | CAPPA STERILE A FLUSSI LAMINARI D'ARIA | BIO OPTICA | 19-177-60 | SO-3805-106 | 2005-09-23 | 002 - OSP. INFANTILE C.ARRIGO | 2130402 - ANESTESIA E RIANIMAZIONE PEDIATRICA - B.O. PED. (S
55500 | 3851 | CAPPA STERILE A FLUSSI LAMINARI D'ARIA | BIO OPTICA | 19-177-60 | SO-2805-105 | 2005-09-23 | 002 - OSP. INFANTILE C.ARRIGO | 2130403 - ANESTESIA E RIANIMAZIONE PEDIATRICA - B.O. PED. (S
55495 | IC0348 | CAPPA STERILE A FLUSSI LAMINARI D'ARIA | BIO OPTICA | 19-177-60 | S03805108 | 2005-09-23 | 001 - PRESIDIO OSPEDALIERO CIVILE SANTI ANTONIO E BIAGIO | 2170200 - RADIOLOGIA INTERVENTISTICA - COSTI COMUNI
55496 | IC0349 | CAPPA STERILE A FLUSSI LAMINARI D'ARIA | BIO OPTICA | 19-177-60 | S038405104 | 2005-09-23 | 001 - PRESIDIO OSPEDALIERO CIVILE SANTI ANTONIO E BIAGIO | 2130114 - GESTIONE BLOCCHI OPERATORI - B.O. 2 COSTI COMUNI
38360 | IC0093 | CAPPA STERILE A FLUSSI LAMINARI D'ARIA | BLUEAIR | BLUEBEAM 3 | BB4076/98 | 1999-04-26 | 001 - PRESIDIO OSPEDALIERO CIVILE SANTI ANTONIO E BIAGIO | 2160401 - MEDICINA TRASFUSIONALE - PRODUZIONE E QUALIFICAZIO
40193 | 2070 | CAPPA STERILE A FLUSSI LAMINARI D'ARIA | BLUEAIR | BLUEBEAM 4 | 074/99 | 2000-02-24 | 001 - PRESIDIO OSPEDALIERO CIVILE SANTI ANTONIO E BIAGIO | 2160103 - MICROBIOLOGIA - BIOLOGIA MOLECOLARE
40192 | 2095 | CAPPA STERILE A FLUSSI LAMINARI D'ARIA | BLUEAIR | BLUEBEAM 4 | 073/99 | 2000-02-24 | 001 - PRESIDIO OSPEDALIERO CIVILE SANTI ANTONIO E BIAGIO | 2160101 - MICROBIOLOGIA - BATTERIOLOGIA
36162 | 2308 | CAPPA STERILE A FLUSSI LAMINARI D'ARIA | BLUEAIR | BLUEBEAM 4 | BB4 055/98 | 1998-05-13 | 001 - PRESIDIO OSPEDALIERO CIVILE SANTI ANTONIO E BIAGIO | 2150201 - EMATOLOGIA - DEGENZA ORDINARIA
36161 | IC0080 | CAPPA STERILE A FLUSSI LAMINARI D'ARIA | BLUEAIR | BLUEBEAM 4 | BB4 055/98 | 1998-05-13 | 001 - PRESIDIO OSPEDALIERO CIVILE SANTI ANTONIO E BIAGIO | 2160300 - LABORATORIO ANALISI - COSTI COMUNI
42541 | 2171 | CAPPA STERILE A FLUSSI LAMINARI D'ARIA | FASTER SRL | BH EN 2003 D | 102 | 2000-12-15 | 001 - PRESIDIO OSPEDALIERO CIVILE SANTI ANTONIO E BIAGIO | 2160101 - MICROBIOLOGIA - BATTERIOLOGIA
42543 | IC0119 | CAPPA STERILE A FLUSSI LAMINARI D'ARIA | FASTER SRL | BH EN 2003 D |  | 2000-12-15 | 001 - PRESIDIO OSPEDALIERO CIVILE SANTI ANTONIO E BIAGIO | 2160401 - MEDICINA TRASFUSIONALE - PRODUZIONE E QUALIFICAZIO
56304 | IC0378 | CAPPA STERILE A FLUSSI LAMINARI D'ARIA | FASTER SRL | BH EN 2003 D | 320 | 2006-03-24 | 001 - PRESIDIO OSPEDALIERO CIVILE SANTI ANTONIO E BIAGIO | 2160300 - LABORATORIO ANALISI - COSTI COMUNI
61597 | 4128 | CAPPA STERILE A FLUSSI LAMINARI D'ARIA | FASTER SRL | BH EN 2004 D | 935 | 2009-04-30 | 001 - PRESIDIO OSPEDALIERO CIVILE SANTI ANTONIO E BIAGIO | 2160203 - ANATOMIA E ISTOLOGIA PATOLOGICA - GENETICA
61598 | 4129 | CAPPA STERILE A FLUSSI LAMINARI D'ARIA | FASTER SRL | BH EN 2004 D | 936 | 2009-04-30 | 001 - PRESIDIO OSPEDALIERO CIVILE SANTI ANTONIO E BIAGIO | 2160203 - ANATOMIA E ISTOLOGIA PATOLOGICA - GENETICA
60027 | IC0494 | CAPPA STERILE A FLUSSI LAMINARI D'ARIA | FASTER SRL | BH EN 2004 D | 1125 | 2006-12-31 | 001 - PRESIDIO OSPEDALIERO CIVILE SANTI ANTONIO E BIAGIO | 2160400 - MEDICINA TRASFUSIONALE - COSTI COMUNI
60028 | IC0495 | CAPPA STERILE A FLUSSI LAMINARI D'ARIA | FASTER SRL | BH EN 2004 D | 1124 | 2006-12-31 | 001 - PRESIDIO OSPEDALIERO CIVILE SANTI ANTONIO E BIAGIO | 2160400 - MEDICINA TRASFUSIONALE - COSTI COMUNI
34024 | 2045 | CAPPA STERILE A FLUSSI LAMINARI D'ARIA | FASTER SRL | BHA 48 | 1560 | 1996-10-30 | 001 - PRESIDIO OSPEDALIERO CIVILE SANTI ANTONIO E BIAGIO | 2160204 - ANATOMIA E IST. PATOLOGICA - ISTOCITOPATOLOGIA
33703 | 2071 | CAPPA STERILE A FLUSSI LAMINARI D'ARIA | FASTER SRL | BHA 48 | BHA48M-1561 | 1996-07-23 | 001 - PRESIDIO OSPEDALIERO CIVILE SANTI ANTONIO E BIAGIO | 2160103 - MICROBIOLOGIA - BIOLOGIA MOLECOLARE
33704 | 2085 | CAPPA STERILE A FLUSSI LAMINARI D'ARIA | FASTER SRL | BHA 48 | BHA48M-1559 | 1996-07-23 | 001 - PRESIDIO OSPEDALIERO CIVILE SANTI ANTONIO E BIAGIO | 2160101 - MICROBIOLOGIA - BATTERIOLOGIA
65220 | 4613 | CAPPA STERILE A FLUSSI LAMINARI D'ARIA | FASTER SRL | FLOW FAST H | 419 | 2010-10-19 | 002 - OSP. INFANTILE C.ARRIGO | 2210401 - NEONATOLOGIA - TERAPIA INTENSIVA NEONATALE - DEGEN
65357 | 4681 | CAPPA STERILE A FLUSSI LAMINARI D'ARIA | FASTER SRL | FLOW FAST H | 425 | 2010-12-28 | 002 - OSP. INFANTILE C.ARRIGO | 2210401 - NEONATOLOGIA - TERAPIA INTENSIVA NEONATALE - DEGEN
65354 | 4678 | CAPPA STERILE A FLUSSI LAMINARI D'ARIA | FASTER SRL | SAFE FAST CLASSIC | 106 | 2010-12-27 | 001 - PRESIDIO OSPEDALIERO CIVILE SANTI ANTONIO E BIAGIO | 2160103 - MICROBIOLOGIA - BIOLOGIA MOLECOLARE
18854 | IC0033 | CAPPA STERILE A FLUSSI LAMINARI D'ARIA | GELAIRE | HF 96 | 51233 | 1993-10-04 | 001 - PRESIDIO OSPEDALIERO CIVILE SANTI ANTONIO E BIAGIO | 2040202 - FARMACIA - PREPARAZIONI NUTRIZIONALI
29840 | 2148 | CAPPA STERILE A FLUSSI LAMINARI D'ARIA | INTERNATIONAL PBI SPA | SECURITAS |  | 1995-07-14 | 001 - PRESIDIO OSPEDALIERO CIVILE SANTI ANTONIO E BIAGIO | 2160102 - MICROBIOLOGIA - SIEROLOGIA
8856 | IC0013 | CAPPA STERILE A FLUSSI LAMINARI D'ARIA | INTERNATIONAL PBI SPA | VFBS 1206 | 931754 (63193) | 1993-09-28 | 001 - PRESIDIO OSPEDALIERO CIVILE SANTI ANTONIO E BIAGIO | 2150300 - ONCOLOGIA - COSTI COMUNI
28518 | IC0039 | CAPPA STERILE A FLUSSI LAMINARI D'ARIA | INTERNATIONAL PBI SPA | VFBS 1206 | 941541 (64005) | 1994-03-01 | 001 - PRESIDIO OSPEDALIERO CIVILE SANTI ANTONIO E BIAGIO | 2150300 - ONCOLOGIA - COSTI COMUNI
33895 | IC0058 | CAPPA STERILE A FLUSSI LAMINARI D'ARIA | PALL GELMAN LABORATORY | GELAIRE TWIN 30 | POIN61453 | 1996-01-01 | 001 - PRESIDIO OSPEDALIERO CIVILE SANTI ANTONIO E BIAGIO | 2170400 - MEDICINA NUCLEARE - COSTI COMUNI
35512 | 940 | CARDIOSTIMOLATORE ESTERNO | MEDTRONIC | MODELLO PROVVISORIO | PEP007567P | 2001-01-01 | 001 - PRESIDIO OSPEDALIERO CIVILE SANTI ANTONIO E BIAGIO | 2130301 - ANESTESIA E RIANIMAZIONE - RIANIMAZIONE CARDIOCHIR
35509 | 941 | CARDIOSTIMOLATORE ESTERNO | MEDTRONIC | MODELLO PROVVISORIO | PEP007560P | 2001-01-01 | 001 - PRESIDIO OSPEDALIERO CIVILE SANTI ANTONIO E BIAGIO | 2130301 - ANESTESIA E RIANIMAZIONE - RIANIMAZIONE CARDIOCHIR
35510 | 942 | CARDIOSTIMOLATORE ESTERNO | MEDTRONIC | MODELLO PROVVISORIO | PEP007561P | 2001-01-01 | 001 - PRESIDIO OSPEDALIERO CIVILE SANTI ANTONIO E BIAGIO | 2130301 - ANESTESIA E RIANIMAZIONE - RIANIMAZIONE CARDIOCHIR
IP0157 | 1054 | CARDIOSTIMOLATORE ESTERNO | MEDTRONIC | MODELLO PROVVISORIO | PFG022139P | 2001-01-01 | 001 - PRESIDIO OSPEDALIERO CIVILE SANTI ANTONIO E BIAGIO | 2130301 - ANESTESIA E RIANIMAZIONE - RIANIMAZIONE CARDIOCHIR
IP0748 | IC1001 | CARDIOSTIMOLATORE ESTERNO | MEDTRONIC | MODELLO PROVVISORIO | PEP024669P |  | 001 - PRESIDIO OSPEDALIERO CIVILE SANTI ANTONIO E BIAGIO | 2130301 - ANESTESIA E RIANIMAZIONE - RIANIMAZIONE CARDIOCHIR
IP0102 | 640 | CARDIOSTIMOLATORE ESTERNO | MEDTRONIC MIDAS REX INC | MODELLO PROVVISORIO | PFG005769P | 2001-01-01 | 001 - PRESIDIO OSPEDALIERO CIVILE SANTI ANTONIO E BIAGIO | 2130101 - GESTIONE BLOCCHI OPERATORI - SALA CARDIOCHIRURGICA
35514 | 939 | CARDIOSTIMOLATORE ESTERNO | MEDTRONIC MIDAS REX INC | MODELLO PROVVISORIO | PEP006715P | 2001-01-01 | 001 - PRESIDIO OSPEDALIERO CIVILE SANTI ANTONIO E BIAGIO | 2130301 - ANESTESIA E RIANIMAZIONE - RIANIMAZIONE CARDIOCHIR
35511 | 1053 | CARDIOSTIMOLATORE ESTERNO | MEDTRONIC MIDAS REX INC | MODELLO PROVVISORIO | PEP007562P | 2001-01-01 | 001 - PRESIDIO OSPEDALIERO CIVILE SANTI ANTONIO E BIAGIO | 2130301 - ANESTESIA E RIANIMAZIONE - RIANIMAZIONE CARDIOCHIR
54582 | 2540 | CARICA ACCUMULATORE PER APPARECCHIO USO MEDICO | FRESENIUS | MODELLO PROVVISORIO | 18844082 | 2005-07-04 | 001 - PRESIDIO OSPEDALIERO CIVILE SANTI ANTONIO E BIAGIO | 2130113 - GESTIONE BLOCCHI OPERATORI - B.O. 1 COSTI COMUNI
64109 | 4438 | CARICA ACCUMULATORE PER APPARECCHIO USO MEDICO | STRYKER CORP | 6110120000E | 921501323 | 2009-12-29 | 001 - PRESIDIO OSPEDALIERO CIVILE SANTI ANTONIO E BIAGIO | 2120705 - ORTOPEDIA E TRAUMATOLOGIA - CENTRO REGIONALE DI CH
64110 | 4439 | CARICA ACCUMULATORE PER APPARECCHIO USO MEDICO | STRYKER CORP | 6110120000E | 921501333 | 2009-12-29 | 002 - OSP. INFANTILE C.ARRIGO | 2130403 - ANESTESIA E RIANIMAZIONE PEDIATRICA - B.O. PED. (S
41284 | 2464 | CARRELLO CARICO/SCARICO AUTOCLAVE | GETINGE INFECTION CONTROL AB | LOADING TROLLEY | 0532 | 2000-08-01 | 001 - PRESIDIO OSPEDALIERO CIVILE SANTI ANTONIO E BIAGIO | 2040104 - DIREZIONE MEDICA DI PRESIDIO - CENTRALE DI STERILI
41158 | 2227 | CARRELLO PORTA APPARECCHIATURE, NON ALIMENTATO | MOVI SPA | ARGON CAR | 160/00 | 2000-07-19 | 001 - PRESIDIO OSPEDALIERO CIVILE SANTI ANTONIO E BIAGIO | 2140302 - ENDOSCOPIA DIGESTIVA - ATTIVITÀ AMBULATORIALE
44847 | 2562 | CARRELLO PORTA APPARECCHIATURE, NON ALIMENTATO | NIHON KOHDEN CORP | PER DEFIBRILLATORE TEC 7531 R | 00119 | 2001-08-02 | 001 - PRESIDIO OSPEDALIERO CIVILE SANTI ANTONIO E BIAGIO | 2130101 - GESTIONE BLOCCHI OPERATORI - SALA CARDIOCHIRURGICA
49917 | 2240 | CARRELLO PORTA-APPARECCHIATURE (ALIMENTATO) | COSTA SNC | SINTESIS 145 TR | 631/2002 | 2002-09-09 | 001 - PRESIDIO OSPEDALIERO CIVILE SANTI ANTONIO E BIAGIO | 2140302 - ENDOSCOPIA DIGESTIVA - ATTIVITÀ AMBULATORIALE
67587 | 5728 | CARRELLO PORTA-APPARECCHIATURE (ALIMENTATO) | GE MEDICAL SYSTEMS | MODELLO PROVVISORIO | CP8496 | 2013-06-17 | 001 - PRESIDIO OSPEDALIERO CIVILE SANTI ANTONIO E BIAGIO | 2110504 - CARDIOLOGIA - ELETTROFIOSIOLOGIA
60572 | 3404 | CARRELLO PORTA-APPARECCHIATURE (ALIMENTATO) | OLYMPUS OPTICAL CO LTD | WM NP1 | 2705186 | 2008-05-08 | 001 - PRESIDIO OSPEDALIERO CIVILE SANTI ANTONIO E BIAGIO | 2140302 - ENDOSCOPIA DIGESTIVA - ATTIVITÀ AMBULATORIALE
67340 | 5708 | CARRELLO PORTA-APPARECCHIATURE (ALIMENTATO) | OLYMPUS OPTICAL CO LTD | WM NP2 | 21307943 | 2013-05-22 | 001 - PRESIDIO OSPEDALIERO CIVILE SANTI ANTONIO E BIAGIO | 2140302 - ENDOSCOPIA DIGESTIVA - ATTIVITÀ AMBULATORIALE
60256 |  | CARRELLO PORTA-APPARECCHIATURE (ALIMENTATO) |  | P560M TIPO MOBIL 2 |  | 2008-02-14 | 001 - PRESIDIO OSPEDALIERO CIVILE SANTI ANTONIO E BIAGIO | 2140302 - ENDOSCOPIA DIGESTIVA - ATTIVITÀ AMBULATORIALE
4669 | 2750 | CARRELLO PORTA-PIANI TRASFERIBILI PER TAVOLO OPERATORIO | MAQUET GMBH CO KG | 1120 | 0556 | 2000-01-01 | 001 - PRESIDIO OSPEDALIERO CIVILE SANTI ANTONIO E BIAGIO | 2130114 - GESTIONE BLOCCHI OPERATORI - B.O. 2 COSTI COMUNI
4672 | 2805 | CARRELLO PORTA-PIANI TRASFERIBILI PER TAVOLO OPERATORIO | MAQUET GMBH CO KG | 1120 35 A | 00549 | 2000-01-01 | 001 - PRESIDIO OSPEDALIERO CIVILE SANTI ANTONIO E BIAGIO | 2130102 - GESTIONE BLOCCHI OPERATORI - SALA CHIRUGIA GENERAL
IP0369 | 2604 | CARRELLO PORTA-PIANI TRASFERIBILI PER TAVOLO OPERATORIO | MAQUET GMBH CO KG | MODELLO PROVVISORIO |  | 2000-01-01 | 001 - PRESIDIO OSPEDALIERO CIVILE SANTI ANTONIO E BIAGIO | 2130113 - GESTIONE BLOCCHI OPERATORI - B.O. 1 COSTI COMUNI
IP0163 | 1137 | CARRELLO PORTA-PIANI TRASFERIBILI PER TAVOLO OPERATORIO | MAQUET SA | MODELLO PROVVISORIO |  | 2000-01-01 | 001 - PRESIDIO OSPEDALIERO CIVILE SANTI ANTONIO E BIAGIO | 2130114 - GESTIONE BLOCCHI OPERATORI - B.O. 2 COSTI COMUNI
394 | 1330 | CARRELLO PORTA-PIANI TRASFERIBILI PER TAVOLO OPERATORIO | MAQUET SA | MODELLO PROVVISORIO |  | 1993-07-21 | 001 - PRESIDIO OSPEDALIERO CIVILE SANTI ANTONIO E BIAGIO | 2130112 - GESTIONE BLOCCHI OPERATORI - SALA UROLOGIA
IP0185 | 1332 | CARRELLO PORTA-PIANI TRASFERIBILI PER TAVOLO OPERATORIO | MAQUET SA | MODELLO PROVVISORIO |  | 2000-01-01 | 001 - PRESIDIO OSPEDALIERO CIVILE SANTI ANTONIO E BIAGIO | 2130112 - GESTIONE BLOCCHI OPERATORI - SALA UROLOGIA
8813 | 2550 | CARRELLO PORTA-PIANI TRASFERIBILI PER TAVOLO OPERATORIO | MAQUET SA | MODELLO PROVVISORIO |  | 1993-04-08 | 001 - PRESIDIO OSPEDALIERO CIVILE SANTI ANTONIO E BIAGIO | 2130113 - GESTIONE BLOCCHI OPERATORI - B.O. 1 COSTI COMUNI
4671 | 2571 | CARRELLO PORTA-PIANI TRASFERIBILI PER TAVOLO OPERATORIO | MAQUET SA | MODELLO PROVVISORIO |  | 1993-02-08 | 001 - PRESIDIO OSPEDALIERO CIVILE SANTI ANTONIO E BIAGIO | 2130113 - GESTIONE BLOCCHI OPERATORI - B.O. 1 COSTI COMUNI
IP0363 | 2573 | CARRELLO PORTA-PIANI TRASFERIBILI PER TAVOLO OPERATORIO | MAQUET SA | MODELLO PROVVISORIO |  | 2000-01-01 | 001 - PRESIDIO OSPEDALIERO CIVILE SANTI ANTONIO E BIAGIO | 2130113 - GESTIONE BLOCCHI OPERATORI - B.O. 1 COSTI COMUNI
4673 | 2606 | CARRELLO PORTA-PIANI TRASFERIBILI PER TAVOLO OPERATORIO | MAQUET SA | MODELLO PROVVISORIO |  | 1993-02-08 | 001 - PRESIDIO OSPEDALIERO CIVILE SANTI ANTONIO E BIAGIO | 2130113 - GESTIONE BLOCCHI OPERATORI - B.O. 1 COSTI COMUNI
5168 | 2753 | CARRELLO PORTA-PIANI TRASFERIBILI PER TAVOLO OPERATORIO | MAQUET SA | MODELLO PROVVISORIO | 0973 | 2000-01-01 | 001 - PRESIDIO OSPEDALIERO CIVILE SANTI ANTONIO E BIAGIO | 2130113 - GESTIONE BLOCCHI OPERATORI - B.O. 1 COSTI COMUNI
IP0386 | 2810 | CARRELLO PORTA-PIANI TRASFERIBILI PER TAVOLO OPERATORIO | MAQUET SA | MODELLO PROVVISORIO | 0959 | 2000-01-01 | 001 - PRESIDIO OSPEDALIERO CIVILE SANTI ANTONIO E BIAGIO | 2130113 - GESTIONE BLOCCHI OPERATORI - B.O. 1 COSTI COMUNI
IP0392 | 2843 | CARRELLO PORTA-PIANI TRASFERIBILI PER TAVOLO OPERATORIO | MAQUET SA | MODELLO PROVVISORIO |  | 2000-01-01 | 001 - PRESIDIO OSPEDALIERO CIVILE SANTI ANTONIO E BIAGIO | 2130113 - GESTIONE BLOCCHI OPERATORI - B.O. 1 COSTI COMUNI
IP0395 | 2849 | CARRELLO PORTA-PIANI TRASFERIBILI PER TAVOLO OPERATORIO | MAQUET SA | MODELLO PROVVISORIO |  | 2000-01-01 | 001 - PRESIDIO OSPEDALIERO CIVILE SANTI ANTONIO E BIAGIO | 2130113 - GESTIONE BLOCCHI OPERATORI - B.O. 1 COSTI COMUNI
53702 | 306 | CARRELLO PORTA-PIANI TRASFERIBILI PER TAVOLO OPERATORIO | OPT OFFICINA DI PROTESI TRENTO | MODELLO PROVVISORIO | 3232 | 2001-01-01 | 001 - PRESIDIO OSPEDALIERO CIVILE SANTI ANTONIO E BIAGIO | 2120705 - ORTOPEDIA E TRAUMATOLOGIA - CENTRO REGIONALE DI CH
IP0041 | 243 | CARRELLO SERVITORE PER ENDOSCOPI | CNJ | MODELLO PROVVISORIO | 567/2002 | 2001-01-01 | 001 - PRESIDIO OSPEDALIERO CIVILE SANTI ANTONIO E BIAGIO | 2120705 - ORTOPEDIA E TRAUMATOLOGIA - CENTRO REGIONALE DI CH
52456 | 269 | CARRELLO SERVITORE PER ENDOSCOPI | CNJ | MODELLO PROVVISORIO | 656/2002 | 2004-03-24 | 002 - OSP. INFANTILE C.ARRIGO | 2130402 - ANESTESIA E RIANIMAZIONE PEDIATRICA - B.O. PED. (S
55239 | 1116 | CARRELLO SERVITORE PER ENDOSCOPI | CNJ | MODELLO PROVVISORIO | 905/2004 | 2000-01-01 | 001 - PRESIDIO OSPEDALIERO CIVILE SANTI ANTONIO E BIAGIO | 2121203 - OTORINOLARINGOIATRIA - ATTIVITÀ AMBULATORIALE
52230 | 1148 | CARRELLO SERVITORE PER ENDOSCOPI | CNJ | MODELLO PROVVISORIO | 819/2004 | 2005-07-13 | 001 - PRESIDIO OSPEDALIERO CIVILE SANTI ANTONIO E BIAGIO | 2130111 - GESTIONE BLOCCHI OPERATORI - SALA OTORINOLARINGOIA
55187 | 1293 | CARRELLO SERVITORE PER ENDOSCOPI | CNJ | MODELLO PROVVISORIO | 822/2004 | 2005-06-28 | 001 - PRESIDIO OSPEDALIERO CIVILE SANTI ANTONIO E BIAGIO | 2130111 - GESTIONE BLOCCHI OPERATORI - SALA OTORINOLARINGOIA
55186 | 1305 | CARRELLO SERVITORE PER ENDOSCOPI | CNJ | MODELLO PROVVISORIO | 792/2004 | 2005-06-28 | 001 - PRESIDIO OSPEDALIERO CIVILE SANTI ANTONIO E BIAGIO | 2130112 - GESTIONE BLOCCHI OPERATORI - SALA UROLOGIA
55188 | 1364 | CARRELLO SERVITORE PER ENDOSCOPI | CNJ | MODELLO PROVVISORIO | 821/2004 | 2005-06-28 | 001 - PRESIDIO OSPEDALIERO CIVILE SANTI ANTONIO E BIAGIO | 2120903 - UROLOGIA - ATTIVITÀ AMBULATORIALE
45628 | 2770 | CARRELLO SERVITORE PER ENDOSCOPI | CNJ | MODELLO PROVVISORIO | 437/2001 | 2001-12-31 | 001 - PRESIDIO OSPEDALIERO CIVILE SANTI ANTONIO E BIAGIO | 2130109 - GESTIONE BLOCCHI OPERATORI - SALA NEUROCHIRURGIA
51074 | 2776 | CARRELLO SERVITORE PER ENDOSCOPI | CNJ | MODELLO PROVVISORIO | 648/2003 | 2003-10-06 | 002 - OSP. INFANTILE C.ARRIGO | 2130402 - ANESTESIA E RIANIMAZIONE PEDIATRICA - B.O. PED. (S
51073 | 2787 | CARRELLO SERVITORE PER ENDOSCOPI | CNJ | MODELLO PROVVISORIO | 647/2003 | 2003-10-06 | 001 - PRESIDIO OSPEDALIERO CIVILE SANTI ANTONIO E BIAGIO | 2130113 - GESTIONE BLOCCHI OPERATORI - B.O. 1 COSTI COMUNI
52887 | 2821 | CARRELLO SERVITORE PER ENDOSCOPI | CNJ | MODELLO PROVVISORIO | 796/2003 | 2004-05-14 | 001 - PRESIDIO OSPEDALIERO CIVILE SANTI ANTONIO E BIAGIO | 2130113 - GESTIONE BLOCCHI OPERATORI - B.O. 1 COSTI COMUNI
55217 | 3842 | CARRELLO SERVITORE PER ENDOSCOPI | CNJ | MODELLO PROVVISORIO | 798/2003 |  | 002 - OSP. INFANTILE C.ARRIGO | 2130402 - ANESTESIA E RIANIMAZIONE PEDIATRICA - B.O. PED. (S
65270 | 4648 | CARRELLO SERVITORE PER ENDOSCOPI | CNJ | MODELLO PROVVISORIO | 1274/2010 | 2010-12-09 | 001 - PRESIDIO OSPEDALIERO CIVILE SANTI ANTONIO E BIAGIO | 2130102 - GESTIONE BLOCCHI OPERATORI - SALA CHIRUGIA GENERAL
67180 | 5764 | CARRELLO SERVITORE PER ENDOSCOPI | CNJ | MODELLO PROVVISORIO | 1250/2009 | 2013-02-25 | 001 - PRESIDIO OSPEDALIERO CIVILE SANTI ANTONIO E BIAGIO | 2210303 - GINECOLOGIA E OSTETRICIA - SALA OPERATORIA
IP0146 | 966 | CARRELLO SERVITORE PER ENDOSCOPI | BAXA | MODELLO PROVVISORIO | 11131 | 2001-01-01 | 003 - CENTRO RIABILITATIVO POLIFUNZIONALE T.BORSALINO | 2310202 - MEDICINA FISICA E RIABILITAZIONE DI II LIVELLO - A
60810 | 4312 | CARRELLO SERVITORE PER ENDOSCOPI | EMS ELECTRO MEDICAL SYSTEMS | MODELLO PROVVISORIO |  |  | 002 - OSP. INFANTILE C.ARRIGO | 2120205 - CHIR.MAXILLO-FACCIALE- AMBUL.ODONTO INF.
32682 | 538 | CARRELLO SERVITORE PER ENDOSCOPI | ESAOTE BIOMEDICA | MODELLO PROVVISORIO |  | 1995-03-11 | 002 - OSP. INFANTILE C.ARRIGO | 2170300 - RADIODIAGNOSTICA PEDIATRICA - COSTI COMUNI
IP0393 | 2845 | CARRELLO SERVITORE PER ENDOSCOPI | MAQUET SA | MODELLO PROVVISORIO |  | 2000-01-01 | 001 - PRESIDIO OSPEDALIERO CIVILE SANTI ANTONIO E BIAGIO | 2130113 - GESTIONE BLOCCHI OPERATORI - B.O. 1 COSTI COMUNI
59812 | IC0484 | CARRELLO SERVITORE PER ENDOSCOPI | MECCANOTTICA MAZZA | MODELLO PROVVISORIO | 28376 |  | 001 - PRESIDIO OSPEDALIERO CIVILE SANTI ANTONIO E BIAGIO | 2121103 - OCULISTICA - ATTIVITÀ AMBULATORIALE
32778 | 2218 | CARRELLO SERVITORE PER ENDOSCOPI | MG LORENZATTO | MODELLO PROVVISORIO |  | 1995-12-29 | 001 - PRESIDIO OSPEDALIERO CIVILE SANTI ANTONIO E BIAGIO | 2140302 - ENDOSCOPIA DIGESTIVA - ATTIVITÀ AMBULATORIALE
26009 | 337 | CARRELLO SERVITORE PER ENDOSCOPI | MOVI | MODELLO PROVVISORIO | 0152 | 1993-10-26 | 002 - OSP. INFANTILE C.ARRIGO | 2130403 - ANESTESIA E RIANIMAZIONE PEDIATRICA - B.O. PED. (S
38973 | 2212 | CARRELLO SERVITORE PER ENDOSCOPI | MOVI | MODELLO PROVVISORIO | 793799 | 1999-06-10 | 001 - PRESIDIO OSPEDALIERO CIVILE SANTI ANTONIO E BIAGIO | 2140302 - ENDOSCOPIA DIGESTIVA - ATTIVITÀ AMBULATORIALE
IP0328 | 2233 | CARRELLO SERVITORE PER ENDOSCOPI | MOVI | MODELLO PROVVISORIO | P093/02 |  | 001 - PRESIDIO OSPEDALIERO CIVILE SANTI ANTONIO E BIAGIO | 2140302 - ENDOSCOPIA DIGESTIVA - ATTIVITÀ AMBULATORIALE
55802 | 3064 | CARRELLO SERVITORE PER ENDOSCOPI | MOVI | MODELLO PROVVISORIO | P 293/05 | 2005-11-04 | 001 - PRESIDIO OSPEDALIERO CIVILE SANTI ANTONIO E BIAGIO | 2110404 - MALATTIE APPARATO RESPIRATORIO - ENDOSCOPIA
55801 | 3065 | CARRELLO SERVITORE PER ENDOSCOPI | MOVI | MODELLO PROVVISORIO | P 288/05 | 2005-11-04 | 001 - PRESIDIO OSPEDALIERO CIVILE SANTI ANTONIO E BIAGIO | 2110404 - MALATTIE APPARATO RESPIRATORIO - ENDOSCOPIA
60487 | 3435 | CARRELLO SERVITORE PER ENDOSCOPI | OLYMPUS OPTICAL | MODELLO PROVVISORIO | 2806246 | 2008-04-16 | 001 - PRESIDIO OSPEDALIERO CIVILE SANTI ANTONIO E BIAGIO | 2121203 - OTORINOLARINGOIATRIA - ATTIVITÀ AMBULATORIALE
60125 | 3723 | CARRELLO SERVITORE PER ENDOSCOPI | OLYMPUS OPTICAL | MODELLO PROVVISORIO | 27 08607 |  | 001 - PRESIDIO OSPEDALIERO CIVILE SANTI ANTONIO E BIAGIO | 2110404 - MALATTIE APPARATO RESPIRATORIO - ENDOSCOPIA
IP0004 | IC0793 | CARRELLO SERVITORE PER ENDOSCOPI | OLYMPUS OPTICAL | MODELLO PROVVISORIO | 2905032 |  | 001 - PRESIDIO OSPEDALIERO CIVILE SANTI ANTONIO E BIAGIO | 2130102 - GESTIONE BLOCCHI OPERATORI - SALA CHIRUGIA GENERAL
IP0603 | IC0856 | CARRELLO SERVITORE PER ENDOSCOPI | OLYMPUS OPTICAL | MODELLO PROVVISORIO | 29-05227 |  | 001 - PRESIDIO OSPEDALIERO CIVILE SANTI ANTONIO E BIAGIO | 2130102 - GESTIONE BLOCCHI OPERATORI - SALA CHIRUGIA GENERAL
IP0604 | IC0857 | CARRELLO SERVITORE PER ENDOSCOPI | OLYMPUS OPTICAL | MODELLO PROVVISORIO | 29/05227 |  | 001 - PRESIDIO OSPEDALIERO CIVILE SANTI ANTONIO E BIAGIO | 2130102 - GESTIONE BLOCCHI OPERATORI - SALA CHIRUGIA GENERAL
IP0605 | IC0858 | CARRELLO SERVITORE PER ENDOSCOPI | OLYMPUS OPTICAL | MODELLO PROVVISORIO | 26/10588 |  | 001 - PRESIDIO OSPEDALIERO CIVILE SANTI ANTONIO E BIAGIO | 2130102 - GESTIONE BLOCCHI OPERATORI - SALA CHIRUGIA GENERAL
IP0754 | IC1007 | CARRELLO SERVITORE PER ENDOSCOPI | OLYMPUS OPTICAL | MODELLO PROVVISORIO | 2607976 |  | 001 - PRESIDIO OSPEDALIERO CIVILE SANTI ANTONIO E BIAGIO | 2130102 - GESTIONE BLOCCHI OPERATORI - SALA CHIRUGIA GENERAL
IP0755 | IC1008 | CARRELLO SERVITORE PER ENDOSCOPI | OLYMPUS OPTICAL | MODELLO PROVVISORIO | 26/10588 |  | 001 - PRESIDIO OSPEDALIERO CIVILE SANTI ANTONIO E BIAGIO | 2130102 - GESTIONE BLOCCHI OPERATORI - SALA CHIRUGIA GENERAL
IP0055 | 305 | CARRELLO SERVITORE PER ENDOSCOPI | OPT OFFICINA DI PROTESI TRENTO | MODELLO PROVVISORIO | 3232 | 2004-12-23 | 001 - PRESIDIO OSPEDALIERO CIVILE SANTI ANTONIO E BIAGIO | 2120705 - ORTOPEDIA E TRAUMATOLOGIA - CENTRO REGIONALE DI CH
IP0057 | 310 | CARRELLO SERVITORE PER ENDOSCOPI | OPT OFFICINA DI PROTESI TRENTO | MODELLO PROVVISORIO | 291 | 2001-01-01 | 001 - PRESIDIO OSPEDALIERO CIVILE SANTI ANTONIO E BIAGIO | 2120705 - ORTOPEDIA E TRAUMATOLOGIA - CENTRO REGIONALE DI CH
55380 | 1581 | CARRELLO SERVITORE PER ENDOSCOPI | OPT OFFICINA DI PROTESI TRENTO | MODELLO PROVVISORIO | 2926 | 2005-08-09 | 002 - OSP. INFANTILE C.ARRIGO | 2130403 - ANESTESIA E RIANIMAZIONE PEDIATRICA - B.O. PED. (S
| 414 | CARRELLO SERVITORE PER ENDOSCOPI | SARTORIS A. F. | MODELLO PROVVISORIO |  | 2000-01-01 | 002 - OSP. INFANTILE C.ARRIGO | 2210401 - NEONATOLOGIA - TERAPIA INTENSIVA NEONATALE - DEGEN
55370 | 1569 | CARRELLO SERVITORE PER ENDOSCOPI | SMITH NEPHEW | MODELLO PROVVISORIO | 124806 | 2005-08-08 | 001 - PRESIDIO OSPEDALIERO CIVILE SANTI ANTONIO E BIAGIO | 2120705 - ORTOPEDIA E TRAUMATOLOGIA - CENTRO REGIONALE DI CH
55377 | 1577 | CARRELLO SERVITORE PER ENDOSCOPI | SMITH NEPHEW | MODELLO PROVVISORIO | 125404 | 2005-08-09 | 001 - PRESIDIO OSPEDALIERO CIVILE SANTI ANTONIO E BIAGIO | 2120705 - ORTOPEDIA E TRAUMATOLOGIA - CENTRO REGIONALE DI CH
60811 | 4311 | CARRELLO SERVITORE PER ENDOSCOPI | VLN ELETTRONICA | MODELLO PROVVISORIO | C 008C032 |  | 002 - OSP. INFANTILE C.ARRIGO | 2120205 - CHIR.MAXILLO-FACCIALE- AMBUL.ODONTO INF.
34029 | 184 | CARRELLO SERVITORE PER ENDOSCOPI |  | MODELLO PROVVISORIO | 3172/3 | 1996-10-28 | 001 - PRESIDIO OSPEDALIERO CIVILE SANTI ANTONIO E BIAGIO | 2210303 - GINECOLOGIA E OSTETRICIA - SALA OPERATORIA
34224 | 226 | CARRELLO SERVITORE PER ENDOSCOPI |  | MODELLO PROVVISORIO |  | 1996-11-29 | 001 - PRESIDIO OSPEDALIERO CIVILE SANTI ANTONIO E BIAGIO | 2210303 - GINECOLOGIA E OSTETRICIA - SALA OPERATORIA
53921 | 1071 | CARRELLO SERVITORE PER ENDOSCOPI |  | MODELLO PROVVISORIO | 0111 | 2005-01-20 | 001 - PRESIDIO OSPEDALIERO CIVILE SANTI ANTONIO E BIAGIO | 2121103 - OCULISTICA - ATTIVITÀ AMBULATORIALE
29580 | 1479 | CARRELLO SERVITORE PER ENDOSCOPI |  | MODELLO PROVVISORIO |  | 1995-06-22 | 001 - PRESIDIO OSPEDALIERO CIVILE SANTI ANTONIO E BIAGIO | 2110404 - MALATTIE APPARATO RESPIRATORIO - ENDOSCOPIA
33352 | 1484 | CARRELLO SERVITORE PER ENDOSCOPI |  | MODELLO PROVVISORIO |  | 1996-04-18 | 001 - PRESIDIO OSPEDALIERO CIVILE SANTI ANTONIO E BIAGIO | 2110404 - MALATTIE APPARATO RESPIRATORIO - ENDOSCOPIA
64501 | 4512 | CARRELLO SERVITORE PER ENDOSCOPI |  | MODELLO PROVVISORIO | 2010020214 | 2010-03-30 | 001 - PRESIDIO OSPEDALIERO CIVILE SANTI ANTONIO E BIAGIO | 2130102 - GESTIONE BLOCCHI OPERATORI - SALA CHIRUGIA GENERAL
64182 | IC0561 | CELLA MANIPOLAZIONE RADIOFARMACI | COMECER SRL | ALTHEA | 38268 + 39170 | 2009-12-22 | 001 - PRESIDIO OSPEDALIERO CIVILE SANTI ANTONIO E BIAGIO | 2170403 - MEDICINA NUCLEARE - PET
67717 | 5815 | CELLA MANIPOLAZIONE RADIOFARMACI | COMECER SRL | ELENA 50 | 38D2Y99008/0113/V13055 | 2013-10-02 | 001 - PRESIDIO OSPEDALIERO CIVILE SANTI ANTONIO E BIAGIO | 2170403 - MEDICINA NUCLEARE - PET
53733 | 1277 | CELLA MANIPOLAZIONE RADIOFARMACI | TEMA SINERGIE SRL | NMC VF | 4703 | 2004-12-29 | 001 - PRESIDIO OSPEDALIERO CIVILE SANTI ANTONIO E BIAGIO | 2170400 - MEDICINA NUCLEARE - COSTI COMUNI
27907 | 3220 | CELLA MORTUARIA FRIGORIFERA |  | MODELLO PROVVISORIO |  | 2000-01-01 | 001 - PRESIDIO OSPEDALIERO CIVILE SANTI ANTONIO E BIAGIO | 2160201 - ANATOMIA E ISTOLOGIA PATOLOGICA - SERVIZIO NECROLO
65482 | IC0602 | CENTRALE DI MONITORAGGIO | GE HEALTHCARE | CIC V5.1 | SDY09392581GA | 2011-01-11 | 001 - PRESIDIO OSPEDALIERO CIVILE SANTI ANTONIO E BIAGIO | 2040302 - MEDICINA E CHIRURGIA D'ACCETTAZIONE E D'URGENZA
50946 | 601 | CENTRALE DI MONITORAGGIO | NIHON KOHDEN CORP | CNS 9303 | 00131 | 2003-05-26 | 001 - PRESIDIO OSPEDALIERO CIVILE SANTI ANTONIO E BIAGIO | 2110501 - CARDIOLOGIA - DEGENZA ORDINARIA
50947 | 605 | CENTRALE DI MONITORAGGIO | NIHON KOHDEN CORP | CNS 9303 | 00121 | 2003-05-26 | 001 - PRESIDIO OSPEDALIERO CIVILE SANTI ANTONIO E BIAGIO | 2110501 - CARDIOLOGIA - DEGENZA ORDINARIA
44569 | 642 | CENTRALE DI MONITORAGGIO | NIHON KOHDEN CORP | CNS 9303 | 00030 | 2001-07-19 | 001 - PRESIDIO OSPEDALIERO CIVILE SANTI ANTONIO E BIAGIO | 2110101 - CARDIOCHIRURGIA - DEGENZA ORDINARIA
44570 | 646 | CENTRALE DI MONITORAGGIO | NIHON KOHDEN CORP | CNS 9303 | 00029 | 2001-07-19 | 001 - PRESIDIO OSPEDALIERO CIVILE SANTI ANTONIO E BIAGIO | 2110101 - CARDIOCHIRURGIA - DEGENZA ORDINARIA
51941 | 2441 | CENTRALE DI MONITORAGGIO | NIHON KOHDEN CORP | MU 933 RK | 00132 | 2003-11-14 | 001 - PRESIDIO OSPEDALIERO CIVILE SANTI ANTONIO E BIAGIO | 2140902 - NEUROLOGIA - DAY HOSPITAL
53280 | 1638 | CENTRALE DI MONITORAGGIO | NIHON KOHDEN CORP | MU 971 RK | 00173 | 2004-12-07 | 001 - PRESIDIO OSPEDALIERO CIVILE SANTI ANTONIO E BIAGIO | 2040303 - MEDICINA E CHIRURGIA D'ACCETTAZIONE E D'URGENZA
53157 | 2404 | CENTRALE DI MONITORAGGIO | NIHON KOHDEN CORP | MU 971 RK | 00174 | 2004-06-14 | 001 - PRESIDIO OSPEDALIERO CIVILE SANTI ANTONIO E BIAGIO | 2121001 - NEUROCHIRURGIA - DEGENZA ORDINARIA
56103 | 3111 | CENTRALE DI MONITORAGGIO | NIHON KOHDEN CORP | MU 971 RK | 00439 | 2006-02-07 | 001 - PRESIDIO OSPEDALIERO CIVILE SANTI ANTONIO E BIAGIO | 2040301 - MEDICINA E CHIRURGIA D'ACCETTAZIONE E D'URGENZA
60276 | 3973 | CENTRALE DI MONITORAGGIO | NIHON KOHDEN CORP | MU 971 RK | CNS9701K-01020 | 2008-02-26 | 003 - CENTRO RIABILITATIVO POLIFUNZIONALE T.BORSALINO | 2310300 - MEDICINA FISICA E RIABILITAZIONE DI III LIVELLO -
63525 | 4188 | CENTRALE DI MONITORAGGIO | NIHON KOHDEN CORP | MU 971 RK | 01447 | 2009-09-08 | 003 - CENTRO RIABILITATIVO POLIFUNZIONALE T.BORSALINO | 2310101 - RIABILITAZIONE CARDIO-RESPIRATORIA - DEGENZA ORDIN
70699 | 6581 | CENTRALE DI MONITORAGGIO | NIHON KOHDEN CORP | QP-914P | 100130 | 2016-12-19 | 001 - PRESIDIO OSPEDALIERO CIVILE SANTI ANTONIO E BIAGIO | 2040302 - MEDICINA E CHIRURGIA D'ACCETTAZIONE E D'URGENZA
67592 | 5778 | CENTRALE DI MONITORAGGIO | PHILIPS MEDICAL SYSTEMS | INTELLIVUE INFORMATION CENTER | 5302A00235 | 2013-06-18 | 002 - OSP. INFANTILE C.ARRIGO | 2210401 - NEONATOLOGIA - TERAPIA INTENSIVA NEONATALE - DEGEN
69538 |  | CENTRALE DI MONITORAGGIO | PHILIPS MEDICAL SYSTEMS | M 3150 A | 5343A21587 | 2015-07-31 | 002 - OSP. INFANTILE C.ARRIGO | 2130401 - ANESTESIA E RIANIMAZIONE PEDIATRICA - DEGENZA ORDI
69913 | 6424 | CENTRALE DI MONITORAGGIO | PHILIPS MEDICAL SYSTEMS | M 3150 A | 5532A10295 | 2016-05-23 | 001 - PRESIDIO OSPEDALIERO CIVILE SANTI ANTONIO E BIAGIO | 2130201 - TERAPIA INTENSIVA E RIANIMAZIONE - DEGENZA ORDINAR
49251 | 1427 | CENTRALE DI MONITORAGGIO | SPACELABS HEALTHCARE | 90387 ULTRAVIEW 1700 | 387-105247 | 2002-06-07 | 001 - PRESIDIO OSPEDALIERO CIVILE SANTI ANTONIO E BIAGIO | 2110401 - MALATTIE APPARATO RESPIRATORIO - DEGENZA ORDINARIA
63745 | 4214 | CENTRIFUGA | DMG | MODELLO PROVVISORIO | 9000001161 | 2009-12-31 | 001 - PRESIDIO OSPEDALIERO CIVILE SANTI ANTONIO E BIAGIO | 2160402 - MEDICINA TRASFUSIONALE - IMMUNOEMATOLOGIA E ASSEGN
IP0244 | 1777 | CENTRIFUGA | ABBOTT | MODELLO PROVVISORIO | 240912 | 2000-01-01 | 001 - PRESIDIO OSPEDALIERO CIVILE SANTI ANTONIO E BIAGIO | 2160300 - LABORATORIO ANALISI - COSTI COMUNI
33454 | IC0055 | CENTRIFUGA | ALC | 4235 |  | 1996-05-28 | 001 - PRESIDIO OSPEDALIERO CIVILE SANTI ANTONIO E BIAGIO | 2150204 - EMATOLOGIA - LABORATORIO
33562 | IC0056 | CENTRIFUGA | ALC | 4236 |  | 1996-07-09 | 001 - PRESIDIO OSPEDALIERO CIVILE SANTI ANTONIO E BIAGIO | 2150204 - EMATOLOGIA - LABORATORIO
6969 | 1523 | CENTRIFUGA | ALC APPARECCHI PER LAB.CHIMICI | MODELLO PROVVISORIO | 036-1794 | 1993-07-09 | 001 - PRESIDIO OSPEDALIERO CIVILE SANTI ANTONIO E BIAGIO | 2210404 - NEONATOLOGIA - TERAPIA INTENSIVA NEONATALE - NIDO
12689 | IC0024 | CENTRIFUGA | ALC APPARECCHI PER LAB.CHIMICI | MODELLO PROVVISORIO | Y465 | 1993-09-06 | 001 - PRESIDIO OSPEDALIERO CIVILE SANTI ANTONIO E BIAGIO | 2140801 - MEDICINA INTERNA - DEGENZA ORDINARIA
56749 | 4046 | CENTRIFUGA | EPPENDORF | MODELLO PROVVISORIO | 33757 | 2006-09-27 | 001 - PRESIDIO OSPEDALIERO CIVILE SANTI ANTONIO E BIAGIO | 2160203 - ANATOMIA E ISTOLOGIA PATOLOGICA - GENETICA
64486 | 4499 | CENTRIFUGA | EPPENDORF | MODELLO PROVVISORIO |  |  | 001 - PRESIDIO OSPEDALIERO CIVILE SANTI ANTONIO E BIAGIO | 2160204 - ANATOMIA E IST. PATOLOGICA - ISTOCITOPATOLOGIA
69148 | 6210 | CENTRIFUGA | EPPENDORF AG | 5424 | 5424DR161706 | 2015-03-30 | 001 - PRESIDIO OSPEDALIERO CIVILE SANTI ANTONIO E BIAGIO | 2160400 - MEDICINA TRASFUSIONALE - COSTI COMUNI
IP0429 | 3066 | CENTRIFUGA | EPPENDORF AG | 5702 | 5702 000 019 | 2005-11-04 | 001 - PRESIDIO OSPEDALIERO CIVILE SANTI ANTONIO E BIAGIO | 2170400 - MEDICINA NUCLEARE - COSTI COMUNI
53360 | 1867 | CENTRIFUGA | EPPENDORF AG | 5810 | 0010617 | 2004-08-31 | 001 - PRESIDIO OSPEDALIERO CIVILE SANTI ANTONIO E BIAGIO | 2160300 - LABORATORIO ANALISI - COSTI COMUNI
55275 | 3893 | CENTRIFUGA | EPPENDORF AG | 5810 | 11297 | 2005-07-27 | 001 - PRESIDIO OSPEDALIERO CIVILE SANTI ANTONIO E BIAGIO | 2160402 - MEDICINA TRASFUSIONALE - IMMUNOEMATOLOGIA E ASSEGN
50881 | IC0205 | CENTRIFUGA | HERAEUS | MODELLO PROVVISORIO | 40275684 | 2003-04-18 | 001 - PRESIDIO OSPEDALIERO CIVILE SANTI ANTONIO E BIAGIO | 2150204 - EMATOLOGIA - LABORATORIO
65661 | 4759 | CENTRIFUGA | HETTICH ANDREAS | MODELLO PROVVISORIO | 10495 | 2011-04-08 | 002 - OSP. INFANTILE C.ARRIGO | 2210401 - NEONATOLOGIA - TERAPIA INTENSIVA NEONATALE - DEGEN
41151 | 3892 | CENTRIFUGA | HETTICH ANDREAS GMBH CO KG | ROTOFIX 32A | 1205 | 2000-07-13 | 001 - PRESIDIO OSPEDALIERO CIVILE SANTI ANTONIO E BIAGIO | 2160402 - MEDICINA TRASFUSIONALE - IMMUNOEMATOLOGIA E ASSEGN
41491 | 4045 | CENTRIFUGA | HETTICH ANDREAS GMBH CO KG | ROTOFIX 32A | 1247 | 2000-10-02 | 001 - PRESIDIO OSPEDALIERO CIVILE SANTI ANTONIO E BIAGIO | 2160204 - ANATOMIA E IST. PATOLOGICA - ISTOCITOPATOLOGIA
53580 | 4038 | CENTRIFUGA | JOUAN SA | G4.22 | 30409032 | 2004-11-11 | 001 - PRESIDIO OSPEDALIERO CIVILE SANTI ANTONIO E BIAGIO | 2150204 - EMATOLOGIA - LABORATORIO
53581 | 3441 | CENTRIFUGA | JOUAN SA | GT4-22 | 30409031 | 2004-11-11 | 001 - PRESIDIO OSPEDALIERO CIVILE SANTI ANTONIO E BIAGIO | 2160401 - MEDICINA TRASFUSIONALE - PRODUZIONE E QUALIFICAZIO
53339 | 2025 | CENTRIFUGA | KENDRO LABORATORY PRODUCTS | MEGAFUGE 1.0 | 40265454 | 2004-07-22 | 001 - PRESIDIO OSPEDALIERO CIVILE SANTI ANTONIO E BIAGIO | 2160203 - ANATOMIA E ISTOLOGIA PATOLOGICA - GENETICA
60566 | 3421 | CENTRIFUGA | KENDRO LABORATORY PRODUCTS | MEGAFUGE 11 | 308020324 | 2008-05-05 | 001 - PRESIDIO OSPEDALIERO CIVILE SANTI ANTONIO E BIAGIO | 2160403 - MEDICINA TRASFUSIONALE - HLA E CRIOPRESERVAZIONE
60767 | 4273 | CENTRIFUGA | MPW MED INSTRUMENTS | MPW 54 | 10054022108 | 2008-07-22 | 001 - PRESIDIO OSPEDALIERO CIVILE SANTI ANTONIO E BIAGIO | 2130114 - GESTIONE BLOCCHI OPERATORI - B.O. 2 COSTI COMUNI
47692 | IC0172 | CENTRIFUGA | SORVALL INC | T 6000D |  |  | 001 - PRESIDIO OSPEDALIERO CIVILE SANTI ANTONIO E BIAGIO | 2141008 - NEFROLOGIA E DIALISI - DIAL. PERITONEALE
66510 | 5495 | CENTRIFUGA | THERMO FISHER SCIENTIFIC | MEGAFUGE 1.0 | 41370198 | 2012-07-26 | 001 - PRESIDIO OSPEDALIERO CIVILE SANTI ANTONIO E BIAGIO | 2160403 - MEDICINA TRASFUSIONALE - HLA E CRIOPRESERVAZIONE
62807 | 4126 | CENTRIFUGA | THERMO FISHER SCIENTIFIC | MEGAFUGE 11 | 308060300 | 2009-04-20 | 001 - PRESIDIO OSPEDALIERO CIVILE SANTI ANTONIO E BIAGIO | 2160204 - ANATOMIA E IST. PATOLOGICA - ISTOCITOPATOLOGIA
65207 | 4600 | CENTRIFUGA | THERMO FISHER SCIENTIFIC | PICO 17 | 41143580 | 2010-10-13 | 001 - PRESIDIO OSPEDALIERO CIVILE SANTI ANTONIO E BIAGIO | 2210404 - NEONATOLOGIA - TERAPIA INTENSIVA NEONATALE - NIDO
55847 | 1869 | CENTRIFUGA |  | MODELLO PROVVISORIO | 370701027 | 2000-01-01 | 001 - PRESIDIO OSPEDALIERO CIVILE SANTI ANTONIO E BIAGIO | 2160305 - LABORATORIO ANALISI - AREA SIERO CONSOLIDATA
IP0257 | 1828 | CENTRIFUGA REFRIGERATA | ALC APPARECCHI PER LAB.CHIMICI | MODELLO PROVVISORIO |  | 2000-01-01 | 001 - PRESIDIO OSPEDALIERO CIVILE SANTI ANTONIO E BIAGIO | 2160300 - LABORATORIO ANALISI - COSTI COMUNI
40921 | 2037 | CENTRIFUGA REFRIGERATA | EPPENDORF AG | 5417R | 5407 07885 | 2000-04-04 | 001 - PRESIDIO OSPEDALIERO CIVILE SANTI ANTONIO E BIAGIO | 2160203 - ANATOMIA E ISTOLOGIA PATOLOGICA - GENETICA
41192 | IC0110 | CENTRIFUGA REFRIGERATA | EPPENDORF AG | 5804R | 580501802 | 2000-08-01 | 001 - PRESIDIO OSPEDALIERO CIVILE SANTI ANTONIO E BIAGIO | 2150204 - EMATOLOGIA - LABORATORIO
55865 | 1800 | CENTRIFUGA REFRIGERATA | HETTICH ANDREAS | MODELLO PROVVISORIO | 6775-02-01 | 2008-12-19 | 001 - PRESIDIO OSPEDALIERO CIVILE SANTI ANTONIO E BIAGIO | 2160305 - LABORATORIO ANALISI - AREA SIERO CONSOLIDATA
55888 | IC0366 | CENTRIFUGA REFRIGERATA | HETTICH ANDREAS | MODELLO PROVVISORIO | 67180200 | 2008-12-19 | 001 - PRESIDIO OSPEDALIERO CIVILE SANTI ANTONIO E BIAGIO | 2160304 - LABORATORIO ANALISI - EMATOLOGIA
41152 | IC0108 | CENTRIFUGA REFRIGERATA | HETTICH ANDREAS GMBH CO KG | MIKRO 22R | 0001190-0300 | 2000-07-13 | 001 - PRESIDIO OSPEDALIERO CIVILE SANTI ANTONIO E BIAGIO | 2160300 - LABORATORIO ANALISI - COSTI COMUNI
42547? | IC0120 | CENTRIFUGA REFRIGERATA | HETTICH ANDREAS GMBH CO KG | MIKRO 22R | 0001373-04-00 |  | 001 - PRESIDIO OSPEDALIERO CIVILE SANTI ANTONIO E BIAGIO | 2150204 - EMATOLOGIA - LABORATORIO
41346 | 2100 | CENTRIFUGA REFRIGERATA | JOUAN SA | CR4-22 | 30002504 | 2000-12-09 | 001 - PRESIDIO OSPEDALIERO CIVILE SANTI ANTONIO E BIAGIO | 2160101 - MICROBIOLOGIA - BATTERIOLOGIA
41345 | 2138 | CENTRIFUGA REFRIGERATA | JOUAN SA | CR4-22 |  | 2000-09-12 | 001 - PRESIDIO OSPEDALIERO CIVILE SANTI ANTONIO E BIAGIO | 2160103 - MICROBIOLOGIA - BIOLOGIA MOLECOLARE
40967 | 2109 | CENTRIFUGA REFRIGERATA | JOUAN SA | MR23I | 30002239 | 2000-12-05 | 001 - PRESIDIO OSPEDALIERO CIVILE SANTI ANTONIO E BIAGIO | 2160101 - MICROBIOLOGIA - BATTERIOLOGIA
60322 | 4283 | CENTRIFUGA REFRIGERATA | KENDRO LABORATORY PRODUCTS | CRYOFUGE 5500 I | 40793519 | 2008-03-06 | 001 - PRESIDIO OSPEDALIERO CIVILE SANTI ANTONIO E BIAGIO | 2160401 - MEDICINA TRASFUSIONALE - PRODUZIONE E QUALIFICAZIO
60321 | 4284 | CENTRIFUGA REFRIGERATA | KENDRO LABORATORY PRODUCTS | CRYOFUGE 5500 I | 40793522 | 2008-03-06 | 001 - PRESIDIO OSPEDALIERO CIVILE SANTI ANTONIO E BIAGIO | 2160401 - MEDICINA TRASFUSIONALE - PRODUZIONE E QUALIFICAZIO
47534 | 2110 | CENTRIFUGA REFRIGERATA | THERMO FISHER SCIENTIFIC | MEGAFUGE 1.0 R |  |  | 001 - PRESIDIO OSPEDALIERO CIVILE SANTI ANTONIO E BIAGIO | 2160100 - MICROBIOLOGIA - COSTI COMUNI
62799 | 4099 | CENTRIFUGA REFRIGERATA | THERMO FISHER SCIENTIFIC | MEGAFUGE 1.0 R | 40914128 | 2009-03-19 | 001 - PRESIDIO OSPEDALIERO CIVILE SANTI ANTONIO E BIAGIO | 2160300 - LABORATORIO ANALISI - COSTI COMUNI
69320 | 6282 | CENTRIFUGA REFRIGERATA | THERMO FISHER SCIENTIFIC | SL 40 R | 41530789 | 2015-07-28 | 001 - PRESIDIO OSPEDALIERO CIVILE SANTI ANTONIO E BIAGIO | 2160300 - LABORATORIO ANALISI - COSTI COMUNI
69159 | 6220 | CENTRIFUGA REFRIGERATA | THERMO FISHER SCIENTIFIC | SL 40 R | 41530787 | 2015-04-17 | 001 - PRESIDIO OSPEDALIERO CIVILE SANTI ANTONIO E BIAGIO | 2160300 - LABORATORIO ANALISI - COSTI COMUNI
66113 | IC0656 | CICLOERGOMETRO | MXF | MODELLO PROVVISORIO | WPK279294 | 2011-11-07 | 003 - CENTRO RIABILITATIVO POLIFUNZIONALE T.BORSALINO | 2310303 - MEDICINA FISICA E RIABILITAZIONE DI III LIVELLO -
66114 | IC0657 | CICLOERGOMETRO | MXF | MODELLO PROVVISORIO | WPK279451 | 2011-11-07 | 003 - CENTRO RIABILITATIVO POLIFUNZIONALE T.BORSALINO | 2310303 - MEDICINA FISICA E RIABILITAZIONE DI III LIVELLO -
48132 | IC0179 | CICLOERGOMETRO | CARNIELLI | MODELLO PROVVISORIO |  |  | 001 - PRESIDIO OSPEDALIERO CIVILE SANTI ANTONIO E BIAGIO | 2110503 - CARDIOLOGIA - ATTIVITÀ AMBULATORIALE
54196 | 1229 | CICLOERGOMETRO | ERGOLINE | MODELLO PROVVISORIO | 2004001777 | 2005-02-23 | 001 - PRESIDIO OSPEDALIERO CIVILE SANTI ANTONIO E BIAGIO | 2170402 - MEDICINA NUCLEARE - ATTIVITÀ AMBULATORIALE
57609 | IC0430 | CICLOERGOMETRO | ERGOLINE | MODELLO PROVVISORIO | 2006001628 |  | 001 - PRESIDIO OSPEDALIERO CIVILE SANTI ANTONIO E BIAGIO | 2110406 - MALATTIE APPARATO RESPIRATORIO - ALLERGOLOGIA
63625 | 4419 | CICLOERGOMETRO | ERGOSANA INTERNATIONAL GMBH | MODELLO PROVVISORIO | 9050200255 | 2009-11-20 | 001 - PRESIDIO OSPEDALIERO CIVILE SANTI ANTONIO E BIAGIO | 2110503 - CARDIOLOGIA - ATTIVITÀ AMBULATORIALE
66118 | 5113 | CICLOERGOMETRO | ERGOSANA INTERNATIONAL GMBH | MODELLO PROVVISORIO | 1,1091E+11 | 2011-11-08 | 001 - PRESIDIO OSPEDALIERO CIVILE SANTI ANTONIO E BIAGIO | 2110503 - CARDIOLOGIA - ATTIVITÀ AMBULATORIALE
43579 | 856 | CICLOERGOMETRO | ESAOTE BIOMEDICA | MODELLO PROVVISORIO | 1945323990272 | 2001-02-28 | 001 - PRESIDIO OSPEDALIERO CIVILE SANTI ANTONIO E BIAGIO | 2110503 - CARDIOLOGIA - ATTIVITÀ AMBULATORIALE
60738 | 4293 | CICLOERGOMETRO | KETTLER | MODELLO PROVVISORIO | 1-38-S0304012 |  | 003 - CENTRO RIABILITATIVO POLIFUNZIONALE T.BORSALINO | 2310307 - MEDICINA FISICA E RIABILITAZIONE DI III LIVELLO -
60737 | 4294 | CICLOERGOMETRO | KETTLER | MODELLO PROVVISORIO | 1-36-R4801032 | 2008-07-25 | 003 - CENTRO RIABILITATIVO POLIFUNZIONALE T.BORSALINO | 2310307 - MEDICINA FISICA E RIABILITAZIONE DI III LIVELLO -
60736 | 4295 | CICLOERGOMETRO | KETTLER | MODELLO PROVVISORIO | 1-36-R4801071 |  | 003 - CENTRO RIABILITATIVO POLIFUNZIONALE T.BORSALINO | 2310307 - MEDICINA FISICA E RIABILITAZIONE DI III LIVELLO -
60735 | 4296 | CICLOERGOMETRO | KETTLER | MODELLO PROVVISORIO | 1-38-S0304009 | 2008-07-25 | 003 - CENTRO RIABILITATIVO POLIFUNZIONALE T.BORSALINO | 2310307 - MEDICINA FISICA E RIABILITAZIONE DI III LIVELLO -
60734 | 4297 | CICLOERGOMETRO | KETTLER | MODELLO PROVVISORIO | 1-38-S0304005 | 2008-07-25 | 003 - CENTRO RIABILITATIVO POLIFUNZIONALE T.BORSALINO | 2310307 - MEDICINA FISICA E RIABILITAZIONE DI III LIVELLO -
60733 | 4298 | CICLOERGOMETRO | KETTLER | MODELLO PROVVISORIO | 1-38-S0304043 | 2008-07-25 | 003 - CENTRO RIABILITATIVO POLIFUNZIONALE T.BORSALINO | 2310307 - MEDICINA FISICA E RIABILITAZIONE DI III LIVELLO -
60732 | 4299 | CICLOERGOMETRO | KETTLER | MODELLO PROVVISORIO | 1-38-S0304010B | 2008-07-25 | 003 - CENTRO RIABILITATIVO POLIFUNZIONALE T.BORSALINO | 2310307 - MEDICINA FISICA E RIABILITAZIONE DI III LIVELLO -
60731 | 4300 | CICLOERGOMETRO | KETTLER | MODELLO PROVVISORIO | 1-38-S0304010 | 2008-07-25 | 003 - CENTRO RIABILITATIVO POLIFUNZIONALE T.BORSALINO | 2310306 - MEDICINA FISICA E RIABILITAZIONE DI III LIVELLO -
64908 | 4386 | CICLOERGOMETRO | KETTLER | MODELLO PROVVISORIO | A-67893 U-2302 06903 | 2010-06-29 | 003 - CENTRO RIABILITATIVO POLIFUNZIONALE T.BORSALINO | 2310202 - MEDICINA FISICA E RIABILITAZIONE DI II LIVELLO - A
64909 | 4387 | CICLOERGOMETRO | KETTLER | MODELLO PROVVISORIO | A-67893 U-2302 07937 | 2010-06-29 | 003 - CENTRO RIABILITATIVO POLIFUNZIONALE T.BORSALINO | 2310202 - MEDICINA FISICA E RIABILITAZIONE DI II LIVELLO - A
67183 | IC0691 | CISTOSCOPIO | OLYMPUS OPTICAL CO LTD | CYF-5 | 258379 | 2013-03-07 | 001 - PRESIDIO OSPEDALIERO CIVILE SANTI ANTONIO E BIAGIO | 2120903 - UROLOGIA - ATTIVITÀ AMBULATORIALE
67794 | IC0702 | CISTOSCOPIO | OLYMPUS OPTICAL CO LTD | CYF-5 | W358772 | 2013-11-28 | 001 - PRESIDIO OSPEDALIERO CIVILE SANTI ANTONIO E BIAGIO | 2120903 - UROLOGIA - ATTIVITÀ AMBULATORIALE
67795 | IC0703 | CISTOSCOPIO | OLYMPUS OPTICAL CO LTD | CYF-5 | W358774 | 2013-11-28 | 001 - PRESIDIO OSPEDALIERO CIVILE SANTI ANTONIO E BIAGIO | 2120903 - UROLOGIA - ATTIVITÀ AMBULATORIALE
66121 | IC0658 | CISTOSCOPIO | STORZ KARL | MODELLO PROVVISORIO | 2104078 | 2011-11-11 | 001 - PRESIDIO OSPEDALIERO CIVILE SANTI ANTONIO E BIAGIO | 2121103 - OCULISTICA - ATTIVITÀ AMBULATORIALE
65271 | IC0595 | CISTOSCOPIO | STORZ KARL GMBH CO KG | 11272 C1 | 2127264 | 2010-12-09 | 001 - PRESIDIO OSPEDALIERO CIVILE SANTI ANTONIO E BIAGIO | 2120903 - UROLOGIA - ATTIVITÀ AMBULATORIALE
60056 | 3388 | CISTOURETROSCOPIO | WOLF | MODELLO PROVVISORIO | 466576 | 2007-09-14 | 001 - PRESIDIO OSPEDALIERO CIVILE SANTI ANTONIO E BIAGIO | 2120903 - UROLOGIA - ATTIVITÀ AMBULATORIALE
6118 | 2058 | CITOCENTRIFUGA | SHANDON SOUTHERN INSTRUMENTS | MODELLO PROVVISORIO | 1142776048 |  | 001 - PRESIDIO OSPEDALIERO CIVILE SANTI ANTONIO E BIAGIO | 2160204 - ANATOMIA E IST. PATOLOGICA - ISTOCITOPATOLOGIA
|  | CLASSE | PRODUTTORE | MODELLO |  | DATA COLLAUDO
43005 | 2734 | COAGULAZIONE IN ARGON, SISTEMA PER | VALLEYLAB INC | FORCE ARGON II | G0G683U | 2001-05-03 | 001 - PRESIDIO OSPEDALIERO CIVILE SANTI ANTONIO E BIAGIO | 2130102 - GESTIONE BLOCCHI OPERATORI - SALA CHIRUGIA GENERAL
66415 | IC0668 | COAGULOMETRO | ROCHE DIAGNOSTIC SYSTEM HOFFMANN LA ROCHE | COAGUCHEK XS PLUS | UQ 0078819 | 2012-06-04 | 001 - PRESIDIO OSPEDALIERO CIVILE SANTI ANTONIO E BIAGIO | 2150203 - EMATOLOGIA - ATTIVITÀ AMBULATORIALE
61694 | 3966 | COAGULOMETRO | ROCHE DIAGNOSTIC SYSTEM HOFFMANN LA ROCHE | STA RACK EVOLUTION | CA 78042843 | 2008-12-16 | 001 - PRESIDIO OSPEDALIERO CIVILE SANTI ANTONIO E BIAGIO | 2160304 - LABORATORIO ANALISI - EMATOLOGIA
61695 | 3967 | COAGULOMETRO | ROCHE DIAGNOSTIC SYSTEM HOFFMANN LA ROCHE | STA RACK EVOLUTION | CA 78092993 | 2008-12-16 | 001 - PRESIDIO OSPEDALIERO CIVILE SANTI ANTONIO E BIAGIO | 2160300 - LABORATORIO ANALISI - COSTI COMUNI
64957 | 4554 | COLORATORE AUTOMATICO DI TESSUTI/VETRINI | DAKO AS | AUTOSTAINER LINK 48 | AS1453D0909 | 2010-07-20 | 001 - PRESIDIO OSPEDALIERO CIVILE SANTI ANTONIO E BIAGIO | 2160200 - ANATOMIA E ISTOLOGIA PATOLOGICA - COSTI COMUNI
50900 | 1980 | COLORATORE AUTOMATICO DI TESSUTI/VETRINI | LEICA MICROSCOPY AND SCIENTIFIC INSTRUMENTS | AUTOSTAINER XL | 625 | 2003-06-05 | 001 - PRESIDIO OSPEDALIERO CIVILE SANTI ANTONIO E BIAGIO | 2160204 - ANATOMIA E IST. PATOLOGICA - ISTOCITOPATOLOGIA
19558 | 1824 | COLORATORE AUTOMATICO DI TESSUTI/VETRINI | SAKURA FINETEK EUROPE BV | SLIDE STAINER |  | 1993-06-10 | 001 - PRESIDIO OSPEDALIERO CIVILE SANTI ANTONIO E BIAGIO | 2160300 - LABORATORIO ANALISI - COSTI COMUNI
41487 | 2160 | COLORATORE AUTOMATICO DI TESSUTI/VETRINI | WESCOR INC | 7320 AEROSPRAY | 73200475 | 2000-05-10 | 001 - PRESIDIO OSPEDALIERO CIVILE SANTI ANTONIO E BIAGIO | 2160101 - MICROBIOLOGIA - BATTERIOLOGIA
41488 | 2099 | COLORATORE AUTOMATICO DI TESSUTI/VETRINI | WESCOR INC | 7720 AEROSPRAY | 77200159 | 2000-05-10 | 001 - PRESIDIO OSPEDALIERO CIVILE SANTI ANTONIO E BIAGIO | 2160101 - MICROBIOLOGIA - BATTERIOLOGIA
66517 | 5438 | COLPOSCOPIO | CENTREL CENTRO ELETTROMEDICALI SAS | MODELLO PROVVISORIO | 10212 | 2012-05-09 | 001 - PRESIDIO OSPEDALIERO CIVILE SANTI ANTONIO E BIAGIO | 2210302 - GINECOLOGIA E OSTETRICIA - ATTIVITÀ AMBULATORIALE
40189 | 215 | COLPOSCOPIO | OLYMPUS OPTICAL | MODELLO PROVVISORIO | 906029 | 2000-02-03 | 001 - PRESIDIO OSPEDALIERO CIVILE SANTI ANTONIO E BIAGIO | 2210302 - GINECOLOGIA E OSTETRICIA - ATTIVITÀ AMBULATORIALE
53251 | 1636 | COMPLESSO RADIOGENO | MLY | MODELLO PROVVISORIO | 004/1692 | 2004-09-07 | 001 - PRESIDIO OSPEDALIERO CIVILE SANTI ANTONIO E BIAGIO | 2040302 - MEDICINA E CHIRURGIA D'ACCETTAZIONE E D'URGENZA
IP0223 | 1673 | COMPLESSO RADIOGENO | MLY | MODELLO PROVVISORIO |  | 2000-01-01 | 001 - PRESIDIO OSPEDALIERO CIVILE SANTI ANTONIO E BIAGIO | 2170501 - RADIODIAGNOSTICA - RX TRADIZIONALE
50463 | 3251 | COMPLESSO RADIOGENO | GE MEDICAL SYSTEMS | MODELLO PROVVISORIO | 390901BU7 | 2000-01-01 | 001 - PRESIDIO OSPEDALIERO CIVILE SANTI ANTONIO E BIAGIO | 2110505 - CARDIOLOGIA - EMODINAMICA
IP0341 | 2487 | COMPLESSO RADIOGENO | PHILIPS | MODELLO PROVVISORIO | 912241 | 2000-01-01 | 001 - PRESIDIO OSPEDALIERO CIVILE SANTI ANTONIO E BIAGIO | 2170501 - RADIODIAGNOSTICA - RX TRADIZIONALE
IP0343 | 2490 | COMPLESSO RADIOGENO | PHILIPS | MODELLO PROVVISORIO | 983522 | 2000-01-01 | 001 - PRESIDIO OSPEDALIERO CIVILE SANTI ANTONIO E BIAGIO | 2170501 - RADIODIAGNOSTICA - RX TRADIZIONALE
IP0409 | 2932 | COMPLESSO RADIOGENO | PHILIPS | MODELLO PROVVISORIO | 10763A230001 | 2000-01-01 | 001 - PRESIDIO OSPEDALIERO CIVILE SANTI ANTONIO E BIAGIO | 2170501 - RADIODIAGNOSTICA - RX TRADIZIONALE
IP0400 | 2885 | COMPLESSO RADIOGENO | SIEMENS | MODELLO PROVVISORIO | 01619 | 2000-01-01 | 002 - OSP. INFANTILE C.ARRIGO | 2170300 - RADIODIAGNOSTICA PEDIATRICA - COSTI COMUNI
50197 | 3147 | CONFORMATORE DI SAGOME PER RADIOTERAPIA | MCP MEDIZINTECHNIK | MODELLO PROVVISORIO | 2002-33-192 | 2002-07-10 | 001 - PRESIDIO OSPEDALIERO CIVILE SANTI ANTONIO E BIAGIO | 2150402 - RADIOTERAPIA - ALTE ENERGIE
70363 | 6625 | CONGELATORE -80 / ULTRACONGELATORE -120 | KW APPARECCHI SCIENTIFICI SRL | K60 HPL SS MD | 77553 | 2016-09-30 | 001 - PRESIDIO OSPEDALIERO CIVILE SANTI ANTONIO E BIAGIO | 2160300 - LABORATORIO ANALISI - COSTI COMUNI
60495 | 3420 | CONGELATORE PER USO SANITARIO/FARMACEUTICO | ANALYTICAL CONTROL SRL | ZO 1500 |  | 2008-04-21 | 001 - PRESIDIO OSPEDALIERO CIVILE SANTI ANTONIO E BIAGIO | 2160300 - LABORATORIO ANALISI - COSTI COMUNI
33475 | 2094 | CONGELATORE PER USO SANITARIO/FARMACEUTICO | ANGELANTONI INDUSTRIE SPA | GS 5203 CS | 9692/96 | 1996-05-28 | 001 - PRESIDIO OSPEDALIERO CIVILE SANTI ANTONIO E BIAGIO | 2160101 - MICROBIOLOGIA - BATTERIOLOGIA
49449 | 2010 | CONGELATORE PER USO SANITARIO/FARMACEUTICO | ANGELANTONI INDUSTRIE SPA | POLAR 340 V | 30405 | 2002-08-07 | 001 - PRESIDIO OSPEDALIERO CIVILE SANTI ANTONIO E BIAGIO | 2160203 - ANATOMIA E ISTOLOGIA PATOLOGICA - GENETICA
49196 | 3348 | CONGELATORE PER USO SANITARIO/FARMACEUTICO | ANGELANTONI INDUSTRIE SPA | POLAR 340 V | 30216/2002 | 2002-04-22 | 001 - PRESIDIO OSPEDALIERO CIVILE SANTI ANTONIO E BIAGIO | 2160300 - LABORATORIO ANALISI - COSTI COMUNI
46096 | 3338 | CONGELATORE PER USO SANITARIO/FARMACEUTICO | ANGELANTONI INDUSTRIE SPA | POLAR 550 SH | 28375/2001 | 2002-02-18 | 001 - PRESIDIO OSPEDALIERO CIVILE SANTI ANTONIO E BIAGIO | 2160401 - MEDICINA TRASFUSIONALE - PRODUZIONE E QUALIFICAZIO
55763 | 2712 | CONGELATORE PER USO SANITARIO/FARMACEUTICO | ANGELANTONI INDUSTRIE SPA | SF 40 | 39248 | 2005-11-18 | 001 - PRESIDIO OSPEDALIERO CIVILE SANTI ANTONIO E BIAGIO | 2160401 - MEDICINA TRASFUSIONALE - PRODUZIONE E QUALIFICAZIO
33455 | 3309 | CONGELATORE PER USO SANITARIO/FARMACEUTICO | BICASA SPA | CV260/40 |  | 1996-05-28 | 001 - PRESIDIO OSPEDALIERO CIVILE SANTI ANTONIO E BIAGIO | 2160401 - MEDICINA TRASFUSIONALE - PRODUZIONE E QUALIFICAZIO
65078 | 4575 | CONGELATORE PER USO SANITARIO/FARMACEUTICO | EVERMED SRL | PDF 440 W | 69487 | 2010-09-20 | 001 - PRESIDIO OSPEDALIERO CIVILE SANTI ANTONIO E BIAGIO | 2160300 - LABORATORIO ANALISI - COSTI COMUNI
59950 | IC0491 | CONGELATORE PER USO SANITARIO/FARMACEUTICO | FAMED | MODELLO PROVVISORIO |  | 2007-07-31 | 001 - PRESIDIO OSPEDALIERO CIVILE SANTI ANTONIO E BIAGIO | 2160203 - ANATOMIA E ISTOLOGIA PATOLOGICA - GENETICA
63977 | 4428 | CONGELATORE PER USO SANITARIO/FARMACEUTICO | FRIMED SRL | AF 70 B | CO0706FM1109 | 2009-12-15 | 001 - PRESIDIO OSPEDALIERO CIVILE SANTI ANTONIO E BIAGIO | 2160100 - MICROBIOLOGIA - COSTI COMUNI
69184 | 6266 | CONGELATORE PER USO SANITARIO/FARMACEUTICO | FRIMED SRL | CV 3 | CO1518FMK0415 |  | 002 - OSP. INFANTILE C.ARRIGO | 2210401 - NEONATOLOGIA - TERAPIA INTENSIVA NEONATALE - DEGEN
68326 | 6008 | CONGELATORE PER USO SANITARIO/FARMACEUTICO | FRIMED SRL | CV 4 | CO0631FMK0714 | 2014-08-07 | 001 - PRESIDIO OSPEDALIERO CIVILE SANTI ANTONIO E BIAGIO | 2160300 - LABORATORIO ANALISI - COSTI COMUNI
64925 | 4624 | CONGELATORE PER USO SANITARIO/FARMACEUTICO | FRIMED SRL | CV 6 | CO0306FM0510 | 2010-10-26 | 001 - PRESIDIO OSPEDALIERO CIVILE SANTI ANTONIO E BIAGIO | 2160300 - LABORATORIO ANALISI - COSTI COMUNI
65737 | 4777 | CONGELATORE PER USO SANITARIO/FARMACEUTICO | FRIMED SRL | CV 6 | CO0280FM0411 | 2011-05-10 | 001 - PRESIDIO OSPEDALIERO CIVILE SANTI ANTONIO E BIAGIO | 2160203 - ANATOMIA E ISTOLOGIA PATOLOGICA - GENETICA
44763 | 4737 | CONGELATORE PER USO SANITARIO/FARMACEUTICO | FRIMED SRL | CV 8 | L0122LJ0701 | 2001-07-31 | 001 - PRESIDIO OSPEDALIERO CIVILE SANTI ANTONIO E BIAGIO | 2160312 - LABORATORIO ANALISI - EMOSTASI
45431 | 1906 | CONGELATORE PER USO SANITARIO/FARMACEUTICO | FRIMED SRL | PN 60 B | CO 129ME1001 | 2001-11-30 | 001 - PRESIDIO OSPEDALIERO CIVILE SANTI ANTONIO E BIAGIO | 2160300 - LABORATORIO ANALISI - COSTI COMUNI
45430 | 1907 | CONGELATORE PER USO SANITARIO/FARMACEUTICO | FRIMED SRL | PN 60 B | CO 128ME1001 | 2001-11-30 | 001 - PRESIDIO OSPEDALIERO CIVILE SANTI ANTONIO E BIAGIO | 2160300 - LABORATORIO ANALISI - COSTI COMUNI
42963 | 1934 | CONGELATORE PER USO SANITARIO/FARMACEUTICO | FRIMED SRL | PN 60 B |  | 2001-02-23 | 001 - PRESIDIO OSPEDALIERO CIVILE SANTI ANTONIO E BIAGIO | 2160306 - LABORATORIO ANALISI - IMMUNOMETRIA SPECIALISTICA
41304 | 2015 | CONGELATORE PER USO SANITARIO/FARMACEUTICO | FRIMED SRL | PN 60 B | CO 048 ME 04 2000 | 2000-01-08 | 001 - PRESIDIO OSPEDALIERO CIVILE SANTI ANTONIO E BIAGIO | 2160203 - ANATOMIA E ISTOLOGIA PATOLOGICA - GENETICA
41303 | 2016 | CONGELATORE PER USO SANITARIO/FARMACEUTICO | FRIMED SRL | PN 60 B | CO 049 ME 04 2000 | 2000-01-08 | 001 - PRESIDIO OSPEDALIERO CIVILE SANTI ANTONIO E BIAGIO | 2160203 - ANATOMIA E ISTOLOGIA PATOLOGICA - GENETICA
41301 | 3341 | CONGELATORE PER USO SANITARIO/FARMACEUTICO | FRIMED SRL | PN 60 B |  | 2000-08-01 | 001 - PRESIDIO OSPEDALIERO CIVILE SANTI ANTONIO E BIAGIO | 2160401 - MEDICINA TRASFUSIONALE - PRODUZIONE E QUALIFICAZIO
41302 | 3350 | CONGELATORE PER USO SANITARIO/FARMACEUTICO | FRIMED SRL | PN 60 B | CO047LI042000 | 2000-08-01 | 001 - PRESIDIO OSPEDALIERO CIVILE SANTI ANTONIO E BIAGIO | 2160401 - MEDICINA TRASFUSIONALE - PRODUZIONE E QUALIFICAZIO
41300 | 3360 | CONGELATORE PER USO SANITARIO/FARMACEUTICO | FRIMED SRL | PN 60 B |  | 2000-08-01 | 001 - PRESIDIO OSPEDALIERO CIVILE SANTI ANTONIO E BIAGIO | 2160403 - MEDICINA TRASFUSIONALE - HLA E CRIOPRESERVAZIONE
55826 | 2863 | CONGELATORE PER USO SANITARIO/FARMACEUTICO | KW APPARECCHI SCIENTIFICI SRL | K 60 HS | 929 | 2005-12-15 | 001 - PRESIDIO OSPEDALIERO CIVILE SANTI ANTONIO E BIAGIO | 2160401 - MEDICINA TRASFUSIONALE - PRODUZIONE E QUALIFICAZIO
64682 | 4545 | CONGELATORE PER USO SANITARIO/FARMACEUTICO | KW APPARECCHI SCIENTIFICI SRL | KBPF 600 PP | 72234 | 2010-06-01 | 001 - PRESIDIO OSPEDALIERO CIVILE SANTI ANTONIO E BIAGIO | 2160401 - MEDICINA TRASFUSIONALE - PRODUZIONE E QUALIFICAZIO
65970 | 5023 | CONGELATORE PER USO SANITARIO/FARMACEUTICO | KW APPARECCHI SCIENTIFICI SRL | KBPF 600 PP | 73170 | 2011-10-03 | 001 - PRESIDIO OSPEDALIERO CIVILE SANTI ANTONIO E BIAGIO | 2160401 - MEDICINA TRASFUSIONALE - PRODUZIONE E QUALIFICAZIO
67149 | 5672 | CONGELATORE PER USO SANITARIO/FARMACEUTICO | KW APPARECCHI SCIENTIFICI SRL | KBPF 600 PP | 74061 | 2012-12-06 | 001 - PRESIDIO OSPEDALIERO CIVILE SANTI ANTONIO E BIAGIO | 2160401 - MEDICINA TRASFUSIONALE - PRODUZIONE E QUALIFICAZIO
61649 | 3920 | CONGELATORE PER USO SANITARIO/FARMACEUTICO | LIEBHERR WERK LIENZ GESMBH | CN3866 | 9989058 | 2008-12-18 | 001 - PRESIDIO OSPEDALIERO CIVILE SANTI ANTONIO E BIAGIO | 2040200 - FARMACIA - COSTI COMUNI
65545 | 4737 | CONGELATORE PER USO SANITARIO/FARMACEUTICO | SANYO BIOMEDICAL CO | MDF-U5386S | 10090136 | 2011-02-14 | 001 - PRESIDIO OSPEDALIERO CIVILE SANTI ANTONIO E BIAGIO | 2160312 - LABORATORIO ANALISI - EMOSTASI
60824 | 4321 | CONGELATORE PER USO SANITARIO/FARMACEUTICO | SMEG ELETTRODOMESTICI | MODELLO PROVVISORIO | 65355 | 2008-08-11 | 001 - PRESIDIO OSPEDALIERO CIVILE SANTI ANTONIO E BIAGIO | 2160300 - LABORATORIO ANALISI - COSTI COMUNI
60825 | 4322 | CONGELATORE PER USO SANITARIO/FARMACEUTICO | SMEG ELETTRODOMESTICI | MODELLO PROVVISORIO | 65357 | 2008-08-11 | 001 - PRESIDIO OSPEDALIERO CIVILE SANTI ANTONIO E BIAGIO | 2160100 - MICROBIOLOGIA - COSTI COMUNI
60821 | 4318 | CONGELATORE PER USO SANITARIO/FARMACEUTICO | SMEG SPA | PCE 44 B | 65351 | 2008-08-11 | 001 - PRESIDIO OSPEDALIERO CIVILE SANTI ANTONIO E BIAGIO | 2160300 - LABORATORIO ANALISI - COSTI COMUNI
32670 | 1788 | CONGELATORE PER USO SANITARIO/FARMACEUTICO | ZOPPAS | M030.4 |  | 1995-12-29 | 001 - PRESIDIO OSPEDALIERO CIVILE SANTI ANTONIO E BIAGIO | 2160300 - LABORATORIO ANALISI - COSTI COMUNI
27116 | 1787 | CONGELATORE PER USO SANITARIO/FARMACEUTICO | ZOPPAS | MODELLO PROVVISORIO |  | 1993-10-29 | 001 - PRESIDIO OSPEDALIERO CIVILE SANTI ANTONIO E BIAGIO | 2160300 - LABORATORIO ANALISI - COSTI COMUNI
42494 | 2061 | CONGELATORE PER USO SANITARIO/FARMACEUTICO | ZOPPAS | PV 50 |  | 2000-12-27 | 001 - PRESIDIO OSPEDALIERO CIVILE SANTI ANTONIO E BIAGIO | 2160204 - ANATOMIA E IST. PATOLOGICA - ISTOCITOPATOLOGIA
63562 | 5173 | CONGELATORE PER USO SANITARIO/FARMACEUTICO |  | RUC 05301 |  | 2009-09-15 | 001 - PRESIDIO OSPEDALIERO CIVILE SANTI ANTONIO E BIAGIO | 2160204 - ANATOMIA E IST. PATOLOGICA - ISTOCITOPATOLOGIA
63563 | 5174 | CONGELATORE PER USO SANITARIO/FARMACEUTICO |  | RUC 05301 |  | 2009-09-15 | 001 - PRESIDIO OSPEDALIERO CIVILE SANTI ANTONIO E BIAGIO | 2160204 - ANATOMIA E IST. PATOLOGICA - ISTOCITOPATOLOGIA
67786 | 5854 | CONGELAZIONE CONTROLLATA, SISTEMA PER | SY LAB VERTRIEBSGES MBH | ICECUBE 14 S | 14SH07HD01 | 2013-11-04 | 001 - PRESIDIO OSPEDALIERO CIVILE SANTI ANTONIO E BIAGIO | 2160403 - MEDICINA TRASFUSIONALE - HLA E CRIOPRESERVAZIONE
35392 | 3198 | CONSOLLE DI COMANDO/ELABORAZIONE PER SISTEMA DI BIOIMMAGINI | PHILIPS | MODELLO PROVVISORIO | MMAF198 | 2000-01-01 | 001 - PRESIDIO OSPEDALIERO CIVILE SANTI ANTONIO E BIAGIO | 2170503 - RADIODIAGNOSTICA - RISONANZA MAGNETICA
34007 | 1946 | CONTATORE DI RAGGI GAMMA | PACKARD INSTRUMENTS | MODELLO PROVVISORIO | 411312 | 1996-10-17 | 001 - PRESIDIO OSPEDALIERO CIVILE SANTI ANTONIO E BIAGIO | 2160307 - LABORATORIO ANALISI - RADIOIMMUNOLOGIA
65276 | 4656 | CONTATORE RAGGI GAMMA | RADIM SPA | WIZARD 5 | DG 11107166 | 2010-12-17 | 001 - PRESIDIO OSPEDALIERO CIVILE SANTI ANTONIO E BIAGIO | 2160307 - LABORATORIO ANALISI - RADIOIMMUNOLOGIA
64570 | 4516 | CONTENITORE CRIOGENICO | L'AIR LIQUIDE | ESPACE 151 | 336 | 2010-03-19 | 001 - PRESIDIO OSPEDALIERO CIVILE SANTI ANTONIO E BIAGIO | 2160203 - ANATOMIA E ISTOLOGIA PATOLOGICA - GENETICA
69984 | 6462 | CONTENITORE CRIOGENICO | L'AIR LIQUIDE | ESPACE 151 | 1079491-5 | 2016-07-19 | 001 - PRESIDIO OSPEDALIERO CIVILE SANTI ANTONIO E BIAGIO | 2160203 - ANATOMIA E ISTOLOGIA PATOLOGICA - GENETICA
66317 | IC0666 | CONTENITORE CRIOGENICO | SIAD HEALTHCARE | TW 750 LS | 206296 | 2012-03-14 | 001 - PRESIDIO OSPEDALIERO CIVILE SANTI ANTONIO E BIAGIO | 2150204 - EMATOLOGIA - LABORATORIO
60130 | 3728 | CONTENITORE CRIOGENICO | TAYLOR WHARTON INTERNATIONAL | 38 K | 576-001-DD3 | 2007-11-08 | 001 - PRESIDIO OSPEDALIERO CIVILE SANTI ANTONIO E BIAGIO | 2160403 - MEDICINA TRASFUSIONALE - HLA E CRIOPRESERVAZIONE
64931 | 4406 | CONTENITORE CRIOGENICO | TAYLOR WHARTON INTERNATIONAL | 38 K | 576-002-FF9 | 2010-07-16 | 001 - PRESIDIO OSPEDALIERO CIVILE SANTI ANTONIO E BIAGIO | 2160403 - MEDICINA TRASFUSIONALE - HLA E CRIOPRESERVAZIONE
53107 | IC0246 | CONTENITORE CRIOGENICO | TAYLOR WHARTON INTERNATIONAL | 4800 LS | 584-002-W4 | 2004-07-01 | 001 - PRESIDIO OSPEDALIERO CIVILE SANTI ANTONIO E BIAGIO | 2160300 - LABORATORIO ANALISI - COSTI COMUNI
40812 | IC0106 | CONTENITORE CRIOGENICO | TAYLOR WHARTON INTERNATIONAL | MODELLO PROVVISORIO | 003-R1 | 2000-04-04 | 001 - PRESIDIO OSPEDALIERO CIVILE SANTI ANTONIO E BIAGIO | 2160403 - MEDICINA TRASFUSIONALE - HLA E CRIOPRESERVAZIONE
46155 | IC0166 | CONTENITORE CRIOGENICO | TAYLOR WHARTON INTERNATIONAL | MODELLO PROVVISORIO |  |  | 001 - PRESIDIO OSPEDALIERO CIVILE SANTI ANTONIO E BIAGIO | 2160403 - MEDICINA TRASFUSIONALE - HLA E CRIOPRESERVAZIONE
46161 | IC0168 | CONTENITORE CRIOGENICO | TAYLOR WHARTON INTERNATIONAL | MODELLO PROVVISORIO |  |  | 001 - PRESIDIO OSPEDALIERO CIVILE SANTI ANTONIO E BIAGIO | 2160403 - MEDICINA TRASFUSIONALE - HLA E CRIOPRESERVAZIONE
IP0570 | IC0823 | CONTENITORE CRIOGENICO | TAYLOR WHARTON INTERNATIONAL | MODELLO PROVVISORIO |  |  | 001 - PRESIDIO OSPEDALIERO CIVILE SANTI ANTONIO E BIAGIO | 2160403 - MEDICINA TRASFUSIONALE - HLA E CRIOPRESERVAZIONE
55503 | 2554 | CONTROPULSATORE | ARROW INTERNATIONAL INC | AUTOCAT 2 WAVE | 50616 W | 2009-01-23 | 001 - PRESIDIO OSPEDALIERO CIVILE SANTI ANTONIO E BIAGIO | 2130101 - GESTIONE BLOCCHI OPERATORI - SALA CARDIOCHIRURGICA
66116 | 5111 | CONTROPULSATORE | ARROW INTERNATIONAL INC | AUTOCAT 2 WAVE | 110508W | 2011-11-08 | 001 - PRESIDIO OSPEDALIERO CIVILE SANTI ANTONIO E BIAGIO | 2110505 - CARDIOLOGIA - EMODINAMICA
34598 | 3246 | CONTROPULSATORE | DATASCOPE CORP | SYSTEM 97 | S74298 F6 | 1997-03-03 | 001 - PRESIDIO OSPEDALIERO CIVILE SANTI ANTONIO E BIAGIO | 2110505 - CARDIOLOGIA - EMODINAMICA
34599 | 810 | CONTROPULSATORE | DATASCOPE CORP | SYSTEM 98 | S805837-B2 | 1997-03-03 | 001 - PRESIDIO OSPEDALIERO CIVILE SANTI ANTONIO E BIAGIO | 2130301 - ANESTESIA E RIANIMAZIONE - RIANIMAZIONE CARDIOCHIR
IP0204 | 1492 | CRIOCHIRURGIA DERMATOLOGICA, APPARECCHIO PER | ASMOT SRL | CRIOTOM CS 1 | 94001 | 2000-01-01 | 001 - PRESIDIO OSPEDALIERO CIVILE SANTI ANTONIO E BIAGIO | 2110404 - MALATTIE APPARATO RESPIRATORIO - ENDOSCOPIA
43328 | 1285 | CRIOCHIRURGIA DERMATOLOGICA, APPARECCHIO PER | ERBE ELEKTROMEDIZIN | MODELLO PROVVISORIO | C-1103 | 2001-06-04 | 001 - PRESIDIO OSPEDALIERO CIVILE SANTI ANTONIO E BIAGIO | 2130110 - GESTIONE BLOCCHI OPERATORI - SALA OCULISTICA
4092 | 1497 | CRIOCHIRURGIA DERMATOLOGICA, APPARECCHIO PER | OPTIKON 2000 (OPTIKON OFTALMOLOGIA) | MODELLO PROVVISORIO | 140AC | 1993-08-03 | 001 - PRESIDIO OSPEDALIERO CIVILE SANTI ANTONIO E BIAGIO | 2121103 - OCULISTICA - ATTIVITÀ AMBULATORIALE
57631 | 3690 | CRIOSTATO | LEICA INSTRUMENTS GMBH | CM 1900 UV | 3430 | 2007-01-09 | 001 - PRESIDIO OSPEDALIERO CIVILE SANTI ANTONIO E BIAGIO | 2160204 - ANATOMIA E IST. PATOLOGICA - ISTOCITOPATOLOGIA
60482 | 3430 | CROMATOGRAFO IN FASE GASSOSA (GASCROMATOGRAFO) | PERKIN-ELMER | MODELLO PROVVISORIO | DG03083694 |  | 001 - PRESIDIO OSPEDALIERO CIVILE SANTI ANTONIO E BIAGIO | 2170400 - MEDICINA NUCLEARE - COSTI COMUNI
36514 | 1769 | CROMATOGRAFO IN FASE LIQUIDA AD ALTA PRESSIONE (HPLC) | HEWLETT PACKARD (INFORMATICA) | MODELLO PROVVISORIO | DE64762557 | 1999-01-01 | 001 - PRESIDIO OSPEDALIERO CIVILE SANTI ANTONIO E BIAGIO | 2160303 - LABORATORIO ANALISI - TOSSICOLOGIA E MEDICINA DEL
37172 | 1770 | CROMATOGRAFO IN FASE LIQUIDA AD ALTA PRESSIONE (HPLC) | HEWLETT PACKARD (INFORMATICA) | MODELLO PROVVISORIO | JP73010786 | 2000-01-01 | 001 - PRESIDIO OSPEDALIERO CIVILE SANTI ANTONIO E BIAGIO | 2160303 - LABORATORIO ANALISI - TOSSICOLOGIA E MEDICINA DEL
1876 | 2256 | DEFIBRILLATORE | MEDTRONIC INC | LIFEPAK 10 | 00003179 | 1993-02-08 | 001 - PRESIDIO OSPEDALIERO CIVILE SANTI ANTONIO E BIAGIO | 2140604 - ENDOCRINOLOGIA E MALATTIE METABOLICHE - DIABETOLOG
43808 | 3230 | DEFIBRILLATORE | MEDTRONIC INC | LIFEPAK 12 | 13421602 | 2001-05-29 | 001 - PRESIDIO OSPEDALIERO CIVILE SANTI ANTONIO E BIAGIO | 2110504 - CARDIOLOGIA - ELETTROFIOSIOLOGIA
43807 | 3243 | DEFIBRILLATORE | MEDTRONIC INC | LIFEPAK 12 | 13420238 | 2001-05-29 | 001 - PRESIDIO OSPEDALIERO CIVILE SANTI ANTONIO E BIAGIO | 2110505 - CARDIOLOGIA - EMODINAMICA
28728 | 260 | DEFIBRILLATORE | MEDTRONIC INC | LIFEPAK 9 P | 00003564 | 1994-05-17 | 001 - PRESIDIO OSPEDALIERO CIVILE SANTI ANTONIO E BIAGIO | 2120700 - ORTOPEDIA E TRAUMATOLOGIA - CENTRO REGIONALE DI CH
35473 | 1628 | DEFIBRILLATORE | MEDTRONIC INC | LIFEPAK 9 P | 5811916 | 1997-12-31 | 001 - PRESIDIO OSPEDALIERO CIVILE SANTI ANTONIO E BIAGIO | 2040302 - MEDICINA E CHIRURGIA D'ACCETTAZIONE E D'URGENZA
28722 | IC0041 | DEFIBRILLATORE | MEDTRONIC INC | LIFEPAK 9 P | 3419 | 1994-05-17 | 001 - PRESIDIO OSPEDALIERO CIVILE SANTI ANTONIO E BIAGIO | 2140502 - GERIATRIA - DAY HOSPITAL
35474 | 3922 | DEFIBRILLATORE | MEDTRONIC INC | LIFEPAK 9 P | 5811914 | 1997-12-31 | 001 - PRESIDIO OSPEDALIERO CIVILE SANTI ANTONIO E BIAGIO | 2130101 - GESTIONE BLOCCHI OPERATORI - SALA CARDIOCHIRURGICA
68017 | 5947 | DEFIBRILLATORE | MINDRAY CO LTD | BENEHEART D3 | EL-13000220 | 2014-02-19 | 002 - OSP. INFANTILE C.ARRIGO | 2210504 - PEDIATRIA - PRONTO SOCCORSO PEDIATRICO
64489 | 4502 | DEFIBRILLATORE | NIHON KOHDEN CORP | CARDIOLIFE TEC 5521 | 84363 | 2010-03-23 | 001 - PRESIDIO OSPEDALIERO CIVILE SANTI ANTONIO E BIAGIO | 2140302 - ENDOSCOPIA DIGESTIVA - ATTIVITÀ AMBULATORIALE
60678 | 3755 | DEFIBRILLATORE | NIHON KOHDEN CORP | CARDIOLIFE TEC 5531 | 81028 | 2008-07-15 | 001 - PRESIDIO OSPEDALIERO CIVILE SANTI ANTONIO E BIAGIO | 2130104 - GESTIONE BLOCCHI OPERATORI - SALA CHIRURGIA PLASTI
60679 | 3756 | DEFIBRILLATORE | NIHON KOHDEN CORP | CARDIOLIFE TEC 5531 | 81029 | 2008-07-15 | 001 - PRESIDIO OSPEDALIERO CIVILE SANTI ANTONIO E BIAGIO | 2210303 - GINECOLOGIA E OSTETRICIA - SALA OPERATORIA
64487 | 4500 | DEFIBRILLATORE | NIHON KOHDEN CORP | CARDIOLIFE TEC 5531 | 81708 | 2010-03-23 | 001 - PRESIDIO OSPEDALIERO CIVILE SANTI ANTONIO E BIAGIO | 2120701 - ORTOPEDIA E TRAUMATOLOGIA - CENTRO REGIONALE DI CH
64488 | 4501 | DEFIBRILLATORE | NIHON KOHDEN CORP | CARDIOLIFE TEC 5531 | 81671 | 2010-03-23 | 001 - PRESIDIO OSPEDALIERO CIVILE SANTI ANTONIO E BIAGIO | 2120705 - ORTOPEDIA E TRAUMATOLOGIA - CENTRO REGIONALE DI CH
68181 | 5988 | DEFIBRILLATORE | NIHON KOHDEN CORP | CARDIOLIFE TEC 5531 | 82976 | 2014-05-19 | 001 - PRESIDIO OSPEDALIERO CIVILE SANTI ANTONIO E BIAGIO | 2130110 - GESTIONE BLOCCHI OPERATORI - SALA OCULISTICA
68182 | 5989 | DEFIBRILLATORE | NIHON KOHDEN CORP | CARDIOLIFE TEC 5531 K | 82974 | 2014-05-19 | 001 - PRESIDIO OSPEDALIERO CIVILE SANTI ANTONIO E BIAGIO | 2130301 - ANESTESIA E RIANIMAZIONE - RIANIMAZIONE CARDIOCHIR
45044 | 22 | DEFIBRILLATORE | NIHON KOHDEN CORP | CARDIOLIFE TEC 7531 R | 124 | 2001-07-09 | 001 - PRESIDIO OSPEDALIERO CIVILE SANTI ANTONIO E BIAGIO | 2130201 - TERAPIA INTENSIVA E RIANIMAZIONE - DEGENZA ORDINAR
44843 | 102 | DEFIBRILLATORE | NIHON KOHDEN CORP | CARDIOLIFE TEC 7531 R | 122 | 2001-02-08 | 001 - PRESIDIO OSPEDALIERO CIVILE SANTI ANTONIO E BIAGIO | 2130201 - TERAPIA INTENSIVA E RIANIMAZIONE - DEGENZA ORDINAR
45046 | 329 | DEFIBRILLATORE | NIHON KOHDEN CORP | CARDIOLIFE TEC 7531 R | 00126 | 2001-07-09 | 002 - OSP. INFANTILE C.ARRIGO | 2130403 - ANESTESIA E RIANIMAZIONE PEDIATRICA - B.O. PED. (S
44849 | 586 | DEFIBRILLATORE | NIHON KOHDEN CORP | CARDIOLIFE TEC 7531 R | 00114 | 2001-02-08 | 001 - PRESIDIO OSPEDALIERO CIVILE SANTI ANTONIO E BIAGIO | 2110501 - CARDIOLOGIA - DEGENZA ORDINARIA
44850 | 617 | DEFIBRILLATORE | NIHON KOHDEN CORP | CARDIOLIFE TEC 7531 R | 00110 | 2001-02-08 | 001 - PRESIDIO OSPEDALIERO CIVILE SANTI ANTONIO E BIAGIO | 2110101 - CARDIOCHIRURGIA - DEGENZA ORDINARIA
45042 | 711 | DEFIBRILLATORE | NIHON KOHDEN CORP | CARDIOLIFE TEC 7531 R | 00132 | 2001-07-09 | 001 - PRESIDIO OSPEDALIERO CIVILE SANTI ANTONIO E BIAGIO | 2130301 - ANESTESIA E RIANIMAZIONE - RIANIMAZIONE CARDIOCHIR
44845 | 2510 | DEFIBRILLATORE | NIHON KOHDEN CORP | CARDIOLIFE TEC 7531 R | 00123 | 2001-02-08 | 001 - PRESIDIO OSPEDALIERO CIVILE SANTI ANTONIO E BIAGIO | 2170501 - RADIODIAGNOSTICA - RX TRADIZIONALE
44846 |  | DEFIBRILLATORE | NIHON KOHDEN CORP | CARDIOLIFE TEC 7531 R | 00119 | 2001-08-02 | 001 - PRESIDIO OSPEDALIERO CIVILE SANTI ANTONIO E BIAGIO | 2130101 - GESTIONE BLOCCHI OPERATORI - SALA CARDIOCHIRURGICA
50700 | 205 | DEFIBRILLATORE | NIHON KOHDEN CORP | CARDIOLIFE TEC 7731 K | 80010 | 2003-01-23 | 001 - PRESIDIO OSPEDALIERO CIVILE SANTI ANTONIO E BIAGIO | 2210304 - GINECOLOGIA E OSTETRICIA - SALA PARTO
50702 | 2754 | DEFIBRILLATORE | NIHON KOHDEN CORP | CARDIOLIFE TEC 7731 K | 80008 | 2003-01-23 | 001 - PRESIDIO OSPEDALIERO CIVILE SANTI ANTONIO E BIAGIO | 2130113 - GESTIONE BLOCCHI OPERATORI - B.O. 1 COSTI COMUNI
50704 | 2850 | DEFIBRILLATORE | NIHON KOHDEN CORP | CARDIOLIFE TEC 7731 K | 80009 | 2003-01-23 | 001 - PRESIDIO OSPEDALIERO CIVILE SANTI ANTONIO E BIAGIO | 2130101 - GESTIONE BLOCCHI OPERATORI - SALA CARDIOCHIRURGICA
56427 | 3331 | DEFIBRILLATORE | NIHON KOHDEN CORP | CARDIOLIFE TEC 7731 K | 80763 | 2006-05-05 | 001 - PRESIDIO OSPEDALIERO CIVILE SANTI ANTONIO E BIAGIO | 2130103 - GESTIONE BLOCCHI OPERATORI - SALA CHIRURGIA MAXILL
53141 | 853 | DEFIBRILLATORE | NIHON KOHDEN CORP | CARDIOLIFE TEC 7731 R | 80338 | 2004-06-14 | 001 - PRESIDIO OSPEDALIERO CIVILE SANTI ANTONIO E BIAGIO | 2110503 - CARDIOLOGIA - ATTIVITÀ AMBULATORIALE
55754 | 2703 | DEFIBRILLATORE | NIHON KOHDEN CORP | CARDIOLIFE TEC 7731 R | 80663 | 2005-11-17 | 001 - PRESIDIO OSPEDALIERO CIVILE SANTI ANTONIO E BIAGIO | 2040303 - MEDICINA E CHIRURGIA D'ACCETTAZIONE E D'URGENZA
53143 | 3058 | DEFIBRILLATORE | NIHON KOHDEN CORP | CARDIOLIFE TEC 7731 R | 80339 | 2004-06-14 | 002 - OSP. INFANTILE C.ARRIGO | 2130404 - ANESTESIA E RIANIMAZIONE PEDIATRICA - BLOCCO OPERA
29374 | 447 | DEFIBRILLATORE | PHILIPS MEDICAL SYSTEMS | CODEMASTER XL M 1723 A/B | 3304A42359 | 1995-02-02 | 002 - OSP. INFANTILE C.ARRIGO | 2130401 - ANESTESIA E RIANIMAZIONE PEDIATRICA - DEGENZA ORDI
57243 | 3664 | DEFIBRILLATORE | PHILIPS MEDICAL SYSTEMS | HEARTSTART MRX | US00213444 | 2006-12-13 | 003 - CENTRO RIABILITATIVO POLIFUNZIONALE T.BORSALINO | 2310101 - RIABILITAZIONE CARDIO-RESPIRATORIA - DEGENZA ORDIN
60820 | 4315 | DEFIBRILLATORE | PHILIPS MEDICAL SYSTEMS | HEARTSTART MRX | US00327333 | 2008-08-21 | 001 - PRESIDIO OSPEDALIERO CIVILE SANTI ANTONIO E BIAGIO | 2110506 - CARDIOLOGIA - UNITÀ CORONARICA
60819 | 4316 | DEFIBRILLATORE | PHILIPS MEDICAL SYSTEMS | HEARTSTART MRX | US00327334 | 2008-08-21 | 001 - PRESIDIO OSPEDALIERO CIVILE SANTI ANTONIO E BIAGIO | 2130301 - ANESTESIA E RIANIMAZIONE - RIANIMAZIONE CARDIOCHIR
60818 | 4317 | DEFIBRILLATORE | PHILIPS MEDICAL SYSTEMS | HEARTSTART MRX | US00327332 | 2008-08-21 | 001 - PRESIDIO OSPEDALIERO CIVILE SANTI ANTONIO E BIAGIO | 2130201 - TERAPIA INTENSIVA E RIANIMAZIONE - DEGENZA ORDINAR
63983 | 4434 | DEFIBRILLATORE | PHILIPS MEDICAL SYSTEMS | HEARTSTART MRX | US00537947 | 2009-12-21 | 001 - PRESIDIO OSPEDALIERO CIVILE SANTI ANTONIO E BIAGIO | 2110504 - CARDIOLOGIA - ELETTROFIOSIOLOGIA
69907 | 6421 | DEFIBRILLATORE | PHILIPS MEDICAL SYSTEMS | HEARTSTART MRX | US00598178 | 2016-04-20 | 001 - PRESIDIO OSPEDALIERO CIVILE SANTI ANTONIO E BIAGIO | 2110505 - CARDIOLOGIA - EMODINAMICA
66393 | 5329 | DEFIBRILLATORE | ZOLL MEDICAL CORP | E SERIES | AB08D007111 | 2012-05-02 | 001 - PRESIDIO OSPEDALIERO CIVILE SANTI ANTONIO E BIAGIO | 2040302 - MEDICINA E CHIRURGIA D'ACCETTAZIONE E D'URGENZA
37095 | 1619 | DEFIBRILLATORE | ZOLL MEDICAL CORP | PD 1400 | D98E 14560 | 1998-07-24 | 001 - PRESIDIO OSPEDALIERO CIVILE SANTI ANTONIO E BIAGIO | 2040302 - MEDICINA E CHIRURGIA D'ACCETTAZIONE E D'URGENZA
52401 | 1488 | DEFIBRILLATORE SEMIAUTOMATICO | LAERDAL MEDICAL | HEART START 1000 | 1003103449 | 2004-02-19 | 001 - PRESIDIO OSPEDALIERO CIVILE SANTI ANTONIO E BIAGIO | 2110403 - MALATTIE APPARATO RESPIRATORIO - ATTIVITÀ AMBULATO
53779 | 1426 | DEFIBRILLATORE SEMIAUTOMATICO | LAERDAL MEDICAL | HEART START FR2 | 0904129777 | 2005-02-02 | 001 - PRESIDIO OSPEDALIERO CIVILE SANTI ANTONIO E BIAGIO | 2110401 - MALATTIE APPARATO RESPIRATORIO - DEGENZA ORDINARIA
52402 | 1545 | DEFIBRILLATORE SEMIAUTOMATICO | LAERDAL MEDICAL | HEART START FR2 | 1003104019 | 2004-02-19 | 001 - PRESIDIO OSPEDALIERO CIVILE SANTI ANTONIO E BIAGIO | 2110403 - MALATTIE APPARATO RESPIRATORIO - ATTIVITÀ AMBULATO
52434 | 2545 | DEFIBRILLATORE SEMIAUTOMATICO | LAERDAL MEDICAL | HEART START FR2 | 1003103392 | 2004-02-03 | 001 - PRESIDIO OSPEDALIERO CIVILE SANTI ANTONIO E BIAGIO | 2130113 - GESTIONE BLOCCHI OPERATORI - B.O. 1 COSTI COMUNI
50513 | 5695 | DEFIBRILLATORE SEMIAUTOMATICO | LAERDAL MEDICAL | HEART START FR2 | 902072761 | 2002-12-27 | 002 - OSP. INFANTILE C.ARRIGO | 2210501 - PEDIATRIA - DEGENZA ORDINARIA
56013 |  | DEFIBRILLATORE SEMIAUTOMATICO | LAERDAL MEDICAL | HEART START FR2+ | 0505153338 | 2006-01-11 | 001 - PRESIDIO OSPEDALIERO CIVILE SANTI ANTONIO E BIAGIO | 2210300 - GINECOLOGIA E OSTETRICIA - COSTI COMUNI
53778 | 1503 | DEFIBRILLATORE SEMIAUTOMATICO | PHILIPS MEDICAL SYSTEMS | HEART START FR2 | 0804127201 | 2005-02-02 | 001 - PRESIDIO OSPEDALIERO CIVILE SANTI ANTONIO E BIAGIO | 2141003 - NEFROLOGIA E DIALISI - ATTIVITÀ AMBULATORIALE
67591 | 5749 | DEFIBRILLATORE SEMIAUTOMATICO | PHILIPS MEDICAL SYSTEMS | HEARTSTART FR3 | C12F-00263 | 2013-06-18 | 002 - OSP. INFANTILE C.ARRIGO | 2170300 - RADIODIAGNOSTICA PEDIATRICA - COSTI COMUNI
67902 | 5914 | DEFIBRILLATORE SEMIAUTOMATICO | PHILIPS MEDICAL SYSTEMS | HEARTSTART FR3 | C14B-00732 | 2014-01-24 | 002 - OSP. INFANTILE C.ARRIGO | 2210504 - PEDIATRIA - PRONTO SOCCORSO PEDIATRICO
66186 | IC0663 | DEFIBRILLATORE SEMIAUTOMATICO | PHILIPS MEDICAL SYSTEMS | HEARTSTART FR3 | C11I-00240 | 2011-12-16 | 001 - PRESIDIO OSPEDALIERO CIVILE SANTI ANTONIO E BIAGIO | 2170504 - RADIODIAGNOSTICA - TAC
69847 | 6398 | DEFIBRILLATORE SEMIAUTOMATICO | PHILIPS MEDICAL SYSTEMS | HEARTSTART FR3 | C16A-00936 | 2016-03-23 | 001 - PRESIDIO OSPEDALIERO CIVILE SANTI ANTONIO E BIAGIO | 2140501 - GERIATRIA - DEGENZA ORDINARIA
70383 | 6643 | DEFIBRILLATORE SEMIAUTOMATICO | PHILIPS MEDICAL SYSTEMS | HEARTSTART FR3 | C16G-00169 | 2016-11-17 | 001 - PRESIDIO OSPEDALIERO CIVILE SANTI ANTONIO E BIAGIO | 2150100 - DAY HOSPITAL ONCOEMATOLOGICO - COSTI COMUNI
63630 | 4219 | DEFIBRILLATORE SEMIAUTOMATICO | PHILIPS MEDICAL SYSTEMS | HEARTSTART FRX | B091-02893 | 2009-10-09 | 003 - CENTRO RIABILITATIVO POLIFUNZIONALE T.BORSALINO | 2310307 - MEDICINA FISICA E RIABILITAZIONE DI III LIVELLO -
50515 | 1219 | DEFIBRILLATORE SEMIAUTOMATICO | PHILIPS MEDICAL SYSTEMS | M 3840 A HEARTSTART FR2 | 0902072773 | 2002-12-27 | 001 - PRESIDIO OSPEDALIERO CIVILE SANTI ANTONIO E BIAGIO | 2120901 - UROLOGIA - DEGENZA ORDINARIA
50505 | 1414 | DEFIBRILLATORE SEMIAUTOMATICO | PHILIPS MEDICAL SYSTEMS | M 3840 A HEARTSTART FR2 | 0902073012 | 2002-12-27 | 001 - PRESIDIO OSPEDALIERO CIVILE SANTI ANTONIO E BIAGIO | 2120701 - ORTOPEDIA E TRAUMATOLOGIA - CENTRO REGIONALE DI CH
50500 | 1504 | DEFIBRILLATORE SEMIAUTOMATICO | PHILIPS MEDICAL SYSTEMS | M 3840 A HEARTSTART FR2 | 0902072782 | 2002-12-27 | 001 - PRESIDIO OSPEDALIERO CIVILE SANTI ANTONIO E BIAGIO | 2121103 - OCULISTICA - ATTIVITÀ AMBULATORIALE
50507 | 1727 | DEFIBRILLATORE SEMIAUTOMATICO | PHILIPS MEDICAL SYSTEMS | M 3840 A HEARTSTART FR2 | 0902072817 | 2002-12-27 | 001 - PRESIDIO OSPEDALIERO CIVILE SANTI ANTONIO E BIAGIO | 2140501 - GERIATRIA - DEGENZA ORDINARIA
50508 | 1730 | DEFIBRILLATORE SEMIAUTOMATICO | PHILIPS MEDICAL SYSTEMS | M 3840 A HEARTSTART FR2 | 0902072956 | 2002-12-27 | 001 - PRESIDIO OSPEDALIERO CIVILE SANTI ANTONIO E BIAGIO | 2140800 - MEDICINA INTERNA - COSTI COMUNI
53782 | 2257 | DEFIBRILLATORE SEMIAUTOMATICO | PHILIPS MEDICAL SYSTEMS | M 3840 A HEARTSTART FR2 | 0804127312 | 2005-02-02 | 001 - PRESIDIO OSPEDALIERO CIVILE SANTI ANTONIO E BIAGIO | 2120701 - ORTOPEDIA E TRAUMATOLOGIA - CENTRO REGIONALE DI CH
50511 | 2287 | DEFIBRILLATORE SEMIAUTOMATICO | PHILIPS MEDICAL SYSTEMS | M 3840 A HEARTSTART FR2 | 0802072388 | 2002-12-27 | 001 - PRESIDIO OSPEDALIERO CIVILE SANTI ANTONIO E BIAGIO | 2110301 - CHIRURGIA VASCOLARE - DEGENZA ORDINARIA
50504 | 2321 | DEFIBRILLATORE SEMIAUTOMATICO | PHILIPS MEDICAL SYSTEMS | M 3840 A HEARTSTART FR2 | 0902072790 | 2002-12-27 | 001 - PRESIDIO OSPEDALIERO CIVILE SANTI ANTONIO E BIAGIO | 2150201 - EMATOLOGIA - DEGENZA ORDINARIA
50516 | 2335 | DEFIBRILLATORE SEMIAUTOMATICO | PHILIPS MEDICAL SYSTEMS | M 3840 A HEARTSTART FR2 | 0902072749 | 2002-12-27 | 001 - PRESIDIO OSPEDALIERO CIVILE SANTI ANTONIO E BIAGIO | 2150301 - ONCOLOGIA - DEGENZA ORDINARIA
50509 | 2435 | DEFIBRILLATORE SEMIAUTOMATICO | PHILIPS MEDICAL SYSTEMS | M 3840 A HEARTSTART FR2 | 0902072832 | 2002-12-27 | 001 - PRESIDIO OSPEDALIERO CIVILE SANTI ANTONIO E BIAGIO | 2140901 - NEUROLOGIA - DEGENZA ORDINARIA
50506 | 2632 | DEFIBRILLATORE SEMIAUTOMATICO | PHILIPS MEDICAL SYSTEMS | M 3840 A HEARTSTART FR2 | 0902072864 | 2002-12-27 | 001 - PRESIDIO OSPEDALIERO CIVILE SANTI ANTONIO E BIAGIO | 2140401 - MALATTIE INFETTIVE - DEGENZA ORDINARIA
50514 | 2664 | DEFIBRILLATORE SEMIAUTOMATICO | PHILIPS MEDICAL SYSTEMS | M 3840 A HEARTSTART FR2 | 0902072809 | 2002-12-27 | 001 - PRESIDIO OSPEDALIERO CIVILE SANTI ANTONIO E BIAGIO | 2141004 - NEFROLOGIA E DIALISI - EMODIALISI
50512 | 2988 | DEFIBRILLATORE SEMIAUTOMATICO | PHILIPS MEDICAL SYSTEMS | M 3840 A HEARTSTART FR2 | 0902073016 | 2002-12-27 | 001 - PRESIDIO OSPEDALIERO CIVILE SANTI ANTONIO E BIAGIO | 2210301 - GINECOLOGIA E OSTETRICIA - DEGENZA (RO + DH)
50510 | 3010 | DEFIBRILLATORE SEMIAUTOMATICO | PHILIPS MEDICAL SYSTEMS | M 3840 A HEARTSTART FR2 | 090272796 | 2002-12-27 | 001 - PRESIDIO OSPEDALIERO CIVILE SANTI ANTONIO E BIAGIO | 2121301 - PATOL. INFIAMM E FUNZ. GASTROENTERICHE E PELVIPERI
53787 | 3158 | DEFIBRILLATORE SEMIAUTOMATICO | PHILIPS MEDICAL SYSTEMS | M 3840 A HEARTSTART FR2 | 09041297771 | 2005-02-02 | 001 - PRESIDIO OSPEDALIERO CIVILE SANTI ANTONIO E BIAGIO | 2150402 - RADIOTERAPIA - ALTE ENERGIE
57709 | 4265 | DEFIBRILLATORE SEMIAUTOMATICO | PHILIPS MEDICAL SYSTEMS | M 3840 A HEARTSTART FR2 | 1206214927 | 2007-02-07 | 003 - CENTRO RIABILITATIVO POLIFUNZIONALE T.BORSALINO | 2310306 - MEDICINA FISICA E RIABILITAZIONE DI III LIVELLO -
65820 | 4850 | DEFIBRILLATORE SEMIAUTOMATICO | PHILIPS MEDICAL SYSTEMS | M 3840 A HEARTSTART FR2 | 510800754 | 2011-07-11 | 001 - PRESIDIO OSPEDALIERO CIVILE SANTI ANTONIO E BIAGIO | 2150201 - EMATOLOGIA - DEGENZA ORDINARIA
53781 | IC0259 | DEFIBRILLATORE SEMIAUTOMATICO | PHILIPS MEDICAL SYSTEMS | M 3840 A HEARTSTART FR2 | 904129791 | 2005-02-02 | 001 - PRESIDIO OSPEDALIERO CIVILE SANTI ANTONIO E BIAGIO | 2140500 - GERIATRIA - COSTI COMUNI
50519 | 1190 | DEFIBRILLATORE SEMIAUTOMATICO | PHILIPS MEDICAL SYSTEMS | M 3860 A HEARTSTART FR2+ | 0902072737 | 2002-12-27 | 002 - OSP. INFANTILE C.ARRIGO | 2120501 - CHIRURGIA PEDIATRICA - DEGENZA ORDINARIA
50502 | 2191 | DEFIBRILLATORE SEMIAUTOMATICO | PHILIPS MEDICAL SYSTEMS | M 3860 A HEARTSTART FR2+ | 0902072815 | 2002-12-27 | 001 - PRESIDIO OSPEDALIERO CIVILE SANTI ANTONIO E BIAGIO | 2120401 - CHIRURGIA GENERALE AD INDIRIZZO ONCOLOGICO - DEGEN
53783 | 2339 | DEFIBRILLATORE SEMIAUTOMATICO | PHILIPS MEDICAL SYSTEMS | M 3860 A HEARTSTART FR2+ | 0904129773 | 2005-02-02 | 001 - PRESIDIO OSPEDALIERO CIVILE SANTI ANTONIO E BIAGIO | 2150100 - DAY HOSPITAL ONCOEMATOLOGICO - COSTI COMUNI
50517 | 2390 | DEFIBRILLATORE SEMIAUTOMATICO | PHILIPS MEDICAL SYSTEMS | M 3860 A HEARTSTART FR2+ | 407233593 | 2002-12-27 | 001 - PRESIDIO OSPEDALIERO CIVILE SANTI ANTONIO E BIAGIO | 2121001 - NEUROCHIRURGIA - DEGENZA ORDINARIA
50518 | 3009 | DEFIBRILLATORE SEMIAUTOMATICO | PHILIPS MEDICAL SYSTEMS | M 3860 A HEARTSTART FR2+ | 1202077997 | 2002-12-27 | 001 - PRESIDIO OSPEDALIERO CIVILE SANTI ANTONIO E BIAGIO | 2040401 - PSICHIATRIA SPDC - DEGENZA ORDINARIA
57704 | 4260 | DEFIBRILLATORE SEMIAUTOMATICO | PHILIPS MEDICAL SYSTEMS | M 3860 A HEARTSTART FR2+ | 120614949 | 2007-02-07 | 003 - CENTRO RIABILITATIVO POLIFUNZIONALE T.BORSALINO | 2310101 - RIABILITAZIONE CARDIO-RESPIRATORIA - DEGENZA ORDIN
57706 | 4262 | DEFIBRILLATORE SEMIAUTOMATICO | PHILIPS MEDICAL SYSTEMS | M 3860 A HEARTSTART FR2+ | 10056213643 | 2007-02-07 | 003 - CENTRO RIABILITATIVO POLIFUNZIONALE T.BORSALINO | 2310201 - MEDICINA FISICA E RIABILITAZIONE DI II LIVELLO - D
57707 | 4263 | DEFIBRILLATORE SEMIAUTOMATICO | PHILIPS MEDICAL SYSTEMS | M 3860 A HEARTSTART FR2+ | 1206215279 | 2007-02-07 | 003 - CENTRO RIABILITATIVO POLIFUNZIONALE T.BORSALINO | 2310201 - MEDICINA FISICA E RIABILITAZIONE DI II LIVELLO - D
50503 | IC0204 | DEFIBRILLATORE SEMIAUTOMATICO | PHILIPS MEDICAL SYSTEMS | M 3860 A HEARTSTART FR2+ | 0103079876 | 2002-12-27 | 001 - PRESIDIO OSPEDALIERO CIVILE SANTI ANTONIO E BIAGIO | 2150203 - EMATOLOGIA - ATTIVITÀ AMBULATORIALE
53780 | IC0258 | DEFIBRILLATORE SEMIAUTOMATICO | PHILIPS MEDICAL SYSTEMS | M 3860 A HEARTSTART FR2+ | 0804127181 | 2005-02-02 | 001 - PRESIDIO OSPEDALIERO CIVILE SANTI ANTONIO E BIAGIO | 2160404 - MEDICINA TRASFUSIONALE - RACCOLTA EMOCOMPONENTI E
53786 | IC0261 | DEFIBRILLATORE SEMIAUTOMATICO | PHILIPS MEDICAL SYSTEMS | M 3860 A HEARTSTART FR2+ | 804127205 | 2005-02-02 | 001 - PRESIDIO OSPEDALIERO CIVILE SANTI ANTONIO E BIAGIO | 2141007 - NEFROLOGIA E DIALISI - EMODIALISI CAL
57705 | IC0442 | DEFIBRILLATORE SEMIAUTOMATICO | PHILIPS MEDICAL SYSTEMS | M 3860 A HEARTSTART FR2+ | 1206215305 | 2007-02-07 | 002 - OSP. INFANTILE C.ARRIGO | 2040105 - DIREZIONE MEDICA DI PRESIDIO - POLIAMBULATORIO LIB
57708 | IC0443 | DEFIBRILLATORE SEMIAUTOMATICO | PHILIPS MEDICAL SYSTEMS | M 3860 A HEARTSTART FR2+ | 1206215211 | 2007-02-07 | 001 - PRESIDIO OSPEDALIERO CIVILE SANTI ANTONIO E BIAGIO | 2310200 - MEDICINA FISICA E RIABILITAZIONE DI II LIVELLO - C
63982 | 4433 | DEFIBRILLATORE SEMIAUTOMATICO | ZOLL MEDICAL CORP | AED PRO | AA08I011757 | 2009-12-22 | 001 - PRESIDIO OSPEDALIERO CIVILE SANTI ANTONIO E BIAGIO | 2170403 - MEDICINA NUCLEARE - PET
66419 | IC0669 | DERMATOSCOPIO | HEINE OPTOTECHNIK | DELTA 20 | 1140002025 | 2012-06-12 | 001 - PRESIDIO OSPEDALIERO CIVILE SANTI ANTONIO E BIAGIO | 2140203 - DERMATOLOGIA - ATTIVITÀ AMBULATORIALE
67137 | IC0687 | DERMOTOMO ELETTRICO | HMV | MODELLO PROVVISORIO | 801523 | 2012-12-03 | 001 - PRESIDIO OSPEDALIERO CIVILE SANTI ANTONIO E BIAGIO | 2120600 - CHIRURGIA PLASTICA E RICOSTRUTTIVA - COSTI COMUNI
49000 | 2880 | DIAFANOSCOPIO /VISORE SPOT | EPX | MODELLO PROVVISORIO | 5495 | 2000-01-01 | 002 - OSP. INFANTILE C.ARRIGO | 2210600 - NEUROPSICHIATRIA INFANTILE - COSTI COMUNI
48941 | 2922 | DIAFANOSCOPIO /VISORE SPOT | EPX | MODELLO PROVVISORIO | 5395 | 2000-01-01 | 002 - OSP. INFANTILE C.ARRIGO | 2170300 - RADIODIAGNOSTICA PEDIATRICA - COSTI COMUNI
19421 | 2950 | DIAFANOSCOPIO /VISORE SPOT | EPX | MODELLO PROVVISORIO | 12 | 1993-07-09 | 001 - PRESIDIO OSPEDALIERO CIVILE SANTI ANTONIO E BIAGIO | 2170502 - RADIODIAGNOSTICA - ECOGRAFIA
33087 | 3216 | DIAFANOSCOPIO /VISORE SPOT | EPX | MODELLO PROVVISORIO |  | 1996-03-13 | 001 - PRESIDIO OSPEDALIERO CIVILE SANTI ANTONIO E BIAGIO | 2170503 - RADIODIAGNOSTICA - RISONANZA MAGNETICA
45041 | 2901 | DIAFANOSCOPIO /VISORE SPOT | HBK | MODELLO PROVVISORIO | 0103171 | 2001-07-31 | 002 - OSP. INFANTILE C.ARRIGO | 2170300 - RADIODIAGNOSTICA PEDIATRICA - COSTI COMUNI
45039 | 2941 | DIAFANOSCOPIO /VISORE SPOT | HBK | MODELLO PROVVISORIO |  | 2001-07-13 | 001 - PRESIDIO OSPEDALIERO CIVILE SANTI ANTONIO E BIAGIO | 2170502 - RADIODIAGNOSTICA - ECOGRAFIA
45032 | 2976 | DIAFANOSCOPIO /VISORE SPOT | HBK | MODELLO PROVVISORIO | 0106294 | 2001-07-13 | 001 - PRESIDIO OSPEDALIERO CIVILE SANTI ANTONIO E BIAGIO | 2170502 - RADIODIAGNOSTICA - ECOGRAFIA
IP0575 | IC0828 | DIAFANOSCOPIO /VISORE SPOT | HBK | MODELLO PROVVISORIO | 103162 |  | 001 - PRESIDIO OSPEDALIERO CIVILE SANTI ANTONIO E BIAGIO | 2170502 - RADIODIAGNOSTICA - ECOGRAFIA
45017 | 448 | DIAFANOSCOPIO /VISORE SPOT | CABLAS | MODELLO PROVVISORIO |  | 2001-07-13 | 002 - OSP. INFANTILE C.ARRIGO | 2130401 - ANESTESIA E RIANIMAZIONE PEDIATRICA - DEGENZA ORDI
45016 | 641 | DIAFANOSCOPIO /VISORE SPOT | CABLAS | MODELLO PROVVISORIO |  | 2001-07-13 | 001 - PRESIDIO OSPEDALIERO CIVILE SANTI ANTONIO E BIAGIO | 2110501 - CARDIOLOGIA - DEGENZA ORDINARIA
45015 | 2343 | DIAFANOSCOPIO /VISORE SPOT | CABLAS | MODELLO PROVVISORIO |  | 2001-07-13 | 001 - PRESIDIO OSPEDALIERO CIVILE SANTI ANTONIO E BIAGIO | 2150100 - DAY HOSPITAL ONCOEMATOLOGICO - COSTI COMUNI
45028 | 2363 | DIAFANOSCOPIO /VISORE SPOT | CABLAS | MODELLO PROVVISORIO |  | 2001-07-13 | 001 - PRESIDIO OSPEDALIERO CIVILE SANTI ANTONIO E BIAGIO | 2150100 - DAY HOSPITAL ONCOEMATOLOGICO - COSTI COMUNI
45025 | 2364 | DIAFANOSCOPIO /VISORE SPOT | CABLAS | MODELLO PROVVISORIO |  | 2001-07-13 | 001 - PRESIDIO OSPEDALIERO CIVILE SANTI ANTONIO E BIAGIO | 2150100 - DAY HOSPITAL ONCOEMATOLOGICO - COSTI COMUNI
45029 | 2365 | DIAFANOSCOPIO /VISORE SPOT | CABLAS | MODELLO PROVVISORIO |  | 2001-07-13 | 001 - PRESIDIO OSPEDALIERO CIVILE SANTI ANTONIO E BIAGIO | 2150100 - DAY HOSPITAL ONCOEMATOLOGICO - COSTI COMUNI
45026 | 2366 | DIAFANOSCOPIO /VISORE SPOT | CABLAS | MODELLO PROVVISORIO |  | 2001-07-13 | 001 - PRESIDIO OSPEDALIERO CIVILE SANTI ANTONIO E BIAGIO | 2150100 - DAY HOSPITAL ONCOEMATOLOGICO - COSTI COMUNI
45027 | 2367 | DIAFANOSCOPIO /VISORE SPOT | CABLAS | MODELLO PROVVISORIO |  | 2001-07-13 | 001 - PRESIDIO OSPEDALIERO CIVILE SANTI ANTONIO E BIAGIO | 2150100 - DAY HOSPITAL ONCOEMATOLOGICO - COSTI COMUNI
45023 | 2638 | DIAFANOSCOPIO /VISORE SPOT | CABLAS | MODELLO PROVVISORIO |  | 2001-07-13 | 001 - PRESIDIO OSPEDALIERO CIVILE SANTI ANTONIO E BIAGIO | 2140401 - MALATTIE INFETTIVE - DEGENZA ORDINARIA
45019 | 2717 | DIAFANOSCOPIO /VISORE SPOT | CABLAS | MODELLO PROVVISORIO |  | 2001-07-13 | 002 - OSP. INFANTILE C.ARRIGO | 2210504 - PEDIATRIA - PRONTO SOCCORSO PEDIATRICO
37010 | 3022 | DIAFANOSCOPIO /VISORE SPOT | CABLAS | MODELLO PROVVISORIO |  | 1998-01-07 | 001 - PRESIDIO OSPEDALIERO CIVILE SANTI ANTONIO E BIAGIO | 2170500 - RADIODIAGNOSTICA - COSTI COMUNI
IP0435 | 3136 | DIAFANOSCOPIO /VISORE SPOT | CABLAS | MODELLO PROVVISORIO |  | 2000-01-01 | 001 - PRESIDIO OSPEDALIERO CIVILE SANTI ANTONIO E BIAGIO | 2040302 - MEDICINA E CHIRURGIA D'ACCETTAZIONE E D'URGENZA
4415 | 2532 | DIAFANOSCOPIO /VISORE SPOT | DUPI X | MODELLO PROVVISORIO | 145 | 1993-05-08 | 001 - PRESIDIO OSPEDALIERO CIVILE SANTI ANTONIO E BIAGIO | 2130113 - GESTIONE BLOCCHI OPERATORI - B.O. 1 COSTI COMUNI
4029 | 2565 | DIAFANOSCOPIO /VISORE SPOT | DUPI X | MODELLO PROVVISORIO | 144 | 1993-03-08 | 001 - PRESIDIO OSPEDALIERO CIVILE SANTI ANTONIO E BIAGIO | 2130113 - GESTIONE BLOCCHI OPERATORI - B.O. 1 COSTI COMUNI
4120 | 2591 | DIAFANOSCOPIO /VISORE SPOT | DUPI X | MODELLO PROVVISORIO | 153 | 1993-04-08 | 001 - PRESIDIO OSPEDALIERO CIVILE SANTI ANTONIO E BIAGIO | 2130106 - GESTIONE BLOCCHI OPERATORI - SALA CHIRURGIA VASCOL
4143 | 2615 | DIAFANOSCOPIO /VISORE SPOT | DUPI X | MODELLO PROVVISORIO | 148 | 1993-04-08 | 001 - PRESIDIO OSPEDALIERO CIVILE SANTI ANTONIO E BIAGIO | 2130113 - GESTIONE BLOCCHI OPERATORI - B.O. 1 COSTI COMUNI
2073 | 2731 | DIAFANOSCOPIO /VISORE SPOT | DUPI X | MODELLO PROVVISORIO | 151 | 1993-07-29 | 001 - PRESIDIO OSPEDALIERO CIVILE SANTI ANTONIO E BIAGIO | 2130113 - GESTIONE BLOCCHI OPERATORI - B.O. 1 COSTI COMUNI
48537 | 2790 | DIAFANOSCOPIO /VISORE SPOT | DUPI X | MODELLO PROVVISORIO | 143 | 2000-01-01 | 001 - PRESIDIO OSPEDALIERO CIVILE SANTI ANTONIO E BIAGIO | 2130113 - GESTIONE BLOCCHI OPERATORI - B.O. 1 COSTI COMUNI
4326 | 2837 | DIAFANOSCOPIO /VISORE SPOT | DUPI X | MODELLO PROVVISORIO | 146 | 1993-05-08 | 001 - PRESIDIO OSPEDALIERO CIVILE SANTI ANTONIO E BIAGIO | 2130113 - GESTIONE BLOCCHI OPERATORI - B.O. 1 COSTI COMUNI
7058 | 1106 | DIAFANOSCOPIO /VISORE SPOT | EUROPROTEX (L'ACCESS. RADIOGRAFICO) | MODELLO PROVVISORIO |  | 1993-10-09 | 001 - PRESIDIO OSPEDALIERO CIVILE SANTI ANTONIO E BIAGIO | 2120203 - CHIRURGIA MAXILLO-FACCIALE - ATTIVITÀ AMBULATORIAL
20400 | 1213 | DIAFANOSCOPIO /VISORE SPOT | EUROPROTEX (L'ACCESS. RADIOGRAFICO) | MODELLO PROVVISORIO |  | 1993-04-10 | 002 - OSP. INFANTILE C.ARRIGO | 2210501 - PEDIATRIA - DEGENZA ORDINARIA
1948 | 2186 | DIAFANOSCOPIO /VISORE SPOT | EUROPROTEX (L'ACCESS. RADIOGRAFICO) | MODELLO PROVVISORIO |  | 1993-04-08 | 001 - PRESIDIO OSPEDALIERO CIVILE SANTI ANTONIO E BIAGIO | 2120401 - CHIRURGIA GENERALE AD INDIRIZZO ONCOLOGICO - DEGEN
40948 | 947 | DIAFANOSCOPIO /VISORE SPOT | GIVAS SRL | MODELLO PROVVISORIO | 050498 | 2000-04-04 | 003 - CENTRO RIABILITATIVO POLIFUNZIONALE T.BORSALINO | 2310202 - MEDICINA FISICA E RIABILITAZIONE DI II LIVELLO - A
40942 | 1223 | DIAFANOSCOPIO /VISORE SPOT | GIVAS SRL | MODELLO PROVVISORIO | 050535 | 2000-04-04 | 001 - PRESIDIO OSPEDALIERO CIVILE SANTI ANTONIO E BIAGIO | 2170400 - MEDICINA NUCLEARE - COSTI COMUNI
40943 | 2332 | DIAFANOSCOPIO /VISORE SPOT | GIVAS SRL | MODELLO PROVVISORIO | 050525 | 2000-04-04 | 001 - PRESIDIO OSPEDALIERO CIVILE SANTI ANTONIO E BIAGIO | 2150301 - ONCOLOGIA - DEGENZA ORDINARIA
52819 | 1631 | DIAFANOSCOPIO /VISORE SPOT | IREM | MODELLO PROVVISORIO | 500/04 | 2004-04-16 | 001 - PRESIDIO OSPEDALIERO CIVILE SANTI ANTONIO E BIAGIO | 2040302 - MEDICINA E CHIRURGIA D'ACCETTAZIONE E D'URGENZA
52815 | 1645 | DIAFANOSCOPIO /VISORE SPOT | IREM | MODELLO PROVVISORIO | 554/04 | 2004-04-16 | 001 - PRESIDIO OSPEDALIERO CIVILE SANTI ANTONIO E BIAGIO | 2040302 - MEDICINA E CHIRURGIA D'ACCETTAZIONE E D'URGENZA
52818 | 1650 | DIAFANOSCOPIO /VISORE SPOT | IREM | MODELLO PROVVISORIO | 560/04 | 2004-04-16 | 001 - PRESIDIO OSPEDALIERO CIVILE SANTI ANTONIO E BIAGIO | 2040302 - MEDICINA E CHIRURGIA D'ACCETTAZIONE E D'URGENZA
52817 | 1655 | DIAFANOSCOPIO /VISORE SPOT | IREM | MODELLO PROVVISORIO | 559/04 | 2004-04-16 | 001 - PRESIDIO OSPEDALIERO CIVILE SANTI ANTONIO E BIAGIO | 2040302 - MEDICINA E CHIRURGIA D'ACCETTAZIONE E D'URGENZA
52816 | 1660 | DIAFANOSCOPIO /VISORE SPOT | IREM | MODELLO PROVVISORIO | 555/04 | 2004-04-16 | 001 - PRESIDIO OSPEDALIERO CIVILE SANTI ANTONIO E BIAGIO | 2040302 - MEDICINA E CHIRURGIA D'ACCETTAZIONE E D'URGENZA
35428 | 1666 | DIAFANOSCOPIO /VISORE SPOT | IREM | MODELLO PROVVISORIO |  | 1997-12-18 | 001 - PRESIDIO OSPEDALIERO CIVILE SANTI ANTONIO E BIAGIO | 2040303 - MEDICINA E CHIRURGIA D'ACCETTAZIONE E D'URGENZA
59153 | IC0458 | DIAFANOSCOPIO /VISORE SPOT | IREM | MODELLO PROVVISORIO | 155/07 | 2007-03-21 | 002 - OSP. INFANTILE C.ARRIGO | 2040105 - DIREZIONE MEDICA DI PRESIDIO - POLIAMBULATORIO LIB
59256 | IC0461 | DIAFANOSCOPIO /VISORE SPOT | IREM | MODELLO PROVVISORIO | 162/07 | 2007-03-22 | 002 - OSP. INFANTILE C.ARRIGO | 2040105 - DIREZIONE MEDICA DI PRESIDIO - POLIAMBULATORIO LIB
59275 | IC0462 | DIAFANOSCOPIO /VISORE SPOT | IREM | MODELLO PROVVISORIO | 159/7 | 2007-03-21 | 002 - OSP. INFANTILE C.ARRIGO | 2040105 - DIREZIONE MEDICA DI PRESIDIO - POLIAMBULATORIO LIB
59290 | IC0463 | DIAFANOSCOPIO /VISORE SPOT | IREM | MODELLO PROVVISORIO | 156/07 | 2007-03-21 | 002 - OSP. INFANTILE C.ARRIGO | 2040105 - DIREZIONE MEDICA DI PRESIDIO - POLIAMBULATORIO LIB
59306 | IC0466 | DIAFANOSCOPIO /VISORE SPOT | IREM | MODELLO PROVVISORIO | 158/07 | 2007-03-21 | 002 - OSP. INFANTILE C.ARRIGO | 2040105 - DIREZIONE MEDICA DI PRESIDIO - POLIAMBULATORIO LIB
59321 | IC0468 | DIAFANOSCOPIO /VISORE SPOT | IREM | MODELLO PROVVISORIO | 161/07 | 2007-03-21 | 002 - OSP. INFANTILE C.ARRIGO | 2040105 - DIREZIONE MEDICA DI PRESIDIO - POLIAMBULATORIO LIB
59344 | IC0469 | DIAFANOSCOPIO /VISORE SPOT | IREM | MODELLO PROVVISORIO | 154/07 | 2007-03-21 | 002 - OSP. INFANTILE C.ARRIGO | 2040105 - DIREZIONE MEDICA DI PRESIDIO - POLIAMBULATORIO LIB
59359 | IC0470 | DIAFANOSCOPIO /VISORE SPOT | IREM | MODELLO PROVVISORIO | 160/07 | 2007-03-21 | 002 - OSP. INFANTILE C.ARRIGO | 2040105 - DIREZIONE MEDICA DI PRESIDIO - POLIAMBULATORIO LIB
34111 | 293 | DIAFANOSCOPIO /VISORE SPOT | PHOENIX RX | MODELLO PROVVISORIO | 6801 | 2001-01-01 | 001 - PRESIDIO OSPEDALIERO CIVILE SANTI ANTONIO E BIAGIO | 2120705 - ORTOPEDIA E TRAUMATOLOGIA - CENTRO REGIONALE DI CH
16669 | 3034 | DIAFANOSCOPIO /VISORE SPOT | PLANILUX - FELIX SCHULTE | MODELLO PROVVISORIO | 92/10279 | 1993-04-10 | 001 - PRESIDIO OSPEDALIERO CIVILE SANTI ANTONIO E BIAGIO | 2170500 - RADIODIAGNOSTICA - COSTI COMUNI
34049 | 1355 | DIAFANOSCOPIO /VISORE SPOT | SERENO HOSPITAL | MODELLO PROVVISORIO |  | 1996-10-25 | 001 - PRESIDIO OSPEDALIERO CIVILE SANTI ANTONIO E BIAGIO | 2120903 - UROLOGIA - ATTIVITÀ AMBULATORIALE
34052 | 1717 | DIAFANOSCOPIO /VISORE SPOT | SERENO HOSPITAL | MODELLO PROVVISORIO |  | 1996-10-25 | 001 - PRESIDIO OSPEDALIERO CIVILE SANTI ANTONIO E BIAGIO | 2140500 - GERIATRIA - COSTI COMUNI
34060 | 2285 | DIAFANOSCOPIO /VISORE SPOT | SERENO HOSPITAL | MODELLO PROVVISORIO |  | 1996-10-25 | 001 - PRESIDIO OSPEDALIERO CIVILE SANTI ANTONIO E BIAGIO | 2040302 - MEDICINA E CHIRURGIA D'ACCETTAZIONE E D'URGENZA
34043 | 2298 | DIAFANOSCOPIO /VISORE SPOT | SERENO HOSPITAL | MODELLO PROVVISORIO |  | 1996-10-25 | 001 - PRESIDIO OSPEDALIERO CIVILE SANTI ANTONIO E BIAGIO | 2040302 - MEDICINA E CHIRURGIA D'ACCETTAZIONE E D'URGENZA
34046 | 148 | DIAFANOSCOPIO /VISORE SPOT |  | MODELLO PROVVISORIO |  | 1996-10-25 | 001 - PRESIDIO OSPEDALIERO CIVILE SANTI ANTONIO E BIAGIO | 2210303 - GINECOLOGIA E OSTETRICIA - SALA OPERATORIA
34045 | 186 | DIAFANOSCOPIO /VISORE SPOT |  | MODELLO PROVVISORIO |  | 1996-10-25 | 001 - PRESIDIO OSPEDALIERO CIVILE SANTI ANTONIO E BIAGIO | 2210303 - GINECOLOGIA E OSTETRICIA - SALA OPERATORIA
IP0035 | 234 | DIAFANOSCOPIO /VISORE SPOT |  | MODELLO PROVVISORIO |  | 2001-01-01 | 001 - PRESIDIO OSPEDALIERO CIVILE SANTI ANTONIO E BIAGIO | 2120705 - ORTOPEDIA E TRAUMATOLOGIA - CENTRO REGIONALE DI CH
IP0123 | 722 | DIAFANOSCOPIO /VISORE SPOT |  | MODELLO PROVVISORIO |  | 2001-01-01 | 001 - PRESIDIO OSPEDALIERO CIVILE SANTI ANTONIO E BIAGIO | 2110506 - CARDIOLOGIA - UNITÀ CORONARICA
11756 | 945 | DIAFANOSCOPIO /VISORE SPOT |  | MODELLO PROVVISORIO |  | 1993-09-23 | 003 - CENTRO RIABILITATIVO POLIFUNZIONALE T.BORSALINO | 2310202 - MEDICINA FISICA E RIABILITAZIONE DI II LIVELLO - A
11841 | 946 | DIAFANOSCOPIO /VISORE SPOT |  | MODELLO PROVVISORIO |  | 1993-09-23 | 003 - CENTRO RIABILITATIVO POLIFUNZIONALE T.BORSALINO | 2310202 - MEDICINA FISICA E RIABILITAZIONE DI II LIVELLO - A
10170 | 1099 | DIAFANOSCOPIO /VISORE SPOT |  | MODELLO PROVVISORIO |  | 1993-10-09 | 001 - PRESIDIO OSPEDALIERO CIVILE SANTI ANTONIO E BIAGIO | 2120200 - CHIRURGIA MAXILLO-FACCIALE - COSTI COMUNI
34047 | 1199 | DIAFANOSCOPIO /VISORE SPOT |  | MODELLO PROVVISORIO |  | 1996-10-25 | 002 - OSP. INFANTILE C.ARRIGO | 2120801 - ORTOPEDIA E TRAUMATOLOGIA PEDIATRICA - DEGENZA ORD
34058 | 1222 | DIAFANOSCOPIO /VISORE SPOT |  | MODELLO PROVVISORIO |  | 1996-10-25 | 001 - PRESIDIO OSPEDALIERO CIVILE SANTI ANTONIO E BIAGIO | 2120901 - UROLOGIA - DEGENZA ORDINARIA
34059 | 1365 | DIAFANOSCOPIO /VISORE SPOT |  | MODELLO PROVVISORIO |  | 1996-10-25 | 001 - PRESIDIO OSPEDALIERO CIVILE SANTI ANTONIO E BIAGIO | 2120903 - UROLOGIA - ATTIVITÀ AMBULATORIALE
34050 | 1371 | DIAFANOSCOPIO /VISORE SPOT |  | MODELLO PROVVISORIO |  | 1996-10-25 | 001 - PRESIDIO OSPEDALIERO CIVILE SANTI ANTONIO E BIAGIO | 2120903 - UROLOGIA - ATTIVITÀ AMBULATORIALE
34057 | 1372 | DIAFANOSCOPIO /VISORE SPOT |  | MODELLO PROVVISORIO |  | 1996-10-25 | 001 - PRESIDIO OSPEDALIERO CIVILE SANTI ANTONIO E BIAGIO | 2121203 - OTORINOLARINGOIATRIA - ATTIVITÀ AMBULATORIALE
IP0191 | 1389 | DIAFANOSCOPIO /VISORE SPOT |  | MODELLO PROVVISORIO |  | 2000-01-01 | 001 - PRESIDIO OSPEDALIERO CIVILE SANTI ANTONIO E BIAGIO | 2120903 - UROLOGIA - ATTIVITÀ AMBULATORIALE
20266 | 1390 | DIAFANOSCOPIO /VISORE SPOT |  | MODELLO PROVVISORIO |  | 1993-07-10 | 001 - PRESIDIO OSPEDALIERO CIVILE SANTI ANTONIO E BIAGIO | 2120701 - ORTOPEDIA E TRAUMATOLOGIA - CENTRO REGIONALE DI CH
14033 | 1401 | DIAFANOSCOPIO /VISORE SPOT |  | MODELLO PROVVISORIO |  | 1993-09-22 | 001 - PRESIDIO OSPEDALIERO CIVILE SANTI ANTONIO E BIAGIO | 2120701 - ORTOPEDIA E TRAUMATOLOGIA - CENTRO REGIONALE DI CH
14482 | 1406 | DIAFANOSCOPIO /VISORE SPOT |  | MODELLO PROVVISORIO |  | 1993-09-22 | 001 - PRESIDIO OSPEDALIERO CIVILE SANTI ANTONIO E BIAGIO | 2120701 - ORTOPEDIA E TRAUMATOLOGIA - CENTRO REGIONALE DI CH
5605 | 1457 | DIAFANOSCOPIO /VISORE SPOT |  | MODELLO PROVVISORIO |  | 1993-08-30 | 001 - PRESIDIO OSPEDALIERO CIVILE SANTI ANTONIO E BIAGIO | 2121203 - OTORINOLARINGOIATRIA - ATTIVITÀ AMBULATORIALE
25870 | 1461 | DIAFANOSCOPIO /VISORE SPOT |  | MODELLO PROVVISORIO |  | 1993-11-11 | 001 - PRESIDIO OSPEDALIERO CIVILE SANTI ANTONIO E BIAGIO | 2110403 - MALATTIE APPARATO RESPIRATORIO - ATTIVITÀ AMBULATO
13884 | 1496 | DIAFANOSCOPIO /VISORE SPOT |  | MODELLO PROVVISORIO |  | 1993-09-14 | 001 - PRESIDIO OSPEDALIERO CIVILE SANTI ANTONIO E BIAGIO | 2121102 - OCULISTICA - DAY HOSPITAL
10181 | 1516 | DIAFANOSCOPIO /VISORE SPOT |  | MODELLO PROVVISORIO |  | 1993-10-09 | 001 - PRESIDIO OSPEDALIERO CIVILE SANTI ANTONIO E BIAGIO | 2120200 - CHIRURGIA MAXILLO-FACCIALE - COSTI COMUNI
32026 | 1551 | DIAFANOSCOPIO /VISORE SPOT |  | MODELLO PROVVISORIO |  | 1993-11-11 | 001 - PRESIDIO OSPEDALIERO CIVILE SANTI ANTONIO E BIAGIO | 2110405 - MALATTIE APPARATO RESPIRATORIO - FISIOPATOLOGIA RE
31135 | 1556 | DIAFANOSCOPIO /VISORE SPOT |  | MODELLO PROVVISORIO |  | 1993-12-20 | 001 - PRESIDIO OSPEDALIERO CIVILE SANTI ANTONIO E BIAGIO | 2110406 - MALATTIE APPARATO RESPIRATORIO - ALLERGOLOGIA
IP0222 | 1668 | DIAFANOSCOPIO /VISORE SPOT |  | MODELLO PROVVISORIO |  | 2000-01-01 | 001 - PRESIDIO OSPEDALIERO CIVILE SANTI ANTONIO E BIAGIO | 2040300 - MEDICINA E CHIRURGIA D'ACCETTAZIONE E D'URGENZA
30492 | 2242 | DIAFANOSCOPIO /VISORE SPOT |  | MODELLO PROVVISORIO |  | 1993-11-11 | 001 - PRESIDIO OSPEDALIERO CIVILE SANTI ANTONIO E BIAGIO | 2140302 - ENDOSCOPIA DIGESTIVA - ATTIVITÀ AMBULATORIALE
3163 | 2286 | DIAFANOSCOPIO /VISORE SPOT |  | MODELLO PROVVISORIO |  | 1993-03-08 | 001 - PRESIDIO OSPEDALIERO CIVILE SANTI ANTONIO E BIAGIO | 2120401 - CHIRURGIA GENERALE AD INDIRIZZO ONCOLOGICO - DEGEN
19419 | 2436 | DIAFANOSCOPIO /VISORE SPOT |  | MODELLO PROVVISORIO |  | 1993-07-09 | 001 - PRESIDIO OSPEDALIERO CIVILE SANTI ANTONIO E BIAGIO | 2140902 - NEUROLOGIA - DAY HOSPITAL
19481 | 2437 | DIAFANOSCOPIO /VISORE SPOT |  | MODELLO PROVVISORIO |  | 2000-01-01 | 001 - PRESIDIO OSPEDALIERO CIVILE SANTI ANTONIO E BIAGIO | 2140902 - NEUROLOGIA - DAY HOSPITAL
4954 | 2482 | DIAFANOSCOPIO /VISORE SPOT |  | MODELLO PROVVISORIO |  | 1993-08-13 | 001 - PRESIDIO OSPEDALIERO CIVILE SANTI ANTONIO E BIAGIO | 2140903 - NEUROLOGIA - ATTIVITÀ AMBULATORIALE
18268 | 2627 | DIAFANOSCOPIO /VISORE SPOT |  | MODELLO PROVVISORIO |  | 1993-09-29 | 001 - PRESIDIO OSPEDALIERO CIVILE SANTI ANTONIO E BIAGIO | 2140401 - MALATTIE INFETTIVE - DEGENZA ORDINARIA
48995 | 2900 | DIAFANOSCOPIO /VISORE SPOT |  | MODELLO PROVVISORIO |  | 2000-01-01 | 002 - OSP. INFANTILE C.ARRIGO | 2170300 - RADIODIAGNOSTICA PEDIATRICA - COSTI COMUNI
46721 | 2951 | DIAFANOSCOPIO /VISORE SPOT |  | MODELLO PROVVISORIO |  | 2000-01-01 | 001 - PRESIDIO OSPEDALIERO CIVILE SANTI ANTONIO E BIAGIO | 2170502 - RADIODIAGNOSTICA - ECOGRAFIA
35056 | 3169 | DIAFANOSCOPIO /VISORE SPOT |  | MODELLO PROVVISORIO |  | 1997-08-29 | 001 - PRESIDIO OSPEDALIERO CIVILE SANTI ANTONIO E BIAGIO | 2150402 - RADIOTERAPIA - ALTE ENERGIE
35055 | 3170 | DIAFANOSCOPIO /VISORE SPOT |  | MODELLO PROVVISORIO |  | 1997-08-29 | 001 - PRESIDIO OSPEDALIERO CIVILE SANTI ANTONIO E BIAGIO | 2150402 - RADIOTERAPIA - ALTE ENERGIE
35053 | 3179 | DIAFANOSCOPIO /VISORE SPOT |  | MODELLO PROVVISORIO |  | 1997-08-29 | 001 - PRESIDIO OSPEDALIERO CIVILE SANTI ANTONIO E BIAGIO | 2150402 - RADIOTERAPIA - ALTE ENERGIE
9205 | 3180 | DIAFANOSCOPIO /VISORE SPOT |  | MODELLO PROVVISORIO |  | 1993-09-28 | 001 - PRESIDIO OSPEDALIERO CIVILE SANTI ANTONIO E BIAGIO | 2150402 - RADIOTERAPIA - ALTE ENERGIE
9341 | 3184 | DIAFANOSCOPIO /VISORE SPOT |  | MODELLO PROVVISORIO |  | 1993-09-28 | 001 - PRESIDIO OSPEDALIERO CIVILE SANTI ANTONIO E BIAGIO | 2150402 - RADIOTERAPIA - ALTE ENERGIE
9276 | 3187 | DIAFANOSCOPIO /VISORE SPOT |  | MODELLO PROVVISORIO |  | 1993-09-28 | 001 - PRESIDIO OSPEDALIERO CIVILE SANTI ANTONIO E BIAGIO | 2150402 - RADIOTERAPIA - ALTE ENERGIE
9229 | 3189 | DIAFANOSCOPIO /VISORE SPOT |  | MODELLO PROVVISORIO |  | 1993-09-28 | 001 - PRESIDIO OSPEDALIERO CIVILE SANTI ANTONIO E BIAGIO | 2150402 - RADIOTERAPIA - ALTE ENERGIE
35427 | 3201 | DIAFANOSCOPIO /VISORE SPOT |  | MODELLO PROVVISORIO |  | 1997-12-18 | 001 - PRESIDIO OSPEDALIERO CIVILE SANTI ANTONIO E BIAGIO | 2170503 - RADIODIAGNOSTICA - RISONANZA MAGNETICA
34053 | 2306 | DIAFANOSCOPIO /VISORE SPOT |  | MODELLO PROVVISORIO |  | 1996-10-25 | 001 - PRESIDIO OSPEDALIERO CIVILE SANTI ANTONIO E BIAGIO | 2150201 - EMATOLOGIA - DEGENZA ORDINARIA
35057 | 3168 | DIAFANOSCOPIO /VISORE SPOT |  | N/748-G-90 |  | 1997-08-29 | 001 - PRESIDIO OSPEDALIERO CIVILE SANTI ANTONIO E BIAGIO | 2150402 - RADIOTERAPIA - ALTE ENERGIE
60247 |  | DIAGNOSI DELL'APPARATO DIGERENTE A CAPSULA DEGLUTIBILE | GIVEN IMAGING LTD |  | WCAPZ0897111 | 2008-01-24 | 001 - PRESIDIO OSPEDALIERO CIVILE SANTI ANTONIO E BIAGIO | 2140302 - ENDOSCOPIA DIGESTIVA - ATTIVITÀ AMBULATORIALE
69526 | 6308 | DIAGNOSI DELLE NEUROPATIE AUTONOMICHE (DIABETE), APP. PER | METEDA SRL | VER. 1.0 | 014392 | 2015-10-19 | 001 - PRESIDIO OSPEDALIERO CIVILE SANTI ANTONIO E BIAGIO | 2140600 - ENDOCRINOLOGIA E MALATTIE METABOLICHE - COSTI COMU
70096 | 6476 | DIAGNOSTICA RADIOLOGICA DIGITALE (DR) | SAMSUNG ELECTRONICS | XGEO GC80 | KR19MI6802195 cod. sist. 5014M3IFB00001B | 2016-07-07 | 001 - PRESIDIO OSPEDALIERO CIVILE SANTI ANTONIO E BIAGIO | 2170500 - RADIODIAGNOSTICA - COSTI COMUNI
70353 | 6615 | DIAGNOSTICA RADIOLOGICA DIGITALE (DR) | SAMSUNG ELECTRONICS | XGEO GC80 | 13K229 | 2016-07-07 | 001 - PRESIDIO OSPEDALIERO CIVILE SANTI ANTONIO E BIAGIO | 2170300 - RADIODIAGNOSTICA PEDIATRICA - COSTI COMUNI
33323 | 980 | DIATERMIA AD ONDE CORTE (MARCONITERAPIA) | ENRAF NONIUS | MODELLO PROVVISORIO | 21-572 | 1996-05-28 | 003 - CENTRO RIABILITATIVO POLIFUNZIONALE T.BORSALINO | 2310202 - MEDICINA FISICA E RIABILITAZIONE DI II LIVELLO - A
60659 | 4018 | DIATERMIA AD ULTRASUONI (ULTRASUONITERAPIA) | CHINESPORT | MODELLO PROVVISORIO | CH00560208 |  | 003 - CENTRO RIABILITATIVO POLIFUNZIONALE T.BORSALINO | 2310307 - MEDICINA FISICA E RIABILITAZIONE DI III LIVELLO -
IP0466 | 3408 | DIATERMIA AD ULTRASUONI (ULTRASUONITERAPIA) | EME ELECTRONIC MEDICAL EQUIPMENT SRL TEMA | MODELLO PROVVISORIO | MI08980608 |  | 003 - CENTRO RIABILITATIVO POLIFUNZIONALE T.BORSALINO | 2310307 - MEDICINA FISICA E RIABILITAZIONE DI III LIVELLO -
60660 | 3409 | DIATERMIA AD ULTRASUONI (ULTRASUONITERAPIA) | EME ELECTRONIC MEDICAL EQUIPMENT SRL TEMA | MODELLO PROVVISORIO | MI08960608 | 2008-07-01 | 003 - CENTRO RIABILITATIVO POLIFUNZIONALE T.BORSALINO | 2310306 - MEDICINA FISICA E RIABILITAZIONE DI III LIVELLO -
57265 | IC0417 | DIATERMIA AD ULTRASUONI (ULTRASUONITERAPIA) | ENRAF NONIUS | MODELLO PROVVISORIO | 51-502 |  | 003 - CENTRO RIABILITATIVO POLIFUNZIONALE T.BORSALINO | 2310306 - MEDICINA FISICA E RIABILITAZIONE DI III LIVELLO -
IP0287 | 1899 | DIGITALIZZATORE DI BIOIMMAGINE SU LASTRA | EPSON | MODELLO PROVVISORIO |  | 2000-01-01 | 001 - PRESIDIO OSPEDALIERO CIVILE SANTI ANTONIO E BIAGIO | 2160300 - LABORATORIO ANALISI - COSTI COMUNI
IP0439 | 3181 | DIGITALIZZATORE DI BIOIMMAGINE SU LASTRA | VIDA ELETTRONICA | MODELLO PROVVISORIO |  | 2000-01-01 | 001 - PRESIDIO OSPEDALIERO CIVILE SANTI ANTONIO E BIAGIO | 2150402 - RADIOTERAPIA - ALTE ENERGIE
36506 | 1781 | DILUITORE | BIO-RAD LABORATORIES | MODELLO PROVVISORIO | 1738 | 1997-01-01 | 001 - PRESIDIO OSPEDALIERO CIVILE SANTI ANTONIO E BIAGIO | 2160303 - LABORATORIO ANALISI - TOSSICOLOGIA E MEDICINA DEL
62040 | 4122 | DISPOSITIVO DI INTERFACCIAMENTO PER SISTEMI DI INFUSIONE | B BRAUN GMBH | SPACE STATION | 18349 | 2008-12-31 | 002 - OSP. INFANTILE C.ARRIGO | 2210401 - NEONATOLOGIA - TERAPIA INTENSIVA NEONATALE - DEGEN
62038 | 4123 | DISPOSITIVO DI INTERFACCIAMENTO PER SISTEMI DI INFUSIONE | B BRAUN GMBH | SPACE STATION | 18364 | 2008-12-31 | 002 - OSP. INFANTILE C.ARRIGO | 2210401 - NEONATOLOGIA - TERAPIA INTENSIVA NEONATALE - DEGEN
62039 | 4124 | DISPOSITIVO DI INTERFACCIAMENTO PER SISTEMI DI INFUSIONE | B BRAUN GMBH | SPACE STATION | 18314 | 2008-12-31 | 002 - OSP. INFANTILE C.ARRIGO | 2210401 - NEONATOLOGIA - TERAPIA INTENSIVA NEONATALE - DEGEN
70094 | 6474 | DISPOSITIVO DI INTERFACCIAMENTO PER SISTEMI DI INFUSIONE | B BRAUN GMBH | SPACE STATION | 027788 | 2016-07-26 | 002 - OSP. INFANTILE C.ARRIGO | 2210401 - NEONATOLOGIA - TERAPIA INTENSIVA NEONATALE - DEGEN
70095 | 6475 | DISPOSITIVO DI INTERFACCIAMENTO PER SISTEMI DI INFUSIONE | B BRAUN GMBH | SPACE STATION | 027783 | 2016-07-26 | 002 - OSP. INFANTILE C.ARRIGO | 2210401 - NEONATOLOGIA - TERAPIA INTENSIVA NEONATALE - DEGEN
45950 | 33 | DISPOSITIVO DI INTERFACCIAMENTO PER SISTEMI DI INFUSIONE | FRESENIUS KABI AG | BASE A | 081163/17858093 | 2002-02-19 | 001 - PRESIDIO OSPEDALIERO CIVILE SANTI ANTONIO E BIAGIO | 2130201 - TERAPIA INTENSIVA E RIANIMAZIONE - DEGENZA ORDINAR
45948 | 35 | DISPOSITIVO DI INTERFACCIAMENTO PER SISTEMI DI INFUSIONE | FRESENIUS KABI AG | BASE A | 081163/17858079 | 2002-02-19 | 001 - PRESIDIO OSPEDALIERO CIVILE SANTI ANTONIO E BIAGIO | 2130201 - TERAPIA INTENSIVA E RIANIMAZIONE - DEGENZA ORDINAR
45947 | 41 | DISPOSITIVO DI INTERFACCIAMENTO PER SISTEMI DI INFUSIONE | FRESENIUS KABI AG | BASE A | 081163/17858097 | 2002-02-19 | 001 - PRESIDIO OSPEDALIERO CIVILE SANTI ANTONIO E BIAGIO | 2130201 - TERAPIA INTENSIVA E RIANIMAZIONE - DEGENZA ORDINAR
45943 | 51 | DISPOSITIVO DI INTERFACCIAMENTO PER SISTEMI DI INFUSIONE | FRESENIUS KABI AG | BASE A | 081163/17858081 | 2002-02-19 | 001 - PRESIDIO OSPEDALIERO CIVILE SANTI ANTONIO E BIAGIO | 2130201 - TERAPIA INTENSIVA E RIANIMAZIONE - DEGENZA ORDINAR
IP0019 | 57 | DISPOSITIVO DI INTERFACCIAMENTO PER SISTEMI DI INFUSIONE | FRESENIUS KABI AG | BASE A | 081163/16953701 | 2000-01-01 | 001 - PRESIDIO OSPEDALIERO CIVILE SANTI ANTONIO E BIAGIO | 2130201 - TERAPIA INTENSIVA E RIANIMAZIONE - DEGENZA ORDINAR
45942 | 67 | DISPOSITIVO DI INTERFACCIAMENTO PER SISTEMI DI INFUSIONE | FRESENIUS KABI AG | BASE A | 081163/17858082 | 2002-02-19 | 001 - PRESIDIO OSPEDALIERO CIVILE SANTI ANTONIO E BIAGIO | 2130201 - TERAPIA INTENSIVA E RIANIMAZIONE - DEGENZA ORDINAR
45946 | 104 | DISPOSITIVO DI INTERFACCIAMENTO PER SISTEMI DI INFUSIONE | FRESENIUS KABI AG | BASE A | 081163/17858092 | 2002-02-19 | 001 - PRESIDIO OSPEDALIERO CIVILE SANTI ANTONIO E BIAGIO | 2130201 - TERAPIA INTENSIVA E RIANIMAZIONE - DEGENZA ORDINAR
46944 | 110 | DISPOSITIVO DI INTERFACCIAMENTO PER SISTEMI DI INFUSIONE | FRESENIUS KABI AG | BASE A | 081163-17858080 |  | 001 - PRESIDIO OSPEDALIERO CIVILE SANTI ANTONIO E BIAGIO | 2130201 - TERAPIA INTENSIVA E RIANIMAZIONE - DEGENZA ORDINAR
45944 | 111 | DISPOSITIVO DI INTERFACCIAMENTO PER SISTEMI DI INFUSIONE | FRESENIUS KABI AG | BASE A | 081163/17858080 | 2002-02-19 | 001 - PRESIDIO OSPEDALIERO CIVILE SANTI ANTONIO E BIAGIO | 2130201 - TERAPIA INTENSIVA E RIANIMAZIONE - DEGENZA ORDINAR
45941 | 360 | DISPOSITIVO DI INTERFACCIAMENTO PER SISTEMI DI INFUSIONE | FRESENIUS KABI AG | BASE A | 081163/17858094 | 2002-02-19 | 002 - OSP. INFANTILE C.ARRIGO | 2130404 - ANESTESIA E RIANIMAZIONE PEDIATRICA - BLOCCO OPERA
45936 | 367 | DISPOSITIVO DI INTERFACCIAMENTO PER SISTEMI DI INFUSIONE | FRESENIUS KABI AG | BASE A | 081163/17858083 | 2002-02-19 | 002 - OSP. INFANTILE C.ARRIGO | 2130401 - ANESTESIA E RIANIMAZIONE PEDIATRICA - DEGENZA ORDI
45930 | 467 | DISPOSITIVO DI INTERFACCIAMENTO PER SISTEMI DI INFUSIONE | FRESENIUS KABI AG | BASE A | 081163/17858096 | 2002-02-19 | 002 - OSP. INFANTILE C.ARRIGO | 2130401 - ANESTESIA E RIANIMAZIONE PEDIATRICA - DEGENZA ORDI
45934 | 476 | DISPOSITIVO DI INTERFACCIAMENTO PER SISTEMI DI INFUSIONE | FRESENIUS KABI AG | BASE A | 081163/17858090 | 2002-02-19 | 002 - OSP. INFANTILE C.ARRIGO | 2130401 - ANESTESIA E RIANIMAZIONE PEDIATRICA - DEGENZA ORDI
45932 | 488 | DISPOSITIVO DI INTERFACCIAMENTO PER SISTEMI DI INFUSIONE | FRESENIUS KABI AG | BASE A | 081163/17858091 | 2002-02-19 | 002 - OSP. INFANTILE C.ARRIGO | 2130401 - ANESTESIA E RIANIMAZIONE PEDIATRICA - DEGENZA ORDI
45935 | 500 | DISPOSITIVO DI INTERFACCIAMENTO PER SISTEMI DI INFUSIONE | FRESENIUS KABI AG | BASE A | 081163/17858086 | 2002-02-19 | 002 - OSP. INFANTILE C.ARRIGO | 2210401 - NEONATOLOGIA - TERAPIA INTENSIVA NEONATALE - DEGEN
45940 | 516 | DISPOSITIVO DI INTERFACCIAMENTO PER SISTEMI DI INFUSIONE | FRESENIUS KABI AG | BASE A | 8,11632E+12 | 2002-02-19 | 002 - OSP. INFANTILE C.ARRIGO | 2130401 - ANESTESIA E RIANIMAZIONE PEDIATRICA - DEGENZA ORDI
45937 | 529 | DISPOSITIVO DI INTERFACCIAMENTO PER SISTEMI DI INFUSIONE | FRESENIUS KABI AG | BASE A | 081163/17858088 | 2002-02-19 | 002 - OSP. INFANTILE C.ARRIGO | 2130401 - ANESTESIA E RIANIMAZIONE PEDIATRICA - DEGENZA ORDI
IP0122 | 721 | DISPOSITIVO DI INTERFACCIAMENTO PER SISTEMI DI INFUSIONE | FRESENIUS KABI AG | BASE A | 081160/16953695 | 2001-01-01 | 001 - PRESIDIO OSPEDALIERO CIVILE SANTI ANTONIO E BIAGIO | 2130301 - ANESTESIA E RIANIMAZIONE - RIANIMAZIONE CARDIOCHIR
IP0124 | 725 | DISPOSITIVO DI INTERFACCIAMENTO PER SISTEMI DI INFUSIONE | FRESENIUS KABI AG | BASE A | 081163/16953697 | 2001-01-01 | 001 - PRESIDIO OSPEDALIERO CIVILE SANTI ANTONIO E BIAGIO | 2130301 - ANESTESIA E RIANIMAZIONE - RIANIMAZIONE CARDIOCHIR
IP0125 | 730 | DISPOSITIVO DI INTERFACCIAMENTO PER SISTEMI DI INFUSIONE | FRESENIUS KABI AG | BASE A | 081160/16953694 | 2001-01-01 | 001 - PRESIDIO OSPEDALIERO CIVILE SANTI ANTONIO E BIAGIO | 2130301 - ANESTESIA E RIANIMAZIONE - RIANIMAZIONE CARDIOCHIR
IP0126 | 738 | DISPOSITIVO DI INTERFACCIAMENTO PER SISTEMI DI INFUSIONE | FRESENIUS KABI AG | BASE A | 081163/16953698 | 2001-01-01 | 001 - PRESIDIO OSPEDALIERO CIVILE SANTI ANTONIO E BIAGIO | 2130301 - ANESTESIA E RIANIMAZIONE - RIANIMAZIONE CARDIOCHIR
IP0127 | 750 | DISPOSITIVO DI INTERFACCIAMENTO PER SISTEMI DI INFUSIONE | FRESENIUS KABI AG | BASE A | 081163-16983840 | 2001-01-01 | 002 - OSP. INFANTILE C.ARRIGO | 2130401 - ANESTESIA E RIANIMAZIONE PEDIATRICA - DEGENZA ORDI
IP0128 | 762 | DISPOSITIVO DI INTERFACCIAMENTO PER SISTEMI DI INFUSIONE | FRESENIUS KABI AG | BASE A | 081163/16953700 | 2001-01-01 | 001 - PRESIDIO OSPEDALIERO CIVILE SANTI ANTONIO E BIAGIO | 2130301 - ANESTESIA E RIANIMAZIONE - RIANIMAZIONE CARDIOCHIR
IP0142 | 910 | DISPOSITIVO DI INTERFACCIAMENTO PER SISTEMI DI INFUSIONE | FRESENIUS KABI AG | BASE A | 081163/16953693 | 2001-01-01 | 001 - PRESIDIO OSPEDALIERO CIVILE SANTI ANTONIO E BIAGIO | 2130301 - ANESTESIA E RIANIMAZIONE - RIANIMAZIONE CARDIOCHIR
IP0367 | 2600 | DISPOSITIVO DI INTERFACCIAMENTO PER SISTEMI DI INFUSIONE | FRESENIUS KABI AG | BASE A | 081163/16441937 | 2000-01-01 | 001 - PRESIDIO OSPEDALIERO CIVILE SANTI ANTONIO E BIAGIO | 2130301 - ANESTESIA E RIANIMAZIONE - RIANIMAZIONE CARDIOCHIR
45949 | IC0161 | DISPOSITIVO DI INTERFACCIAMENTO PER SISTEMI DI INFUSIONE | FRESENIUS KABI AG | BASE A | 081163/17767661 | 2002-02-19 | 001 - PRESIDIO OSPEDALIERO CIVILE SANTI ANTONIO E BIAGIO | 2130201 - TERAPIA INTENSIVA E RIANIMAZIONE - DEGENZA ORDINAR
IP0788 | IC1041 | DISPOSITIVO DI INTERFACCIAMENTO PER SISTEMI DI INFUSIONE | FRESENIUS KABI AG | BASE A | 083061-19056466 | 2000-01-01 | 001 - PRESIDIO OSPEDALIERO CIVILE SANTI ANTONIO E BIAGIO | 2130201 - TERAPIA INTENSIVA E RIANIMAZIONE - DEGENZA ORDINAR
54558 | 175 | DISPOSITIVO DI INTERFACCIAMENTO PER SISTEMI DI INFUSIONE | FRESENIUS KABI AG | BASE PRIMEA | 081360-18783589 | 2005-04-07 | 001 - PRESIDIO OSPEDALIERO CIVILE SANTI ANTONIO E BIAGIO | 2210303 - GINECOLOGIA E OSTETRICIA - SALA OPERATORIA
54559 | 255 | DISPOSITIVO DI INTERFACCIAMENTO PER SISTEMI DI INFUSIONE | FRESENIUS KABI AG | BASE PRIMEA | 18844085 | 2005-07-04 | 001 - PRESIDIO OSPEDALIERO CIVILE SANTI ANTONIO E BIAGIO | 2120705 - ORTOPEDIA E TRAUMATOLOGIA - CENTRO REGIONALE DI CH
54584 | 1060 | DISPOSITIVO DI INTERFACCIAMENTO PER SISTEMI DI INFUSIONE | FRESENIUS KABI AG | BASE PRIMEA | 081360/18844081 | 2005-04-07 | 001 - PRESIDIO OSPEDALIERO CIVILE SANTI ANTONIO E BIAGIO | 2130101 - GESTIONE BLOCCHI OPERATORI - SALA CARDIOCHIRURGICA
54561 | 1125 | DISPOSITIVO DI INTERFACCIAMENTO PER SISTEMI DI INFUSIONE | FRESENIUS KABI AG | BASE PRIMEA | 18844088 | 2005-04-07 | 001 - PRESIDIO OSPEDALIERO CIVILE SANTI ANTONIO E BIAGIO | 2130112 - GESTIONE BLOCCHI OPERATORI - SALA UROLOGIA
54556 | 1322 | DISPOSITIVO DI INTERFACCIAMENTO PER SISTEMI DI INFUSIONE | FRESENIUS KABI AG | BASE PRIMEA | 081360-18964893 | 2005-04-07 | 001 - PRESIDIO OSPEDALIERO CIVILE SANTI ANTONIO E BIAGIO | 2130111 - GESTIONE BLOCCHI OPERATORI - SALA OTORINOLARINGOIA
54583 | 2556 | DISPOSITIVO DI INTERFACCIAMENTO PER SISTEMI DI INFUSIONE | FRESENIUS KABI AG | BASE PRIMEA | 081360-18844083 | 2005-04-07 | 001 - PRESIDIO OSPEDALIERO CIVILE SANTI ANTONIO E BIAGIO | 2130101 - GESTIONE BLOCCHI OPERATORI - SALA CARDIOCHIRURGICA
54554 | 2621 | DISPOSITIVO DI INTERFACCIAMENTO PER SISTEMI DI INFUSIONE | FRESENIUS KABI AG | BASE PRIMEA | 081360-18844086 | 2005-04-07 | 001 - PRESIDIO OSPEDALIERO CIVILE SANTI ANTONIO E BIAGIO | 2130102 - GESTIONE BLOCCHI OPERATORI - SALA CHIRUGIA GENERAL
54557 | 2741 | DISPOSITIVO DI INTERFACCIAMENTO PER SISTEMI DI INFUSIONE | FRESENIUS KABI AG | BASE PRIMEA | 081360-18844084 | 2005-04-07 | 001 - PRESIDIO OSPEDALIERO CIVILE SANTI ANTONIO E BIAGIO | 2130102 - GESTIONE BLOCCHI OPERATORI - SALA CHIRUGIA GENERAL
54560 | 2803 | DISPOSITIVO DI INTERFACCIAMENTO PER SISTEMI DI INFUSIONE | FRESENIUS KABI AG | BASE PRIMEA | 081360-18844087 | 2005-04-07 | 001 - PRESIDIO OSPEDALIERO CIVILE SANTI ANTONIO E BIAGIO | 2130109 - GESTIONE BLOCCHI OPERATORI - SALA NEUROCHIRURGIA
54555 | 2835 | DISPOSITIVO DI INTERFACCIAMENTO PER SISTEMI DI INFUSIONE | FRESENIUS KABI AG | BASE PRIMEA | 081360/18964892 | 2005-04-07 | 001 - PRESIDIO OSPEDALIERO CIVILE SANTI ANTONIO E BIAGIO | 2130106 - GESTIONE BLOCCHI OPERATORI - SALA CHIRURGIA VASCOL
37148 | 3176 | DOSIMETRIA PER ACCELERATORE LINEARE, SISTEMA PER | PTW | MODELLO PROVVISORIO |  | 2000-01-01 | 001 - PRESIDIO OSPEDALIERO CIVILE SANTI ANTONIO E BIAGIO | 2150400 - RADIOTERAPIA - COSTI COMUNI
9680 | 3174 | DOSIMETRIA PER ACCELERATORE LINEARE, SISTEMA PER | PTW FREIBURG GMBH | DL 4 | 77511-D267 | 1993-09-28 | 001 - PRESIDIO OSPEDALIERO CIVILE SANTI ANTONIO E BIAGIO | 2150402 - RADIOTERAPIA - ALTE ENERGIE
9679 | 3175 | DOSIMETRIA PER ACCELERATORE LINEARE, SISTEMA PER | PTW FREIBURG GMBH | DL 4 | 7754-280 | 1993-09-28 | 001 - PRESIDIO OSPEDALIERO CIVILE SANTI ANTONIO E BIAGIO | 2150402 - RADIOTERAPIA - ALTE ENERGIE
68092 | IC0740 | DOSIMETRIA PER ACCELERATORE LINEARE, SISTEMA PER | PTW FREIBURG GMBH | STACECK | 897 | 2014-03-28 | 001 - PRESIDIO OSPEDALIERO CIVILE SANTI ANTONIO E BIAGIO | 2150402 - RADIOTERAPIA - ALTE ENERGIE
37178 | 3177 | DOSIMETRIA PER ACCELERATORE LINEARE, SISTEMA PER | VICTOREEN - NUCLEAR ASSOCIATES | MODELLO PROVVISORIO |  | 2000-01-01 | 001 - PRESIDIO OSPEDALIERO CIVILE SANTI ANTONIO E BIAGIO | 2150400 - RADIOTERAPIA - COSTI COMUNI
68088 | IC0736 | DOSIMETRIA PER ACCELERATORE LINEARE, SISTEMA PER |  | LAS VEGAS | K1491 | 2014-03-28 | 001 - PRESIDIO OSPEDALIERO CIVILE SANTI ANTONIO E BIAGIO | 2150402 - RADIOTERAPIA - ALTE ENERGIE
68089 | IC0737 | DOSIMETRIA PER ACCELERATORE LINEARE, SISTEMA PER |  | MODELLO PROVVISORIO | 50311223 | 2014-03-28 | 001 - PRESIDIO OSPEDALIERO CIVILE SANTI ANTONIO E BIAGIO | 2150402 - RADIOTERAPIA - ALTE ENERGIE
9672 | IC0014 | DOSIMETRO AMBIENTALE/CALIBRATORE | ARDES SPA | MODELLO PROVVISORIO |  |  | 001 - PRESIDIO OSPEDALIERO CIVILE SANTI ANTONIO E BIAGIO | 2170400 - MEDICINA NUCLEARE - COSTI COMUNI
54332 | IC0301 | DOSIMETRO AMBIENTALE/CALIBRATORE | BERTHOLD | MODELLO PROVVISORIO | 1827824234 |  | 001 - PRESIDIO OSPEDALIERO CIVILE SANTI ANTONIO E BIAGIO | 2170400 - MEDICINA NUCLEARE - COSTI COMUNI
45406 | 1279 | DOSIMETRO AMBIENTALE/CALIBRATORE | CAPINTEC | MODELLO PROVVISORIO | 154590 | 2001-11-26 | 001 - PRESIDIO OSPEDALIERO CIVILE SANTI ANTONIO E BIAGIO | 2170400 - MEDICINA NUCLEARE - COSTI COMUNI
17456 | 1224 | DOSIMETRO AMBIENTALE/CALIBRATORE | COMBINOVA AB | MODELLO PROVVISORIO | 7980 | 1993-11-30 | 001 - PRESIDIO OSPEDALIERO CIVILE SANTI ANTONIO E BIAGIO | 2170400 - MEDICINA NUCLEARE - COSTI COMUNI
42950 | 1230 | DOSIMETRO AMBIENTALE/CALIBRATORE | COMBINOVA AB | MODELLO PROVVISORIO | 47313 | 2001-02-23 | 001 - PRESIDIO OSPEDALIERO CIVILE SANTI ANTONIO E BIAGIO | 2170400 - MEDICINA NUCLEARE - COSTI COMUNI
55671 | 3693 | DOSIMETRO AMBIENTALE/CALIBRATORE | TEMA SINERGIE | MODELLO PROVVISORIO | 5122 |  | 001 - PRESIDIO OSPEDALIERO CIVILE SANTI ANTONIO E BIAGIO | 2170400 - MEDICINA NUCLEARE - COSTI COMUNI
55669 | IC0351 | DOSIMETRO AMBIENTALE/CALIBRATORE | TEMA SINERGIE | MODELLO PROVVISORIO | 5123 |  | 001 - PRESIDIO OSPEDALIERO CIVILE SANTI ANTONIO E BIAGIO | 2170400 - MEDICINA NUCLEARE - COSTI COMUNI
55670 | IC0352 | DOSIMETRO AMBIENTALE/CALIBRATORE | TEMA SINERGIE | MODELLO PROVVISORIO | 5121 |  | 001 - PRESIDIO OSPEDALIERO CIVILE SANTI ANTONIO E BIAGIO | 2170400 - MEDICINA NUCLEARE - COSTI COMUNI
67718 | IC0701 | DOSIMETRO AMBIENTALE/CALIBRATORE | VEENSTRA INSTRUMENTS | MODELLO PROVVISORIO | 2009090056 | 2013-10-02 | 001 - PRESIDIO OSPEDALIERO CIVILE SANTI ANTONIO E BIAGIO | 2170403 - MEDICINA NUCLEARE - PET
65957 | 5013 | ECOOFTALMOGRAFO | ACCUTOME ULTRASOUND INC | A-SCAN SYNERGY | 11D4304 | 2011-08-31 | 001 - PRESIDIO OSPEDALIERO CIVILE SANTI ANTONIO E BIAGIO | 2121103 - OCULISTICA - ATTIVITÀ AMBULATORIALE
45271 | 1039 | ECOOFTALMOGRAFO | QUANTEL MEDICAL BVI | B SCAN S V PLUS | 847 | 2001-10-23 | 001 - PRESIDIO OSPEDALIERO CIVILE SANTI ANTONIO E BIAGIO | 2121103 - OCULISTICA - ATTIVITÀ AMBULATORIALE
3295 | 1062 | ECOOFTALMOGRAFO | SONOMED INC | A 2000 | A208880971 | 1992-12-31 | 001 - PRESIDIO OSPEDALIERO CIVILE SANTI ANTONIO E BIAGIO | 2121103 - OCULISTICA - ATTIVITÀ AMBULATORIALE
69061 | 6205 | ECOPROCESSORE | OLYMPUS OPTICAL CO LTD | EU-ME2 | 7400915 | 2015-03-25 | 001 - PRESIDIO OSPEDALIERO CIVILE SANTI ANTONIO E BIAGIO | 2110404 - MALATTIE APPARATO RESPIRATORIO - ENDOSCOPIA
51496 | 2997 | ECOTOMOGRAFO | ACUSON CORP | SEQUOIA 512 | USS 9662161 | 2003-07-29 | 001 - PRESIDIO OSPEDALIERO CIVILE SANTI ANTONIO E BIAGIO | 2210302 - GINECOLOGIA E OSTETRICIA - ATTIVITÀ AMBULATORIALE
38376 | 3322 | ECOTOMOGRAFO | ATL ADVANCED TECHNOLOGIES LABORATORIES INC | HDI 3000 | 01761W | 1999-05-17 | 001 - PRESIDIO OSPEDALIERO CIVILE SANTI ANTONIO E BIAGIO | 2140801 - MEDICINA INTERNA - DEGENZA ORDINARIA
42840 | 2952 | ECOTOMOGRAFO | ATL ADVANCED TECHNOLOGIES LABORATORIES INC | HDI 5000 | 01NYCN | 2001-01-29 | 001 - PRESIDIO OSPEDALIERO CIVILE SANTI ANTONIO E BIAGIO | 2170502 - RADIODIAGNOSTICA - ECOGRAFIA
42837 | 3318 | ECOTOMOGRAFO | ATL ADVANCED TECHNOLOGIES LABORATORIES INC | HDI 5000 | 01LHPC | 2001-01-29 | 001 - PRESIDIO OSPEDALIERO CIVILE SANTI ANTONIO E BIAGIO | 2120403 - CHIRURGIA GENERALE AD INDIRIZZO ONCOLOGICO - ATTIV
53936 | 3328 | ECOTOMOGRAFO | B K MEDICAL AS | FALCON EXL | 2004-1853056 | 2005-01-31 | 001 - PRESIDIO OSPEDALIERO CIVILE SANTI ANTONIO E BIAGIO | 2120403 - CHIRURGIA GENERALE AD INDIRIZZO ONCOLOGICO - ATTIV
42270 | 1712 | ECOTOMOGRAFO | ESAOTE SPA | AU 5 HARMONIC EPI | 001345 | 2000-01-01 | 001 - PRESIDIO OSPEDALIERO CIVILE SANTI ANTONIO E BIAGIO | 2140502 - GERIATRIA - DAY HOSPITAL
63623 | 4210 | ECOTOMOGRAFO | ESAOTE SPA | MYLAB 25 GOLD | 00993 | 2009-11-24 | 001 - PRESIDIO OSPEDALIERO CIVILE SANTI ANTONIO E BIAGIO | 2140103 - REUMATOLOGIA - ATTIVITÀ AMBULATORIALE
55967 | 2864 | ECOTOMOGRAFO | ESAOTE SPA | MYLAB 30 CV | 01072 | 2005-12-28 | 001 - PRESIDIO OSPEDALIERO CIVILE SANTI ANTONIO E BIAGIO | 2130301 - ANESTESIA E RIANIMAZIONE - RIANIMAZIONE CARDIOCHIR
55818 | 3748 | ECOTOMOGRAFO | ESAOTE SPA | MYLAB 30 CV | 01175 | 2005-12-06 | 001 - PRESIDIO OSPEDALIERO CIVILE SANTI ANTONIO E BIAGIO | 2040301 - MEDICINA E CHIRURGIA D'ACCETTAZIONE E D'URGENZA
IP0579 | IC0832 | ECOTOMOGRAFO | ESAOTE SPA | MYLAB 30 CV | 01042 |  | 001 - PRESIDIO OSPEDALIERO CIVILE SANTI ANTONIO E BIAGIO | 2110102 - CARDIOCHIRURGIA - ATTIVITÀ AMBULATORIALE
63756 | 4415 | ECOTOMOGRAFO | ESAOTE SPA | MYLAB 30 GOLD CV | 1412 | 2009-11-26 | 001 - PRESIDIO OSPEDALIERO CIVILE SANTI ANTONIO E BIAGIO | 2110501 - CARDIOLOGIA - DEGENZA ORDINARIA
65713 | 4757 | ECOTOMOGRAFO | ESAOTE SPA | MYLAB 70 XVISION G | 5991 | 2011-04-07 | 001 - PRESIDIO OSPEDALIERO CIVILE SANTI ANTONIO E BIAGIO | 2110303 - CHIRURGIA VASCOLARE - ATTIVITÀ AMBULATORIALE
65212 | 4611 | ECOTOMOGRAFO | ESAOTE SPA | MYLAB FIVE | 2638 | 2010-10-19 | 002 - OSP. INFANTILE C.ARRIGO | 2130401 - ANESTESIA E RIANIMAZIONE PEDIATRICA - DEGENZA ORDI
42734 | 2294 | ECOTOMOGRAFO | ESAOTE SPA | TECHNOS | 004199 | 2001-01-16 | 001 - PRESIDIO OSPEDALIERO CIVILE SANTI ANTONIO E BIAGIO | 2110301 - CHIRURGIA VASCOLARE - DEGENZA ORDINARIA
45357 | 2870 | ECOTOMOGRAFO | ESAOTE SPA | TECHNOS | 004456 | 2001-11-15 | 002 - OSP. INFANTILE C.ARRIGO | 2170300 - RADIODIAGNOSTICA PEDIATRICA - COSTI COMUNI
66310 | 5242 | ECOTOMOGRAFO | GE HEALTHCARE | LOGIQ P6 PRO | 165728SU7 | 2012-02-24 | 001 - PRESIDIO OSPEDALIERO CIVILE SANTI ANTONIO E BIAGIO | 2120903 - UROLOGIA - ATTIVITÀ AMBULATORIALE
69661 | 6376 | ECOTOMOGRAFO | GE HEALTHCARE | LOGIQ S7 PRO | 500345SU1 | 2016-02-11 | 002 - OSP. INFANTILE C.ARRIGO | 2170300 - RADIODIAGNOSTICA PEDIATRICA - COSTI COMUNI
40202 | 863 | ECOTOMOGRAFO | GE HEALTHCARE | SYSTEM V PERFORMANCE | 1716 | 2000-02-03 | 001 - PRESIDIO OSPEDALIERO CIVILE SANTI ANTONIO E BIAGIO | 2110503 - CARDIOLOGIA - ATTIVITÀ AMBULATORIALE
53589 | 860 | ECOTOMOGRAFO | GE HEALTHCARE | VIVID 7 | 2921 | 2004-11-24 | 001 - PRESIDIO OSPEDALIERO CIVILE SANTI ANTONIO E BIAGIO | 2110503 - CARDIOLOGIA - ATTIVITÀ AMBULATORIALE
70364 | 6631 | ECOTOMOGRAFO | GE HEALTHCARE | VIVID E80 | AU50424 | 2016-09-30 | 001 - PRESIDIO OSPEDALIERO CIVILE SANTI ANTONIO E BIAGIO | 2130101 - GESTIONE BLOCCHI OPERATORI - SALA CARDIOCHIRURGICA
67585 | 5726 | ECOTOMOGRAFO | GE HEALTHCARE | VIVID I | 050760VI | 2013-06-17 | 001 - PRESIDIO OSPEDALIERO CIVILE SANTI ANTONIO E BIAGIO | 2110504 - CARDIOLOGIA - ELETTROFIOSIOLOGIA
IP0580 | IC0833 | ECOTOMOGRAFO | HITACHI MEDICAL CORP | EUB 310 | SE 16215208 E |  | 002 - OSP. INFANTILE C.ARRIGO | 2040105 - DIREZIONE MEDICA DI PRESIDIO - POLIAMBULATORIO LIB
48525 | 1385 | ECOTOMOGRAFO | HITACHI MEDICAL CORP | EUB 525 | SE12917918 | 2002-12-31 | 001 - PRESIDIO OSPEDALIERO CIVILE SANTI ANTONIO E BIAGIO | 2120903 - UROLOGIA - ATTIVITÀ AMBULATORIALE
62800 | 4100 | ECOTOMOGRAFO | HITACHI MEDICAL CORP | LOGOS HI VISION | KE13646802 | 2009-03-24 | 001 - PRESIDIO OSPEDALIERO CIVILE SANTI ANTONIO E BIAGIO | 2170502 - RADIODIAGNOSTICA - ECOGRAFIA
50842 | 1518 | ECOTOMOGRAFO | PHILIPS MEDICAL SYSTEMS | ENVISOR | VS30300566 | 2002-12-31 | 001 - PRESIDIO OSPEDALIERO CIVILE SANTI ANTONIO E BIAGIO | 2141003 - NEFROLOGIA E DIALISI - ATTIVITÀ AMBULATORIALE
57298 | 3667 | ECOTOMOGRAFO | PHILIPS MEDICAL SYSTEMS | HD 11 | USD 0671448 | 2006-12-14 | 002 - OSP. INFANTILE C.ARRIGO | 2210400 - NEONATOLOGIA - TERAPIA INTENSIVA NEONATALE - COSTI
57236 | 3657 | ECOTOMOGRAFO | PHILIPS MEDICAL SYSTEMS | HD 11 XE | 30525901 | 2006-12-13 | 003 - CENTRO RIABILITATIVO POLIFUNZIONALE T.BORSALINO | 2310302 - MEDICINA FISICA E RIABILITAZIONE DI III LIVELLO -
65655 | 4754 | ECOTOMOGRAFO | PHILIPS MEDICAL SYSTEMS | IU 22 XMATRIX | B00PXL | 2011-03-31 | 001 - PRESIDIO OSPEDALIERO CIVILE SANTI ANTONIO E BIAGIO | 2210303 - GINECOLOGIA E OSTETRICIA - SALA OPERATORIA
63611 | 4203 | ECOTOMOGRAFO | PHILIPS MEDICAL SYSTEMS | M2424A SONOS 5500 | 3728A01563 | 2003-01-01 | 001 - PRESIDIO OSPEDALIERO CIVILE SANTI ANTONIO E BIAGIO | 2110506 - CARDIOLOGIA - UNITÀ CORONARICA
68937 | 6079 | ECOTOMOGRAFO | PHILIPS MEDICAL SYSTEMS | SONOS 5500 | 3728 A01563 | 2014-11-28 | 001 - PRESIDIO OSPEDALIERO CIVILE SANTI ANTONIO E BIAGIO | 2110503 - CARDIOLOGIA - ATTIVITÀ AMBULATORIALE
69658 | 6372 | ECOTOMOGRAFO PORTATILE | C R BARD INC | SITE RITE 8 | DYZJAD097 | 2016-01-20 | 001 - PRESIDIO OSPEDALIERO CIVILE SANTI ANTONIO E BIAGIO | 2150100 - DAY HOSPITAL ONCOEMATOLOGICO - COSTI COMUNI
68985 | 6099 | ECOTOMOGRAFO PORTATILE | C R BARD INC | SITE RITE PREVUE | DYYFN087 | 2015-01-08 | 001 - PRESIDIO OSPEDALIERO CIVILE SANTI ANTONIO E BIAGIO | 2150100 - DAY HOSPITAL ONCOEMATOLOGICO - COSTI COMUNI
69178 | 6259 | ECOTOMOGRAFO PORTATILE | FUJI FILM CORP | FAZONE CB | 07020139 | 2015-12-23 | 001 - PRESIDIO OSPEDALIERO CIVILE SANTI ANTONIO E BIAGIO | 2140800 - MEDICINA INTERNA - COSTI COMUNI
69179 | 6260 | ECOTOMOGRAFO PORTATILE | FUJI FILM CORP | FAZONE CB | 16420412 | 2015-12-23 | 001 - PRESIDIO OSPEDALIERO CIVILE SANTI ANTONIO E BIAGIO | 2170200 - RADIOLOGIA INTERVENTISTICA - COSTI COMUNI
70701 | 6588 | ECOTOMOGRAFO PORTATILE | SAMSUNG | MY SONO U6 | S0ABM3HH700003F | 2017-01-23 | 001 - PRESIDIO OSPEDALIERO CIVILE SANTI ANTONIO E BIAGIO | 2130501 - TERAPIA DEL DOLORE - ATTIVITÀ AMBULATORIALE
65897 | 4861 | ECOTOMOGRAFO PORTATILE | SIGNOSTICS LTD | SIGNOS | AAA0111200499A | 2011-07-27 | 001 - PRESIDIO OSPEDALIERO CIVILE SANTI ANTONIO E BIAGIO | 2110401 - MALATTIE APPARATO RESPIRATORIO - DEGENZA ORDINARIA
70954 | 6594 | ECOTOMOGRAFO PORTATILE | SONOSITE INC | EDGE II | Q4M36L | 2017-02-07 | 001 - PRESIDIO OSPEDALIERO CIVILE SANTI ANTONIO E BIAGIO | 2130100 - GESTIONE BLOCCHI OPERATORI - COSTI COMUNI
70959 | 6660 | ECOTOMOGRAFO PORTATILE | SONOSITE INC | EDGE II | 0467XC | 2017-02-07 | 001 - PRESIDIO OSPEDALIERO CIVILE SANTI ANTONIO E BIAGIO | 2130100 - GESTIONE BLOCCHI OPERATORI - COSTI COMUNI
70964 | 6662 | ECOTOMOGRAFO PORTATILE | SONOSITE INC | EDGE II | 046FR9 | 2017-02-07 | 001 - PRESIDIO OSPEDALIERO CIVILE SANTI ANTONIO E BIAGIO | 2130100 - GESTIONE BLOCCHI OPERATORI - COSTI COMUNI
68463 | 6053 | ECOTOMOGRAFO PORTATILE | SONOSITE INC | M-TURBO | WK2JQT | 2014-10-07 | 001 - PRESIDIO OSPEDALIERO CIVILE SANTI ANTONIO E BIAGIO | 2040302 - MEDICINA E CHIRURGIA D'ACCETTAZIONE E D'URGENZA
45189 | 2028 | ELABORATORE PER BIOIMMAGINI | DLU | MODELLO PROVVISORIO |  |  | 001 - PRESIDIO OSPEDALIERO CIVILE SANTI ANTONIO E BIAGIO | 2160203 - ANATOMIA E ISTOLOGIA PATOLOGICA - GENETICA
IP0187 | 1347 | ELABORATORE PER BIOIMMAGINI | FISHER IMAGING | MODELLO PROVVISORIO | 9632-0596-001 | 2000-01-01 | 001 - PRESIDIO OSPEDALIERO CIVILE SANTI ANTONIO E BIAGIO | 2120903 - UROLOGIA - ATTIVITÀ AMBULATORIALE
67688 | 5787 | ELASTOMETRIA EPATICA, SISTEMA PER | ECHOSENS INTERNATIONAL | FIBROSCAN 402 | F40403 | 2013-07-31 | 001 - PRESIDIO OSPEDALIERO CIVILE SANTI ANTONIO E BIAGIO | 2140403 - MALATTIE INFETTIVE - ATTIVITÀ AMBULATORIALE
56300 | 3072 | ELETTROBISTURI/ELETTROCOAGULATORE | ALSA APPARECCHI MEDICALI SRL | EXCELL 400 MCDS | 1328-01/06 | 2006-03-23 | 001 - PRESIDIO OSPEDALIERO CIVILE SANTI ANTONIO E BIAGIO | 2130103 - GESTIONE BLOCCHI OPERATORI - SALA CHIRURGIA MAXILL
55894 | 3098 | ELETTROBISTURI/ELETTROCOAGULATORE | ALSA APPARECCHI MEDICALI SRL | EXCELL 400 MCDS | 1027-03/04 | 2005-12-19 | 001 - PRESIDIO OSPEDALIERO CIVILE SANTI ANTONIO E BIAGIO | 2210302 - GINECOLOGIA E OSTETRICIA - ATTIVITÀ AMBULATORIALE
63621 | 4208 | ELETTROBISTURI/ELETTROCOAGULATORE | ALSA APPARECCHI MEDICALI SRL | EXCELL 400 MCDS | 1543 | 2009-11-23 | 001 - PRESIDIO OSPEDALIERO CIVILE SANTI ANTONIO E BIAGIO | 2130114 - GESTIONE BLOCCHI OPERATORI - B.O. 2 COSTI COMUNI
60933 | 4911 | ELETTROBISTURI/ELETTROCOAGULATORE | ALSA APPARECCHI MEDICALI SRL | EXCELL 400 MCDS | 1375-04/06 | 2008-09-30 | 001 - PRESIDIO OSPEDALIERO CIVILE SANTI ANTONIO E BIAGIO | 2130114 - GESTIONE BLOCCHI OPERATORI - B.O. 2 COSTI COMUNI
54043 | 2831 | ELETTROBISTURI/ELETTROCOAGULATORE | CODMAN SHURTLEFF INC |  | RPI 8214 | 2005-11-02 | 001 - PRESIDIO OSPEDALIERO CIVILE SANTI ANTONIO E BIAGIO | 2130109 - GESTIONE BLOCCHI OPERATORI - SALA NEUROCHIRURGIA
38194 | 2613 | ELETTROBISTURI/ELETTROCOAGULATORE | CODMAN SHURTLEFF INC | MALIS BIPOLAR CMC III | 3WHP718 | 1999-03-22 | 001 - PRESIDIO OSPEDALIERO CIVILE SANTI ANTONIO E BIAGIO | 2130109 - GESTIONE BLOCCHI OPERATORI - SALA NEUROCHIRURGIA
54042 | 2829 | ELETTROBISTURI/ELETTROCOAGULATORE | CODMAN SHURTLEFF INC | MALIS BIPOLAR CMC III | 3WHP1056U | 2005-11-02 | 001 - PRESIDIO OSPEDALIERO CIVILE SANTI ANTONIO E BIAGIO | 2130109 - GESTIONE BLOCCHI OPERATORI - SALA NEUROCHIRURGIA
IP0583 | IC0836 | ELETTROBISTURI/ELETTROCOAGULATORE | COREMEC SRL | RTO 150 | RT 123-07 |  | 002 - OSP. INFANTILE C.ARRIGO | 2040105 - DIREZIONE MEDICA DI PRESIDIO - POLIAMBULATORIO LIB
2070 | 3055 | ELETTROBISTURI/ELETTROCOAGULATORE | DANIELI SPA | CCV 5000 | 027 | 1993-07-27 | 001 - PRESIDIO OSPEDALIERO CIVILE SANTI ANTONIO E BIAGIO | 2120603 - CHIRURGIA PLASTICA E RICOSTRUTTIVA - ATTIVITÀ AMBU
49725 | 2219 | ELETTROBISTURI/ELETTROCOAGULATORE | ERBE ELEKTROMEDIZIN GMBH | ERBOTOM ICC 200 | D-2474 | 2002-07-25 | 001 - PRESIDIO OSPEDALIERO CIVILE SANTI ANTONIO E BIAGIO | 2140302 - ENDOSCOPIA DIGESTIVA - ATTIVITÀ AMBULATORIALE
41156 | 2225 | ELETTROBISTURI/ELETTROCOAGULATORE | ERBE ELEKTROMEDIZIN GMBH | ERBOTOM ICC 200 | D-1912 | 2000-07-19 | 001 - PRESIDIO OSPEDALIERO CIVILE SANTI ANTONIO E BIAGIO | 2140302 - ENDOSCOPIA DIGESTIVA - ATTIVITÀ AMBULATORIALE
45796 | 3054 | ELETTROBISTURI/ELETTROCOAGULATORE | ERBE ELEKTROMEDIZIN GMBH | ERBOTOM ICC 200 | D-2079 | 2002-02-06 | 001 - PRESIDIO OSPEDALIERO CIVILE SANTI ANTONIO E BIAGIO | 2130103 - GESTIONE BLOCCHI OPERATORI - SALA CHIRURGIA MAXILL
45798 | 3223 | ELETTROBISTURI/ELETTROCOAGULATORE | ERBE ELEKTROMEDIZIN GMBH | ERBOTOM ICC 200 | D-2239 | 2002-06-02 | 001 - PRESIDIO OSPEDALIERO CIVILE SANTI ANTONIO E BIAGIO | 2110504 - CARDIOLOGIA - ELETTROFIOSIOLOGIA
55235 | 1338 | ELETTROBISTURI/ELETTROCOAGULATORE | ERBE ELEKTROMEDIZIN GMBH | VIO 300 D | 11257749 | 2005-07-19 | 001 - PRESIDIO OSPEDALIERO CIVILE SANTI ANTONIO E BIAGIO | 2210303 - GINECOLOGIA E OSTETRICIA - SALA OPERATORIA
64578 | 4514 | ELETTROBISTURI/ELETTROCOAGULATORE | GYRUS ACMI CORP | PLASMAKINETIC SUPER PULSE GENERATOR | 0921539 | 2010-04-02 | 001 - PRESIDIO OSPEDALIERO CIVILE SANTI ANTONIO E BIAGIO | 2130112 - GESTIONE BLOCCHI OPERATORI - SALA UROLOGIA
IP0491 | 4106 | ELETTROBISTURI/ELETTROCOAGULATORE | OLYMPUS OPTICAL CO LTD | UES 40 | 1500893 |  | 001 - PRESIDIO OSPEDALIERO CIVILE SANTI ANTONIO E BIAGIO | 2210303 - GINECOLOGIA E OSTETRICIA - SALA OPERATORIA
28536 | 165 | ELETTROBISTURI/ELETTROCOAGULATORE | VALLEYLAB INC | FORCE 2 | F2I19309T | 1994-03-30 | 001 - PRESIDIO OSPEDALIERO CIVILE SANTI ANTONIO E BIAGIO | 2210303 - GINECOLOGIA E OSTETRICIA - SALA OPERATORIA
20324 | 294 | ELETTROBISTURI/ELETTROCOAGULATORE | VALLEYLAB INC | FORCE 2 | F8L6548T | 1993-07-10 | 001 - PRESIDIO OSPEDALIERO CIVILE SANTI ANTONIO E BIAGIO | 2120705 - ORTOPEDIA E TRAUMATOLOGIA - CENTRO REGIONALE DI CH
27491 | 324 | ELETTROBISTURI/ELETTROCOAGULATORE | VALLEYLAB INC | FORCE 2 | F8L6543T | 1993-11-05 | 002 - OSP. INFANTILE C.ARRIGO | 2130402 - ANESTESIA E RIANIMAZIONE PEDIATRICA - B.O. PED. (S
10167 | 1131 | ELETTROBISTURI/ELETTROCOAGULATORE | VALLEYLAB INC | FORCE 2 | F8L6551T | 1993-10-09 | 001 - PRESIDIO OSPEDALIERO CIVILE SANTI ANTONIO E BIAGIO | 2130114 - GESTIONE BLOCCHI OPERATORI - B.O. 2 COSTI COMUNI
4327 | 2534 | ELETTROBISTURI/ELETTROCOAGULATORE | VALLEYLAB INC | FORCE 2 | F9I 8269T | 1993-08-05 | 001 - PRESIDIO OSPEDALIERO CIVILE SANTI ANTONIO E BIAGIO | 2130101 - GESTIONE BLOCCHI OPERATORI - SALA CARDIOCHIRURGICA
4153 | 2590 | ELETTROBISTURI/ELETTROCOAGULATORE | VALLEYLAB INC | FORCE 2 | F9I8213T | 1993-08-04 | 001 - PRESIDIO OSPEDALIERO CIVILE SANTI ANTONIO E BIAGIO | 2130106 - GESTIONE BLOCCHI OPERATORI - SALA CHIRURGIA VASCOL
4367 | 2612 | ELETTROBISTURI/ELETTROCOAGULATORE | VALLEYLAB INC | FORCE 2 | F8L 6540T | 1993-05-08 | 001 - PRESIDIO OSPEDALIERO CIVILE SANTI ANTONIO E BIAGIO | 2130201 - TERAPIA INTENSIVA E RIANIMAZIONE - DEGENZA ORDINAR
33700 | 313 | ELETTROBISTURI/ELETTROCOAGULATORE | VALLEYLAB INC | FORCE 40 | R6D8707S | 1996-07-19 | 001 - PRESIDIO OSPEDALIERO CIVILE SANTI ANTONIO E BIAGIO | 2120705 - ORTOPEDIA E TRAUMATOLOGIA - CENTRO REGIONALE DI CH
28890 | 1315 | ELETTROBISTURI/ELETTROCOAGULATORE | VALLEYLAB INC | FORCE 40 | R3L-3902S | 1994-07-27 | 001 - PRESIDIO OSPEDALIERO CIVILE SANTI ANTONIO E BIAGIO | 2130114 - GESTIONE BLOCCHI OPERATORI - B.O. 2 COSTI COMUNI
53816 | 1316 | ELETTROBISTURI/ELETTROCOAGULATORE | VALLEYLAB INC | FORCE FX | F4K-35048A | 2005-01-14 | 001 - PRESIDIO OSPEDALIERO CIVILE SANTI ANTONIO E BIAGIO | 2130104 - GESTIONE BLOCCHI OPERATORI - SALA CHIRURGIA PLASTI
43004 | 2761 | ELETTROBISTURI/ELETTROCOAGULATORE | VALLEYLAB INC | FORCE FX | F0H 14195A | 2001-05-03 | 001 - PRESIDIO OSPEDALIERO CIVILE SANTI ANTONIO E BIAGIO | 2130102 - GESTIONE BLOCCHI OPERATORI - SALA CHIRUGIA GENERAL
43009 | 2733 | ELETTROBISTURI/ELETTROCOAGULATORE | VALLEYLAB INC | FORCE FX | FOH14200A | 2001-03-05 | 001 - PRESIDIO OSPEDALIERO CIVILE SANTI ANTONIO E BIAGIO | 2130102 - GESTIONE BLOCCHI OPERATORI - SALA CHIRUGIA GENERAL
65802 | 4788 | ELETTROBISTURI/ELETTROCOAGULATORE | VALLEYLAB INC | FORCE FX 8 | SF1B09858A | 2011-11-29 | 001 - PRESIDIO OSPEDALIERO CIVILE SANTI ANTONIO E BIAGIO | 2130100 - GESTIONE BLOCCHI OPERATORI - COSTI COMUNI
66179 | 5128 | ELETTROBISTURI/ELETTROCOAGULATORE | VALLEYLAB INC | FORCE FX 8 | S1G02186AX | 2011-11-29 | 001 - PRESIDIO OSPEDALIERO CIVILE SANTI ANTONIO E BIAGIO | 2130100 - GESTIONE BLOCCHI OPERATORI - COSTI COMUNI
66311 | 5243 | ELETTROBISTURI/ELETTROCOAGULATORE | VALLEYLAB INC | FORCE FX 8 CAS | S1J02712AX | 2012-03-01 | 001 - PRESIDIO OSPEDALIERO CIVILE SANTI ANTONIO E BIAGIO | 2120705 - ORTOPEDIA E TRAUMATOLOGIA - CENTRO REGIONALE DI CH
69177 | 6238 | ELETTROBISTURI/ELETTROCOAGULATORE | VALLEYLAB INC | FORCE FX 8 CAS | S3D08609AX | 2015-04-28 | 002 - OSP. INFANTILE C.ARRIGO | 2130404 - ANESTESIA E RIANIMAZIONE PEDIATRICA - BLOCCO OPERA
38393 | 881 | ELETTROCARDIOGRAFO | ESAOTE SPA | ARCHIMED 4220 | 00674 | 1999-05-27 | 001 - PRESIDIO OSPEDALIERO CIVILE SANTI ANTONIO E BIAGIO | 2120401 - CHIRURGIA GENERALE AD INDIRIZZO ONCOLOGICO - DEGEN
38396 | 892 | ELETTROCARDIOGRAFO | ESAOTE SPA | ARCHIMED 4220 | 00673 | 1999-05-27 | 001 - PRESIDIO OSPEDALIERO CIVILE SANTI ANTONIO E BIAGIO | 2110503 - CARDIOLOGIA - ATTIVITÀ AMBULATORIALE
54197 | 1227 | ELETTROCARDIOGRAFO | ESAOTE SPA | ARCHIMED DIAGNOSI ARCHIWIN | 01081 | 2005-02-23 | 001 - PRESIDIO OSPEDALIERO CIVILE SANTI ANTONIO E BIAGIO | 2170402 - MEDICINA NUCLEARE - ATTIVITÀ AMBULATORIALE
34600 | 855 | ELETTROCARDIOGRAFO | ESAOTE SPA | FORMULA | 00077 | 1997-10-03 | 001 - PRESIDIO OSPEDALIERO CIVILE SANTI ANTONIO E BIAGIO | 2110503 - CARDIOLOGIA - ATTIVITÀ AMBULATORIALE
70350 | 6612 | ELETTROCARDIOGRAFO | ESAOTE SPA | MY CARDIOPAD XL | 1001.000548 | 2016-09-20 | 001 - PRESIDIO OSPEDALIERO CIVILE SANTI ANTONIO E BIAGIO | 2110503 - CARDIOLOGIA - ATTIVITÀ AMBULATORIALE
70351 | 6613 | ELETTROCARDIOGRAFO | ESAOTE SPA | MY CARDIOPAD XL | 1001.000529 | 2016-09-20 | 001 - PRESIDIO OSPEDALIERO CIVILE SANTI ANTONIO E BIAGIO | 2110505 - CARDIOLOGIA - EMODINAMICA
37939 | 103 | ELETTROCARDIOGRAFO | ESAOTE SPA | P 80 POWER | 189 | 1998-12-31 | 001 - PRESIDIO OSPEDALIERO CIVILE SANTI ANTONIO E BIAGIO | 2130201 - TERAPIA INTENSIVA E RIANIMAZIONE - DEGENZA ORDINAR
IP0228 | 1683 | ELETTROCARDIOGRAFO | ESAOTE SPA | P 80 POWER | 247 | 2000-01-01 | 003 - CENTRO RIABILITATIVO POLIFUNZIONALE T.BORSALINO | 2310201 - MEDICINA FISICA E RIABILITAZIONE DI II LIVELLO - D
49225 | 1743 | ELETTROCARDIOGRAFO | ESAOTE SPA | P 80 POWER | 00469 | 2002-04-10 | 001 - PRESIDIO OSPEDALIERO CIVILE SANTI ANTONIO E BIAGIO | 2140801 - MEDICINA INTERNA - DEGENZA ORDINARIA
47153 | 2190 | ELETTROCARDIOGRAFO | ESAOTE SPA | P 80 POWER | 263 | 2002-09-01 | 001 - PRESIDIO OSPEDALIERO CIVILE SANTI ANTONIO E BIAGIO | 2110503 - CARDIOLOGIA - ATTIVITÀ AMBULATORIALE
38600 | 2389 | ELETTROCARDIOGRAFO | ESAOTE SPA | P 80 POWER | 245 | 1999-06-28 | 001 - PRESIDIO OSPEDALIERO CIVILE SANTI ANTONIO E BIAGIO | 2110503 - CARDIOLOGIA - ATTIVITÀ AMBULATORIALE
37938 | 2439 | ELETTROCARDIOGRAFO | ESAOTE SPA | P 80 POWER | 183 | 1998-12-31 | 001 - PRESIDIO OSPEDALIERO CIVILE SANTI ANTONIO E BIAGIO | 2030200 - INGEGNERIA CLINICA
37936 | 3008 | ELETTROCARDIOGRAFO | ESAOTE SPA | P 80 POWER | 185 | 1998-12-31 | 001 - PRESIDIO OSPEDALIERO CIVILE SANTI ANTONIO E BIAGIO | 2110504 - CARDIOLOGIA - ELETTROFIOSIOLOGIA
37931 | 4053 | ELETTROCARDIOGRAFO | ESAOTE SPA | P 80 POWER | 181 | 1998-12-31 | 001 - PRESIDIO OSPEDALIERO CIVILE SANTI ANTONIO E BIAGIO | 2040302 - MEDICINA E CHIRURGIA D'ACCETTAZIONE E D'URGENZA
37937 | 4259 | ELETTROCARDIOGRAFO | ESAOTE SPA | P 80 POWER | 174 | 1998-12-31 | 001 - PRESIDIO OSPEDALIERO CIVILE SANTI ANTONIO E BIAGIO | 2040401 - PSICHIATRIA SPDC - DEGENZA ORDINARIA
56547 | 3355 | ELETTROCARDIOGRAFO | ESAOTE SPA | P8000 | 00889 | 2006-07-10 | 001 - PRESIDIO OSPEDALIERO CIVILE SANTI ANTONIO E BIAGIO | 2141007 - NEFROLOGIA E DIALISI - EMODIALISI CAL
55973 | 2869 | ELETTROCARDIOGRAFO | ESAOTE SPA | P8000 POWER | 00700 | 2005-12-28 | 001 - PRESIDIO OSPEDALIERO CIVILE SANTI ANTONIO E BIAGIO | 2110503 - CARDIOLOGIA - ATTIVITÀ AMBULATORIALE
56544 | 3307 | ELETTROCARDIOGRAFO | ESAOTE SPA | P8000 POWER | 20644 | 2006-06-14 | 001 - PRESIDIO OSPEDALIERO CIVILE SANTI ANTONIO E BIAGIO | 2140801 - MEDICINA INTERNA - DEGENZA ORDINARIA
56354 | 3315 | ELETTROCARDIOGRAFO | ESAOTE SPA | P8000 POWER | 20697 | 2006-04-07 | 001 - PRESIDIO OSPEDALIERO CIVILE SANTI ANTONIO E BIAGIO | 2110506 - CARDIOLOGIA - UNITÀ CORONARICA
57533 | 3682 | ELETTROCARDIOGRAFO | ESAOTE SPA | P8000 POWER | 20827 | 2006-12-21 | 001 - PRESIDIO OSPEDALIERO CIVILE SANTI ANTONIO E BIAGIO | 2120701 - ORTOPEDIA E TRAUMATOLOGIA - CENTRO REGIONALE DI CH
57535 | 3683 | ELETTROCARDIOGRAFO | ESAOTE SPA | P8000 POWER | 20799 | 2006-12-21 | 001 - PRESIDIO OSPEDALIERO CIVILE SANTI ANTONIO E BIAGIO | 2140501 - GERIATRIA - DEGENZA ORDINARIA
57537 | 3684 | ELETTROCARDIOGRAFO | ESAOTE SPA | P8000 POWER | 20809 | 2006-12-21 | 001 - PRESIDIO OSPEDALIERO CIVILE SANTI ANTONIO E BIAGIO | 2120401 - CHIRURGIA GENERALE AD INDIRIZZO ONCOLOGICO - DEGEN
59382 | 3883 | ELETTROCARDIOGRAFO | ESAOTE SPA | P8000 POWER | 20867 | 2007-03-06 | 002 - OSP. INFANTILE C.ARRIGO | 2210504 - PEDIATRIA - PRONTO SOCCORSO PEDIATRICO
63101 | 4154 | ELETTROCARDIOGRAFO | ESAOTE SPA | P8000 POWER | 01516 | 2009-06-25 | 001 - PRESIDIO OSPEDALIERO CIVILE SANTI ANTONIO E BIAGIO | 2110503 - CARDIOLOGIA - ATTIVITÀ AMBULATORIALE
63618 | 4205 | ELETTROCARDIOGRAFO | ESAOTE SPA | P8000 POWER | 01212 | 2009-11-03 | 001 - PRESIDIO OSPEDALIERO CIVILE SANTI ANTONIO E BIAGIO | 2040302 - MEDICINA E CHIRURGIA D'ACCETTAZIONE E D'URGENZA
63513 | 4369 | ELETTROCARDIOGRAFO | ESAOTE SPA | P8000 POWER | 01549 | 2009-07-29 | 001 - PRESIDIO OSPEDALIERO CIVILE SANTI ANTONIO E BIAGIO | 2150301 - ONCOLOGIA - DEGENZA ORDINARIA
64119 | 4444 | ELETTROCARDIOGRAFO | ESAOTE SPA | P8000 POWER | 01708 | 2009-12-31 | 001 - PRESIDIO OSPEDALIERO CIVILE SANTI ANTONIO E BIAGIO | 2110501 - CARDIOLOGIA - DEGENZA ORDINARIA
64120 | 4445 | ELETTROCARDIOGRAFO | ESAOTE SPA | P8000 POWER | 01687 | 2009-12-31 | 001 - PRESIDIO OSPEDALIERO CIVILE SANTI ANTONIO E BIAGIO | 2110503 - CARDIOLOGIA - ATTIVITÀ AMBULATORIALE
64121 | 4446 | ELETTROCARDIOGRAFO | ESAOTE SPA | P8000 POWER | 01707 | 2009-12-31 | 001 - PRESIDIO OSPEDALIERO CIVILE SANTI ANTONIO E BIAGIO | 2120401 - CHIRURGIA GENERALE AD INDIRIZZO ONCOLOGICO - DEGEN
64122 | 4447 | ELETTROCARDIOGRAFO | ESAOTE SPA | P8000 POWER | 01702 | 2009-12-31 | 001 - PRESIDIO OSPEDALIERO CIVILE SANTI ANTONIO E BIAGIO | 2120401 - CHIRURGIA GENERALE AD INDIRIZZO ONCOLOGICO - DEGEN
64123 | 4448 | ELETTROCARDIOGRAFO | ESAOTE SPA | P8000 POWER | 01685 | 2009-12-31 | 001 - PRESIDIO OSPEDALIERO CIVILE SANTI ANTONIO E BIAGIO | 2110301 - CHIRURGIA VASCOLARE - DEGENZA ORDINARIA
64363 | 4460 | ELETTROCARDIOGRAFO | ESAOTE SPA | P8000 POWER | 071-01701 | 2010-02-04 | 001 - PRESIDIO OSPEDALIERO CIVILE SANTI ANTONIO E BIAGIO | 2210301 - GINECOLOGIA E OSTETRICIA - DEGENZA (RO + DH)
64364 | 4461 | ELETTROCARDIOGRAFO | ESAOTE SPA | P8000 POWER | 01710 | 2010-02-04 | 001 - PRESIDIO OSPEDALIERO CIVILE SANTI ANTONIO E BIAGIO | 2210304 - GINECOLOGIA E OSTETRICIA - SALA PARTO
64365 | 4462 | ELETTROCARDIOGRAFO | ESAOTE SPA | P8000 POWER | 071-01709 | 2010-02-18 | 001 - PRESIDIO OSPEDALIERO CIVILE SANTI ANTONIO E BIAGIO | 2110403 - MALATTIE APPARATO RESPIRATORIO - ATTIVITÀ AMBULATO
64366 | 4463 | ELETTROCARDIOGRAFO | ESAOTE SPA | P8000 POWER | 071-01684 | 2010-02-18 | 001 - PRESIDIO OSPEDALIERO CIVILE SANTI ANTONIO E BIAGIO | 2040302 - MEDICINA E CHIRURGIA D'ACCETTAZIONE E D'URGENZA
64367 | 4464 | ELETTROCARDIOGRAFO | ESAOTE SPA | P8000 POWER | 071-01705 | 2010-02-18 | 001 - PRESIDIO OSPEDALIERO CIVILE SANTI ANTONIO E BIAGIO | 2141004 - NEFROLOGIA E DIALISI - EMODIALISI
64439 | 4468 | ELETTROCARDIOGRAFO | ESAOTE SPA | P8000 POWER | 01720 | 2010-02-24 | 001 - PRESIDIO OSPEDALIERO CIVILE SANTI ANTONIO E BIAGIO | 2120901 - UROLOGIA - DEGENZA ORDINARIA
64440 | 4470 | ELETTROCARDIOGRAFO | ESAOTE SPA | P8000 POWER | 01715 | 2010-02-24 | 001 - PRESIDIO OSPEDALIERO CIVILE SANTI ANTONIO E BIAGIO | 2140901 - NEUROLOGIA - DEGENZA ORDINARIA
64441 | 4471 | ELETTROCARDIOGRAFO | ESAOTE SPA | P8000 POWER | 01711 | 2010-01-21 | 001 - PRESIDIO OSPEDALIERO CIVILE SANTI ANTONIO E BIAGIO | 2140502 - GERIATRIA - DAY HOSPITAL
64442 | 4472 | ELETTROCARDIOGRAFO | ESAOTE SPA | P8000 POWER | 01712 | 2010-02-24 | 001 - PRESIDIO OSPEDALIERO CIVILE SANTI ANTONIO E BIAGIO | 2121001 - NEUROCHIRURGIA - DEGENZA ORDINARIA
64443 | 4473 | ELETTROCARDIOGRAFO | ESAOTE SPA | P8000 POWER | 01706 | 2010-02-24 | 001 - PRESIDIO OSPEDALIERO CIVILE SANTI ANTONIO E BIAGIO | 2040301 - MEDICINA E CHIRURGIA D'ACCETTAZIONE E D'URGENZA
64444 | 4474 | ELETTROCARDIOGRAFO | ESAOTE SPA | P8000 POWER | 01700 | 2010-02-24 | 001 - PRESIDIO OSPEDALIERO CIVILE SANTI ANTONIO E BIAGIO | 2040302 - MEDICINA E CHIRURGIA D'ACCETTAZIONE E D'URGENZA
64445 | 4475 | ELETTROCARDIOGRAFO | ESAOTE SPA | P8000 POWER | 01704 | 2010-02-24 | 001 - PRESIDIO OSPEDALIERO CIVILE SANTI ANTONIO E BIAGIO | 2150201 - EMATOLOGIA - DEGENZA ORDINARIA
64446 | 4476 | ELETTROCARDIOGRAFO | ESAOTE SPA | P8000 POWER | 01703 | 2010-02-24 | 003 - CENTRO RIABILITATIVO POLIFUNZIONALE T.BORSALINO | 2310306 - MEDICINA FISICA E RIABILITAZIONE DI III LIVELLO -
64455 | 4485 | ELETTROCARDIOGRAFO | ESAOTE SPA | P8000 POWER | 1713 | 2010-02-24 | 001 - PRESIDIO OSPEDALIERO CIVILE SANTI ANTONIO E BIAGIO | 2030200 - INGEGNERIA CLINICA
65914 | 5009 | ELETTROCARDIOGRAFO | ESAOTE SPA | P8000 POWER | 2106 | 2011-09-16 | 001 - PRESIDIO OSPEDALIERO CIVILE SANTI ANTONIO E BIAGIO | 2040401 - PSICHIATRIA SPDC - DEGENZA ORDINARIA
57639 | IC0438 | ELETTROCARDIOGRAFO | ESAOTE SPA | P8000 POWER | 20801 | 2006-12-12 | 003 - CENTRO RIABILITATIVO POLIFUNZIONALE T.BORSALINO | 2310201 - MEDICINA FISICA E RIABILITAZIONE DI II LIVELLO - D
57640 | IC0439 | ELETTROCARDIOGRAFO | ESAOTE SPA | P8000 POWER | 20802 | 2006-12-12 | 003 - CENTRO RIABILITATIVO POLIFUNZIONALE T.BORSALINO | 2310101 - RIABILITAZIONE CARDIO-RESPIRATORIA - DEGENZA ORDIN
57641 | IC0440 | ELETTROCARDIOGRAFO | ESAOTE SPA | P8000 POWER | 20821 | 2006-12-12 | 003 - CENTRO RIABILITATIVO POLIFUNZIONALE T.BORSALINO | 2310307 - MEDICINA FISICA E RIABILITAZIONE DI III LIVELLO -
69539 | 6321 | ELETTROCARDIOGRAFO | ESAOTE SPA | P8000 POWER | 2595 | 2015-11-05 | 002 - OSP. INFANTILE C.ARRIGO | 2040105 - DIREZIONE MEDICA DI PRESIDIO - POLIAMBULATORIO LIB
70509 | 6560 | ELETTROCARDIOGRAFO | ESAOTE SPA | P8000 POWER | 2648 | 2017-01-05 | 003 - CENTRO RIABILITATIVO POLIFUNZIONALE T.BORSALINO | 2310101 - RIABILITAZIONE CARDIO-RESPIRATORIA - DEGENZA ORDIN
35051 | 1553 | ELETTROCARDIOGRAFO | ET MEDICAL DEVICES SPA | ASTRON COMP 3X12 | LHRS 004 | 1998-06-25 | 001 - PRESIDIO OSPEDALIERO CIVILE SANTI ANTONIO E BIAGIO | 2110400 - MALATTIE APPARATO RESPIRATORIO - COSTI COMUNI
60089 | 5002 | ELETTROCARDIOGRAFO | ET MEDICAL DEVICES SPA | CARDIETTE AR 2100 ADV | AHZM0028 | 2007-10-02 | 002 - OSP. INFANTILE C.ARRIGO | 2120501 - CHIRURGIA PEDIATRICA - DEGENZA ORDINARIA
53695 | 1198 | ELETTROCARDIOGRAFO | ET MEDICAL DEVICES SPA | CARDIETTE AR 2100 VIEW | AEIL 0019 | 2004-12-22 | 002 - OSP. INFANTILE C.ARRIGO | 2120501 - CHIRURGIA PEDIATRICA - DEGENZA ORDINARIA
55349 | 3555 | ELETTROCARDIOGRAFO | ET MEDICAL DEVICES SPA | CARDIETTE AR 2100 VIEW | AFIM0043 | 2005-09-19 | 002 - OSP. INFANTILE C.ARRIGO | 2210503 - PEDIATRIA - ATTIVITÀ AMBULATORIALE
50773 | 1620 | ELETTROCARDIOGRAFO | ET MEDICAL DEVICES SPA | CARDIETTE DAEDALUS VIEW | ADIG 0005 | 2003-04-03 | 001 - PRESIDIO OSPEDALIERO CIVILE SANTI ANTONIO E BIAGIO | 2040302 - MEDICINA E CHIRURGIA D'ACCETTAZIONE E D'URGENZA
50771 | 1625 | ELETTROCARDIOGRAFO | ET MEDICAL DEVICES SPA | CARDIETTE DAEDALUS VIEW | ADIG 0003 | 2003-04-03 | 001 - PRESIDIO OSPEDALIERO CIVILE SANTI ANTONIO E BIAGIO | 2040302 - MEDICINA E CHIRURGIA D'ACCETTAZIONE E D'URGENZA
50772 | 1652 | ELETTROCARDIOGRAFO | ET MEDICAL DEVICES SPA | CARDIETTE DAEDALUS VIEW | ADIG 0004 | 2003-04-03 | 001 - PRESIDIO OSPEDALIERO CIVILE SANTI ANTONIO E BIAGIO | 2040302 - MEDICINA E CHIRURGIA D'ACCETTAZIONE E D'URGENZA
49226 | 2284 | ELETTROCARDIOGRAFO | ET MEDICAL DEVICES SPA | CARDIETTE DAEDALUS VIEW | ACZM0008 | 2002-10-04 | 001 - PRESIDIO OSPEDALIERO CIVILE SANTI ANTONIO E BIAGIO | 2110301 - CHIRURGIA VASCOLARE - DEGENZA ORDINARIA
53693 | 101 | ELETTROCARDIOGRAFO | ET MEDICAL DEVICES SPA | CARDIOLINE AR 2100 VIEW | AEIL0018 | 2004-12-22 | 001 - PRESIDIO OSPEDALIERO CIVILE SANTI ANTONIO E BIAGIO | 2130201 - TERAPIA INTENSIVA E RIANIMAZIONE - DEGENZA ORDINAR
60128 | 3717 | ELETTROCARDIOGRAFO | FUKUDA DENSHI CO LTD | CARDIMAX FX 7402 | 38121330 | 2007-08-29 | 002 - OSP. INFANTILE C.ARRIGO | 2040105 - DIREZIONE MEDICA DI PRESIDIO - POLIAMBULATORIO LIB
56844 | 3852 | ELETTROCARDIOGRAFO | GE HEALTHCARE | MAC 1200 ST | 550005634 | 2006-11-27 | 001 - PRESIDIO OSPEDALIERO CIVILE SANTI ANTONIO E BIAGIO | 2110505 - CARDIOLOGIA - EMODINAMICA
63218 | 4165 | ELETTROCARDIOGRAFO | MINDRAY CO LTD | DECG 03 A | SE300B2A02B | 2009-08-06 | 001 - PRESIDIO OSPEDALIERO CIVILE SANTI ANTONIO E BIAGIO | 2140500 - GERIATRIA - COSTI COMUNI
67950 | 5886 | ELETTROCARDIOGRAFO | NIHON KOHDEN CORP | CARDIOFAX 1350 | CDF 08740 | 2013-12-27 | 001 - PRESIDIO OSPEDALIERO CIVILE SANTI ANTONIO E BIAGIO | 2110501 - CARDIOLOGIA - DEGENZA ORDINARIA
43386 | 576 | ELETTROCARDIOGRAFO | NIHON KOHDEN CORP | CARDIOFAX Q 9130 K | 01806 | 2001-04-13 | 001 - PRESIDIO OSPEDALIERO CIVILE SANTI ANTONIO E BIAGIO | 2110503 - CARDIOLOGIA - ATTIVITÀ AMBULATORIALE
42945 | 613 | ELETTROCARDIOGRAFO | NIHON KOHDEN CORP | CARDIOFAX Q 9130 K | 01684 | 2001-02-14 | 001 - PRESIDIO OSPEDALIERO CIVILE SANTI ANTONIO E BIAGIO | 2110101 - CARDIOCHIRURGIA - DEGENZA ORDINARIA
43389 | 2309 | ELETTROCARDIOGRAFO | NIHON KOHDEN CORP | CARDIOFAX Q 9130 K | 01803 | 2001-04-13 | 001 - PRESIDIO OSPEDALIERO CIVILE SANTI ANTONIO E BIAGIO | 2150201 - EMATOLOGIA - DEGENZA ORDINARIA
43388 | 2338 | ELETTROCARDIOGRAFO | NIHON KOHDEN CORP | CARDIOFAX Q 9130 K | 01655 | 2001-04-13 | 001 - PRESIDIO OSPEDALIERO CIVILE SANTI ANTONIO E BIAGIO | 2150100 - DAY HOSPITAL ONCOEMATOLOGICO - COSTI COMUNI
65739 | 4779 | ELETTROCARDIOGRAFO | SCHILLER AG | P 8000 POWER | 2056 | 2011-05-18 | 001 - PRESIDIO OSPEDALIERO CIVILE SANTI ANTONIO E BIAGIO | 2040301 - MEDICINA E CHIRURGIA D'ACCETTAZIONE E D'URGENZA
67787 | 5855 | ELETTROCARDIOGRAFO | SCHILLER AG | P 8000 POWER | 2385 | 2013-11-06 | 001 - PRESIDIO OSPEDALIERO CIVILE SANTI ANTONIO E BIAGIO | 2160404 - MEDICINA TRASFUSIONALE - RACCOLTA EMOCOMPONENTI E
68176 | 5986 | ELETTROCARDIOGRAFO | SCHILLER AG | P 8000 POWER | 2453 | 2014-05-09 | 002 - OSP. INFANTILE C.ARRIGO | 2210503 - PEDIATRIA - ATTIVITÀ AMBULATORIALE
69012 | 6124 | ELETTROCARDIOGRAFO | Shenzhen Biocare Bio-Medical Equipment Co. | iE 12A | 4914040237 | 2015-01-28 | 001 - PRESIDIO OSPEDALIERO CIVILE SANTI ANTONIO E BIAGIO | 2150301 - ONCOLOGIA - DEGENZA ORDINARIA
63629 | 4423 | ELETTROENCEFALOGRAFO / SISTEMA INTEGRATO PER ANALISI ELETTROENCEFALOGRAFICHE | ATES MEDICA DEVICE SRL | NEUROTRAVEL LIGHT | NPA 01980922 | 2009-12-04 | 001 - PRESIDIO OSPEDALIERO CIVILE SANTI ANTONIO E BIAGIO | 2140903 - NEUROLOGIA - ATTIVITÀ AMBULATORIALE
54471 | 4918 | ELETTROENCEFALOGRAFO / SISTEMA INTEGRATO PER ANALISI ELETTROENCEFALOGRAFICHE | EB NEURO SPA | GALILEO BE LIGHT NT | 01403 | 2005-03-30 | 001 - PRESIDIO OSPEDALIERO CIVILE SANTI ANTONIO E BIAGIO | 2140903 - NEUROLOGIA - ATTIVITÀ AMBULATORIALE
68177 | 5987 | ELETTROENCEFALOGRAFO / SISTEMA INTEGRATO PER ANALISI ELETTROENCEFALOGRAFICHE | EB NEURO SPA | NEMUS 2+ | 20655 | 2014-05-16 | 001 - PRESIDIO OSPEDALIERO CIVILE SANTI ANTONIO E BIAGIO | 2140903 - NEUROLOGIA - ATTIVITÀ AMBULATORIALE
34576 | IC0075 | ELETTROENCEFALOGRAFO / SISTEMA INTEGRATO PER ANALISI ELETTROENCEFALOGRAFICHE | MICROMED SPA | HANDY EEG 25 CANALI | 12005031506 | 1997-02-07 | 002 - OSP. INFANTILE C.ARRIGO | 2210603 - NEUROPSICHIATRIA INFANTILE - ATTIVITÀ AMBULATORIAL
IP0283 | 1895 | ELETTROFORESI AUTOMATICA, SISTEMA PER | CIAMPOLINI STRUMENTI SCIENTIFICI | MODELLO PROVVISORIO | 5965 | 2000-01-01 | 001 - PRESIDIO OSPEDALIERO CIVILE SANTI ANTONIO E BIAGIO | 2160300 - LABORATORIO ANALISI - COSTI COMUNI
IP0288 | 1900 | ELETTROFORESI AUTOMATICA, SISTEMA PER | CIAMPOLINI STRUMENTI SCIENTIFICI | MODELLO PROVVISORIO | 4677 | 1997-01-01 | 001 - PRESIDIO OSPEDALIERO CIVILE SANTI ANTONIO E BIAGIO | 2160300 - LABORATORIO ANALISI - COSTI COMUNI
56772 | IC0386 | ELETTROFORESI AUTOMATICA, SISTEMA PER | SEBIA - CIAMPOLINI | MODELLO PROVVISORIO | 9910128 |  | 001 - PRESIDIO OSPEDALIERO CIVILE SANTI ANTONIO E BIAGIO | 2160302 - LABORATORIO ANALISI - PROTEINE ED ELETTROFORESI
56774 | IC0387 | ELETTROFORESI AUTOMATICA, SISTEMA PER | SEBIA - CIAMPOLINI | MODELLO PROVVISORIO |  |  | 001 - PRESIDIO OSPEDALIERO CIVILE SANTI ANTONIO E BIAGIO | 2160302 - LABORATORIO ANALISI - PROTEINE ED ELETTROFORESI
50459 | IC0203 | ELETTROFORESI CAPILLARE, APPARECCHIO PER | APPLIED BIOSYSTEMS | MODELLO PROVVISORIO | 1405024 |  | 001 - PRESIDIO OSPEDALIERO CIVILE SANTI ANTONIO E BIAGIO | 2160403 - MEDICINA TRASFUSIONALE - HLA E CRIOPRESERVAZIONE
29493 | IC0049 | ELETTROFORESI, ALIMENTATORE PER | CBS SCIENTIFIC | MODELLO PROVVISORIO |  |  | 001 - PRESIDIO OSPEDALIERO CIVILE SANTI ANTONIO E BIAGIO | 2160403 - MEDICINA TRASFUSIONALE - HLA E CRIOPRESERVAZIONE
37715 | 1894 | ELETTROFORESI, ALIMENTATORE PER | CIAMPOLINI STRUMENTI SCIENTIFICI | MODELLO PROVVISORIO | 5966 | 2000-01-01 | 001 - PRESIDIO OSPEDALIERO CIVILE SANTI ANTONIO E BIAGIO | 2160302 - LABORATORIO ANALISI - PROTEINE ED ELETTROFORESI
IP0282 | 1891 | ELETTROFORESI, ALIMENTATORE PER | HELENA LABORATORIES | MODELLO PROVVISORIO | 1485 | 2000-01-01 | 001 - PRESIDIO OSPEDALIERO CIVILE SANTI ANTONIO E BIAGIO | 2160300 - LABORATORIO ANALISI - COSTI COMUNI
43020 | IC0131 | ELETTROFORESI, ALIMENTATORE PER | SCIE PLAS LTD | MODELLO PROVVISORIO | HU13 |  | 001 - PRESIDIO OSPEDALIERO CIVILE SANTI ANTONIO E BIAGIO | 2150204 - EMATOLOGIA - LABORATORIO
55674 | IC0353 | ELETTROFORESI, ALIMENTATORE PER | SCIE PLAS LTD | MODELLO PROVVISORIO | 3137 |  | 001 - PRESIDIO OSPEDALIERO CIVILE SANTI ANTONIO E BIAGIO | 2160403 - MEDICINA TRASFUSIONALE - HLA E CRIOPRESERVAZIONE
49158 | 2033 | ELETTROFORESI, APPARECCHIO PER | THERMO HYBAID | PS 250 POWER SUPPLY | BF100011 | 2002-09-01 | 001 - PRESIDIO OSPEDALIERO CIVILE SANTI ANTONIO E BIAGIO | 2160203 - ANATOMIA E ISTOLOGIA PATOLOGICA - GENETICA
34629 | 2467 | ELETTROMEDICALE - GENERICO | ESAOTE BIOMEDICA | MODELLO PROVVISORIO | 00269 | 1997-03-24 | 001 - PRESIDIO OSPEDALIERO CIVILE SANTI ANTONIO E BIAGIO | 2140903 - NEUROLOGIA - ATTIVITÀ AMBULATORIALE
34627 | 2469 | ELETTROMEDICALE - GENERICO | ESAOTE BIOMEDICA | MODELLO PROVVISORIO | 00268 | 1997-03-24 | 001 - PRESIDIO OSPEDALIERO CIVILE SANTI ANTONIO E BIAGIO | 2140903 - NEUROLOGIA - ATTIVITÀ AMBULATORIALE
63627 | 4426 | ELETTROMIOGRAFO / SISTEMA INTEGRATO PER ANALISI NEURO-MIOGRAFICHE | CADWELL LABORATORIES INC | SIERRA WAVE | NPA 01990922 | 2009-12-04 | 001 - PRESIDIO OSPEDALIERO CIVILE SANTI ANTONIO E BIAGIO | 2140903 - NEUROLOGIA - ATTIVITÀ AMBULATORIALE
63523 | 4186 | ELETTROMIOGRAFO / SISTEMA INTEGRATO PER ANALISI NEURO-MIOGRAFICHE | MEDTRONIC INC | NIM RESPONSE 2.0 | 1560 | 2011-11-01 | 001 - PRESIDIO OSPEDALIERO CIVILE SANTI ANTONIO E BIAGIO | 2130111 - GESTIONE BLOCCHI OPERATORI - SALA OTORINOLARINGOIA
63524 | 4187 | ELETTROMIOGRAFO / SISTEMA INTEGRATO PER ANALISI NEURO-MIOGRAFICHE | MEDTRONIC INC | NIM RESPONSE 2.0 | 1546 | 2011-09-21 | 001 - PRESIDIO OSPEDALIERO CIVILE SANTI ANTONIO E BIAGIO | 2130109 - GESTIONE BLOCCHI OPERATORI - SALA NEUROCHIRURGIA
26667 | IC0037 | ELETTROMIOGRAFO / SISTEMA INTEGRATO PER ANALISI NEURO-MIOGRAFICHE | VIASYS HEALTHCARE INC NEUROCARE GROUP | VIKING IV P | 980104 |  | 002 - OSP. INFANTILE C.ARRIGO | 2210603 - NEUROPSICHIATRIA INFANTILE - ATTIVITÀ AMBULATORIAL
67331 | 5704 | ELETTROMIOGRAFO / SISTEMA INTEGRATO PER ANALISI NEURO-MIOGRAFICHE | VIASYS HEALTHCARE INC NEUROCARE GROUP | VIKING QUEST | OL111912G | 2013-10-01 | 002 - OSP. INFANTILE C.ARRIGO | 2210603 - NEUROPSICHIATRIA INFANTILE - ATTIVITÀ AMBULATORIAL
64638 | 4532 | ELETTROMIOGRAFO / SISTEMA INTEGRATO PER ANALISI NEURO-MIOGRAFICHE | VIASYS HEALTHCARE INC NEUROCARE GROUP | VIKING QUEST DESKTOP 2 CANALI | 601.1-M90 | 2010-04-26 | 003 - CENTRO RIABILITATIVO POLIFUNZIONALE T.BORSALINO | 2310302 - MEDICINA FISICA E RIABILITAZIONE DI III LIVELLO -
64912 | 4390 | ELETTRORETINOGRAFO | CASTELLANO | MODELLO PROVVISORIO | 10041002 | 2010-06-30 | 001 - PRESIDIO OSPEDALIERO CIVILE SANTI ANTONIO E BIAGIO | 2121103 - OCULISTICA - ATTIVITÀ AMBULATORIALE
56787 | IC0388 | ELETTROTERAPIA, APPARECCHIO PER | DNJ | MODELLO PROVVISORIO | 6B27060877 | 2006-11-21 | 003 - CENTRO RIABILITATIVO POLIFUNZIONALE T.BORSALINO | 2310306 - MEDICINA FISICA E RIABILITAZIONE DI III LIVELLO -
56788 | IC0389 | ELETTROTERAPIA, APPARECCHIO PER | DNJ | MODELLO PROVVISORIO | 6B27060868 |  | 003 - CENTRO RIABILITATIVO POLIFUNZIONALE T.BORSALINO | 2310306 - MEDICINA FISICA E RIABILITAZIONE DI III LIVELLO -
57461 | IC0418 | ELETTROTERAPIA, APPARECCHIO PER | CHINESPORT | MODELLO PROVVISORIO | XCH 5101006 |  | 003 - CENTRO RIABILITATIVO POLIFUNZIONALE T.BORSALINO | 2310307 - MEDICINA FISICA E RIABILITAZIONE DI III LIVELLO -
11812 | 953 | ELETTROTERAPIA, APPARECCHIO PER | COSMOGAMMA | MODELLO PROVVISORIO | 11516 | 1993-09-23 | 003 - CENTRO RIABILITATIVO POLIFUNZIONALE T.BORSALINO | 2310202 - MEDICINA FISICA E RIABILITAZIONE DI II LIVELLO - A
11608 | 949 | ELETTROTERAPIA, APPARECCHIO PER | ENRAF NONIUS | MODELLO PROVVISORIO | 406-4-20 | 1993-09-23 | 003 - CENTRO RIABILITATIVO POLIFUNZIONALE T.BORSALINO | 2310202 - MEDICINA FISICA E RIABILITAZIONE DI II LIVELLO - A
67690 | 5789 | ELETTROTERAPIA, APPARECCHIO PER | FRESENIUS | MODELLO PROVVISORIO | 13-007 | 2013-08-02 | 003 - CENTRO RIABILITATIVO POLIFUNZIONALE T.BORSALINO | 2310302 - MEDICINA FISICA E RIABILITAZIONE DI III LIVELLO -
53001 | 951 | ELETTROTERAPIA, APPARECCHIO PER | LED | MODELLO PROVVISORIO | 1693176203 | 2004-05-26 | 003 - CENTRO RIABILITATIVO POLIFUNZIONALE T.BORSALINO | 2310202 - MEDICINA FISICA E RIABILITAZIONE DI II LIVELLO - A
53002 | 1707 | ELETTROTERAPIA, APPARECCHIO PER | LED | MODELLO PROVVISORIO | 1693176103 | 2004-05-26 | 003 - CENTRO RIABILITATIVO POLIFUNZIONALE T.BORSALINO | 2310202 - MEDICINA FISICA E RIABILITAZIONE DI II LIVELLO - A
69045 | 6136 | ELETTROTERAPIA, APPARECCHIO PER | OTTO BOCK TORONTO MEDICAL | MODELLO PROVVISORIO | 2013 44018 |  | 003 - CENTRO RIABILITATIVO POLIFUNZIONALE T.BORSALINO | 2310203 - MEDICINA FISICA E RIABILITAZIONE DI II LIVELLO - F
69041 | 6128 | ELETTROTERAPIA, APPARECCHIO PER | VERITY MEDICAL LTD | Neurotrac Myoplus 2 | 0164191 |  | 002 - OSP. INFANTILE C.ARRIGO | 2120303 - UROLOGIA PEDIATRICA - ATTIVITA' AMBULATORIALE
63514 | 4181 | ELETTROTERAPIA, APPARECCHIO PER | VERITY MEDICAL LTD | MODELLO PROVVISORIO | 3922 |  | 003 - CENTRO RIABILITATIVO POLIFUNZIONALE T.BORSALINO | 2310202 - MEDICINA FISICA E RIABILITAZIONE DI II LIVELLO - A
IP0497 | 4241 | ELETTROTERAPIA, APPARECCHIO PER | VERITY MEDICAL LTD | MODELLO PROVVISORIO |  |  | 003 - CENTRO RIABILITATIVO POLIFUNZIONALE T.BORSALINO | 2310101 - RIABILITAZIONE CARDIO-RESPIRATORIA - DEGENZA ORDIN
IP0498 | 4242 | ELETTROTERAPIA, APPARECCHIO PER | VERITY MEDICAL LTD | MODELLO PROVVISORIO |  |  | 003 - CENTRO RIABILITATIVO POLIFUNZIONALE T.BORSALINO | 2310307 - MEDICINA FISICA E RIABILITAZIONE DI III LIVELLO -
65985 | IC0645 | ELETTROTERAPIA, APPARECCHIO PER | VERITY MEDICAL LTD | MODELLO PROVVISORIO | 4451 | 2011-10-17 | 003 - CENTRO RIABILITATIVO POLIFUNZIONALE T.BORSALINO | 2310202 - MEDICINA FISICA E RIABILITAZIONE DI II LIVELLO - A
65986 | IC0646 | ELETTROTERAPIA, APPARECCHIO PER | VERITY MEDICAL LTD | MODELLO PROVVISORIO | 4449 | 2011-10-17 | 003 - CENTRO RIABILITATIVO POLIFUNZIONALE T.BORSALINO | 2310202 - MEDICINA FISICA E RIABILITAZIONE DI II LIVELLO - A
65987 | IC0647 | ELETTROTERAPIA, APPARECCHIO PER | VERITY MEDICAL LTD | MODELLO PROVVISORIO | 4452 | 2011-10-17 | 003 - CENTRO RIABILITATIVO POLIFUNZIONALE T.BORSALINO | 2310202 - MEDICINA FISICA E RIABILITAZIONE DI II LIVELLO - A
65988 | IC0648 | ELETTROTERAPIA, APPARECCHIO PER | VERITY MEDICAL LTD | MODELLO PROVVISORIO | 4552 | 2011-10-17 | 003 - CENTRO RIABILITATIVO POLIFUNZIONALE T.BORSALINO | 2310202 - MEDICINA FISICA E RIABILITAZIONE DI II LIVELLO - A
65989 | IC0649 | ELETTROTERAPIA, APPARECCHIO PER | VERITY MEDICAL LTD | MODELLO PROVVISORIO | 4450 | 2011-10-17 | 003 - CENTRO RIABILITATIVO POLIFUNZIONALE T.BORSALINO | 2310202 - MEDICINA FISICA E RIABILITAZIONE DI II LIVELLO - A
53003 | 3043 | ELETTROTERAPIA, APPARECCHIO PER |  | MODELLO PROVVISORIO | 047005 | 2004-05-26 | 003 - CENTRO RIABILITATIVO POLIFUNZIONALE T.BORSALINO | 2310202 - MEDICINA FISICA E RIABILITAZIONE DI II LIVELLO - A
53004 | IC0236 | ELETTROTERAPIA, APPARECCHIO PER |  | MODELLO PROVVISORIO | 047006 | 2004-05-26 | 003 - CENTRO RIABILITATIVO POLIFUNZIONALE T.BORSALINO | 2310202 - MEDICINA FISICA E RIABILITAZIONE DI II LIVELLO - A
65065 | 4402 | EMODIALISI, SISTEMA PER | GAMBRO AB | ARTIS | FX002426 | 2010-09-01 | 001 - PRESIDIO OSPEDALIERO CIVILE SANTI ANTONIO E BIAGIO | 2141000 - NEFROLOGIA E DIALISI - COSTI COMUNI
65066 | 4403 | EMODIALISI, SISTEMA PER | GAMBRO AB | ARTIS | FX002427 | 2010-09-01 | 001 - PRESIDIO OSPEDALIERO CIVILE SANTI ANTONIO E BIAGIO | 2141000 - NEFROLOGIA E DIALISI - COSTI COMUNI
65355 | 4679 | EMODIALISI, SISTEMA PER | GAMBRO AB | ARTIS | FX002539 | 2010-12-17 | 001 - PRESIDIO OSPEDALIERO CIVILE SANTI ANTONIO E BIAGIO | 2141004 - NEFROLOGIA E DIALISI - EMODIALISI
65356 | 4680 | EMODIALISI, SISTEMA PER | GAMBRO AB | ARTIS | FX002537 | 2010-12-17 | 001 - PRESIDIO OSPEDALIERO CIVILE SANTI ANTONIO E BIAGIO | 2141004 - NEFROLOGIA E DIALISI - EMODIALISI
65983 | 5033 | EMODIALISI, SISTEMA PER | GAMBRO AB | ARTIS | FX004320 | 2011-10-14 | 001 - PRESIDIO OSPEDALIERO CIVILE SANTI ANTONIO E BIAGIO | 2141004 - NEFROLOGIA E DIALISI - EMODIALISI
65984 | 5034 | EMODIALISI, SISTEMA PER | GAMBRO AB | ARTIS | FX004319 | 2011-10-14 | 001 - PRESIDIO OSPEDALIERO CIVILE SANTI ANTONIO E BIAGIO | 2141004 - NEFROLOGIA E DIALISI - EMODIALISI
64949 | 4546 | EMODIALISI, SISTEMA PER | HOSPAL LTD | PRISMAFLEX | PA 6294 | 2010-07-19 | 001 - PRESIDIO OSPEDALIERO CIVILE SANTI ANTONIO E BIAGIO | 2141000 - NEFROLOGIA E DIALISI - COSTI COMUNI
64950 | 4547 | EMODIALISI, SISTEMA PER | HOSPAL LTD | PRISMAFLEX | PA 6293 | 2010-07-19 | 001 - PRESIDIO OSPEDALIERO CIVILE SANTI ANTONIO E BIAGIO | 2141000 - NEFROLOGIA E DIALISI - COSTI COMUNI
64951 | 4548 | EMODIALISI, SISTEMA PER | HOSPAL LTD | PRISMAFLEX | PA 6312 | 2010-07-19 | 001 - PRESIDIO OSPEDALIERO CIVILE SANTI ANTONIO E BIAGIO | 2141000 - NEFROLOGIA E DIALISI - COSTI COMUNI
64952 | 4549 | EMODIALISI, SISTEMA PER | HOSPAL LTD | PRISMAFLEX | PA 6313 | 2010-07-19 | 001 - PRESIDIO OSPEDALIERO CIVILE SANTI ANTONIO E BIAGIO | 2141000 - NEFROLOGIA E DIALISI - COSTI COMUNI
58344 | IC0453 | EMODIALISI, SISTEMA PER | HOSPAL LTD | PRISMAFLEX | PA1439 | 2006-01-04 | 001 - PRESIDIO OSPEDALIERO CIVILE SANTI ANTONIO E BIAGIO | 2141004 - NEFROLOGIA E DIALISI - EMODIALISI
54451 | \ | EMOGASANALIZZATORE | I-STAT CORP | MODELLO PROVVISORIO | 307218 | 2005-03-22 | 002 - OSP. INFANTILE C.ARRIGO | 2210401 - NEONATOLOGIA - TERAPIA INTENSIVA NEONATALE - DEGEN
57221 | 3653 | EMOGASANALIZZATORE | ROCHE DIAGNOSTIC SYSTEM HOFFMANN LA ROCHE | COBAS B 221 | 1068 | 2006-12-06 | 003 - CENTRO RIABILITATIVO POLIFUNZIONALE T.BORSALINO | 2310101 - RIABILITAZIONE CARDIO-RESPIRATORIA - DEGENZA ORDIN
50751 | 195 | EMOGASANALIZZATORE POINT OF CARE (POC) | TECHNIDYNE | MODELLO PROVVISORIO | 29196 | 2003-12-02 | 001 - PRESIDIO OSPEDALIERO CIVILE SANTI ANTONIO E BIAGIO | 2210304 - GINECOLOGIA E OSTETRICIA - SALA PARTO
IP0360 | 2567 | EMOGLOBINOMETRO | HAEMONETICS | MODELLO PROVVISORIO | M0409 | 2000-01-01 | 001 - PRESIDIO OSPEDALIERO CIVILE SANTI ANTONIO E BIAGIO | 2130101 - GESTIONE BLOCCHI OPERATORI - SALA CARDIOCHIRURGICA
68328 | IC0787 | ENCEFALOSCOPIO | STORZ KARL | MODELLO PROVVISORIO | 1825627 | 2014-08-25 | 001 - PRESIDIO OSPEDALIERO CIVILE SANTI ANTONIO E BIAGIO | 2121000 - NEUROCHIRURGIA - COSTI COMUNI
IP0500 | 4353 | ENDOSCOPIO/OTTICA RIGIDA (TELESCOPIO) | STORZ KARL | MODELLO PROVVISORIO | 695656 | 2000-01-01 | 002 - OSP. INFANTILE C.ARRIGO | 2130402 - ANESTESIA E RIANIMAZIONE PEDIATRICA - B.O. PED. (S
OTTICA_079 |  | ENDOSCOPIO/OTTICA RIGIDA (TELESCOPIO) | STORZ KARL GMBH CO KG | MODELLO PROVVISORIO | 10002X |  | 001 - PRESIDIO OSPEDALIERO CIVILE SANTI ANTONIO E BIAGIO | 2110404 - MALATTIE APPARATO RESPIRATORIO - ENDOSCOPIA
69149 |  | ETILOMETRO PALMARE | BLUEPOINT MEDICAL GMBH CO KG | ALCOLTRUE M | 81100218 |  | 001 - PRESIDIO OSPEDALIERO CIVILE SANTI ANTONIO E BIAGIO | 2010300 - MEDICINA DEL LAVORO
59811 | IC0483 | FLUORANGIOGRAFO | HEIDELBERG ENGINEERING GMBH | HRA2 FA | HRA2-00544 | 2007-05-04 | 001 - PRESIDIO OSPEDALIERO CIVILE SANTI ANTONIO E BIAGIO | 2121103 - OCULISTICA - ATTIVITÀ AMBULATORIALE
45879 | 1164 | FONTE LUMINOSA PER ENDOSCOPIA | ALCON LABORATORIES INC | ACCURUS XENON LIGHT | ILI0004107 | 2002-02-13 | 001 - PRESIDIO OSPEDALIERO CIVILE SANTI ANTONIO E BIAGIO | 2130110 - GESTIONE BLOCCHI OPERATORI - SALA OCULISTICA
38798 | 2558 | FONTE LUMINOSA PER ENDOSCOPIA | APPLIED FIBEROPTICS INC | BRITE LITE III | 2098 | 1999-09-14 | 001 - PRESIDIO OSPEDALIERO CIVILE SANTI ANTONIO E BIAGIO | 2130113 - GESTIONE BLOCCHI OPERATORI - B.O. 1 COSTI COMUNI
38372 | 2525 | FONTE LUMINOSA PER ENDOSCOPIA | APPLIED FIBEROPTICS INC | BRITE LITE XENON II | 2010 | 1998-12-31 | 001 - PRESIDIO OSPEDALIERO CIVILE SANTI ANTONIO E BIAGIO | 2130101 - GESTIONE BLOCCHI OPERATORI - SALA CARDIOCHIRURGICA
IP0180 | 1291 | FONTE LUMINOSA PER ENDOSCOPIA | CODMAN SHURTLEFF INC | TWIN BEAM | 94/012 | 2000-01-01 | 001 - PRESIDIO OSPEDALIERO CIVILE SANTI ANTONIO E BIAGIO | 2130112 - GESTIONE BLOCCHI OPERATORI - SALA UROLOGIA
IP0064 | 334 | FONTE LUMINOSA PER ENDOSCOPIA | CONCEPT INC | 8525 | 8425E-2852 | 2001-01-01 | 002 - OSP. INFANTILE C.ARRIGO | 2130403 - ANESTESIA E RIANIMAZIONE PEDIATRICA - B.O. PED. (S
41456 | 222 | FONTE LUMINOSA PER ENDOSCOPIA | GYRUS ACMI CORP | 300 WATT XENON LIGHT SOURCE | XEN2-2013 | 2000-09-28 | 001 - PRESIDIO OSPEDALIERO CIVILE SANTI ANTONIO E BIAGIO | 2210303 - GINECOLOGIA E OSTETRICIA - SALA OPERATORIA
1946 | IC0002 | FONTE LUMINOSA PER ENDOSCOPIA | OLYMPUS OPTICAL CO LTD | CLE F | 322161M | 1993-08-04 | 001 - PRESIDIO OSPEDALIERO CIVILE SANTI ANTONIO E BIAGIO | 2120403 - CHIRURGIA GENERALE AD INDIRIZZO ONCOLOGICO - ATTIV
IP0203 | 1490 | FONTE LUMINOSA PER ENDOSCOPIA | OLYMPUS OPTICAL CO LTD | CLH 2 | 7212031 | 2000-01-01 | 001 - PRESIDIO OSPEDALIERO CIVILE SANTI ANTONIO E BIAGIO | 2110404 - MALATTIE APPARATO RESPIRATORIO - ENDOSCOPIA
33924 | 1505 | FONTE LUMINOSA PER ENDOSCOPIA | OLYMPUS OPTICAL CO LTD | CLH 2 | 7514620 | 1996-09-25 | 001 - PRESIDIO OSPEDALIERO CIVILE SANTI ANTONIO E BIAGIO | 2120903 - UROLOGIA - ATTIVITÀ AMBULATORIALE
30229 | 1448 | FONTE LUMINOSA PER ENDOSCOPIA | OLYMPUS OPTICAL CO LTD | CLK 3 | 9323485 | 1993-11-11 | 001 - PRESIDIO OSPEDALIERO CIVILE SANTI ANTONIO E BIAGIO | 2110401 - MALATTIE APPARATO RESPIRATORIO - DEGENZA ORDINARIA
29073 | 1466 | FONTE LUMINOSA PER ENDOSCOPIA | OLYMPUS OPTICAL CO LTD | CLK 4 | 7317072 | 1994-10-27 | 001 - PRESIDIO OSPEDALIERO CIVILE SANTI ANTONIO E BIAGIO | 2110404 - MALATTIE APPARATO RESPIRATORIO - ENDOSCOPIA
37273 | 1654 | FONTE LUMINOSA PER ENDOSCOPIA | OLYMPUS OPTICAL CO LTD | CLK 4 | 7830073 | 1998-09-12 | 001 - PRESIDIO OSPEDALIERO CIVILE SANTI ANTONIO E BIAGIO | 2040302 - MEDICINA E CHIRURGIA D'ACCETTAZIONE E D'URGENZA
68085 | 5961 | FONTE LUMINOSA PER ENDOSCOPIA | OLYMPUS OPTICAL CO LTD | CLK 4 | 7361747 | 2014-03-19 | 002 - OSP. INFANTILE C.ARRIGO | 2130402 - ANESTESIA E RIANIMAZIONE PEDIATRICA - B.O. PED. (S
60575 | 3407 | FONTE LUMINOSA PER ENDOSCOPIA | OLYMPUS OPTICAL CO LTD | CLV 180 EXERA II | 7802975 | 2008-05-08 | 001 - PRESIDIO OSPEDALIERO CIVILE SANTI ANTONIO E BIAGIO | 2140302 - ENDOSCOPIA DIGESTIVA - ATTIVITÀ AMBULATORIALE
60124 | 3722 | FONTE LUMINOSA PER ENDOSCOPIA | OLYMPUS OPTICAL CO LTD | CLV 180 EXERA II | 7708850 | 2007-06-07 | 001 - PRESIDIO OSPEDALIERO CIVILE SANTI ANTONIO E BIAGIO | 2110404 - MALATTIE APPARATO RESPIRATORIO - ENDOSCOPIA
IP0488 | 4103 | FONTE LUMINOSA PER ENDOSCOPIA | OLYMPUS OPTICAL CO LTD | CLV 180 EXERA II | 7707250 |  | 001 - PRESIDIO OSPEDALIERO CIVILE SANTI ANTONIO E BIAGIO | 2210302 - GINECOLOGIA E OSTETRICIA - ATTIVITÀ AMBULATORIALE
IP0492 | 4110 | FONTE LUMINOSA PER ENDOSCOPIA | OLYMPUS OPTICAL CO LTD | CLV 180 EXERA II | 7601337 |  | 001 - PRESIDIO OSPEDALIERO CIVILE SANTI ANTONIO E BIAGIO | 2130109 - GESTIONE BLOCCHI OPERATORI - SALA NEUROCHIRURGIA
65075 | 4573 | FONTE LUMINOSA PER ENDOSCOPIA | OLYMPUS OPTICAL CO LTD | CLV 180 EXERA II | 7016939 | 2010-08-27 | 002 - OSP. INFANTILE C.ARRIGO | 2130402 - ANESTESIA E RIANIMAZIONE PEDIATRICA - B.O. PED. (S
IP0598 | IC0851 | FONTE LUMINOSA PER ENDOSCOPIA | OLYMPUS OPTICAL CO LTD | CLV 180 EXERA II | 7900108 |  | 001 - PRESIDIO OSPEDALIERO CIVILE SANTI ANTONIO E BIAGIO | 2130102 - GESTIONE BLOCCHI OPERATORI - SALA CHIRUGIA GENERAL
IP0599 | IC0852 | FONTE LUMINOSA PER ENDOSCOPIA | OLYMPUS OPTICAL CO LTD | CLV 180 EXERA II | 7900074 |  | 001 - PRESIDIO OSPEDALIERO CIVILE SANTI ANTONIO E BIAGIO | 2130102 - GESTIONE BLOCCHI OPERATORI - SALA CHIRUGIA GENERAL
IP0600 | IC0853 | FONTE LUMINOSA PER ENDOSCOPIA | OLYMPUS OPTICAL CO LTD | CLV 180 EXERA II | 7885137 |  | 001 - PRESIDIO OSPEDALIERO CIVILE SANTI ANTONIO E BIAGIO | 2121203 - OTORINOLARINGOIATRIA - ATTIVITÀ AMBULATORIALE
IP0601 | IC0854 | FONTE LUMINOSA PER ENDOSCOPIA | OLYMPUS OPTICAL CO LTD | CLV 180 EXERA II | 7803845 |  | 001 - PRESIDIO OSPEDALIERO CIVILE SANTI ANTONIO E BIAGIO | 2121203 - OTORINOLARINGOIATRIA - ATTIVITÀ AMBULATORIALE
55242 | 1113 | FONTE LUMINOSA PER ENDOSCOPIA | OLYMPUS OPTICAL CO LTD | CLV-S40 | 7405793 | 2005-07-22 | 001 - PRESIDIO OSPEDALIERO CIVILE SANTI ANTONIO E BIAGIO | 2121203 - OTORINOLARINGOIATRIA - ATTIVITÀ AMBULATORIALE
29582 | 1471 | FONTE LUMINOSA PER ENDOSCOPIA | OLYMPUS OPTICAL CO LTD | CLV-U20 | 7579586 | 1995-06-22 | 001 - PRESIDIO OSPEDALIERO CIVILE SANTI ANTONIO E BIAGIO | 2110404 - MALATTIE APPARATO RESPIRATORIO - ENDOSCOPIA
30228 | 1474 | FONTE LUMINOSA PER ENDOSCOPIA | OLYMPUS OPTICAL CO LTD | CLV-U20 | 7366791 | 1993-11-11 | 001 - PRESIDIO OSPEDALIERO CIVILE SANTI ANTONIO E BIAGIO | 2110404 - MALATTIE APPARATO RESPIRATORIO - ENDOSCOPIA
28733 | 136 | FONTE LUMINOSA PER ENDOSCOPIA | PENTAX CORP | LH 150 | EA01187 | 1994-06-16 | 001 - PRESIDIO OSPEDALIERO CIVILE SANTI ANTONIO E BIAGIO | 2130201 - TERAPIA INTENSIVA E RIANIMAZIONE - DEGENZA ORDINAR
IP0597 | IC0850 | FONTE LUMINOSA PER ENDOSCOPIA | PENTAX CORP | LH 150 FP | EA01116 |  | 002 - OSP. INFANTILE C.ARRIGO | 2130402 - ANESTESIA E RIANIMAZIONE PEDIATRICA - B.O. PED. (S
33251 | 347 | FONTE LUMINOSA PER ENDOSCOPIA | PENTAX CORP | LH 150 II | EA01471 | 1996-03-30 | 002 - OSP. INFANTILE C.ARRIGO | 2130402 - ANESTESIA E RIANIMAZIONE PEDIATRICA - B.O. PED. (S
54393 | 943 | FONTE LUMINOSA PER ENDOSCOPIA | PENTAX CORP | LH 150 PC | EBO 13469 | 2005-03-18 | 001 - PRESIDIO OSPEDALIERO CIVILE SANTI ANTONIO E BIAGIO | 2110101 - CARDIOCHIRURGIA - DEGENZA ORDINARIA
33915 | 3838 | FONTE LUMINOSA PER ENDOSCOPIA | PENTAX CORP | LH 150 PII | EA011022 | 1996-09-25 | 002 - OSP. INFANTILE C.ARRIGO | 2130402 - ANESTESIA E RIANIMAZIONE PEDIATRICA - B.O. PED. (S
45627 | 1482 | FONTE LUMINOSA PER ENDOSCOPIA | SCHOLLY FIBEROPTIC GMBH | LUT IQ 101 | 153721 | 2001-12-20 | 001 - PRESIDIO OSPEDALIERO CIVILE SANTI ANTONIO E BIAGIO | 2110404 - MALATTIE APPARATO RESPIRATORIO - ENDOSCOPIA
55369 | 1568 | FONTE LUMINOSA PER ENDOSCOPIA | SMITH NEPHEW PLC | DYONICS XENON LIGHT SOURCE | 60847862 | 2005-08-09 | 001 - PRESIDIO OSPEDALIERO CIVILE SANTI ANTONIO E BIAGIO | 2120705 - ORTOPEDIA E TRAUMATOLOGIA - CENTRO REGIONALE DI CH
55376 | 1576 | FONTE LUMINOSA PER ENDOSCOPIA | SMITH NEPHEW PLC | DYONICS XENON LIGHT SOURCE | 60847510 | 2005-08-09 | 001 - PRESIDIO OSPEDALIERO CIVILE SANTI ANTONIO E BIAGIO | 2120705 - ORTOPEDIA E TRAUMATOLOGIA - CENTRO REGIONALE DI CH
IP0037 | 239 | FONTE LUMINOSA PER ENDOSCOPIA | SMITH NEPHEW PLC | TRIVEX 300 XL | 74490228 | 2001-01-01 | 001 - PRESIDIO OSPEDALIERO CIVILE SANTI ANTONIO E BIAGIO | 2120705 - ORTOPEDIA E TRAUMATOLOGIA - CENTRO REGIONALE DI CH
27415 | 349 | FONTE LUMINOSA PER ENDOSCOPIA | STORZ KARL GMBH CO KG |  | 2779 | 1993-05-11 | 002 - OSP. INFANTILE C.ARRIGO | 2130402 - ANESTESIA E RIANIMAZIONE PEDIATRICA - B.O. PED. (S
67596 | 5782 | FONTE LUMINOSA PER ENDOSCOPIA | STORZ KARL GMBH CO KG | 201614 20 | ZX2764 | 2013-06-28 | 002 - OSP. INFANTILE C.ARRIGO | 2130402 - ANESTESIA E RIANIMAZIONE PEDIATRICA - B.O. PED. (S
51862 | 121 | FONTE LUMINOSA PER ENDOSCOPIA | STORZ KARL GMBH CO KG | 20112320 HALOGEN 150 TWIN | GJ3733 | 2003-11-14 | 001 - PRESIDIO OSPEDALIERO CIVILE SANTI ANTONIO E BIAGIO | 2130201 - TERAPIA INTENSIVA E RIANIMAZIONE - DEGENZA ORDINAR
63758 | 4420 | FONTE LUMINOSA PER ENDOSCOPIA | STORZ KARL GMBH CO KG | 20112320 HALOGEN 150 TWIN | BA 10581 | 2009-12-01 | 001 - PRESIDIO OSPEDALIERO CIVILE SANTI ANTONIO E BIAGIO | 2121203 - OTORINOLARINGOIATRIA - ATTIVITÀ AMBULATORIALE
65077 | 4574 | FONTE LUMINOSA PER ENDOSCOPIA | STORZ KARL GMBH CO KG | 20112320 HALOGEN 150 TWIN | PZ011165 | 2010-09-17 | 002 - OSP. INFANTILE C.ARRIGO | 2130402 - ANESTESIA E RIANIMAZIONE PEDIATRICA - B.O. PED. (S
34027 | 182 | FONTE LUMINOSA PER ENDOSCOPIA | STORZ KARL GMBH CO KG | 20113220 HALOGEN 250 2 TWIN | 00247 | 1996-10-28 | 001 - PRESIDIO OSPEDALIERO CIVILE SANTI ANTONIO E BIAGIO | 2210303 - GINECOLOGIA E OSTETRICIA - SALA OPERATORIA
43828 | 1301 | FONTE LUMINOSA PER ENDOSCOPIA | STORZ KARL GMBH CO KG | 20113320 HALOGEN 250 TWIN | LN 0000002572 | 2001-02-07 | 001 - PRESIDIO OSPEDALIERO CIVILE SANTI ANTONIO E BIAGIO | 2130111 - GESTIONE BLOCCHI OPERATORI - SALA OTORINOLARINGOIA
49249 | 1366 | FONTE LUMINOSA PER ENDOSCOPIA | STORZ KARL GMBH CO KG | 20113320 HALOGEN 250 TWIN | CH5082 | 2002-04-18 | 001 - PRESIDIO OSPEDALIERO CIVILE SANTI ANTONIO E BIAGIO | 2120903 - UROLOGIA - ATTIVITÀ AMBULATORIALE
32718 | 2766 | FONTE LUMINOSA PER ENDOSCOPIA | STORZ KARL GMBH CO KG | 20133001 XENON 300 | FP 0000000645 | 1995-12-29 | 001 - PRESIDIO OSPEDALIERO CIVILE SANTI ANTONIO E BIAGIO | 2130109 - GESTIONE BLOCCHI OPERATORI - SALA NEUROCHIRURGIA
51055 | 2777 | FONTE LUMINOSA PER ENDOSCOPIA | STORZ KARL GMBH CO KG | 20133001 XENON 300 | MH 1281 | 2003-10-06 | 001 - PRESIDIO OSPEDALIERO CIVILE SANTI ANTONIO E BIAGIO | 2130109 - GESTIONE BLOCCHI OPERATORI - SALA NEUROCHIRURGIA
52884 | 2814 | FONTE LUMINOSA PER ENDOSCOPIA | STORZ KARL GMBH CO KG | 20133001 XENON 300 | LG 6063945 | 2004-05-14 | 001 - PRESIDIO OSPEDALIERO CIVILE SANTI ANTONIO E BIAGIO | 2130113 - GESTIONE BLOCCHI OPERATORI - B.O. 1 COSTI COMUNI
65361 | 4685 | FONTE LUMINOSA PER ENDOSCOPIA | STORZ KARL GMBH CO KG | 20133101-1 XENON 300 SCB | AA0650964 | 2010-12-28 | 001 - PRESIDIO OSPEDALIERO CIVILE SANTI ANTONIO E BIAGIO | 2210303 - GINECOLOGIA E OSTETRICIA - SALA OPERATORIA
43379 | 1314 | FONTE LUMINOSA PER ENDOSCOPIA | STORZ KARL GMBH CO KG | 20133220 | GK-0115 | 2001-12-04 | 001 - PRESIDIO OSPEDALIERO CIVILE SANTI ANTONIO E BIAGIO | 2130104 - GESTIONE BLOCCHI OPERATORI - SALA CHIRURGIA PLASTI
55224 | 1142 | FONTE LUMINOSA PER ENDOSCOPIA | STORZ KARL GMBH CO KG | 20134001 XENON NOVA 300 | FF0609256 | 2005-07-13 | 001 - PRESIDIO OSPEDALIERO CIVILE SANTI ANTONIO E BIAGIO | 2130111 - GESTIONE BLOCCHI OPERATORI - SALA OTORINOLARINGOIA
\ | 4606 | FONTE LUMINOSA PER ENDOSCOPIA | STORZ KARL GMBH CO KG | 20134001 XENON NOVA 300 | FF0609256 |  | 001 - PRESIDIO OSPEDALIERO CIVILE SANTI ANTONIO E BIAGIO | 2130111 - GESTIONE BLOCCHI OPERATORI - SALA OTORINOLARINGOIA
IP0602 | IC0855 | FONTE LUMINOSA PER ENDOSCOPIA | STORZ KARL GMBH CO KG | 482 | 2142 |  | 002 - OSP. INFANTILE C.ARRIGO | 2130402 - ANESTESIA E RIANIMAZIONE PEDIATRICA - B.O. PED. (S
29856 | 1362 | FONTE LUMINOSA PER ENDOSCOPIA | STORZ KARL GMBH CO KG | 488 | IQ0000030658 | 1995-10-07 | 001 - PRESIDIO OSPEDALIERO CIVILE SANTI ANTONIO E BIAGIO | 2120903 - UROLOGIA - ATTIVITÀ AMBULATORIALE
49018 | 348 | FONTE LUMINOSA PER ENDOSCOPIA | STORZ KARL GMBH CO KG | 600 BA | 01263 | 2000-09-28 | 002 - OSP. INFANTILE C.ARRIGO | 2130402 - ANESTESIA E RIANIMAZIONE PEDIATRICA - B.O. PED. (S
| 6673 | FONTE LUMINOSA PER ENDOSCOPIA | STORZ KARL GMBH CO KG | MODELLO PROVVISORIO | WT5211 | 2017-03-02 | 001 - PRESIDIO OSPEDALIERO CIVILE SANTI ANTONIO E BIAGIO | 2130100 - GESTIONE BLOCCHI OPERATORI - COSTI COMUNI
| 6675 | FONTE LUMINOSA PER ENDOSCOPIA | STORZ KARL GMBH CO KG | MODELLO PROVVISORIO | YT5337 | 2017-03-02 | 001 - PRESIDIO OSPEDALIERO CIVILE SANTI ANTONIO E BIAGIO | 2130100 - GESTIONE BLOCCHI OPERATORI - COSTI COMUNI
IP0515 | 4963 | FONTE LUMINOSA PER ENDOSCOPIA | USSC UNITED STATES SURGICAL CORP | VITAL VUE | U0212346 |  | 001 - PRESIDIO OSPEDALIERO CIVILE SANTI ANTONIO E BIAGIO | 2130104 - GESTIONE BLOCCHI OPERATORI - SALA CHIRURGIA PLASTI
52454 | 267 | FONTE LUMINOSA PER ENDOSCOPIA | WISAP GESELLSCHAFT FUR WISSENSCHAFTLICHEN APPARATEBAU MBH | XENON ILLUMINATION | 0287896 | 2004-03-24 | 002 - OSP. INFANTILE C.ARRIGO | 2130402 - ANESTESIA E RIANIMAZIONE PEDIATRICA - B.O. PED. (S
5599 | 1458 | FONTE LUMINOSA PER ENDOSCOPIA | WOLF RICHARD GMBH | 4002 LP | 380 | 2000-01-01 | 001 - PRESIDIO OSPEDALIERO CIVILE SANTI ANTONIO E BIAGIO | 2120903 - UROLOGIA - ATTIVITÀ AMBULATORIALE
4006 | IC0005 | FONTE LUMINOSA PER ENDOSCOPIA | WOLF RICHARD GMBH | 4015 LP | 9451 | 1993-08-03 | 001 - PRESIDIO OSPEDALIERO CIVILE SANTI ANTONIO E BIAGIO | 2130114 - GESTIONE BLOCCHI OPERATORI - B.O. 2 COSTI COMUNI
46274 | IC0169 | FONTE LUMINOSA PER ENDOSCOPIA | WOLF RICHARD GMBH | 4015 LP | 7630 | 1993-09-06 | 001 - PRESIDIO OSPEDALIERO CIVILE SANTI ANTONIO E BIAGIO | 2130114 - GESTIONE BLOCCHI OPERATORI - B.O. 2 COSTI COMUNI
IP0031 | 200 | FONTE LUMINOSA PER ENDOSCOPIA | WOLF RICHARD GMBH | 4220 | 981351 | 2001-01-01 | 001 - PRESIDIO OSPEDALIERO CIVILE SANTI ANTONIO E BIAGIO | 2210304 - GINECOLOGIA E OSTETRICIA - SALA PARTO
IP0480 | 3999 | FONTE LUMINOSA PER ENDOSCOPIA | WOM WORLD OF MEDICINE AG | XL 300 XENON | W24200B-1168 |  | 001 - PRESIDIO OSPEDALIERO CIVILE SANTI ANTONIO E BIAGIO | 2210303 - GINECOLOGIA E OSTETRICIA - SALA OPERATORIA
52213 | 3840 | FONTE LUMINOSA PER ENDOSCOPIA | XION MEDICAL GMBH | MATRIX FX 100 | 42479S | 2003-12-22 | 002 - OSP. INFANTILE C.ARRIGO | 2130402 - ANESTESIA E RIANIMAZIONE PEDIATRICA - B.O. PED. (S
51623 | 2820 | FONTE LUMINOSA PER ENDOSCOPIA | ZEISS CARL | SUPERLUX 301 | 315930 | 2003-01-08 | 001 - PRESIDIO OSPEDALIERO CIVILE SANTI ANTONIO E BIAGIO | 2130113 - GESTIONE BLOCCHI OPERATORI - B.O. 1 COSTI COMUNI
42863 | 2039 | FOTOMETRO | EPPENDORF | MODELLO PROVVISORIO | 6131-01470 | 2001-01-31 | 001 - PRESIDIO OSPEDALIERO CIVILE SANTI ANTONIO E BIAGIO | 2160203 - ANATOMIA E ISTOLOGIA PATOLOGICA - GENETICA
42862 | 4036 | FOTOMETRO | EPPENDORF | MODELLO PROVVISORIO | 613101458 |  | 001 - PRESIDIO OSPEDALIERO CIVILE SANTI ANTONIO E BIAGIO | 2160403 - MEDICINA TRASFUSIONALE - HLA E CRIOPRESERVAZIONE
42530 | IC0117 | FOTOMETRO | EPPENDORF | MODELLO PROVVISORIO | 613101091 |  | 001 - PRESIDIO OSPEDALIERO CIVILE SANTI ANTONIO E BIAGIO | 2150204 - EMATOLOGIA - LABORATORIO
67337 | 5706 | FOTOSTIMOLATORE | VIASYS HEALTHCARE INC NEUROCARE GROUP | MODELLO PROVVISORIO | 751005093289 | 2013-10-01 | 002 - OSP. INFANTILE C.ARRIGO | 2210603 - NEUROPSICHIATRIA INFANTILE - ATTIVITÀ AMBULATORIAL
62229 | 4017 | FOTOTERAPIA A RAGGI ULTRAVIOLETTI, APPARECCHIO PER | SAALMANN GMBH | N-LINE PRO | 0209-43-61 | 2009-02-18 | 001 - PRESIDIO OSPEDALIERO CIVILE SANTI ANTONIO E BIAGIO | 2140203 - DERMATOLOGIA - ATTIVITÀ AMBULATORIALE
69119 | 6131 | FOTOTERAPIA NEONATALE, APPARECCHIO PER | ASTEK MEDICAL LTD | MAVILED | 2013-387 |  | 002 - OSP. INFANTILE C.ARRIGO | 2210401 - NEONATOLOGIA - TERAPIA INTENSIVA NEONATALE - DEGEN
69829 | 6381 | FOTOTERAPIA NEONATALE, APPARECCHIO PER | ASTEK MEDICAL LTD | MAVILED | 2015-698 | 2016-03-08 | 002 - OSP. INFANTILE C.ARRIGO | 2210401 - NEONATOLOGIA - TERAPIA INTENSIVA NEONATALE - DEGEN
69830 | 6382 | FOTOTERAPIA NEONATALE, APPARECCHIO PER | ASTEK MEDICAL LTD | MAVILED | 2015-697 | 2016-03-08 | 002 - OSP. INFANTILE C.ARRIGO | 2210401 - NEONATOLOGIA - TERAPIA INTENSIVA NEONATALE - DEGEN
69120 | 6132 | FOTOTERAPIA NEONATALE, APPARECCHIO PER | ATOM MEDICAL CORP | BILI THERAPY PAD TYPE | 2370973 |  | 001 - PRESIDIO OSPEDALIERO CIVILE SANTI ANTONIO E BIAGIO | 2210401 - NEONATOLOGIA - TERAPIA INTENSIVA NEONATALE - DEGEN
21753 | 430 | FOTOTERAPIA NEONATALE, APPARECCHIO PER | CORALMA | MODELLO PROVVISORIO |  | 1993-10-26 | 002 - OSP. INFANTILE C.ARRIGO | 2210401 - NEONATOLOGIA - TERAPIA INTENSIVA NEONATALE - DEGEN
29893 | 3885 | FOTOTERAPIA NEONATALE, APPARECCHIO PER | DRAEGER MEDICAL AG CO KG | PHOTO THERAPY 4000 | ARHL-0101 | 1995-07-31 | 002 - OSP. INFANTILE C.ARRIGO | 2210401 - NEONATOLOGIA - TERAPIA INTENSIVA NEONATALE - DEGEN
IP0503 | 4477 | FOTOTERAPIA NEONATALE, APPARECCHIO PER | MEDELA AG | MODELLO PROVVISORIO | 1020331 |  | 001 - PRESIDIO OSPEDALIERO CIVILE SANTI ANTONIO E BIAGIO | 2210404 - NEONATOLOGIA - TERAPIA INTENSIVA NEONATALE - NIDO
39032 | 431 | FOTOTERAPIA NEONATALE, APPARECCHIO PER | MONDIAL WDE | MODELLO PROVVISORIO | 1010756 | 1999-10-19 | 002 - OSP. INFANTILE C.ARRIGO | 2210401 - NEONATOLOGIA - TERAPIA INTENSIVA NEONATALE - DEGEN
39031 | 4976 | FOTOTERAPIA NEONATALE, APPARECCHIO PER | MONDIAL WDE | MODELLO PROVVISORIO | 1010755 | 1999-10-19 | 002 - OSP. INFANTILE C.ARRIGO | 2210400 - NEONATOLOGIA - TERAPIA INTENSIVA NEONATALE - COSTI
53000 | 490 | FOTOTERAPIA NEONATALE, APPARECCHIO PER | OHMEDA | MODELLO PROVVISORIO | HDKG 51234 | 2004-05-14 | 002 - OSP. INFANTILE C.ARRIGO | 2210401 - NEONATOLOGIA - TERAPIA INTENSIVA NEONATALE - DEGEN
61668 | 3940 | FRANTUMATORE / DISSETTORE AD ULTRASUONI | STRYKER CORP | SONOPET OMNI | 08C0873 | 2008-12-02 | 001 - PRESIDIO OSPEDALIERO CIVILE SANTI ANTONIO E BIAGIO | 2130109 - GESTIONE BLOCCHI OPERATORI - SALA NEUROCHIRURGIA
33929 | 2855 | FRANTUMATORE / DISSETTORE AD ULTRASUONI | VALLEYLAB INC | CUSA SYSTEM 200 ULTRASONIC | CG 4407 | 1996-01-10 | 001 - PRESIDIO OSPEDALIERO CIVILE SANTI ANTONIO E BIAGIO | 2130113 - GESTIONE BLOCCHI OPERATORI - B.O. 1 COSTI COMUNI
68063 | 5944 | FRIGOEMOTECA | CF DI CIRO FIOCCHETTI C SNC | 140 TOUCH BX | 49422 | 2014-02-27 | 001 - PRESIDIO OSPEDALIERO CIVILE SANTI ANTONIO E BIAGIO | 2130113 - GESTIONE BLOCCHI OPERATORI - B.O. 1 COSTI COMUNI
68467 | 6059 | FRIGOEMOTECA | CF DI CIRO FIOCCHETTI C SNC | 140 TOUCH BX | 51706 | 2014-10-30 | 001 - PRESIDIO OSPEDALIERO CIVILE SANTI ANTONIO E BIAGIO | 2130201 - TERAPIA INTENSIVA E RIANIMAZIONE - DEGENZA ORDINAR
38512 | 715 | FRIGOEMOTECA | CF DI CIRO FIOCCHETTI C SNC | 170 | 388 | 1999-05-05 | 001 - PRESIDIO OSPEDALIERO CIVILE SANTI ANTONIO E BIAGIO | 2130301 - ANESTESIA E RIANIMAZIONE - RIANIMAZIONE CARDIOCHIR
69841 | 6393 | FRIGOEMOTECA | FRIMED SRL | AF 70 E | DM0363FMK0216 | 2016-03-07 | 001 - PRESIDIO OSPEDALIERO CIVILE SANTI ANTONIO E BIAGIO | 2160401 - MEDICINA TRASFUSIONALE - PRODUZIONE E QUALIFICAZIO
55657 | 3349 | FRIGOEMOTECA | FRIMED SRL | AF 70 V | FF873FM0905 | 2005-10-14 | 001 - PRESIDIO OSPEDALIERO CIVILE SANTI ANTONIO E BIAGIO | 2160401 - MEDICINA TRASFUSIONALE - PRODUZIONE E QUALIFICAZIO
53355 | 3351 | FRIGOEMOTECA | FRIMED SRL | AF 70 V | FF707EV0804 | 2004-08-23 | 001 - PRESIDIO OSPEDALIERO CIVILE SANTI ANTONIO E BIAGIO | 2160401 - MEDICINA TRASFUSIONALE - PRODUZIONE E QUALIFICAZIO
53354 | 3358 | FRIGOEMOTECA | FRIMED SRL | AF 70 V | FF706EV0804 | 2004-08-23 | 001 - PRESIDIO OSPEDALIERO CIVILE SANTI ANTONIO E BIAGIO | 2160401 - MEDICINA TRASFUSIONALE - PRODUZIONE E QUALIFICAZIO
56008 | 204 | FRIGOEMOTECA | FRIMED SRL | FS 14 V | FF730FM1104 | 2005-12-31 | 001 - PRESIDIO OSPEDALIERO CIVILE SANTI ANTONIO E BIAGIO | 2210304 - GINECOLOGIA E OSTETRICIA - SALA PARTO
10804 | 3263 | FRIGOEMOTECA | THERMOGEL | MODELLO PROVVISORIO | 137 | 2000-01-01 | 001 - PRESIDIO OSPEDALIERO CIVILE SANTI ANTONIO E BIAGIO | 2040200 - FARMACIA - COSTI COMUNI
39923 | 717 | FRIGORIFERO USO MEDICO/FARMACEUTICO | FOC | MODELLO PROVVISORIO |  | 2001-01-01 | 001 - PRESIDIO OSPEDALIERO CIVILE SANTI ANTONIO E BIAGIO | 2110506 - CARDIOLOGIA - UNITÀ CORONARICA
IP0212 | 1618 | FRIGORIFERO USO MEDICO/FARMACEUTICO | FOC | MODELLO PROVVISORIO |  | 2000-01-01 | 001 - PRESIDIO OSPEDALIERO CIVILE SANTI ANTONIO E BIAGIO | 2040303 - MEDICINA E CHIRURGIA D'ACCETTAZIONE E D'URGENZA
IP0213 | 1634 | FRIGORIFERO USO MEDICO/FARMACEUTICO | FOC | MODELLO PROVVISORIO |  | 2000-01-01 | 001 - PRESIDIO OSPEDALIERO CIVILE SANTI ANTONIO E BIAGIO | 2040302 - MEDICINA E CHIRURGIA D'ACCETTAZIONE E D'URGENZA
IP0215 | 1644 | FRIGORIFERO USO MEDICO/FARMACEUTICO | FOC | MODELLO PROVVISORIO |  | 2000-01-01 | 001 - PRESIDIO OSPEDALIERO CIVILE SANTI ANTONIO E BIAGIO | 2040302 - MEDICINA E CHIRURGIA D'ACCETTAZIONE E D'URGENZA
IP0216 | 1649 | FRIGORIFERO USO MEDICO/FARMACEUTICO | FOC | MODELLO PROVVISORIO |  | 2000-01-01 | 001 - PRESIDIO OSPEDALIERO CIVILE SANTI ANTONIO E BIAGIO | 2040302 - MEDICINA E CHIRURGIA D'ACCETTAZIONE E D'URGENZA
IP0218 | 1656 | FRIGORIFERO USO MEDICO/FARMACEUTICO | FOC | MODELLO PROVVISORIO |  | 2000-01-01 | 001 - PRESIDIO OSPEDALIERO CIVILE SANTI ANTONIO E BIAGIO | 2040302 - MEDICINA E CHIRURGIA D'ACCETTAZIONE E D'URGENZA
IP0219 | 1659 | FRIGORIFERO USO MEDICO/FARMACEUTICO | FOC | MODELLO PROVVISORIO |  | 2000-01-01 | 001 - PRESIDIO OSPEDALIERO CIVILE SANTI ANTONIO E BIAGIO | 2040302 - MEDICINA E CHIRURGIA D'ACCETTAZIONE E D'URGENZA
43461 | 2312 | FRIGORIFERO USO MEDICO/FARMACEUTICO | FOC | MODELLO PROVVISORIO |  |  | 001 - PRESIDIO OSPEDALIERO CIVILE SANTI ANTONIO E BIAGIO | 2150201 - EMATOLOGIA - DEGENZA ORDINARIA
43472 | 2336 | FRIGORIFERO USO MEDICO/FARMACEUTICO | FOC | MODELLO PROVVISORIO |  | 2001-04-18 | 001 - PRESIDIO OSPEDALIERO CIVILE SANTI ANTONIO E BIAGIO | 2150301 - ONCOLOGIA - DEGENZA ORDINARIA
IP0453 | 3259 | FRIGORIFERO USO MEDICO/FARMACEUTICO | FOC | MODELLO PROVVISORIO |  | 2000-01-01 | 001 - PRESIDIO OSPEDALIERO CIVILE SANTI ANTONIO E BIAGIO | 2040200 - FARMACIA - COSTI COMUNI
59928 | IC0490 | FRIGORIFERO USO MEDICO/FARMACEUTICO | FOC | MODELLO PROVVISORIO |  | 2007-06-20 | 002 - OSP. INFANTILE C.ARRIGO | 2210501 - PEDIATRIA - DEGENZA ORDINARIA
64180 | IC0560 | FRIGORIFERO USO MEDICO/FARMACEUTICO | FOC | MODELLO PROVVISORIO | 32395 | 2009-12-22 | 001 - PRESIDIO OSPEDALIERO CIVILE SANTI ANTONIO E BIAGIO | 2170403 - MEDICINA NUCLEARE - PET
65353 | IC0599 | FRIGORIFERO USO MEDICO/FARMACEUTICO | FOC | MODELLO PROVVISORIO | 37461 | 2010-12-22 | 001 - PRESIDIO OSPEDALIERO CIVILE SANTI ANTONIO E BIAGIO | 2210304 - GINECOLOGIA E OSTETRICIA - SALA PARTO
50707 | 2060 | FRIGORIFERO USO MEDICO/FARMACEUTICO | LGC | MODELLO PROVVISORIO | GR-051SSF | 2002-12-31 | 001 - PRESIDIO OSPEDALIERO CIVILE SANTI ANTONIO E BIAGIO | 2160204 - ANATOMIA E IST. PATOLOGICA - ISTOCITOPATOLOGIA
65962 | 5017 | FRIGORIFERO USO MEDICO/FARMACEUTICO | ANGELANTONI INDUSTRIE SPA | EKOBASIC 1500/2 TN | 63409 | 2011-08-10 | 001 - PRESIDIO OSPEDALIERO CIVILE SANTI ANTONIO E BIAGIO | 2160401 - MEDICINA TRASFUSIONALE - PRODUZIONE E QUALIFICAZIO
33478 | 2089 | FRIGORIFERO USO MEDICO/FARMACEUTICO | ANGELANTONI SCIENTIFICA | MODELLO PROVVISORIO | 18197 | 1996-05-28 | 001 - PRESIDIO OSPEDALIERO CIVILE SANTI ANTONIO E BIAGIO | 2160100 - MICROBIOLOGIA - COSTI COMUNI
32367 | 3261 | FRIGORIFERO USO MEDICO/FARMACEUTICO | CF DI CIRO FIOCCHETTI C SNC | MEDIKA 1500 | MEDIKA 1500 LT | 1995-10-30 | 001 - PRESIDIO OSPEDALIERO CIVILE SANTI ANTONIO E BIAGIO | 2040200 - FARMACIA - COSTI COMUNI
50733 | 611 | FRIGORIFERO USO MEDICO/FARMACEUTICO | CF DI CIRO FIOCCHETTI C SNC | MEDIKA 200 |  | 2002-12-12 | 001 - PRESIDIO OSPEDALIERO CIVILE SANTI ANTONIO E BIAGIO | 2110505 - CARDIOLOGIA - EMODINAMICA
56542 | 3357 | FRIGORIFERO USO MEDICO/FARMACEUTICO | CF DI CIRO FIOCCHETTI C SNC | MEDIKA 200 | 19111 | 2006-07-10 | 001 - PRESIDIO OSPEDALIERO CIVILE SANTI ANTONIO E BIAGIO | 2141007 - NEFROLOGIA E DIALISI - EMODIALISI CAL
21266 | 1221 | FRIGORIFERO USO MEDICO/FARMACEUTICO | CF DI CIRO FIOCCHETTI C SNC | MODELLO PROVVISORIO |  | 2000-01-01 | 001 - PRESIDIO OSPEDALIERO CIVILE SANTI ANTONIO E BIAGIO | 2040303 - MEDICINA E CHIRURGIA D'ACCETTAZIONE E D'URGENZA
51437 | 5365 | FRIGORIFERO USO MEDICO/FARMACEUTICO | FRIMED | MODELLO PROVVISORIO |  | 2003-07-08 | 001 - PRESIDIO OSPEDALIERO CIVILE SANTI ANTONIO E BIAGIO | 2210404 - NEONATOLOGIA - TERAPIA INTENSIVA NEONATALE - NIDO
47916 | IC0174 | FRIGORIFERO USO MEDICO/FARMACEUTICO | FRIMED | MODELLO PROVVISORIO |  |  | 001 - PRESIDIO OSPEDALIERO CIVILE SANTI ANTONIO E BIAGIO | 2150204 - EMATOLOGIA - LABORATORIO
61627 | IC0516 | FRIGORIFERO USO MEDICO/FARMACEUTICO | FRIMED | MODELLO PROVVISORIO | M-APS/C014 | 2008-11-20 | 001 - PRESIDIO OSPEDALIERO CIVILE SANTI ANTONIO E BIAGIO | 2160200 - ANATOMIA E ISTOLOGIA PATOLOGICA - COSTI COMUNI
61628 | IC0517 | FRIGORIFERO USO MEDICO/FARMACEUTICO | FRIMED | MODELLO PROVVISORIO | M-APS/C014 | 2008-11-20 | 001 - PRESIDIO OSPEDALIERO CIVILE SANTI ANTONIO E BIAGIO | 2160200 - ANATOMIA E ISTOLOGIA PATOLOGICA - COSTI COMUNI
51694 | 2092 | FRIGORIFERO USO MEDICO/FARMACEUTICO | FRIMED SRL | AF 140 V | FF610EV0703 | 2003-08-04 | 001 - PRESIDIO OSPEDALIERO CIVILE SANTI ANTONIO E BIAGIO | 2160100 - MICROBIOLOGIA - COSTI COMUNI
51695 | 2093 | FRIGORIFERO USO MEDICO/FARMACEUTICO | FRIMED SRL | AF 140 V |  | 2003-08-04 | 001 - PRESIDIO OSPEDALIERO CIVILE SANTI ANTONIO E BIAGIO | 2160100 - MICROBIOLOGIA - COSTI COMUNI
51436 | 3262 | FRIGORIFERO USO MEDICO/FARMACEUTICO | FRIMED SRL | AF 140 V | FF604EV0703 | 2003-07-10 | 001 - PRESIDIO OSPEDALIERO CIVILE SANTI ANTONIO E BIAGIO | 2040200 - FARMACIA - COSTI COMUNI
62806 | 4125 | FRIGORIFERO USO MEDICO/FARMACEUTICO | FRIMED SRL | AF 140 V | FF4139FM1008 | 2009-04-20 | 001 - PRESIDIO OSPEDALIERO CIVILE SANTI ANTONIO E BIAGIO | 2160203 - ANATOMIA E ISTOLOGIA PATOLOGICA - GENETICA
60835 | 4326 | FRIGORIFERO USO MEDICO/FARMACEUTICO | FRIMED SRL | AF 140 V | FF1573FM0608 | 2008-09-10 | 001 - PRESIDIO OSPEDALIERO CIVILE SANTI ANTONIO E BIAGIO | 2160100 - MICROBIOLOGIA - COSTI COMUNI
63976 | 4427 | FRIGORIFERO USO MEDICO/FARMACEUTICO | FRIMED SRL | AF 140 V | FF0688FM1109 | 2009-12-18 | 001 - PRESIDIO OSPEDALIERO CIVILE SANTI ANTONIO E BIAGIO | 2160100 - MICROBIOLOGIA - COSTI COMUNI
68325 | 6007 | FRIGORIFERO USO MEDICO/FARMACEUTICO | FRIMED SRL | AF 140 V | FF0632FMK0714 | 2014-08-07 | 001 - PRESIDIO OSPEDALIERO CIVILE SANTI ANTONIO E BIAGIO | 2160100 - MICROBIOLOGIA - COSTI COMUNI
44997 | 3260 | FRIGORIFERO USO MEDICO/FARMACEUTICO | FRIMED SRL | AF 200 V | FF339EV0801 | 2001-09-04 | 001 - PRESIDIO OSPEDALIERO CIVILE SANTI ANTONIO E BIAGIO | 2040200 - FARMACIA - COSTI COMUNI
67889 | 5879 | FRIGORIFERO USO MEDICO/FARMACEUTICO | FRIMED SRL | AF 210 V | FF1018FMK0913 | 2014-01-10 | 001 - PRESIDIO OSPEDALIERO CIVILE SANTI ANTONIO E BIAGIO | 2030103 - LOGISTICA - MAGAZZINO
63228 | 4170 | FRIGORIFERO USO MEDICO/FARMACEUTICO | FRIMED SRL | FS 15 V | FF0345FM0709 | 2009-07-08 | 002 - OSP. INFANTILE C.ARRIGO | 2210504 - PEDIATRIA - PRONTO SOCCORSO PEDIATRICO
64922 | 4399 | FRIGORIFERO USO MEDICO/FARMACEUTICO | FRIMED SRL | FS 15 V | FF0297FM0510 | 2010-07-12 | 001 - PRESIDIO OSPEDALIERO CIVILE SANTI ANTONIO E BIAGIO | 2120701 - ORTOPEDIA E TRAUMATOLOGIA - CENTRO REGIONALE DI CH
64924 | 4401 | FRIGORIFERO USO MEDICO/FARMACEUTICO | FRIMED SRL | FS 15 V | FF0298FM0510 | 2010-07-12 | 001 - PRESIDIO OSPEDALIERO CIVILE SANTI ANTONIO E BIAGIO | 2140203 - DERMATOLOGIA - ATTIVITÀ AMBULATORIALE
64934 | 4414 | FRIGORIFERO USO MEDICO/FARMACEUTICO | FRIMED SRL | FS 15 V | FF0307FM0510 | 2010-07-05 | 001 - PRESIDIO OSPEDALIERO CIVILE SANTI ANTONIO E BIAGIO | 2150201 - EMATOLOGIA - DEGENZA ORDINARIA
65069 | 4571 | FRIGORIFERO USO MEDICO/FARMACEUTICO | FRIMED SRL | FS 15 V | FF0463FM0710 | 2010-09-08 | 001 - PRESIDIO OSPEDALIERO CIVILE SANTI ANTONIO E BIAGIO | 2120903 - UROLOGIA - ATTIVITÀ AMBULATORIALE
65972 | 5025 | FRIGORIFERO USO MEDICO/FARMACEUTICO | FRIMED SRL | FS 15 V | FF0676FM0911 | 2011-10-04 | 001 - PRESIDIO OSPEDALIERO CIVILE SANTI ANTONIO E BIAGIO | 2110401 - MALATTIE APPARATO RESPIRATORIO - DEGENZA ORDINARIA
69652 | 6367 | FRIGORIFERO USO MEDICO/FARMACEUTICO | FRIMED SRL | FS 15 V | FF2670FMK1215 | 2016-01-12 | 001 - PRESIDIO OSPEDALIERO CIVILE SANTI ANTONIO E BIAGIO | 2140500 - GERIATRIA - COSTI COMUNI
64916 | 4393 | FRIGORIFERO USO MEDICO/FARMACEUTICO | FRIMED SRL | FS 30 V | FF0303FM0510 | 2010-10-26 | 001 - PRESIDIO OSPEDALIERO CIVILE SANTI ANTONIO E BIAGIO | 2150100 - DAY HOSPITAL ONCOEMATOLOGICO - COSTI COMUNI
64917 | 4394 | FRIGORIFERO USO MEDICO/FARMACEUTICO | FRIMED SRL | FS 30 V | FF0301FM0510 | 2010-10-26 | 001 - PRESIDIO OSPEDALIERO CIVILE SANTI ANTONIO E BIAGIO | 2140401 - MALATTIE INFETTIVE - DEGENZA ORDINARIA
64918 | 4395 | FRIGORIFERO USO MEDICO/FARMACEUTICO | FRIMED SRL | FS 30 V | FF0302FM0510 | 2010-07-12 | 001 - PRESIDIO OSPEDALIERO CIVILE SANTI ANTONIO E BIAGIO | 2140901 - NEUROLOGIA - DEGENZA ORDINARIA
64919 | 4396 | FRIGORIFERO USO MEDICO/FARMACEUTICO | FRIMED SRL | FS 30 V | FF0300FM0510 | 2010-10-26 | 001 - PRESIDIO OSPEDALIERO CIVILE SANTI ANTONIO E BIAGIO | 2110501 - CARDIOLOGIA - DEGENZA ORDINARIA
64920 | 4397 | FRIGORIFERO USO MEDICO/FARMACEUTICO | FRIMED SRL | FS 30 V | FF0304FM0510 | 2010-07-12 | 001 - PRESIDIO OSPEDALIERO CIVILE SANTI ANTONIO E BIAGIO | 2150201 - EMATOLOGIA - DEGENZA ORDINARIA
64921 | 4398 | FRIGORIFERO USO MEDICO/FARMACEUTICO | FRIMED SRL | FS 30 V | FF0305FM0510 | 2010-07-12 | 002 - OSP. INFANTILE C.ARRIGO | 2210401 - NEONATOLOGIA - TERAPIA INTENSIVA NEONATALE - DEGEN
64923 | 4400 | FRIGORIFERO USO MEDICO/FARMACEUTICO | FRIMED SRL | FS 30 V | FF0299FM0510 | 2010-07-12 | 001 - PRESIDIO OSPEDALIERO CIVILE SANTI ANTONIO E BIAGIO | 2110301 - CHIRURGIA VASCOLARE - DEGENZA ORDINARIA
65498 | 4714 | FRIGORIFERO USO MEDICO/FARMACEUTICO | FRIMED SRL | FS 30 V | FF0041FM0111 | 2011-01-17 | 001 - PRESIDIO OSPEDALIERO CIVILE SANTI ANTONIO E BIAGIO | 2160304 - LABORATORIO ANALISI - EMATOLOGIA
65499 | 4715 | FRIGORIFERO USO MEDICO/FARMACEUTICO | FRIMED SRL | FS 30 V | FF0033FM0111 | 2011-01-17 | 001 - PRESIDIO OSPEDALIERO CIVILE SANTI ANTONIO E BIAGIO | 2170400 - MEDICINA NUCLEARE - COSTI COMUNI
65824 | 4853 | FRIGORIFERO USO MEDICO/FARMACEUTICO | FRIMED SRL | FS 30 V | FF0447FM0611 | 2011-07-14 | 001 - PRESIDIO OSPEDALIERO CIVILE SANTI ANTONIO E BIAGIO | 2160300 - LABORATORIO ANALISI - COSTI COMUNI
65825 | 4854 | FRIGORIFERO USO MEDICO/FARMACEUTICO | FRIMED SRL | FS 30 V | FF0448FM0611 | 2011-07-14 | 001 - PRESIDIO OSPEDALIERO CIVILE SANTI ANTONIO E BIAGIO | 2160300 - LABORATORIO ANALISI - COSTI COMUNI
66183 | 5129 | FRIGORIFERO USO MEDICO/FARMACEUTICO | FRIMED SRL | FS 30 V | FF0866FM1111 | 2011-12-15 | 001 - PRESIDIO OSPEDALIERO CIVILE SANTI ANTONIO E BIAGIO | 2210404 - NEONATOLOGIA - TERAPIA INTENSIVA NEONATALE - NIDO
53607 | 3310 | FRIGORIFERO USO MEDICO/FARMACEUTICO | FRIMED SRL | FS 32 V | FF72FM1104 | 2004-12-09 | 001 - PRESIDIO OSPEDALIERO CIVILE SANTI ANTONIO E BIAGIO | 2160401 - MEDICINA TRASFUSIONALE - PRODUZIONE E QUALIFICAZIO
51696 | IC0213 | FRIGORIFERO USO MEDICO/FARMACEUTICO | FRIMED SRL | FS 32 V | FF605FM0703 | 2003-08-04 | 001 - PRESIDIO OSPEDALIERO CIVILE SANTI ANTONIO E BIAGIO | 2040202 - FARMACIA - PREPARAZIONI NUTRIZIONALI
49888 | IC0192 | FRIGORIFERO USO MEDICO/FARMACEUTICO | GIVAS SRL | MODELLO PROVVISORIO |  | 2002-07-19 | 002 - OSP. INFANTILE C.ARRIGO | 2210504 - PEDIATRIA - PRONTO SOCCORSO PEDIATRICO
48699 | IC0183 | FRIGORIFERO USO MEDICO/FARMACEUTICO | IAR SILTAL | MODELLO PROVVISORIO |  |  | 001 - PRESIDIO OSPEDALIERO CIVILE SANTI ANTONIO E BIAGIO | 2160401 - MEDICINA TRASFUSIONALE - PRODUZIONE E QUALIFICAZIO
IP0230 | 1744 | FRIGORIFERO USO MEDICO/FARMACEUTICO | IBERNA | MODELLO PROVVISORIO |  | 2000-01-01 | 001 - PRESIDIO OSPEDALIERO CIVILE SANTI ANTONIO E BIAGIO | 2140801 - MEDICINA INTERNA - DEGENZA ORDINARIA
44593 | IC0151 | FRIGORIFERO USO MEDICO/FARMACEUTICO | IBERNA | MODELLO PROVVISORIO |  |  | 001 - PRESIDIO OSPEDALIERO CIVILE SANTI ANTONIO E BIAGIO | 2140901 - NEUROLOGIA - DEGENZA ORDINARIA
47620 | 2665 | FRIGORIFERO USO MEDICO/FARMACEUTICO | IGNIS | MODELLO PROVVISORIO |  | 2000-01-01 | 001 - PRESIDIO OSPEDALIERO CIVILE SANTI ANTONIO E BIAGIO | 2141004 - NEFROLOGIA E DIALISI - EMODIALISI
27849 | 3090 | FRIGORIFERO USO MEDICO/FARMACEUTICO | IGNIS | MODELLO PROVVISORIO |  | 2000-01-01 | 002 - OSP. INFANTILE C.ARRIGO | 2210501 - PEDIATRIA - DEGENZA ORDINARIA
57244 | 3665 | FRIGORIFERO USO MEDICO/FARMACEUTICO | KW APPARECCHI SCIENTIFICI SRL | KBPR 180 V | J 1089 | 2006-12-13 | 003 - CENTRO RIABILITATIVO POLIFUNZIONALE T.BORSALINO | 2310101 - RIABILITAZIONE CARDIO-RESPIRATORIA - DEGENZA ORDIN
57245 | 3666 | FRIGORIFERO USO MEDICO/FARMACEUTICO | KW APPARECCHI SCIENTIFICI SRL | KBPR 180 V | J 1097 | 2006-12-13 | 003 - CENTRO RIABILITATIVO POLIFUNZIONALE T.BORSALINO | 2310201 - MEDICINA FISICA E RIABILITAZIONE DI II LIVELLO - D
63760 | 4422 | FRIGORIFERO USO MEDICO/FARMACEUTICO | KW APPARECCHI SCIENTIFICI SRL | KBPR 180 V | 919CC58183 | 2009-12-07 | 001 - PRESIDIO OSPEDALIERO CIVILE SANTI ANTONIO E BIAGIO | 2040302 - MEDICINA E CHIRURGIA D'ACCETTAZIONE E D'URGENZA
64456 | 4486 | FRIGORIFERO USO MEDICO/FARMACEUTICO | KW APPARECCHI SCIENTIFICI SRL | KBPR 180 V | 947CC90239 | 2010-03-09 | 001 - PRESIDIO OSPEDALIERO CIVILE SANTI ANTONIO E BIAGIO | 2141004 - NEFROLOGIA E DIALISI - EMODIALISI
59381 | IC0472 | FRIGORIFERO USO MEDICO/FARMACEUTICO | KW APPARECCHI SCIENTIFICI SRL | KBPR 180 V | J1095 | 2007-03-19 | 002 - OSP. INFANTILE C.ARRIGO | 2040105 - DIREZIONE MEDICA DI PRESIDIO - POLIAMBULATORIO LIB
61823 | IC0518 | FRIGORIFERO USO MEDICO/FARMACEUTICO | KW APPARECCHI SCIENTIFICI SRL | KBPR 180 V | 750CB53426 | 2008-08-08 | 001 - PRESIDIO OSPEDALIERO CIVILE SANTI ANTONIO E BIAGIO | 2040401 - PSICHIATRIA SPDC - DEGENZA ORDINARIA
48913 | 3303 | FRIGORIFERO USO MEDICO/FARMACEUTICO | KW APPARECCHI SCIENTIFICI SRL | KBPR 310 C | 20679 | 2000-01-01 | 001 - PRESIDIO OSPEDALIERO CIVILE SANTI ANTONIO E BIAGIO | 2160402 - MEDICINA TRASFUSIONALE - IMMUNOEMATOLOGIA E ASSEGN
62797 | 4056 | FRIGORIFERO USO MEDICO/FARMACEUTICO | KW APPARECCHI SCIENTIFICI SRL | KBPR 310 C | M5063 | 2009-03-16 | 001 - PRESIDIO OSPEDALIERO CIVILE SANTI ANTONIO E BIAGIO | 2150204 - EMATOLOGIA - LABORATORIO
IP0522 | 5247 | FRIGORIFERO USO MEDICO/FARMACEUTICO | KW APPARECCHI SCIENTIFICI SRL | KBPR 310 C | M4875 |  | 001 - PRESIDIO OSPEDALIERO CIVILE SANTI ANTONIO E BIAGIO | 2121103 - OCULISTICA - ATTIVITÀ AMBULATORIALE
60975 | 3411 | FRIGORIFERO USO MEDICO/FARMACEUTICO | KW APPARECCHI SCIENTIFICI SRL | KBPR 310 V | M3631 |  | 001 - PRESIDIO OSPEDALIERO CIVILE SANTI ANTONIO E BIAGIO | 2160300 - LABORATORIO ANALISI - COSTI COMUNI
61937 | 3412 | FRIGORIFERO USO MEDICO/FARMACEUTICO | KW APPARECCHI SCIENTIFICI SRL | KBPR 310 V | M3625 | 2008-07-08 | 001 - PRESIDIO OSPEDALIERO CIVILE SANTI ANTONIO E BIAGIO | 2110101 - CARDIOCHIRURGIA - DEGENZA ORDINARIA
60976 | 3413 | FRIGORIFERO USO MEDICO/FARMACEUTICO | KW APPARECCHI SCIENTIFICI SRL | KBPR 310 V | M3629 |  | 001 - PRESIDIO OSPEDALIERO CIVILE SANTI ANTONIO E BIAGIO | 2160101 - MICROBIOLOGIA - BATTERIOLOGIA
61847 | 3414 | FRIGORIFERO USO MEDICO/FARMACEUTICO | KW APPARECCHI SCIENTIFICI SRL | KBPR 310 V | M5233 |  | 001 - PRESIDIO OSPEDALIERO CIVILE SANTI ANTONIO E BIAGIO | 2121001 - NEUROCHIRURGIA - DEGENZA ORDINARIA
61936 | 3417 | FRIGORIFERO USO MEDICO/FARMACEUTICO | KW APPARECCHI SCIENTIFICI SRL | KBPR 310 V | M 5245 | 2008-07-08 | 001 - PRESIDIO OSPEDALIERO CIVILE SANTI ANTONIO E BIAGIO | 2140401 - MALATTIE INFETTIVE - DEGENZA ORDINARIA
61931 | 3418 | FRIGORIFERO USO MEDICO/FARMACEUTICO | KW APPARECCHI SCIENTIFICI SRL | KBPR 310 V | M 5244 | 2008-07-09 | 001 - PRESIDIO OSPEDALIERO CIVILE SANTI ANTONIO E BIAGIO | 2040301 - MEDICINA E CHIRURGIA D'ACCETTAZIONE E D'URGENZA
61848 | 3419 | FRIGORIFERO USO MEDICO/FARMACEUTICO | KW APPARECCHI SCIENTIFICI SRL | KBPR 310 V | M 5241 | 2008-07-09 | 001 - PRESIDIO OSPEDALIERO CIVILE SANTI ANTONIO E BIAGIO | 2140603 - ENDOCRINOLOGIA E MALATTIE METABOLICHE - ATTIVITÀ A
61845 | 3423 | FRIGORIFERO USO MEDICO/FARMACEUTICO | KW APPARECCHI SCIENTIFICI SRL | KBPR 310 V | M3627 | 2008-07-10 | 002 - OSP. INFANTILE C.ARRIGO | 2120501 - CHIRURGIA PEDIATRICA - DEGENZA ORDINARIA
61844 | 3424 | FRIGORIFERO USO MEDICO/FARMACEUTICO | KW APPARECCHI SCIENTIFICI SRL | KBPR 310 V | M3632 | 2008-07-08 | 002 - OSP. INFANTILE C.ARRIGO | 2210401 - NEONATOLOGIA - TERAPIA INTENSIVA NEONATALE - DEGEN
55682 | 3548 | FRIGORIFERO USO MEDICO/FARMACEUTICO | KW APPARECCHI SCIENTIFICI SRL | KBPR 310 V | M 4052 |  | 001 - PRESIDIO OSPEDALIERO CIVILE SANTI ANTONIO E BIAGIO | 2120401 - CHIRURGIA GENERALE AD INDIRIZZO ONCOLOGICO - DEGEN
61820 | 3970 | FRIGORIFERO USO MEDICO/FARMACEUTICO | KW APPARECCHI SCIENTIFICI SRL | KBPR 310 V | M 5031 | 2008-07-15 | 001 - PRESIDIO OSPEDALIERO CIVILE SANTI ANTONIO E BIAGIO | 2160403 - MEDICINA TRASFUSIONALE - HLA E CRIOPRESERVAZIONE
61821 | 3971 | FRIGORIFERO USO MEDICO/FARMACEUTICO | KW APPARECCHI SCIENTIFICI SRL | KBPR 310 V | M 5028 | 2008-07-15 | 001 - PRESIDIO OSPEDALIERO CIVILE SANTI ANTONIO E BIAGIO | 2160402 - MEDICINA TRASFUSIONALE - IMMUNOEMATOLOGIA E ASSEGN
61822 | 3972 | FRIGORIFERO USO MEDICO/FARMACEUTICO | KW APPARECCHI SCIENTIFICI SRL | KBPR 310 V | M 5027 | 2008-12-31 | 001 - PRESIDIO OSPEDALIERO CIVILE SANTI ANTONIO E BIAGIO | 2160404 - MEDICINA TRASFUSIONALE - RACCOLTA EMOCOMPONENTI E
60826 | 4323 | FRIGORIFERO USO MEDICO/FARMACEUTICO | KW APPARECCHI SCIENTIFICI SRL | KBPR 310 V | M 3623 | 2008-12-31 | 003 - CENTRO RIABILITATIVO POLIFUNZIONALE T.BORSALINO | 2310307 - MEDICINA FISICA E RIABILITAZIONE DI III LIVELLO -
IP0596 | IC0849 | FRIGORIFERO USO MEDICO/FARMACEUTICO | KW APPARECCHI SCIENTIFICI SRL | KBPR 310 V | M4875 |  | 001 - PRESIDIO OSPEDALIERO CIVILE SANTI ANTONIO E BIAGIO | 2140902 - NEUROLOGIA - DAY HOSPITAL
55684 | 2701 | FRIGORIFERO USO MEDICO/FARMACEUTICO | KW APPARECCHI SCIENTIFICI SRL | KBPR 400 C | M4044 | 2005-10-31 | 001 - PRESIDIO OSPEDALIERO CIVILE SANTI ANTONIO E BIAGIO | 2150100 - DAY HOSPITAL ONCOEMATOLOGICO - COSTI COMUNI
55681 | 3362 | FRIGORIFERO USO MEDICO/FARMACEUTICO | KW APPARECCHI SCIENTIFICI SRL | KBPR 400 C | M4049 | 2005-10-01 | 001 - PRESIDIO OSPEDALIERO CIVILE SANTI ANTONIO E BIAGIO | 2140302 - ENDOSCOPIA DIGESTIVA - ATTIVITÀ AMBULATORIALE
55683 | 3541 | FRIGORIFERO USO MEDICO/FARMACEUTICO | KW APPARECCHI SCIENTIFICI SRL | KBPR 400 C | M4022 | 2005-10-31 | 001 - PRESIDIO OSPEDALIERO CIVILE SANTI ANTONIO E BIAGIO | 2140802 - MEDICINA INTERNA - DAY HOSPITAL
55685 | IC0354 | FRIGORIFERO USO MEDICO/FARMACEUTICO | KW APPARECCHI SCIENTIFICI SRL | KBPR 400 C | M4021 | 2005-10-31 | 001 - PRESIDIO OSPEDALIERO CIVILE SANTI ANTONIO E BIAGIO | 2210303 - GINECOLOGIA E OSTETRICIA - SALA OPERATORIA
55687 | IC0355 | FRIGORIFERO USO MEDICO/FARMACEUTICO | KW APPARECCHI SCIENTIFICI SRL | KBPR 400 C | M4023 | 2005-10-31 | 001 - PRESIDIO OSPEDALIERO CIVILE SANTI ANTONIO E BIAGIO | 2130110 - GESTIONE BLOCCHI OPERATORI - SALA OCULISTICA
56740 | IC0384 | FRIGORIFERO USO MEDICO/FARMACEUTICO | KW APPARECCHI SCIENTIFICI SRL | KBPR 400 C | M 4093 | 2006-09-19 | 001 - PRESIDIO OSPEDALIERO CIVILE SANTI ANTONIO E BIAGIO | 2130301 - ANESTESIA E RIANIMAZIONE - RIANIMAZIONE CARDIOCHIR
55686 | 2702 | FRIGORIFERO USO MEDICO/FARMACEUTICO | KW APPARECCHI SCIENTIFICI SRL | KBPR 400V |  | 2005-10-31 | 001 - PRESIDIO OSPEDALIERO CIVILE SANTI ANTONIO E BIAGIO | 2150100 - DAY HOSPITAL ONCOEMATOLOGICO - COSTI COMUNI
45267 | 1785 | FRIGORIFERO USO MEDICO/FARMACEUTICO | KW APPARECCHI SCIENTIFICI SRL | KLAB R 1500 C |  | 2001-06-09 | 001 - PRESIDIO OSPEDALIERO CIVILE SANTI ANTONIO E BIAGIO | 2160300 - LABORATORIO ANALISI - COSTI COMUNI
45263 | 1789 | FRIGORIFERO USO MEDICO/FARMACEUTICO | KW APPARECCHI SCIENTIFICI SRL | KLAB R 1500 C |  | 2001-01-31 | 001 - PRESIDIO OSPEDALIERO CIVILE SANTI ANTONIO E BIAGIO | 2160300 - LABORATORIO ANALISI - COSTI COMUNI
45874 | 1790 | FRIGORIFERO USO MEDICO/FARMACEUTICO | KW APPARECCHI SCIENTIFICI SRL | KLAB R 1500 C | 11447 | 2002-02-13 | 001 - PRESIDIO OSPEDALIERO CIVILE SANTI ANTONIO E BIAGIO | 2160300 - LABORATORIO ANALISI - COSTI COMUNI
45873 | 1791 | FRIGORIFERO USO MEDICO/FARMACEUTICO | KW APPARECCHI SCIENTIFICI SRL | KLAB R 1500 C | 11444 | 2002-02-13 | 001 - PRESIDIO OSPEDALIERO CIVILE SANTI ANTONIO E BIAGIO | 2160300 - LABORATORIO ANALISI - COSTI COMUNI
45875 | 1792 | FRIGORIFERO USO MEDICO/FARMACEUTICO | KW APPARECCHI SCIENTIFICI SRL | KLAB R 1500 C | 11445 | 2002-02-13 | 001 - PRESIDIO OSPEDALIERO CIVILE SANTI ANTONIO E BIAGIO | 2160300 - LABORATORIO ANALISI - COSTI COMUNI
45264 | 1908 | FRIGORIFERO USO MEDICO/FARMACEUTICO | KW APPARECCHI SCIENTIFICI SRL | KLAB R 1500 C |  | 2001-07-31 | 001 - PRESIDIO OSPEDALIERO CIVILE SANTI ANTONIO E BIAGIO | 2160300 - LABORATORIO ANALISI - COSTI COMUNI
45266 | 1932 | FRIGORIFERO USO MEDICO/FARMACEUTICO | KW APPARECCHI SCIENTIFICI SRL | KLAB R 1500 C |  | 2001-06-09 | 001 - PRESIDIO OSPEDALIERO CIVILE SANTI ANTONIO E BIAGIO | 2160300 - LABORATORIO ANALISI - COSTI COMUNI
49448 | 2014 | FRIGORIFERO USO MEDICO/FARMACEUTICO | KW APPARECCHI SCIENTIFICI SRL | KLAB R700 C | 11512 | 2002-06-14 | 001 - PRESIDIO OSPEDALIERO CIVILE SANTI ANTONIO E BIAGIO | 2160204 - ANATOMIA E IST. PATOLOGICA - ISTOCITOPATOLOGIA
45265 | 1933 | FRIGORIFERO USO MEDICO/FARMACEUTICO | KW APPARECCHI SCIENTIFICI SRL | MODELLO PROVVISORIO | 11334 | 2001-09-06 | 001 - PRESIDIO OSPEDALIERO CIVILE SANTI ANTONIO E BIAGIO | 2160300 - LABORATORIO ANALISI - COSTI COMUNI
45304 | 3359 | FRIGORIFERO USO MEDICO/FARMACEUTICO | LIEBHERR WERK LIENZ GESMBH | UKS 3600 | 20558/2001 | 2001-11-19 | 001 - PRESIDIO OSPEDALIERO CIVILE SANTI ANTONIO E BIAGIO | 2160401 - MEDICINA TRASFUSIONALE - PRODUZIONE E QUALIFICAZIO
49221 | 3545 | FRIGORIFERO USO MEDICO/FARMACEUTICO | LIEBHERR WERK LIENZ GESMBH | UKS 3602 | W8099 | 2002-04-05 | 001 - PRESIDIO OSPEDALIERO CIVILE SANTI ANTONIO E BIAGIO | 2150300 - ONCOLOGIA - COSTI COMUNI
49223 | 3546 | FRIGORIFERO USO MEDICO/FARMACEUTICO | LIEBHERR WERK LIENZ GESMBH | UKS 3602 | W8101 | 2002-04-05 | 001 - PRESIDIO OSPEDALIERO CIVILE SANTI ANTONIO E BIAGIO | 2150300 - ONCOLOGIA - COSTI COMUNI
49222 | IC0186 | FRIGORIFERO USO MEDICO/FARMACEUTICO | LIEBHERR WERK LIENZ GESMBH | UKS 3602 | W8100 | 2002-04-05 | 001 - PRESIDIO OSPEDALIERO CIVILE SANTI ANTONIO E BIAGIO | 2150300 - ONCOLOGIA - COSTI COMUNI
34011 | 1909 | FRIGORIFERO USO MEDICO/FARMACEUTICO | PIARDI TECNOLOGIE DEL FREDDO SRL | AF 1500 | 54882 | 1996-10-17 | 001 - PRESIDIO OSPEDALIERO CIVILE SANTI ANTONIO E BIAGIO | 2160300 - LABORATORIO ANALISI - COSTI COMUNI
34012 | 1910 | FRIGORIFERO USO MEDICO/FARMACEUTICO | PIARDI TECNOLOGIE DEL FREDDO SRL | AF 1500 |  | 1996-10-17 | 001 - PRESIDIO OSPEDALIERO CIVILE SANTI ANTONIO E BIAGIO | 2160300 - LABORATORIO ANALISI - COSTI COMUNI
54647 | 122 | FRIGORIFERO USO MEDICO/FARMACEUTICO | SIMA FRIGO DI ACQUA MATTEO | 1500 AP |  | 2005-04-21 | 001 - PRESIDIO OSPEDALIERO CIVILE SANTI ANTONIO E BIAGIO | 2130201 - TERAPIA INTENSIVA E RIANIMAZIONE - DEGENZA ORDINAR
54648 | 1296 | FRIGORIFERO USO MEDICO/FARMACEUTICO | SIMA FRIGO DI ACQUA MATTEO | 1500 AP | 2005-04-147 | 2005-04-21 | 001 - PRESIDIO OSPEDALIERO CIVILE SANTI ANTONIO E BIAGIO | 2130114 - GESTIONE BLOCCHI OPERATORI - B.O. 2 COSTI COMUNI
53946 | 2087 | FRIGORIFERO USO MEDICO/FARMACEUTICO | SIMA FRIGO DI ACQUA MATTEO | 1500 AP | 2005.01.129 | 2005-02-02 | 001 - PRESIDIO OSPEDALIERO CIVILE SANTI ANTONIO E BIAGIO | 2160100 - MICROBIOLOGIA - COSTI COMUNI
53947 | 2091 | FRIGORIFERO USO MEDICO/FARMACEUTICO | SIMA FRIGO DI ACQUA MATTEO | 1500 AP | 2005.01.130 | 2005-02-02 | 001 - PRESIDIO OSPEDALIERO CIVILE SANTI ANTONIO E BIAGIO | 2160100 - MICROBIOLOGIA - COSTI COMUNI
41310 | 1558 | FRIGORIFERO USO MEDICO/FARMACEUTICO | SIMA FRIGO DI ACQUA MATTEO | FS 220 | FQ0050A00852 | 2000-08-01 | 001 - PRESIDIO OSPEDALIERO CIVILE SANTI ANTONIO E BIAGIO | 2110406 - MALATTIE APPARATO RESPIRATORIO - ALLERGOLOGIA
41307 | 3304 | FRIGORIFERO USO MEDICO/FARMACEUTICO | SIMA FRIGO DI ACQUA MATTEO | FS 220 |  | 2000-08-01 | 001 - PRESIDIO OSPEDALIERO CIVILE SANTI ANTONIO E BIAGIO | 2160402 - MEDICINA TRASFUSIONALE - IMMUNOEMATOLOGIA E ASSEGN
54649 | 2582 | FRIGORIFERO USO MEDICO/FARMACEUTICO | SIMA FRIGO DI ACQUA MATTEO | MODELLO PROVVISORIO |  | 2005-04-21 | 001 - PRESIDIO OSPEDALIERO CIVILE SANTI ANTONIO E BIAGIO | 2130106 - GESTIONE BLOCCHI OPERATORI - SALA CHIRURGIA VASCOL
41312 | 3256 | FRIGORIFERO USO MEDICO/FARMACEUTICO | SIMA FRIGO DI ACQUA MATTEO | MODELLO PROVVISORIO |  | 2000-08-01 | 001 - PRESIDIO OSPEDALIERO CIVILE SANTI ANTONIO E BIAGIO | 2110505 - CARDIOLOGIA - EMODINAMICA
55824 | IC0364 | FRIGORIFERO USO MEDICO/FARMACEUTICO | SIMA FRIGO DI ACQUA MATTEO | MODELLO PROVVISORIO | 2005.11.209 | 2005-12-05 | 001 - PRESIDIO OSPEDALIERO CIVILE SANTI ANTONIO E BIAGIO | 2040200 - FARMACIA - COSTI COMUNI
55825 | IC0365 | FRIGORIFERO USO MEDICO/FARMACEUTICO | SIMA FRIGO DI ACQUA MATTEO | MODELLO PROVVISORIO | 2005.11.208 | 2005-12-05 | 001 - PRESIDIO OSPEDALIERO CIVILE SANTI ANTONIO E BIAGIO | 2040200 - FARMACIA - COSTI COMUNI
58366 | 3703 | FRIGORIFERO USO MEDICO/FARMACEUTICO | SIMA FRIGO DI ACQUA MATTEO | PT 400 | 200701358 | 2007-03-02 | 002 - OSP. INFANTILE C.ARRIGO | 2130401 - ANESTESIA E RIANIMAZIONE PEDIATRICA - DEGENZA ORDI
55181 | 3704 | FRIGORIFERO USO MEDICO/FARMACEUTICO | SIMA FRIGO DI ACQUA MATTEO | PT 400 | 2005:06:01 | 2005-06-23 | 002 - OSP. INFANTILE C.ARRIGO | 2210401 - NEONATOLOGIA - TERAPIA INTENSIVA NEONATALE - DEGEN
35078 | 343 | FRIGORIFERO USO MEDICO/FARMACEUTICO | SMEG ELETTRODOMESTICI | MODELLO PROVVISORIO |  | 1997-08-29 | 002 - OSP. INFANTILE C.ARRIGO | 2130404 - ANESTESIA E RIANIMAZIONE PEDIATRICA - BLOCCO OPERA
17378 | 616 | FRIGORIFERO USO MEDICO/FARMACEUTICO | SMEG ELETTRODOMESTICI | MODELLO PROVVISORIO |  | 1993-10-15 | 001 - PRESIDIO OSPEDALIERO CIVILE SANTI ANTONIO E BIAGIO | 2110101 - CARDIOCHIRURGIA - DEGENZA ORDINARIA
35081 | 1280 | FRIGORIFERO USO MEDICO/FARMACEUTICO | SMEG ELETTRODOMESTICI | MODELLO PROVVISORIO |  | 2000-01-01 | 001 - PRESIDIO OSPEDALIERO CIVILE SANTI ANTONIO E BIAGIO | 2170400 - MEDICINA NUCLEARE - COSTI COMUNI
43240 | 1693 | FRIGORIFERO USO MEDICO/FARMACEUTICO | SMEG ELETTRODOMESTICI | MODELLO PROVVISORIO |  | 2000-01-01 | 001 - PRESIDIO OSPEDALIERO CIVILE SANTI ANTONIO E BIAGIO | 2140502 - GERIATRIA - DAY HOSPITAL
32462 | 1877 | FRIGORIFERO USO MEDICO/FARMACEUTICO | SMEG ELETTRODOMESTICI | MODELLO PROVVISORIO |  | 2000-01-01 | 001 - PRESIDIO OSPEDALIERO CIVILE SANTI ANTONIO E BIAGIO | 2160305 - LABORATORIO ANALISI - AREA SIERO CONSOLIDATA
32461 | 2292 | FRIGORIFERO USO MEDICO/FARMACEUTICO | SMEG ELETTRODOMESTICI | MODELLO PROVVISORIO |  | 1995-11-30 | 001 - PRESIDIO OSPEDALIERO CIVILE SANTI ANTONIO E BIAGIO | 2110301 - CHIRURGIA VASCOLARE - DEGENZA ORDINARIA
32469 | 2860 | FRIGORIFERO USO MEDICO/FARMACEUTICO | SMEG ELETTRODOMESTICI | MODELLO PROVVISORIO |  | 2000-01-01 | 001 - PRESIDIO OSPEDALIERO CIVILE SANTI ANTONIO E BIAGIO | 2130113 - GESTIONE BLOCCHI OPERATORI - B.O. 1 COSTI COMUNI
32467 | 3011 | FRIGORIFERO USO MEDICO/FARMACEUTICO | SMEG ELETTRODOMESTICI | MODELLO PROVVISORIO |  | 2000-01-01 | 001 - PRESIDIO OSPEDALIERO CIVILE SANTI ANTONIO E BIAGIO | 2140604 - ENDOCRINOLOGIA E MALATTIE METABOLICHE - DIABETOLOG
32432 | 1875 | FRIGORIFERO USO MEDICO/FARMACEUTICO | ZANUSSI | MODELLO PROVVISORIO |  | 1995-11-30 | 001 - PRESIDIO OSPEDALIERO CIVILE SANTI ANTONIO E BIAGIO | 2160300 - LABORATORIO ANALISI - COSTI COMUNI
29587 | 3266 | FRIGORIFERO USO MEDICO/FARMACEUTICO | ZANUSSI | MODELLO PROVVISORIO |  | 2000-01-01 | 001 - PRESIDIO OSPEDALIERO CIVILE SANTI ANTONIO E BIAGIO | 2040200 - FARMACIA - COSTI COMUNI
49266 | 203 | FRIGORIFERO USO MEDICO/FARMACEUTICO | ZOPPAS | MODELLO PROVVISORIO | 22500257 | 2002-07-11 | 001 - PRESIDIO OSPEDALIERO CIVILE SANTI ANTONIO E BIAGIO | 2210304 - GINECOLOGIA E OSTETRICIA - SALA PARTO
20353 | 297 | FRIGORIFERO USO MEDICO/FARMACEUTICO | ZOPPAS | MODELLO PROVVISORIO | 013-0017 | 1993-10-07 | 001 - PRESIDIO OSPEDALIERO CIVILE SANTI ANTONIO E BIAGIO | 2120705 - ORTOPEDIA E TRAUMATOLOGIA - CENTRO REGIONALE DI CH
51658 | 1454 | FRIGORIFERO USO MEDICO/FARMACEUTICO | ZOPPAS | MODELLO PROVVISORIO | 33100609 | 2000-01-01 | 001 - PRESIDIO OSPEDALIERO CIVILE SANTI ANTONIO E BIAGIO | 2110403 - MALATTIE APPARATO RESPIRATORIO - ATTIVITÀ AMBULATO
41512 | 1462 | FRIGORIFERO USO MEDICO/FARMACEUTICO | ZOPPAS | MODELLO PROVVISORIO | 02100457 | 2000-01-01 | 001 - PRESIDIO OSPEDALIERO CIVILE SANTI ANTONIO E BIAGIO | 2110403 - MALATTIE APPARATO RESPIRATORIO - ATTIVITÀ AMBULATO
38920 | 1999 | FRIGORIFERO USO MEDICO/FARMACEUTICO | ZOPPAS | MODELLO PROVVISORIO |  | 2000-01-01 | 001 - PRESIDIO OSPEDALIERO CIVILE SANTI ANTONIO E BIAGIO | 2160204 - ANATOMIA E IST. PATOLOGICA - ISTOCITOPATOLOGIA
38921 | 2000 | FRIGORIFERO USO MEDICO/FARMACEUTICO | ZOPPAS | MODELLO PROVVISORIO | 9,23501E+19 | 2000-01-01 | 001 - PRESIDIO OSPEDALIERO CIVILE SANTI ANTONIO E BIAGIO | 2160204 - ANATOMIA E IST. PATOLOGICA - ISTOCITOPATOLOGIA
IP0331 | 2311 | FRIGORIFERO USO MEDICO/FARMACEUTICO | ZOPPAS | MODELLO PROVVISORIO |  |  | 001 - PRESIDIO OSPEDALIERO CIVILE SANTI ANTONIO E BIAGIO | 2150203 - EMATOLOGIA - ATTIVITÀ AMBULATORIALE
41506 | 2340 | FRIGORIFERO USO MEDICO/FARMACEUTICO | ZOPPAS | MODELLO PROVVISORIO |  |  | 001 - PRESIDIO OSPEDALIERO CIVILE SANTI ANTONIO E BIAGIO | 2150100 - DAY HOSPITAL ONCOEMATOLOGICO - COSTI COMUNI
47578 | 2641 | FRIGORIFERO USO MEDICO/FARMACEUTICO | ZOPPAS | MODELLO PROVVISORIO |  | 2000-01-01 | 001 - PRESIDIO OSPEDALIERO CIVILE SANTI ANTONIO E BIAGIO | 2040200 - FARMACIA - COSTI COMUNI
51743 | 2858 | FRIGORIFERO USO MEDICO/FARMACEUTICO | ZOPPAS | MODELLO PROVVISORIO |  | 2000-01-01 | 001 - PRESIDIO OSPEDALIERO CIVILE SANTI ANTONIO E BIAGIO | 2130113 - GESTIONE BLOCCHI OPERATORI - B.O. 1 COSTI COMUNI
41212 | IC0112 | FRIGORIFERO USO MEDICO/FARMACEUTICO | ZOPPAS | MODELLO PROVVISORIO |  |  | 001 - PRESIDIO OSPEDALIERO CIVILE SANTI ANTONIO E BIAGIO | 2140901 - NEUROLOGIA - DEGENZA ORDINARIA
51742 | IC0218 | FRIGORIFERO USO MEDICO/FARMACEUTICO | ZOPPAS | MODELLO PROVVISORIO | 3310865 | 2003-10-09 | 001 - PRESIDIO OSPEDALIERO CIVILE SANTI ANTONIO E BIAGIO | 2140500 - GERIATRIA - COSTI COMUNI
10404 | 188 | FRIGORIFERO USO MEDICO/FARMACEUTICO |  | MODELLO PROVVISORIO |  | 1993-09-08 | 001 - PRESIDIO OSPEDALIERO CIVILE SANTI ANTONIO E BIAGIO | 2210303 - GINECOLOGIA E OSTETRICIA - SALA OPERATORIA
IP0074 | 410 | FRIGORIFERO USO MEDICO/FARMACEUTICO |  | MODELLO PROVVISORIO |  | 2000-01-01 | 002 - OSP. INFANTILE C.ARRIGO | 2210401 - NEONATOLOGIA - TERAPIA INTENSIVA NEONATALE - DEGEN
49437 | 1138 | FRIGORIFERO USO MEDICO/FARMACEUTICO |  | MODELLO PROVVISORIO |  | 2002-07-04 | 001 - PRESIDIO OSPEDALIERO CIVILE SANTI ANTONIO E BIAGIO | 2130114 - GESTIONE BLOCCHI OPERATORI - B.O. 2 COSTI COMUNI
28730 | 1407 | FRIGORIFERO USO MEDICO/FARMACEUTICO |  | MODELLO PROVVISORIO |  | 2000-01-01 | 001 - PRESIDIO OSPEDALIERO CIVILE SANTI ANTONIO E BIAGIO | 2120701 - ORTOPEDIA E TRAUMATOLOGIA - CENTRO REGIONALE DI CH
24068 | 1537 | FRIGORIFERO USO MEDICO/FARMACEUTICO |  | MODELLO PROVVISORIO | 01020 | 2000-01-01 | 001 - PRESIDIO OSPEDALIERO CIVILE SANTI ANTONIO E BIAGIO | 2210404 - NEONATOLOGIA - TERAPIA INTENSIVA NEONATALE - NIDO
49439 | 1557 | FRIGORIFERO USO MEDICO/FARMACEUTICO |  | MODELLO PROVVISORIO | 021863 | 2000-01-01 | 001 - PRESIDIO OSPEDALIERO CIVILE SANTI ANTONIO E BIAGIO | 2110406 - MALATTIE APPARATO RESPIRATORIO - ALLERGOLOGIA
8282 | 1720 | FRIGORIFERO USO MEDICO/FARMACEUTICO |  | MODELLO PROVVISORIO |  | 2000-01-01 | 001 - PRESIDIO OSPEDALIERO CIVILE SANTI ANTONIO E BIAGIO | 2140500 - GERIATRIA - COSTI COMUNI
36129 | 1742 | FRIGORIFERO USO MEDICO/FARMACEUTICO |  | MODELLO PROVVISORIO |  | 2000-01-01 | 001 - PRESIDIO OSPEDALIERO CIVILE SANTI ANTONIO E BIAGIO | 2140800 - MEDICINA INTERNA - COSTI COMUNI
20819 | 1750 | FRIGORIFERO USO MEDICO/FARMACEUTICO |  | MODELLO PROVVISORIO |  | 2000-01-01 | 001 - PRESIDIO OSPEDALIERO CIVILE SANTI ANTONIO E BIAGIO | 2160303 - LABORATORIO ANALISI - TOSSICOLOGIA E MEDICINA DEL
27036 | 1793 | FRIGORIFERO USO MEDICO/FARMACEUTICO |  | MODELLO PROVVISORIO |  | 1993-10-29 | 001 - PRESIDIO OSPEDALIERO CIVILE SANTI ANTONIO E BIAGIO | 2160300 - LABORATORIO ANALISI - COSTI COMUNI
19645 | 1794 | FRIGORIFERO USO MEDICO/FARMACEUTICO |  | MODELLO PROVVISORIO |  | 1993-06-10 | 001 - PRESIDIO OSPEDALIERO CIVILE SANTI ANTONIO E BIAGIO | 2160300 - LABORATORIO ANALISI - COSTI COMUNI
19682 | 1806 | FRIGORIFERO USO MEDICO/FARMACEUTICO |  | MODELLO PROVVISORIO |  | 1993-10-06 | 001 - PRESIDIO OSPEDALIERO CIVILE SANTI ANTONIO E BIAGIO | 2160300 - LABORATORIO ANALISI - COSTI COMUNI
IP0329 | 2266 | FRIGORIFERO USO MEDICO/FARMACEUTICO |  | MODELLO PROVVISORIO |  |  | 002 - OSP. INFANTILE C.ARRIGO | 2130403 - ANESTESIA E RIANIMAZIONE PEDIATRICA - B.O. PED. (S
36130 | 2310 | FRIGORIFERO USO MEDICO/FARMACEUTICO |  | MODELLO PROVVISORIO |  |  | 001 - PRESIDIO OSPEDALIERO CIVILE SANTI ANTONIO E BIAGIO | 2150201 - EMATOLOGIA - DEGENZA ORDINARIA
51459 | 2341 | FRIGORIFERO USO MEDICO/FARMACEUTICO |  | MODELLO PROVVISORIO |  |  | 001 - PRESIDIO OSPEDALIERO CIVILE SANTI ANTONIO E BIAGIO | 2150100 - DAY HOSPITAL ONCOEMATOLOGICO - COSTI COMUNI
36133 | 2391 | FRIGORIFERO USO MEDICO/FARMACEUTICO |  | MODELLO PROVVISORIO |  | 2000-01-01 | 001 - PRESIDIO OSPEDALIERO CIVILE SANTI ANTONIO E BIAGIO | 2121000 - NEUROCHIRURGIA - COSTI COMUNI
49910 | 2995 | FRIGORIFERO USO MEDICO/FARMACEUTICO |  | MODELLO PROVVISORIO |  | 2000-01-01 | 001 - PRESIDIO OSPEDALIERO CIVILE SANTI ANTONIO E BIAGIO | 2210300 - GINECOLOGIA E OSTETRICIA - COSTI COMUNI
61846 | 3422 | FRIGORIFERO USO MEDICO/FARMACEUTICO |  | MODELLO PROVVISORIO | M3635 | 2008-07-10 | 002 - OSP. INFANTILE C.ARRIGO | 2210502 - PEDIATRIA - DAY HOSPITAL
9807 | 3544 | FRIGORIFERO USO MEDICO/FARMACEUTICO |  | MODELLO PROVVISORIO |  |  | 001 - PRESIDIO OSPEDALIERO CIVILE SANTI ANTONIO E BIAGIO | 2110406 - MALATTIE APPARATO RESPIRATORIO - ALLERGOLOGIA
55581 | 3549 | FRIGORIFERO USO MEDICO/FARMACEUTICO |  | MODELLO PROVVISORIO |  |  | 001 - PRESIDIO OSPEDALIERO CIVILE SANTI ANTONIO E BIAGIO | 2140501 - GERIATRIA - DEGENZA ORDINARIA
53647 | IC0250 | FRIGORIFERO USO MEDICO/FARMACEUTICO |  | MODELLO PROVVISORIO |  | 2004-03-05 | 001 - PRESIDIO OSPEDALIERO CIVILE SANTI ANTONIO E BIAGIO | 2140604 - ENDOCRINOLOGIA E MALATTIE METABOLICHE - DIABETOLOG
62020 | IC0521 | FRIGORIFERO USO MEDICO/FARMACEUTICO |  | MODELLO PROVVISORIO |  | 2008-12-31 | 001 - PRESIDIO OSPEDALIERO CIVILE SANTI ANTONIO E BIAGIO | 2150300 - ONCOLOGIA - COSTI COMUNI
56112 | 3052 | FRIGORIFERO/CONGELATORE COMBINATO PER USO SANITARIO | FRIMED SRL | FC 39 /2 | FF870FM0905 | 2006-02-08 | 001 - PRESIDIO OSPEDALIERO CIVILE SANTI ANTONIO E BIAGIO | 2130100 - GESTIONE BLOCCHI OPERATORI - COSTI COMUNI
56111 | 3053 | FRIGORIFERO/CONGELATORE COMBINATO PER USO SANITARIO | FRIMED SRL | FC 39 /2 | FF872FM0905 | 2006-02-08 | 001 - PRESIDIO OSPEDALIERO CIVILE SANTI ANTONIO E BIAGIO | 2130100 - GESTIONE BLOCCHI OPERATORI - COSTI COMUNI
56113 | IC0373 | FRIGORIFERO/CONGELATORE COMBINATO PER USO SANITARIO | FRIMED SRL | FC 39 /2 | FF871FM0905 | 2006-02-08 | 001 - PRESIDIO OSPEDALIERO CIVILE SANTI ANTONIO E BIAGIO | 2130114 - GESTIONE BLOCCHI OPERATORI - B.O. 2 COSTI COMUNI
56114 | IC0374 | FRIGORIFERO/CONGELATORE COMBINATO PER USO SANITARIO | FRIMED SRL | FC 39 /2 | FF869FM0905 | 2006-02-08 | 001 - PRESIDIO OSPEDALIERO CIVILE SANTI ANTONIO E BIAGIO | 2130114 - GESTIONE BLOCCHI OPERATORI - B.O. 2 COSTI COMUNI
56115 | IC0375 | FRIGORIFERO/CONGELATORE COMBINATO PER USO SANITARIO | FRIMED SRL | FC 39 /2 | FF872FM0905 | 2006-02-08 | 001 - PRESIDIO OSPEDALIERO CIVILE SANTI ANTONIO E BIAGIO | 2120705 - ORTOPEDIA E TRAUMATOLOGIA - CENTRO REGIONALE DI CH
61650 | 3921 | FRIGORIFERO/CONGELATORE COMBINATO PER USO SANITARIO | LIEBHERR WERK LIENZ | MODELLO PROVVISORIO | 99089058-00 | 2008-12-18 | 001 - PRESIDIO OSPEDALIERO CIVILE SANTI ANTONIO E BIAGIO | 2040200 - FARMACIA - COSTI COMUNI
65550 | 4721 | FRONTIFOCOMETRO | HUVITZ | MODELLO PROVVISORIO | 3LA10I0053 | 2011-01-20 | 001 - PRESIDIO OSPEDALIERO CIVILE SANTI ANTONIO E BIAGIO | 2121103 - OCULISTICA - ATTIVITÀ AMBULATORIALE
65549 | 4722 | FRONTIFOCOMETRO | HUVITZ | MODELLO PROVVISORIO | 3LA10I0051 | 2011-01-20 | 001 - PRESIDIO OSPEDALIERO CIVILE SANTI ANTONIO E BIAGIO | 2121103 - OCULISTICA - ATTIVITÀ AMBULATORIALE
13851 | 1086 | FRONTIFOCOMETRO | OPTIKON 2000 (OPTIKON OFTALMOLOGIA) | MODELLO PROVVISORIO | 84277 | 1993-09-14 | 001 - PRESIDIO OSPEDALIERO CIVILE SANTI ANTONIO E BIAGIO | 2121103 - OCULISTICA - ATTIVITÀ AMBULATORIALE
53367 | 1061 | FRONTIFOCOMETRO | SHIN NIPPON | MODELLO PROVVISORIO | 379912 | 2004-01-09 | 001 - PRESIDIO OSPEDALIERO CIVILE SANTI ANTONIO E BIAGIO | 2121103 - OCULISTICA - ATTIVITÀ AMBULATORIALE
53368 | 1068 | FRONTIFOCOMETRO | SHIN NIPPON | MODELLO PROVVISORIO | 379712 | 2004-01-09 | 001 - PRESIDIO OSPEDALIERO CIVILE SANTI ANTONIO E BIAGIO | 2121103 - OCULISTICA - ATTIVITÀ AMBULATORIALE
53369 | 3133 | FRONTIFOCOMETRO | SHIN NIPPON | MODELLO PROVVISORIO | 379812 | 2004-01-09 | 001 - PRESIDIO OSPEDALIERO CIVILE SANTI ANTONIO E BIAGIO | 2121103 - OCULISTICA - ATTIVITÀ AMBULATORIALE
28531 | IC0040 | FRONTIFOCOMETRO | SHIN NIPPON | MODELLO PROVVISORIO |  | 1994-02-15 | 001 - PRESIDIO OSPEDALIERO CIVILE SANTI ANTONIO E BIAGIO | 2121103 - OCULISTICA - ATTIVITÀ AMBULATORIALE
50329 | 1268 | GAMMA CAMERA COMPUTERIZZATA | PICKER INTERNATIONAL INC | AXIS | 705 | 2002-11-22 | 001 - PRESIDIO OSPEDALIERO CIVILE SANTI ANTONIO E BIAGIO | 2170402 - MEDICINA NUCLEARE - ATTIVITÀ AMBULATORIALE
40080 | 1273 | GAMMA CAMERA COMPUTERIZZATA | PICKER INTERNATIONAL INC | PRISM 2000 XP | 868 | 1996-01-01 | 001 - PRESIDIO OSPEDALIERO CIVILE SANTI ANTONIO E BIAGIO | 2170402 - MEDICINA NUCLEARE - ATTIVITÀ AMBULATORIALE
45996 | IC0163 | GENERATORE DI LESIONI PER TERAPIA ANTALGICA | RGE | MODELLO PROVVISORIO | NEUROTHERM R JK25 |  | 001 - PRESIDIO OSPEDALIERO CIVILE SANTI ANTONIO E BIAGIO | 2130501 - TERAPIA DEL DOLORE - ATTIVITÀ AMBULATORIALE
41473 | 336 | GENERATORE RF PER ABLAZIONE ARTICOLARE | MITEK SURGICAL PRODUCTS | MODELLO PROVVISORIO | 0020117 | 2000-07-28 | 002 - OSP. INFANTILE C.ARRIGO | 2130403 - ANESTESIA E RIANIMAZIONE PEDIATRICA - B.O. PED. (S
60508 | 4892 | GRUPPO DI CONTINUITA' PER PC O APPARECCHIO MEDICALE |  | SMART UPS 750 |  | 2008-04-21 | 001 - PRESIDIO OSPEDALIERO CIVILE SANTI ANTONIO E BIAGIO | 2150402 - RADIOTERAPIA - ALTE ENERGIE
IP0214 | 1635 | GRUPPO RADIOLOGICO | MLY | MODELLO PROVVISORIO | 002/142 | 2000-01-01 | 001 - PRESIDIO OSPEDALIERO CIVILE SANTI ANTONIO E BIAGIO | 2040302 - MEDICINA E CHIRURGIA D'ACCETTAZIONE E D'URGENZA
IP0342 | 2488 | GRUPPO RADIOLOGICO | PHILIPS | MODELLO PROVVISORIO | 954061 | 2000-01-01 | 001 - PRESIDIO OSPEDALIERO CIVILE SANTI ANTONIO E BIAGIO | 2170501 - RADIODIAGNOSTICA - RX TRADIZIONALE
35043 | 2930 | GRUPPO RADIOLOGICO | PHILIPS | MODELLO PROVVISORIO | 26002703 | 1997-07-29 | 001 - PRESIDIO OSPEDALIERO CIVILE SANTI ANTONIO E BIAGIO | 2170501 - RADIODIAGNOSTICA - RX TRADIZIONALE
53700 | 2035 | IBRIDAZIONE DI ACIDI NUCLEICI, APPARECCHIO PER | VYSIS | MODELLO PROVVISORIO | 4112042 | 2004-12-22 | 001 - PRESIDIO OSPEDALIERO CIVILE SANTI ANTONIO E BIAGIO | 2160203 - ANATOMIA E ISTOLOGIA PATOLOGICA - GENETICA
INV-IMP-003 |  | IMP SMALTIMENTO REFLUI RADIOATTIVI | COMECER SRL |  |  |  | 001 - PRESIDIO OSPEDALIERO CIVILE SANTI ANTONIO E BIAGIO | 2170400 - MEDICINA NUCLEARE - COSTI COMUNI
65981 | 5031 | IMPEDENZOMETRO | AMPLIFON - AMPLAID | MODELLO PROVVISORIO | MRA7661135002 | 2011-10-14 | 001 - PRESIDIO OSPEDALIERO CIVILE SANTI ANTONIO E BIAGIO | 2121203 - OTORINOLARINGOIATRIA - ATTIVITÀ AMBULATORIALE
64495 | 4508 | IMPEDENZOMETRO | MERCURY SRL | MODELLO PROVVISORIO | 9915759 | 2010-01-28 | 001 - PRESIDIO OSPEDALIERO CIVILE SANTI ANTONIO E BIAGIO | 2121203 - OTORINOLARINGOIATRIA - ATTIVITÀ AMBULATORIALE
67699 | 5798 | IMPEDENZOMETRO |  | MODELLO PROVVISORIO | A76613B000120 | 2013-07-22 | 001 - PRESIDIO OSPEDALIERO CIVILE SANTI ANTONIO E BIAGIO | 2121203 - OTORINOLARINGOIATRIA - ATTIVITÀ AMBULATORIALE
IP0249 | 1809 | IMPIANTO TRATTAMENTO ACQUA | MILLIPORE | MODELLO PROVVISORIO | F45N08895A | 2000-01-01 | 001 - PRESIDIO OSPEDALIERO CIVILE SANTI ANTONIO E BIAGIO | 2160300 - LABORATORIO ANALISI - COSTI COMUNI
37159 | 1970 | INCLUSORE AUTOMATICO DI PARAFFINA | SAKURA - BAYER | MODELLO PROVVISORIO |  | 1998-09-18 | 001 - PRESIDIO OSPEDALIERO CIVILE SANTI ANTONIO E BIAGIO | 2160204 - ANATOMIA E IST. PATOLOGICA - ISTOCITOPATOLOGIA
60313 | 4043 | INCLUSORE AUTOMATICO DI PARAFFINA | SAKURA - BAYER | MODELLO PROVVISORIO | 52300807-0607 | 2008-03-04 | 001 - PRESIDIO OSPEDALIERO CIVILE SANTI ANTONIO E BIAGIO | 2160204 - ANATOMIA E IST. PATOLOGICA - ISTOCITOPATOLOGIA
38560 | 1975 | INCLUSORE AUTOMATICO DI PARAFFINA | SHANDON SOUTHERN INSTRUMENTS | MODELLO PROVVISORIO | 75210044 | 2000-01-01 | 001 - PRESIDIO OSPEDALIERO CIVILE SANTI ANTONIO E BIAGIO | 2160204 - ANATOMIA E IST. PATOLOGICA - ISTOCITOPATOLOGIA
IP0297 | 1960 | INCUBATORE / ARMADIO TERMOSTATO | IOC | MODELLO PROVVISORIO |  | 2000-01-01 | 001 - PRESIDIO OSPEDALIERO CIVILE SANTI ANTONIO E BIAGIO | 2160204 - ANATOMIA E IST. PATOLOGICA - ISTOCITOPATOLOGIA
IP0298 | 1961 | INCUBATORE / ARMADIO TERMOSTATO | IOC | MODELLO PROVVISORIO |  | 2000-01-01 | 001 - PRESIDIO OSPEDALIERO CIVILE SANTI ANTONIO E BIAGIO | 2160204 - ANATOMIA E IST. PATOLOGICA - ISTOCITOPATOLOGIA
49308 | 2166 | INCUBATORE / ARMADIO TERMOSTATO | ABBOTT | MODELLO PROVVISORIO | 894971144311 | 2002-09-01 | 001 - PRESIDIO OSPEDALIERO CIVILE SANTI ANTONIO E BIAGIO | 2160101 - MICROBIOLOGIA - BATTERIOLOGIA
41472 | 2107 | INCUBATORE / ARMADIO TERMOSTATO | ANALYTICAL CONTROL SRL | 34 PRS |  | 2000-09-19 | 001 - PRESIDIO OSPEDALIERO CIVILE SANTI ANTONIO E BIAGIO | 2160100 - MICROBIOLOGIA - COSTI COMUNI
59276 | 3890 | INCUBATORE / ARMADIO TERMOSTATO | ASAL | MINI BATT 805 | 1112 | 2007-11-07 | 001 - PRESIDIO OSPEDALIERO CIVILE SANTI ANTONIO E BIAGIO | 2160402 - MEDICINA TRASFUSIONALE - IMMUNOEMATOLOGIA E ASSEGN
IP0243 | 1775 | INCUBATORE / ARMADIO TERMOSTATO | ASAL | MODELLO PROVVISORIO | 975 | 2000-01-01 | 001 - PRESIDIO OSPEDALIERO CIVILE SANTI ANTONIO E BIAGIO | 2160303 - LABORATORIO ANALISI - TOSSICOLOGIA E MEDICINA DEL
IP0321 | 2163 | INCUBATORE / ARMADIO TERMOSTATO | BECTON DICKINSON | MODELLO PROVVISORIO | 1084991298896 |  | 001 - PRESIDIO OSPEDALIERO CIVILE SANTI ANTONIO E BIAGIO | 2160101 - MICROBIOLOGIA - BATTERIOLOGIA
IP0322 | 2164 | INCUBATORE / ARMADIO TERMOSTATO | BECTON DICKINSON | MODELLO PROVVISORIO | 1084970708275 |  | 001 - PRESIDIO OSPEDALIERO CIVILE SANTI ANTONIO E BIAGIO | 2160101 - MICROBIOLOGIA - BATTERIOLOGIA
33149 | 3301 | INCUBATORE / ARMADIO TERMOSTATO | BINDER GMBH | B 28 | 941010 | 1996-03-16 | 001 - PRESIDIO OSPEDALIERO CIVILE SANTI ANTONIO E BIAGIO | 2150204 - EMATOLOGIA - LABORATORIO
44399 | 1829 | INCUBATORE / ARMADIO TERMOSTATO | BINDER GMBH | BD 115 | 0021285 | 2001-07-02 | 001 - PRESIDIO OSPEDALIERO CIVILE SANTI ANTONIO E BIAGIO | 2160300 - LABORATORIO ANALISI - COSTI COMUNI
60978 | 3827 | INCUBATORE / ARMADIO TERMOSTATO | BIOITALIA | RTB 4300 | IT43212 | 2009-01-20 | 001 - PRESIDIO OSPEDALIERO CIVILE SANTI ANTONIO E BIAGIO | 2160401 - MEDICINA TRASFUSIONALE - PRODUZIONE E QUALIFICAZIO
19919 | 1939 | INCUBATORE / ARMADIO TERMOSTATO | CIS BIO INTERNATIONAL | INC III A | 694 | 1993-10-06 | 001 - PRESIDIO OSPEDALIERO CIVILE SANTI ANTONIO E BIAGIO | 2160307 - LABORATORIO ANALISI - RADIOIMMUNOLOGIA
19918 | 1940 | INCUBATORE / ARMADIO TERMOSTATO | CIS BIO INTERNATIONAL | INC III A | 728 | 1993-10-06 | 001 - PRESIDIO OSPEDALIERO CIVILE SANTI ANTONIO E BIAGIO | 2160307 - LABORATORIO ANALISI - RADIOIMMUNOLOGIA
42215 | 2026 | INCUBATORE / ARMADIO TERMOSTATO | ENRICO BRUNO | SCN 40 DG |  | 2000-11-14 | 001 - PRESIDIO OSPEDALIERO CIVILE SANTI ANTONIO E BIAGIO | 2160203 - ANATOMIA E ISTOLOGIA PATOLOGICA - GENETICA
50916 | 4042 | INCUBATORE / ARMADIO TERMOSTATO | ETHICON ENDO SURGERY INC | A 58° | 23006992197 | 2003-02-01 | 001 - PRESIDIO OSPEDALIERO CIVILE SANTI ANTONIO E BIAGIO | 2040104 - DIREZIONE MEDICA DI PRESIDIO - CENTRALE DI STERILI
63746 | 4216 | INCUBATORE / ARMADIO TERMOSTATO | F.LLI GALLI G P DI GALLI PIETRO C SNC | MICRO INCUBATOR M91 | 28527 | 2009-12-31 | 001 - PRESIDIO OSPEDALIERO CIVILE SANTI ANTONIO E BIAGIO | 2160402 - MEDICINA TRASFUSIONALE - IMMUNOEMATOLOGIA E ASSEGN
47917 | IC0175 | INCUBATORE / ARMADIO TERMOSTATO | FALC | MODELLO PROVVISORIO |  |  | 001 - PRESIDIO OSPEDALIERO CIVILE SANTI ANTONIO E BIAGIO | 2150204 - EMATOLOGIA - LABORATORIO
42816 | 2108 | INCUBATORE / ARMADIO TERMOSTATO | INTERNATIONAL PBI SPA | COSMOS 200 LT |  | 2000-10-12 | 001 - PRESIDIO OSPEDALIERO CIVILE SANTI ANTONIO E BIAGIO | 2160100 - MICROBIOLOGIA - COSTI COMUNI
29838 | 2106 | INCUBATORE / ARMADIO TERMOSTATO | INTERNATIONAL PBI SPA | COSMOS 250 LT |  | 1995-07-14 | 001 - PRESIDIO OSPEDALIERO CIVILE SANTI ANTONIO E BIAGIO | 2160101 - MICROBIOLOGIA - BATTERIOLOGIA
38597 | 1962 | INCUBATORE / ARMADIO TERMOSTATO | ISCO SRL | MICRA 9-A |  | 1999-06-28 | 001 - PRESIDIO OSPEDALIERO CIVILE SANTI ANTONIO E BIAGIO | 2160204 - ANATOMIA E IST. PATOLOGICA - ISTOCITOPATOLOGIA
29074 | IC0044 | INCUBATORE / ARMADIO TERMOSTATO | KW APPARECCHI SCIENTIFICI SRL | MODELLO PROVVISORIO | 149 |  | 001 - PRESIDIO OSPEDALIERO CIVILE SANTI ANTONIO E BIAGIO | 2141008 - NEFROLOGIA E DIALISI - DIAL. PERITONEALE
IP0275 | 1881 | INCUBATORE / ARMADIO TERMOSTATO | LAB-LINE INSTRUMENTS | MODELLO PROVVISORIO |  | 2000-01-01 | 001 - PRESIDIO OSPEDALIERO CIVILE SANTI ANTONIO E BIAGIO | 2160300 - LABORATORIO ANALISI - COSTI COMUNI
49313 | IC0189 | INCUBATORE / ARMADIO TERMOSTATO | LAB-LINE INSTRUMENTS | MODELLO PROVVISORIO | 5608 |  | 001 - PRESIDIO OSPEDALIERO CIVILE SANTI ANTONIO E BIAGIO | 2160101 - MICROBIOLOGIA - BATTERIOLOGIA
20944 | 2149 | INCUBATORE / ARMADIO TERMOSTATO | LASELETTRONIC VISMARA SRL | INCUBATOR 600 |  | 1993-10-06 | 001 - PRESIDIO OSPEDALIERO CIVILE SANTI ANTONIO E BIAGIO | 2160101 - MICROBIOLOGIA - BATTERIOLOGIA
46095 | 3343 | INCUBATORE / ARMADIO TERMOSTATO | MEMMERT GMBH CO KG | WB14 | 1401.1376 | 2002-02-02 | 001 - PRESIDIO OSPEDALIERO CIVILE SANTI ANTONIO E BIAGIO | 2160403 - MEDICINA TRASFUSIONALE - HLA E CRIOPRESERVAZIONE
62809 | 4146 | INCUBATORE / ARMADIO TERMOSTATO | RAYPA ESPINAR SL | MODELLO PROVVISORIO | 52588 | 2009-04-01 | 001 - PRESIDIO OSPEDALIERO CIVILE SANTI ANTONIO E BIAGIO | 2160101 - MICROBIOLOGIA - BATTERIOLOGIA
IP0610 | IC0863 | INCUBATORE / ARMADIO TERMOSTATO | STUART SCIENTIFIC | MODELLO PROVVISORIO | R000100818 |  | 001 - PRESIDIO OSPEDALIERO CIVILE SANTI ANTONIO E BIAGIO | 2160307 - LABORATORIO ANALISI - RADIOIMMUNOLOGIA
IP0323 | 2165 | INCUBATORE / ARMADIO TERMOSTATO |  | MODELLO PROVVISORIO | 285911022229 |  | 001 - PRESIDIO OSPEDALIERO CIVILE SANTI ANTONIO E BIAGIO | 2160101 - MICROBIOLOGIA - BATTERIOLOGIA
33701 | IC0057 | INCUBATORE AD ANIDRIDE CARBONICA | GAZ | MODELLO PROVVISORIO |  |  | 001 - PRESIDIO OSPEDALIERO CIVILE SANTI ANTONIO E BIAGIO | 2150204 - EMATOLOGIA - LABORATORIO
40814 | 2044 | INCUBATORE AD ANIDRIDE CARBONICA | FAMED | MODELLO PROVVISORIO | 45771-2113 | 2000-05-05 | 001 - PRESIDIO OSPEDALIERO CIVILE SANTI ANTONIO E BIAGIO | 2160203 - ANATOMIA E ISTOLOGIA PATOLOGICA - GENETICA
47818 | 2047 | INCUBATORE AD ANIDRIDE CARBONICA | KENDRO LABORATORY PRODUCTS | MODELLO PROVVISORIO |  | 2002-03-20 | 001 - PRESIDIO OSPEDALIERO CIVILE SANTI ANTONIO E BIAGIO | 2160203 - ANATOMIA E ISTOLOGIA PATOLOGICA - GENETICA
45872 | 3352 | INCUBATORE AD ANIDRIDE CARBONICA | KENDRO LABORATORY PRODUCTS | MODELLO PROVVISORIO |  |  | 001 - PRESIDIO OSPEDALIERO CIVILE SANTI ANTONIO E BIAGIO | 2160401 - MEDICINA TRASFUSIONALE - PRODUZIONE E QUALIFICAZIO
53283 | 3353 | INCUBATORE AD ANIDRIDE CARBONICA | KENDRO LABORATORY PRODUCTS | MODELLO PROVVISORIO |  |  | 001 - PRESIDIO OSPEDALIERO CIVILE SANTI ANTONIO E BIAGIO | 2160403 - MEDICINA TRASFUSIONALE - HLA E CRIOPRESERVAZIONE
23870 | 3087 | INCUBATRICE NEONATALE | DRAEGER MEDICAL AG CO KG | 8000 | ARAK-0012 | 1993-10-28 | 001 - PRESIDIO OSPEDALIERO CIVILE SANTI ANTONIO E BIAGIO | 2210404 - NEONATOLOGIA - TERAPIA INTENSIVA NEONATALE - NIDO
IP2020 |  | INCUBATRICE NEONATALE | DRAEGER MEDICAL AG CO KG | 8000 | ARDN-0048 |  | 002 - OSP. INFANTILE C.ARRIGO | 2130401 - ANESTESIA E RIANIMAZIONE PEDIATRICA - DEGENZA ORDI
45791 | 428 | INCUBATRICE NEONATALE | DRAEGER MEDICAL AG CO KG | CALEO | ARRN-0134 | 2002-01-31 | 002 - OSP. INFANTILE C.ARRIGO | 2210401 - NEONATOLOGIA - TERAPIA INTENSIVA NEONATALE - DEGEN
45790 | 429 | INCUBATRICE NEONATALE | DRAEGER MEDICAL AG CO KG | CALEO | ARRN-0135 | 2002-01-31 | 002 - OSP. INFANTILE C.ARRIGO | 2210401 - NEONATOLOGIA - TERAPIA INTENSIVA NEONATALE - DEGEN
48874 | 435 | INCUBATRICE NEONATALE | DRAEGER MEDICAL AG CO KG | CALEO | ARRN-0116 | 2002-01-31 | 002 - OSP. INFANTILE C.ARRIGO | 2130401 - ANESTESIA E RIANIMAZIONE PEDIATRICA - DEGENZA ORDI
48867 | 436 | INCUBATRICE NEONATALE | DRAEGER MEDICAL AG CO KG | CALEO | ARRN-0132 | 2002-01-31 | 002 - OSP. INFANTILE C.ARRIGO | 2130401 - ANESTESIA E RIANIMAZIONE PEDIATRICA - DEGENZA ORDI
45788 | 437 | INCUBATRICE NEONATALE | DRAEGER MEDICAL AG CO KG | CALEO | ARRN-0133 | 2002-01-31 | 002 - OSP. INFANTILE C.ARRIGO | 2210401 - NEONATOLOGIA - TERAPIA INTENSIVA NEONATALE - DEGEN
32751 | 1534 | INCUBATRICE NEONATALE | GINEVRI SRL | OGB POLYCARE 2 | 31 | 1995-12-29 | 001 - PRESIDIO OSPEDALIERO CIVILE SANTI ANTONIO E BIAGIO | 2210404 - NEONATOLOGIA - TERAPIA INTENSIVA NEONATALE - NIDO
39028 | 390 | INCUBATRICE NEONATALE | HILL ROM / AIR SHIELDS INC | ISOLETTE C 2000 | QN04807 | 1999-10-19 | 002 - OSP. INFANTILE C.ARRIGO | 2210401 - NEONATOLOGIA - TERAPIA INTENSIVA NEONATALE - DEGEN
39024 | 391 | INCUBATRICE NEONATALE | HILL ROM / AIR SHIELDS INC | ISOLETTE C 2000 | UN04973 | 1999-10-19 | 002 - OSP. INFANTILE C.ARRIGO | 2210401 - NEONATOLOGIA - TERAPIA INTENSIVA NEONATALE - DEGEN
39027 | 425 | INCUBATRICE NEONATALE | HILL ROM / AIR SHIELDS INC | ISOLETTE C 2000 | QN04810 | 1999-10-19 | 002 - OSP. INFANTILE C.ARRIGO | 2210401 - NEONATOLOGIA - TERAPIA INTENSIVA NEONATALE - DEGEN
39025 | 426 | INCUBATRICE NEONATALE | HILL ROM / AIR SHIELDS INC | ISOLETTE C 2000 | QN04808 | 1999-10-19 | 002 - OSP. INFANTILE C.ARRIGO | 2210401 - NEONATOLOGIA - TERAPIA INTENSIVA NEONATALE - DEGEN
39026 | 427 | INCUBATRICE NEONATALE | HILL ROM / AIR SHIELDS INC | ISOLETTE C 2000 | UN04969 | 1999-10-19 | 002 - OSP. INFANTILE C.ARRIGO | 2210401 - NEONATOLOGIA - TERAPIA INTENSIVA NEONATALE - DEGEN
39030 | 433 | INCUBATRICE NEONATALE | HILL ROM / AIR SHIELDS INC | ISOLETTE C 2000 | UN04970 | 1999-10-19 | 002 - OSP. INFANTILE C.ARRIGO | 2210401 - NEONATOLOGIA - TERAPIA INTENSIVA NEONATALE - DEGEN
39029 | 434 | INCUBATRICE NEONATALE | HILL ROM / AIR SHIELDS INC | ISOLETTE C 2000 | UN04975 | 1999-10-19 | 002 - OSP. INFANTILE C.ARRIGO | 2130401 - ANESTESIA E RIANIMAZIONE PEDIATRICA - DEGENZA ORDI
67172 | 5752 | INCUBATRICE NEONATALE DA TRASPORTO | ATOM MEDICAL CORP | V 808 TR | 2210463 | 2013-01-28 | 002 - OSP. INFANTILE C.ARRIGO | 2210400 - NEONATOLOGIA - TERAPIA INTENSIVA NEONATALE - COSTI
34958 | 444 | INCUBATRICE NEONATALE DA TRASPORTO | HILL ROM / AIR SHIELDS INC | ISOLETTE TI 500 | 6736983CE | 1997-06-06 | 002 - OSP. INFANTILE C.ARRIGO | 2210400 - NEONATOLOGIA - TERAPIA INTENSIVA NEONATALE - COSTI
39801 | 1526 | INCUBATRICE NEONATALE DA TRASPORTO | HILL ROM / AIR SHIELDS INC | TI500 | WN01903 | 1999-01-12 | 001 - PRESIDIO OSPEDALIERO CIVILE SANTI ANTONIO E BIAGIO | 2210404 - NEONATOLOGIA - TERAPIA INTENSIVA NEONATALE - NIDO
45761 | 2330 | INFUSORE PORTATILE PER TERAPIA ANTALGICA | MICREL MEDICAL DEVICES SA | RYTHMIC PCA | 004421004179I | 2002-01-30 | 001 - PRESIDIO OSPEDALIERO CIVILE SANTI ANTONIO E BIAGIO | 2150200 - EMATOLOGIA - COSTI COMUNI
45762 | 2331 | INFUSORE PORTATILE PER TERAPIA ANTALGICA | MICREL MEDICAL DEVICES SA | RYTHMIC PCA | 004421003179I | 2002-01-30 | 001 - PRESIDIO OSPEDALIERO CIVILE SANTI ANTONIO E BIAGIO | 2150200 - EMATOLOGIA - COSTI COMUNI
48115 | 3244 | INIETTORE ANGIOGRAFICO | ACIST MEDICAL SYSYEMS INC | CMS 2000 | H400682 | 2000-01-01 | 001 - PRESIDIO OSPEDALIERO CIVILE SANTI ANTONIO E BIAGIO | 2110505 - CARDIOLOGIA - EMODINAMICA
43012 | 3250 | INIETTORE ANGIOGRAFICO | ACIST MEDICAL SYSYEMS INC | CMS 2000 | H400398 | 2001-12-03 | 001 - PRESIDIO OSPEDALIERO CIVILE SANTI ANTONIO E BIAGIO | 2110505 - CARDIOLOGIA - EMODINAMICA
35186 | 2505 | INIETTORE ANGIOGRAFICO | MEDRAD INC | MARK V PLUS | 641591 | 1997-09-30 | 001 - PRESIDIO OSPEDALIERO CIVILE SANTI ANTONIO E BIAGIO | 2170501 - RADIODIAGNOSTICA - RX TRADIZIONALE
IP0411 | 2938 | INIETTORE ANGIOGRAFICO | MEDRAD INC | STELLANT |  | 2000-01-01 | 001 - PRESIDIO OSPEDALIERO CIVILE SANTI ANTONIO E BIAGIO | 2170504 - RADIODIAGNOSTICA - TAC
63980 | 4431 | INIETTORE ANGIOGRAFICO | MEDRAD INC | STELLANT D | 3014228-37312 | 2009-12-22 | 001 - PRESIDIO OSPEDALIERO CIVILE SANTI ANTONIO E BIAGIO | 2170403 - MEDICINA NUCLEARE - PET
IP0539 | 5724 | INIETTORE ANGIOGRAFICO | MEDRAD INC | STELLANT D | 3007033 20139 |  | 002 - OSP. INFANTILE C.ARRIGO | 2170300 - RADIODIAGNOSTICA PEDIATRICA - COSTI COMUNI
66108 | 5107 | INIETTORE ANGIOGRAFICO | ULRICH GMBH CO KG | CT MOTION | CTM1100059 | 2011-11-03 | 001 - PRESIDIO OSPEDALIERO CIVILE SANTI ANTONIO E BIAGIO | 2170504 - RADIODIAGNOSTICA - TAC
IP0607 | IC0860 | INSUFFLATORE GAS | OLYMPUS OPTICAL CO LTD | UHI 2 | 7900261 |  | 001 - PRESIDIO OSPEDALIERO CIVILE SANTI ANTONIO E BIAGIO | 2130102 - GESTIONE BLOCCHI OPERATORI - SALA CHIRUGIA GENERAL
IP0490 | 4105 | INSUFFLATORE GAS | OLYMPUS OPTICAL CO LTD | UHI 3 | 1504082 |  | 001 - PRESIDIO OSPEDALIERO CIVILE SANTI ANTONIO E BIAGIO | 2210302 - GINECOLOGIA E OSTETRICIA - ATTIVITÀ AMBULATORIALE
IP0494 | 4112 | INSUFFLATORE GAS | OLYMPUS OPTICAL CO LTD | UHI 3 | 1504100 |  | 001 - PRESIDIO OSPEDALIERO CIVILE SANTI ANTONIO E BIAGIO | 2130109 - GESTIONE BLOCCHI OPERATORI - SALA NEUROCHIRURGIA
IP0608 | IC0861 | INSUFFLATORE GAS | OLYMPUS OPTICAL CO LTD | UHI 3 | 7800736 |  | 001 - PRESIDIO OSPEDALIERO CIVILE SANTI ANTONIO E BIAGIO | 2130102 - GESTIONE BLOCCHI OPERATORI - SALA CHIRUGIA GENERAL
IP0049 | 265 | INSUFFLATORE GAS | STORZ KARL GMBH CO KG | 26430520 ELECTRONIC CO2 ENDOFLATOR | BL 3459 |  | 002 - OSP. INFANTILE C.ARRIGO | 2130402 - ANESTESIA E RIANIMAZIONE PEDIATRICA - B.O. PED. (S
51064 | 2773 | INSUFFLATORE GAS | STORZ KARL GMBH CO KG | 26432020 THERMOFLATOR | AG 2851-B | 2003-10-06 | 001 - PRESIDIO OSPEDALIERO CIVILE SANTI ANTONIO E BIAGIO | 2130109 - GESTIONE BLOCCHI OPERATORI - SALA NEUROCHIRURGIA
65362 | 4686 | INSUFFLATORE GAS | STORZ KARL GMBH CO KG | 26432020 THERMOFLATOR | KH2682-B | 2010-12-28 | 001 - PRESIDIO OSPEDALIERO CIVILE SANTI ANTONIO E BIAGIO | 2110303 - CHIRURGIA VASCOLARE - ATTIVITÀ AMBULATORIALE
67595 | 5781 | INSUFFLATORE GAS | STORZ KARL GMBH CO KG | 26432020 THERMOFLATOR | TW 16068-B | 2013-06-28 | 002 - OSP. INFANTILE C.ARRIGO | 2130402 - ANESTESIA E RIANIMAZIONE PEDIATRICA - B.O. PED. (S
54030 | 1303 | INSUFFLATORE GAS | TEKNOLIT SPA | TEKNO-FLOW 30-H 301/M | 2004430259 | 2005-09-02 | 001 - PRESIDIO OSPEDALIERO CIVILE SANTI ANTONIO E BIAGIO | 2130112 - GESTIONE BLOCCHI OPERATORI - SALA UROLOGIA
69010 | 6122 | INSUFFLATORE GAS | WOLF RICHARD GMBH | 2232.041 | 1100198899 |  | 001 - PRESIDIO OSPEDALIERO CIVILE SANTI ANTONIO E BIAGIO | 2130102 - GESTIONE BLOCCHI OPERATORI - SALA CHIRUGIA GENERAL
60919 | 4902 | INTENSIFICATORE DI IMMAGINE | GE MEDICAL SYSTEMS | MODELLO PROVVISORIO | MC5-7460 |  | 001 - PRESIDIO OSPEDALIERO CIVILE SANTI ANTONIO E BIAGIO | 2120705 - ORTOPEDIA E TRAUMATOLOGIA - CENTRO REGIONALE DI CH
42846 | 233 | IPO-IPERTERMIA, SISTEMA PER | ARIZANT HEALTHCARE INC | BAIR HUGGER 505 | 30108 | 2001-01-30 | 001 - PRESIDIO OSPEDALIERO CIVILE SANTI ANTONIO E BIAGIO | 2210303 - GINECOLOGIA E OSTETRICIA - SALA OPERATORIA
42847 | 292 | IPO-IPERTERMIA, SISTEMA PER | ARIZANT HEALTHCARE INC | BAIR HUGGER 505 | 30379 | 2001-01-30 | 001 - PRESIDIO OSPEDALIERO CIVILE SANTI ANTONIO E BIAGIO | 2120705 - ORTOPEDIA E TRAUMATOLOGIA - CENTRO REGIONALE DI CH
42848 | 314 | IPO-IPERTERMIA, SISTEMA PER | ARIZANT HEALTHCARE INC | BAIR HUGGER 505 | 30109 | 2001-01-30 | 001 - PRESIDIO OSPEDALIERO CIVILE SANTI ANTONIO E BIAGIO | 2120705 - ORTOPEDIA E TRAUMATOLOGIA - CENTRO REGIONALE DI CH
42849 | 332 | IPO-IPERTERMIA, SISTEMA PER | ARIZANT HEALTHCARE INC | BAIR HUGGER 505 | 30376 | 2001-01-30 | 002 - OSP. INFANTILE C.ARRIGO | 2130404 - ANESTESIA E RIANIMAZIONE PEDIATRICA - BLOCCO OPERA
42850 | 3846 | IPO-IPERTERMIA, SISTEMA PER | ARIZANT HEALTHCARE INC | BAIR HUGGER 505 | 30110 | 2001-01-30 | 002 - OSP. INFANTILE C.ARRIGO | 2130403 - ANESTESIA E RIANIMAZIONE PEDIATRICA - B.O. PED. (S
42845 | 6326 | IPO-IPERTERMIA, SISTEMA PER | ARIZANT HEALTHCARE INC | BAIR HUGGER 505 | 30377 |  | 001 - PRESIDIO OSPEDALIERO CIVILE SANTI ANTONIO E BIAGIO | 2130111 - GESTIONE BLOCCHI OPERATORI - SALA OTORINOLARINGOIA
IP0795 | IC1048 | IPO-IPERTERMIA, SISTEMA PER | ARIZANT HEALTHCARE INC | BAIR HUGGER 505 | 13968 |  | 001 - PRESIDIO OSPEDALIERO CIVILE SANTI ANTONIO E BIAGIO | 2130109 - GESTIONE BLOCCHI OPERATORI - SALA NEUROCHIRURGIA
42844 | 135 | IPO-IPERTERMIA, SISTEMA PER | ARIZANT HEALTHCARE INC | POLAR AIR 600 | 590 | 2000-01-01 | 001 - PRESIDIO OSPEDALIERO CIVILE SANTI ANTONIO E BIAGIO | 2130201 - TERAPIA INTENSIVA E RIANIMAZIONE - DEGENZA ORDINAR
42861 | 439 | IPO-IPERTERMIA, SISTEMA PER | ARIZANT HEALTHCARE INC | POLAR AIR 600 | 00596 | 2001-01-30 | 001 - PRESIDIO OSPEDALIERO CIVILE SANTI ANTONIO E BIAGIO | 2130201 - TERAPIA INTENSIVA E RIANIMAZIONE - DEGENZA ORDINAR
66185 | 5130 | IPO-IPERTERMIA, SISTEMA PER | TEC COM GMBH | TECOTHERM | 40789 | 2011-12-16 | 002 - OSP. INFANTILE C.ARRIGO | 2210401 - NEONATOLOGIA - TERAPIA INTENSIVA NEONATALE - DEGEN
45416 | IC0158 | IRRADIATORE BIOLOGICO | CIS BIO INTERNATIONAL | IBL 437 C | 660 | 2001-11-30 | 001 - PRESIDIO OSPEDALIERO CIVILE SANTI ANTONIO E BIAGIO | 2160401 - MEDICINA TRASFUSIONALE - PRODUZIONE E QUALIFICAZIO
64576 | 4523 | IRRIGATORE/ASPIRATORE PER ESAMI ARTRO-ENDOSCOPICI | AB MEDICA | DOLPHIN IS | 20091026EFA0165 | 2010-03-29 | 001 - PRESIDIO OSPEDALIERO CIVILE SANTI ANTONIO E BIAGIO | 2130102 - GESTIONE BLOCCHI OPERATORI - SALA CHIRUGIA GENERAL
IP0371 | 2614 | IRRIGATORE/ASPIRATORE PER ESAMI ARTRO-ENDOSCOPICI | CODMAN SHURTLEFF INC | MALIS IRRIGATION MODULE 1000 | RPI 9038 | 2000-01-01 | 001 - PRESIDIO OSPEDALIERO CIVILE SANTI ANTONIO E BIAGIO | 2130113 - GESTIONE BLOCCHI OPERATORI - B.O. 1 COSTI COMUNI
IP0038 | 240 | IRRIGATORE/ASPIRATORE PER ESAMI ARTRO-ENDOSCOPICI | DYONICS INC | ACCESS 15 | 0201CM293/720593S | 2001-01-01 | 001 - PRESIDIO OSPEDALIERO CIVILE SANTI ANTONIO E BIAGIO | 2120705 - ORTOPEDIA E TRAUMATOLOGIA - CENTRO REGIONALE DI CH
55367 | 1566 | IRRIGATORE/ASPIRATORE PER ESAMI ARTRO-ENDOSCOPICI | DYONICS INC | ACCESS 15 | 0503CE397 | 2005-08-09 | 001 - PRESIDIO OSPEDALIERO CIVILE SANTI ANTONIO E BIAGIO | 2120705 - ORTOPEDIA E TRAUMATOLOGIA - CENTRO REGIONALE DI CH
55374 | 1574 | IRRIGATORE/ASPIRATORE PER ESAMI ARTRO-ENDOSCOPICI | DYONICS INC | ACCESS 15 | 0503CE405 | 2005-08-09 | 001 - PRESIDIO OSPEDALIERO CIVILE SANTI ANTONIO E BIAGIO | 2120705 - ORTOPEDIA E TRAUMATOLOGIA - CENTRO REGIONALE DI CH
IP0611 | IC0864 | IRRIGATORE/ASPIRATORE PER ESAMI ARTRO-ENDOSCOPICI | DYONICS INC | ACCESS 15 | 0403CE118 |  | 001 - PRESIDIO OSPEDALIERO CIVILE SANTI ANTONIO E BIAGIO | 2120705 - ORTOPEDIA E TRAUMATOLOGIA - CENTRO REGIONALE DI CH
54876 | 2231 | IRRIGATORE/ASPIRATORE PER ESAMI ARTRO-ENDOSCOPICI | ENDO TECHNIK GMBH | ENDO WASHER 2000 | 496 | 2005-05-20 | 001 - PRESIDIO OSPEDALIERO CIVILE SANTI ANTONIO E BIAGIO | 2140302 - ENDOSCOPIA DIGESTIVA - ATTIVITÀ AMBULATORIALE
54877 | 2239 | IRRIGATORE/ASPIRATORE PER ESAMI ARTRO-ENDOSCOPICI | ENDO TECHNIK GMBH | ENDO WASHER 2000 | 497 | 2005-05-20 | 001 - PRESIDIO OSPEDALIERO CIVILE SANTI ANTONIO E BIAGIO | 2140302 - ENDOSCOPIA DIGESTIVA - ATTIVITÀ AMBULATORIALE
34022 | 189 | IRRIGATORE/ASPIRATORE PER ESAMI ARTRO-ENDOSCOPICI | ISCO SRL | ENDO-SMART | 4523FDA | 1996-10-28 | 001 - PRESIDIO OSPEDALIERO CIVILE SANTI ANTONIO E BIAGIO | 2210303 - GINECOLOGIA E OSTETRICIA - SALA OPERATORIA
55357 | IC0330 | IRRIGATORE/ASPIRATORE PER ESAMI ARTRO-ENDOSCOPICI | STRYKER CORP | IRRIGATION CONSOLE | 5100-50 | 2009-02-04 | 001 - PRESIDIO OSPEDALIERO CIVILE SANTI ANTONIO E BIAGIO | 2130114 - GESTIONE BLOCCHI OPERATORI - B.O. 2 COSTI COMUNI
10393 | 163 | ISTEROSUTTORE | SYI | MODELLO PROVVISORIO | 2110 | 1993-08-09 | 001 - PRESIDIO OSPEDALIERO CIVILE SANTI ANTONIO E BIAGIO | 2210303 - GINECOLOGIA E OSTETRICIA - SALA OPERATORIA
65662 | 4760 | ISTEROSUTTORE | SIEM NOVA | MODELLO PROVVISORIO | 11004 | 2011-04-20 | 001 - PRESIDIO OSPEDALIERO CIVILE SANTI ANTONIO E BIAGIO | 2210303 - GINECOLOGIA E OSTETRICIA - SALA OPERATORIA
63204 | 4276 | LAMPADA A FESSURA | CSO COSTRUZIONI STRUMENTI OFTALMICI SRL | SL 990 ELITE/SL 9900 ELITE | 09050176 | 2009-06-16 | 001 - PRESIDIO OSPEDALIERO CIVILE SANTI ANTONIO E BIAGIO | 2121103 - OCULISTICA - ATTIVITÀ AMBULATORIALE
IP0154 | 1016 | LAMPADA A FESSURA | HAAG STREIT AG | BM 900 | 251 | 2001-01-01 | 001 - PRESIDIO OSPEDALIERO CIVILE SANTI ANTONIO E BIAGIO | 2121103 - OCULISTICA - ATTIVITÀ AMBULATORIALE
18369 | 1072 | LAMPADA A FESSURA | HAAG STREIT AG | BM 900 | B90032767 | 1993-10-14 | 001 - PRESIDIO OSPEDALIERO CIVILE SANTI ANTONIO E BIAGIO | 2121103 - OCULISTICA - ATTIVITÀ AMBULATORIALE
53576 | 1085 | LAMPADA A FESSURA | HAAG STREIT AG | BM 900 | 06404 | 2004-08-10 | 001 - PRESIDIO OSPEDALIERO CIVILE SANTI ANTONIO E BIAGIO | 2121103 - OCULISTICA - ATTIVITÀ AMBULATORIALE
13850 | 1045 | LAMPADA A FESSURA | HAAG-STREIT | MODELLO PROVVISORIO | 90020562 | 1993-09-14 | 001 - PRESIDIO OSPEDALIERO CIVILE SANTI ANTONIO E BIAGIO | 2121103 - OCULISTICA - ATTIVITÀ AMBULATORIALE
48192 | 346 | LAMPADA FRONTALE | LTN | MODELLO PROVVISORIO | 35 | 1993-10-26 | 002 - OSP. INFANTILE C.ARRIGO | 2130403 - ANESTESIA E RIANIMAZIONE PEDIATRICA - B.O. PED. (S
IP0198 | 1459 | LAMPADA FRONTALE | AESCULAP | MODELLO PROVVISORIO | 003634 | 2000-01-01 | 001 - PRESIDIO OSPEDALIERO CIVILE SANTI ANTONIO E BIAGIO | 2121203 - OTORINOLARINGOIATRIA - ATTIVITÀ AMBULATORIALE
IP0727 | IC0980 | LAMPADA FRONTALE | AESCULAP | MODELLO PROVVISORIO | 003703 |  | 001 - PRESIDIO OSPEDALIERO CIVILE SANTI ANTONIO E BIAGIO | 2121203 - OTORINOLARINGOIATRIA - ATTIVITÀ AMBULATORIALE
68938 | IC0790 | LAMPADA FRONTALE | STORZ KARL | MODELLO PROVVISORIO |  | 2014-12-04 | 001 - PRESIDIO OSPEDALIERO CIVILE SANTI ANTONIO E BIAGIO | 2130111 - GESTIONE BLOCCHI OPERATORI - SALA OTORINOLARINGOIA
IP0205 | 1494 | LAMPADA FRONTALE | WELCH ALLIN | MODELLO PROVVISORIO |  | 2000-01-01 | 001 - PRESIDIO OSPEDALIERO CIVILE SANTI ANTONIO E BIAGIO | 2110404 - MALATTIE APPARATO RESPIRATORIO - ENDOSCOPIA
49403 | 230 | LAMPADA PER AMBIENTE MEDICALE | BERCHTOLD | MODELLO PROVVISORIO | J-15202 | 2002-06-27 | 001 - PRESIDIO OSPEDALIERO CIVILE SANTI ANTONIO E BIAGIO | 2210302 - GINECOLOGIA E OSTETRICIA - ATTIVITÀ AMBULATORIALE
IP0073 | 403 | LAMPADA PER AMBIENTE MEDICALE | DE ROSA COSTRUZIONI ELETTRONICHE | MODELLO PROVVISORIO | 4022946 | 2001-01-01 | 002 - OSP. INFANTILE C.ARRIGO | 2210401 - NEONATOLOGIA - TERAPIA INTENSIVA NEONATALE - DEGEN
IP0078 | 453 | LAMPADA PER AMBIENTE MEDICALE | DE ROSA COSTRUZIONI ELETTRONICHE | MODELLO PROVVISORIO | 12801-4022946 | 2001-01-01 | 002 - OSP. INFANTILE C.ARRIGO | 2130401 - ANESTESIA E RIANIMAZIONE PEDIATRICA - DEGENZA ORDI
IP0081 | 470 | LAMPADA PER AMBIENTE MEDICALE | DE ROSA COSTRUZIONI ELETTRONICHE | MODELLO PROVVISORIO | 12801-4024451 | 2001-01-01 | 002 - OSP. INFANTILE C.ARRIGO | 2130401 - ANESTESIA E RIANIMAZIONE PEDIATRICA - DEGENZA ORDI
IP0083 | 480 | LAMPADA PER AMBIENTE MEDICALE | DE ROSA COSTRUZIONI ELETTRONICHE | MODELLO PROVVISORIO | 12801-4022946 | 2001-01-01 | 002 - OSP. INFANTILE C.ARRIGO | 2130401 - ANESTESIA E RIANIMAZIONE PEDIATRICA - DEGENZA ORDI
IP0086 | 502 | LAMPADA PER AMBIENTE MEDICALE | DE ROSA COSTRUZIONI ELETTRONICHE | MODELLO PROVVISORIO | 12801-4024451 | 2001-01-01 | 002 - OSP. INFANTILE C.ARRIGO | 2210401 - NEONATOLOGIA - TERAPIA INTENSIVA NEONATALE - DEGEN
IP0087 | 503 | LAMPADA PER AMBIENTE MEDICALE | DE ROSA COSTRUZIONI ELETTRONICHE | MODELLO PROVVISORIO | 4024451 | 2001-01-01 | 002 - OSP. INFANTILE C.ARRIGO | 2130401 - ANESTESIA E RIANIMAZIONE PEDIATRICA - DEGENZA ORDI
IP0091 | 535 | LAMPADA PER AMBIENTE MEDICALE | DE ROSA COSTRUZIONI ELETTRONICHE | MODELLO PROVVISORIO | 12801-4022946 | 2001-01-01 | 002 - OSP. INFANTILE C.ARRIGO | 2130401 - ANESTESIA E RIANIMAZIONE PEDIATRICA - DEGENZA ORDI
IP0096 | 566 | LAMPADA PER AMBIENTE MEDICALE | DE ROSA COSTRUZIONI ELETTRONICHE | MODELLO PROVVISORIO | 12801.4024451 | 2000-01-01 | 002 - OSP. INFANTILE C.ARRIGO | 2130401 - ANESTESIA E RIANIMAZIONE PEDIATRICA - DEGENZA ORDI
37309 | 3118 | LAMPADA PER AMBIENTE MEDICALE | DE ROSA COSTRUZIONI ELETTRONICHE | MODELLO PROVVISORIO |  | 2000-01-01 | 001 - PRESIDIO OSPEDALIERO CIVILE SANTI ANTONIO E BIAGIO | 2121203 - OTORINOLARINGOIATRIA - ATTIVITÀ AMBULATORIALE
37189 | 3190 | LAMPADA PER AMBIENTE MEDICALE | DE ROSA COSTRUZIONI ELETTRONICHE | MODELLO PROVVISORIO |  | 1998-02-10 | 001 - PRESIDIO OSPEDALIERO CIVILE SANTI ANTONIO E BIAGIO | 2150402 - RADIOTERAPIA - ALTE ENERGIE
62215 | 4003 | LAMPADA PER AMBIENTE MEDICALE | DE ROSA COSTRUZIONI ELETTRONICHE | MODELLO PROVVISORIO | 1018559-005 | 2009-02-12 | 001 - PRESIDIO OSPEDALIERO CIVILE SANTI ANTONIO E BIAGIO | 2110506 - CARDIOLOGIA - UNITÀ CORONARICA
62216 | 4004 | LAMPADA PER AMBIENTE MEDICALE | DE ROSA COSTRUZIONI ELETTRONICHE | MODELLO PROVVISORIO | 1018559-007 | 2009-02-12 | 001 - PRESIDIO OSPEDALIERO CIVILE SANTI ANTONIO E BIAGIO | 2110506 - CARDIOLOGIA - UNITÀ CORONARICA
62217 | 4005 | LAMPADA PER AMBIENTE MEDICALE | DE ROSA COSTRUZIONI ELETTRONICHE | MODELLO PROVVISORIO | 1018559-014 | 2009-02-12 | 001 - PRESIDIO OSPEDALIERO CIVILE SANTI ANTONIO E BIAGIO | 2110506 - CARDIOLOGIA - UNITÀ CORONARICA
62218 | 4006 | LAMPADA PER AMBIENTE MEDICALE | DE ROSA COSTRUZIONI ELETTRONICHE | MODELLO PROVVISORIO | 1018559-015 | 2009-02-12 | 001 - PRESIDIO OSPEDALIERO CIVILE SANTI ANTONIO E BIAGIO | 2110506 - CARDIOLOGIA - UNITÀ CORONARICA
62219 | 4007 | LAMPADA PER AMBIENTE MEDICALE | DE ROSA COSTRUZIONI ELETTRONICHE | MODELLO PROVVISORIO | 1018559-008 | 2009-02-12 | 001 - PRESIDIO OSPEDALIERO CIVILE SANTI ANTONIO E BIAGIO | 2110506 - CARDIOLOGIA - UNITÀ CORONARICA
62220 | 4008 | LAMPADA PER AMBIENTE MEDICALE | DE ROSA COSTRUZIONI ELETTRONICHE | MODELLO PROVVISORIO | 1018559-011 | 2009-02-12 | 001 - PRESIDIO OSPEDALIERO CIVILE SANTI ANTONIO E BIAGIO | 2110506 - CARDIOLOGIA - UNITÀ CORONARICA
62221 | 4009 | LAMPADA PER AMBIENTE MEDICALE | DE ROSA COSTRUZIONI ELETTRONICHE | MODELLO PROVVISORIO | 1018559-013 | 2009-02-12 | 001 - PRESIDIO OSPEDALIERO CIVILE SANTI ANTONIO E BIAGIO | 2130301 - ANESTESIA E RIANIMAZIONE - RIANIMAZIONE CARDIOCHIR
62222 | 4010 | LAMPADA PER AMBIENTE MEDICALE | DE ROSA COSTRUZIONI ELETTRONICHE | MODELLO PROVVISORIO | 1018559-018 |  | 001 - PRESIDIO OSPEDALIERO CIVILE SANTI ANTONIO E BIAGIO | 2130301 - ANESTESIA E RIANIMAZIONE - RIANIMAZIONE CARDIOCHIR
62223 | 4011 | LAMPADA PER AMBIENTE MEDICALE | DE ROSA COSTRUZIONI ELETTRONICHE | MODELLO PROVVISORIO | 1018559-017 | 2009-02-12 | 001 - PRESIDIO OSPEDALIERO CIVILE SANTI ANTONIO E BIAGIO | 2130301 - ANESTESIA E RIANIMAZIONE - RIANIMAZIONE CARDIOCHIR
62224 | 4012 | LAMPADA PER AMBIENTE MEDICALE | DE ROSA COSTRUZIONI ELETTRONICHE | MODELLO PROVVISORIO | 1018559-012 | 2009-02-12 | 001 - PRESIDIO OSPEDALIERO CIVILE SANTI ANTONIO E BIAGIO | 2130301 - ANESTESIA E RIANIMAZIONE - RIANIMAZIONE CARDIOCHIR
62225 | 4013 | LAMPADA PER AMBIENTE MEDICALE | DE ROSA COSTRUZIONI ELETTRONICHE | MODELLO PROVVISORIO | 1018559-019 |  | 001 - PRESIDIO OSPEDALIERO CIVILE SANTI ANTONIO E BIAGIO | 2120401 - CHIRURGIA GENERALE AD INDIRIZZO ONCOLOGICO - DEGEN
62226 | 4014 | LAMPADA PER AMBIENTE MEDICALE | DE ROSA COSTRUZIONI ELETTRONICHE | MODELLO PROVVISORIO | 1018559-020 |  | 001 - PRESIDIO OSPEDALIERO CIVILE SANTI ANTONIO E BIAGIO | 2120401 - CHIRURGIA GENERALE AD INDIRIZZO ONCOLOGICO - DEGEN
64481 | 4494 | LAMPADA PER AMBIENTE MEDICALE | DE ROSA COSTRUZIONI ELETTRONICHE | MODELLO PROVVISORIO |  | 2010-03-18 | 002 - OSP. INFANTILE C.ARRIGO | 2210401 - NEONATOLOGIA - TERAPIA INTENSIVA NEONATALE - DEGEN
64482 | 4495 | LAMPADA PER AMBIENTE MEDICALE | DE ROSA COSTRUZIONI ELETTRONICHE | MODELLO PROVVISORIO |  | 2010-03-18 | 002 - OSP. INFANTILE C.ARRIGO | 2210401 - NEONATOLOGIA - TERAPIA INTENSIVA NEONATALE - DEGEN
64483 | 4496 | LAMPADA PER AMBIENTE MEDICALE | DE ROSA COSTRUZIONI ELETTRONICHE | MODELLO PROVVISORIO |  | 2010-03-18 | 002 - OSP. INFANTILE C.ARRIGO | 2210401 - NEONATOLOGIA - TERAPIA INTENSIVA NEONATALE - DEGEN
64484 | 4497 | LAMPADA PER AMBIENTE MEDICALE | DE ROSA COSTRUZIONI ELETTRONICHE | MODELLO PROVVISORIO |  | 2010-03-18 | 002 - OSP. INFANTILE C.ARRIGO | 2210401 - NEONATOLOGIA - TERAPIA INTENSIVA NEONATALE - DEGEN
64485 | 4498 | LAMPADA PER AMBIENTE MEDICALE | DE ROSA COSTRUZIONI ELETTRONICHE | MODELLO PROVVISORIO |  | 2010-03-18 | 002 - OSP. INFANTILE C.ARRIGO | 2210401 - NEONATOLOGIA - TERAPIA INTENSIVA NEONATALE - DEGEN
65740 | 4780 | LAMPADA PER AMBIENTE MEDICALE | DE ROSA COSTRUZIONI ELETTRONICHE | MODELLO PROVVISORIO | D14946000 1036006 002 | 2011-05-19 | 001 - PRESIDIO OSPEDALIERO CIVILE SANTI ANTONIO E BIAGIO | 2210302 - GINECOLOGIA E OSTETRICIA - ATTIVITÀ AMBULATORIALE
67766 | 5817 | LAMPADA PER AMBIENTE MEDICALE | DE ROSA COSTRUZIONI ELETTRONICHE | MODELLO PROVVISORIO | 1058274/001 | 2013-10-04 | 001 - PRESIDIO OSPEDALIERO CIVILE SANTI ANTONIO E BIAGIO | 2130301 - ANESTESIA E RIANIMAZIONE - RIANIMAZIONE CARDIOCHIR
67767 | 5818 | LAMPADA PER AMBIENTE MEDICALE | DE ROSA COSTRUZIONI ELETTRONICHE | MODELLO PROVVISORIO | 1051700/002 | 2013-10-04 | 001 - PRESIDIO OSPEDALIERO CIVILE SANTI ANTONIO E BIAGIO | 2130301 - ANESTESIA E RIANIMAZIONE - RIANIMAZIONE CARDIOCHIR
67768 | 5819 | LAMPADA PER AMBIENTE MEDICALE | DE ROSA COSTRUZIONI ELETTRONICHE | MODELLO PROVVISORIO | 1051700/003 | 2013-10-04 | 001 - PRESIDIO OSPEDALIERO CIVILE SANTI ANTONIO E BIAGIO | 2130301 - ANESTESIA E RIANIMAZIONE - RIANIMAZIONE CARDIOCHIR
67769 | 5820 | LAMPADA PER AMBIENTE MEDICALE | DE ROSA COSTRUZIONI ELETTRONICHE | MODELLO PROVVISORIO | 1051700/004 | 2013-10-04 | 001 - PRESIDIO OSPEDALIERO CIVILE SANTI ANTONIO E BIAGIO | 2130301 - ANESTESIA E RIANIMAZIONE - RIANIMAZIONE CARDIOCHIR
67770 | 5821 | LAMPADA PER AMBIENTE MEDICALE | DE ROSA COSTRUZIONI ELETTRONICHE | MODELLO PROVVISORIO | 1051700/001 | 2013-10-04 | 001 - PRESIDIO OSPEDALIERO CIVILE SANTI ANTONIO E BIAGIO | 2130301 - ANESTESIA E RIANIMAZIONE - RIANIMAZIONE CARDIOCHIR
69974 | 6453 | LAMPADA PER AMBIENTE MEDICALE | DERUNGS LICHT AG | MODELLO PROVVISORIO | 1079862 004 | 2016-07-08 | 001 - PRESIDIO OSPEDALIERO CIVILE SANTI ANTONIO E BIAGIO | 2040302 - MEDICINA E CHIRURGIA D'ACCETTAZIONE E D'URGENZA
69975 | 6454 | LAMPADA PER AMBIENTE MEDICALE | DERUNGS LICHT AG | MODELLO PROVVISORIO | 1079862 007 | 2016-07-08 | 001 - PRESIDIO OSPEDALIERO CIVILE SANTI ANTONIO E BIAGIO | 2040302 - MEDICINA E CHIRURGIA D'ACCETTAZIONE E D'URGENZA
69976 | 6455 | LAMPADA PER AMBIENTE MEDICALE | DERUNGS LICHT AG | MODELLO PROVVISORIO | 1079862 005 | 2016-07-08 | 001 - PRESIDIO OSPEDALIERO CIVILE SANTI ANTONIO E BIAGIO | 2040302 - MEDICINA E CHIRURGIA D'ACCETTAZIONE E D'URGENZA
69977 | 6456 | LAMPADA PER AMBIENTE MEDICALE | DERUNGS LICHT AG | MODELLO PROVVISORIO | 1079862 002 | 2016-07-08 | 001 - PRESIDIO OSPEDALIERO CIVILE SANTI ANTONIO E BIAGIO | 2040302 - MEDICINA E CHIRURGIA D'ACCETTAZIONE E D'URGENZA
69978 | 6457 | LAMPADA PER AMBIENTE MEDICALE | DERUNGS LICHT AG | MODELLO PROVVISORIO | 1079862 001 | 2016-07-08 | 001 - PRESIDIO OSPEDALIERO CIVILE SANTI ANTONIO E BIAGIO | 2040302 - MEDICINA E CHIRURGIA D'ACCETTAZIONE E D'URGENZA
69979 | 6458 | LAMPADA PER AMBIENTE MEDICALE | DERUNGS LICHT AG | MODELLO PROVVISORIO | 1079862 006 | 2016-07-08 | 001 - PRESIDIO OSPEDALIERO CIVILE SANTI ANTONIO E BIAGIO | 2040302 - MEDICINA E CHIRURGIA D'ACCETTAZIONE E D'URGENZA
IP0156 | 1048 | LAMPADA PER AMBIENTE MEDICALE | HEINE | MODELLO PROVVISORIO | 1/10662 | 2001-01-01 | 001 - PRESIDIO OSPEDALIERO CIVILE SANTI ANTONIO E BIAGIO | 2121103 - OCULISTICA - ATTIVITÀ AMBULATORIALE
67311 | 5768 | LAMPADA PER AMBIENTE MEDICALE | LUXTEC CORP | MODELLO PROVVISORIO | 66905 | 2013-03-19 | 001 - PRESIDIO OSPEDALIERO CIVILE SANTI ANTONIO E BIAGIO | 2110100 - CARDIOCHIRURGIA - COSTI COMUNI
37478 | 741 | LAMPADA PER AMBIENTE MEDICALE | RIMSA P LONGONI | MODELLO PROVVISORIO | 083 | 1998-11-26 | 001 - PRESIDIO OSPEDALIERO CIVILE SANTI ANTONIO E BIAGIO | 2130301 - ANESTESIA E RIANIMAZIONE - RIANIMAZIONE CARDIOCHIR
37477 | 746 | LAMPADA PER AMBIENTE MEDICALE | RIMSA P LONGONI | MODELLO PROVVISORIO | 089 | 1998-11-26 | 001 - PRESIDIO OSPEDALIERO CIVILE SANTI ANTONIO E BIAGIO | 2130301 - ANESTESIA E RIANIMAZIONE - RIANIMAZIONE CARDIOCHIR
37475 | 747 | LAMPADA PER AMBIENTE MEDICALE | RIMSA P LONGONI | MODELLO PROVVISORIO | 094 | 1998-11-26 | 001 - PRESIDIO OSPEDALIERO CIVILE SANTI ANTONIO E BIAGIO | 2110506 - CARDIOLOGIA - UNITÀ CORONARICA
17290 | 3003 | LAMPADA PER AMBIENTE MEDICALE | RIMSA P LONGONI | MODELLO PROVVISORIO | 1565 | 1993-11-30 | 001 - PRESIDIO OSPEDALIERO CIVILE SANTI ANTONIO E BIAGIO | 2210302 - GINECOLOGIA E OSTETRICIA - ATTIVITÀ AMBULATORIALE
32954 | 4065 | LAMPADA PER AMBIENTE MEDICALE | RIMSA P LONGONI | MODELLO PROVVISORIO | 2707 |  | 002 - OSP. INFANTILE C.ARRIGO | 2210504 - PEDIATRIA - PRONTO SOCCORSO PEDIATRICO
60173 | IC0498 | LAMPADA PER AMBIENTE MEDICALE | RIMSA P LONGONI | MODELLO PROVVISORIO | 1463 | 2007-11-21 | 002 - OSP. INFANTILE C.ARRIGO | 2040105 - DIREZIONE MEDICA DI PRESIDIO - POLIAMBULATORIO LIB
60174 | IC0499 | LAMPADA PER AMBIENTE MEDICALE | RIMSA P LONGONI | MODELLO PROVVISORIO | 1473 | 2007-11-21 | 002 - OSP. INFANTILE C.ARRIGO | 2040105 - DIREZIONE MEDICA DI PRESIDIO - POLIAMBULATORIO LIB
65222 | 4620 | LAMPADA PER AMBIENTE MEDICALE | STORZ KARL | MODELLO PROVVISORIO | OZ011139 | 2010-10-25 | 001 - PRESIDIO OSPEDALIERO CIVILE SANTI ANTONIO E BIAGIO | 2121203 - OTORINOLARINGOIATRIA - ATTIVITÀ AMBULATORIALE
51242 | 213 | LAMPADA SCIALITICA MOBILE | BERCHTOLD | MODELLO PROVVISORIO | 5930040-K13952 | 2003-05-30 | 001 - PRESIDIO OSPEDALIERO CIVILE SANTI ANTONIO E BIAGIO | 2210304 - GINECOLOGIA E OSTETRICIA - SALA PARTO
28471 | 132 | LAMPADA SCIALITICA MOBILE | BERCHTOLD GMBH CO KG | CHROMOPHARE C 450 | 004-152049 | 2000-01-01 | 001 - PRESIDIO OSPEDALIERO CIVILE SANTI ANTONIO E BIAGIO | 2130201 - TERAPIA INTENSIVA E RIANIMAZIONE - DEGENZA ORDINAR
28742 | 1182 | LAMPADA SCIALITICA MOBILE | BERCHTOLD GMBH CO KG | CHROMOPHARE C 450 | B-10138 | 1994-05-16 | 002 - OSP. INFANTILE C.ARRIGO | 2120501 - CHIRURGIA PEDIATRICA - DEGENZA ORDINARIA
29991 | 1653 | LAMPADA SCIALITICA MOBILE | BERCHTOLD GMBH CO KG | CHROMOPHARE C 450 | 2030004-C11163 | 1995-10-17 | 001 - PRESIDIO OSPEDALIERO CIVILE SANTI ANTONIO E BIAGIO | 2040302 - MEDICINA E CHIRURGIA D'ACCETTAZIONE E D'URGENZA
29993 | 1658 | LAMPADA SCIALITICA MOBILE | BERCHTOLD GMBH CO KG | CHROMOPHARE C 450 | 2030004-C11164 | 2000-01-01 | 001 - PRESIDIO OSPEDALIERO CIVILE SANTI ANTONIO E BIAGIO | 2040302 - MEDICINA E CHIRURGIA D'ACCETTAZIONE E D'URGENZA
28743 | 4073 | LAMPADA SCIALITICA MOBILE | BERCHTOLD GMBH CO KG | CHROMOPHARE C 450 | 203-1004 | 1994-05-16 | 002 - OSP. INFANTILE C.ARRIGO | 2120804 - ORTOPEDIA E TRAUMATOLOGIA PEDIATRICA - SALA GESSI
29992 | IC0051 | LAMPADA SCIALITICA MOBILE | BERCHTOLD GMBH CO KG | CHROMOPHARE C 450 | 2030004-C11165 | 1995-10-17 | 001 - PRESIDIO OSPEDALIERO CIVILE SANTI ANTONIO E BIAGIO | 2040302 - MEDICINA E CHIRURGIA D'ACCETTAZIONE E D'URGENZA
49404 | 3240 | LAMPADA SCIALITICA MOBILE | BERCHTOLD GMBH CO KG | CHROMOPHARE D 300 | 5738010-J15200 | 2002-06-27 | 001 - PRESIDIO OSPEDALIERO CIVILE SANTI ANTONIO E BIAGIO | 2110504 - CARDIOLOGIA - ELETTROFIOSIOLOGIA
68876 | 6063 | LAMPADA SCIALITICA MOBILE | DERUNGS LICHT AG | TRIANGO 30 F | D15437000 | 2014-11-12 | 002 - OSP. INFANTILE C.ARRIGO | 2210504 - PEDIATRIA - PRONTO SOCCORSO PEDIATRICO
12533 | 2299 | LAMPADA SCIALITICA MOBILE | DKK DAIICHI SHOMEI KEISOKKI CO LTD |  |  | 1993-03-08 | 001 - PRESIDIO OSPEDALIERO CIVILE SANTI ANTONIO E BIAGIO | 2120400 - CHIRURGIA GENERALE AD INDIRIZZO ONCOLOGICO - COSTI
69985 | 6463 | LAMPADA SCIALITICA MOBILE | MARTIN MEDIZINTECHNIK GMBH | MODELLO PROVVISORIO | mE 070216 M1512 | 2016-07-21 | 002 - OSP. INFANTILE C.ARRIGO | 2130400 - ANESTESIA E RIANIMAZIONE PEDIATRICA - COSTI COMUNI
10201 | 1514 | LAMPADA SCIALITICA MOBILE | YAMADA SHADOWLESS LAMP CO LTD | MINOR 50 S | EB-295 | 1993-10-09 | 001 - PRESIDIO OSPEDALIERO CIVILE SANTI ANTONIO E BIAGIO | 2120603 - CHIRURGIA PLASTICA E RICOSTRUTTIVA - ATTIVITÀ AMBU
49402 | 219 | LAMPADA SCIALITICA PER SALA OPERATORIA | BERCHTOLD GMBH CO KG | CHROMOPHARE D 300 | j15199 | 2002-06-27 | 001 - PRESIDIO OSPEDALIERO CIVILE SANTI ANTONIO E BIAGIO | 2210304 - GINECOLOGIA E OSTETRICIA - SALA PARTO
32672 | 1100 | LAMPADA SCIALITICA PER SALA OPERATORIA | BERCHTOLD GMBH CO KG | CHROMOPHARE D 300 | 2226004-C10002 | 1995-12-29 | 001 - PRESIDIO OSPEDALIERO CIVILE SANTI ANTONIO E BIAGIO | 2120200 - CHIRURGIA MAXILLO-FACCIALE - COSTI COMUNI
51241 | 197 | LAMPADA SCIALITICA PER SALA OPERATORIA | BERCHTOLD GMBH CO KG | CHROMOPHARE D 530 PLUS | 5930040-K13951 | 2003-05-30 | 001 - PRESIDIO OSPEDALIERO CIVILE SANTI ANTONIO E BIAGIO | 2210304 - GINECOLOGIA E OSTETRICIA - SALA PARTO
51535 | 210 | LAMPADA SCIALITICA PER SALA OPERATORIA | BERCHTOLD GMBH CO KG | CHROMOPHARE D 530 PLUS | 5910060-K 14151 |  | 001 - PRESIDIO OSPEDALIERO CIVILE SANTI ANTONIO E BIAGIO | 2210304 - GINECOLOGIA E OSTETRICIA - SALA PARTO
35383 | 288 | LAMPADA SCIALITICA PER SALA OPERATORIA | BERCHTOLD GMBH CO KG | CHROMOPHARE D 650 | 2102004-E10002 | 1997-05-12 | 001 - PRESIDIO OSPEDALIERO CIVILE SANTI ANTONIO E BIAGIO | 2120705 - ORTOPEDIA E TRAUMATOLOGIA - CENTRO REGIONALE DI CH
67725 | 5823 | LAMPADA SCIALITICA PER SALA OPERATORIA | MAQUET GMBH CO KG | LUCEA 100 DUO | AR 012362 | 2013-10-08 | 001 - PRESIDIO OSPEDALIERO CIVILE SANTI ANTONIO E BIAGIO | 2130106 - GESTIONE BLOCCHI OPERATORI - SALA CHIRURGIA VASCOL
2103 | 2529 | LAMPADA SCIALITICA PER SALA OPERATORIA | MAQUET SA |  |  | 1993-07-29 | 001 - PRESIDIO OSPEDALIERO CIVILE SANTI ANTONIO E BIAGIO | 2130113 - GESTIONE BLOCCHI OPERATORI - B.O. 1 COSTI COMUNI
2102 | 2530 | LAMPADA SCIALITICA PER SALA OPERATORIA | MAQUET SA |  |  | 1993-07-29 | 001 - PRESIDIO OSPEDALIERO CIVILE SANTI ANTONIO E BIAGIO | 2130113 - GESTIONE BLOCCHI OPERATORI - B.O. 1 COSTI COMUNI
IP0354 | 2531 | LAMPADA SCIALITICA PER SALA OPERATORIA | MAQUET SA |  |  | 2000-01-01 | 001 - PRESIDIO OSPEDALIERO CIVILE SANTI ANTONIO E BIAGIO | 2130113 - GESTIONE BLOCCHI OPERATORI - B.O. 1 COSTI COMUNI
IP0357 | 2560 | LAMPADA SCIALITICA PER SALA OPERATORIA | MAQUET SA |  |  | 2000-01-01 | 001 - PRESIDIO OSPEDALIERO CIVILE SANTI ANTONIO E BIAGIO | 2130113 - GESTIONE BLOCCHI OPERATORI - B.O. 1 COSTI COMUNI
IP0358 | 2561 | LAMPADA SCIALITICA PER SALA OPERATORIA | MAQUET SA |  |  | 2000-01-01 | 001 - PRESIDIO OSPEDALIERO CIVILE SANTI ANTONIO E BIAGIO | 2130113 - GESTIONE BLOCCHI OPERATORI - B.O. 1 COSTI COMUNI
IP0366 | 2593 | LAMPADA SCIALITICA PER SALA OPERATORIA | MAQUET SA |  |  | 2000-01-01 | 001 - PRESIDIO OSPEDALIERO CIVILE SANTI ANTONIO E BIAGIO | 2130106 - GESTIONE BLOCCHI OPERATORI - SALA CHIRURGIA VASCOL
4150 | 2609 | LAMPADA SCIALITICA PER SALA OPERATORIA | MAQUET SA |  |  | 1993-04-08 | 001 - PRESIDIO OSPEDALIERO CIVILE SANTI ANTONIO E BIAGIO | 2130102 - GESTIONE BLOCCHI OPERATORI - SALA CHIRUGIA GENERAL
IP0390 | 2825 | LAMPADA SCIALITICA PER SALA OPERATORIA | MAQUET SA |  |  | 2000-01-01 | 001 - PRESIDIO OSPEDALIERO CIVILE SANTI ANTONIO E BIAGIO | 2130109 - GESTIONE BLOCCHI OPERATORI - SALA NEUROCHIRURGIA
4335 | 2826 | LAMPADA SCIALITICA PER SALA OPERATORIA | MAQUET SA |  |  | 1993-08-05 | 001 - PRESIDIO OSPEDALIERO CIVILE SANTI ANTONIO E BIAGIO | 2130109 - GESTIONE BLOCCHI OPERATORI - SALA NEUROCHIRURGIA
20313 | 1156 | LAMPADA SCIALITICA PER SALA OPERATORIA | MAQUET SA | ECL 951 | 12840 | 1993-10-07 | 001 - PRESIDIO OSPEDALIERO CIVILE SANTI ANTONIO E BIAGIO | 2130103 - GESTIONE BLOCCHI OPERATORI - SALA CHIRURGIA MAXILL
20314 | 1158 | LAMPADA SCIALITICA PER SALA OPERATORIA | MAQUET SA | ECL 951 | 12838 | 1993-07-10 | 001 - PRESIDIO OSPEDALIERO CIVILE SANTI ANTONIO E BIAGIO | 2130103 - GESTIONE BLOCCHI OPERATORI - SALA CHIRURGIA MAXILL
27484 | 3314 | LAMPADA SCIALITICA PER SALA OPERATORIA | MAQUET SA | PRC 9501 DF |  | 1993-11-05 | 002 - OSP. INFANTILE C.ARRIGO | 2130402 - ANESTESIA E RIANIMAZIONE PEDIATRICA - B.O. PED. (S
69659 | 6373 | LAMPADA SCIALITICA PER SALA OPERATORIA | MARTIN MEDIZINTECHNIK GMBH | MARLED E9 i | mE9iB28 33 17 15 C 4041 | 2016-01-22 | 002 - OSP. INFANTILE C.ARRIGO | 2120800 - ORTOPEDIA E TRAUMATOLOGIA PEDIATRICA - COSTI COMUN
37444 | 1127 | LAMPADA SCIALITICA PER SALA OPERATORIA | MARTIN MEDIZINTECHNIK GMBH | ML 1001 | 10.0677 | 1998-11-18 | 001 - PRESIDIO OSPEDALIERO CIVILE SANTI ANTONIO E BIAGIO | 2130111 - GESTIONE BLOCCHI OPERATORI - SALA OTORINOLARINGOIA
35179 | 1312 | LAMPADA SCIALITICA PER SALA OPERATORIA | MARTIN MEDIZINTECHNIK GMBH | ML 1001 | 09.0667 | 1997-09-30 | 001 - PRESIDIO OSPEDALIERO CIVILE SANTI ANTONIO E BIAGIO | 2130104 - GESTIONE BLOCCHI OPERATORI - SALA CHIRURGIA PLASTI
52488 | 3237 | LAMPADA SCIALITICA PER SALA OPERATORIA | MARTIN MEDIZINTECHNIK GMBH | ML 1001 | ML1001E 13 00 04D392 | 2004-03-26 | 001 - PRESIDIO OSPEDALIERO CIVILE SANTI ANTONIO E BIAGIO | 2110504 - CARDIOLOGIA - ELETTROFIOSIOLOGIA
33556 | 3847 | LAMPADA SCIALITICA PER SALA OPERATORIA | MARTIN MEDIZINTECHNIK GMBH | ML 1001 |  |  | 002 - OSP. INFANTILE C.ARRIGO | 2130403 - ANESTESIA E RIANIMAZIONE PEDIATRICA - B.O. PED. (S
54805 | 3858 | LAMPADA SCIALITICA PER SALA OPERATORIA | MARTIN MEDIZINTECHNIK GMBH | ML 1001 | 160005D0466 | 2005-05-10 | 001 - PRESIDIO OSPEDALIERO CIVILE SANTI ANTONIO E BIAGIO | 2130110 - GESTIONE BLOCCHI OPERATORI - SALA OCULISTICA
34609 | 144 | LAMPADA SCIALITICA PER SALA OPERATORIA | MARTIN MEDIZINTECHNIK GMBH | ML 1001 D | 10.0675 | 1997-03-26 | 001 - PRESIDIO OSPEDALIERO CIVILE SANTI ANTONIO E BIAGIO | 2210303 - GINECOLOGIA E OSTETRICIA - SALA OPERATORIA
33559 | 311 | LAMPADA SCIALITICA PER SALA OPERATORIA | MARTIN MEDIZINTECHNIK GMBH | ML 1001 D | 090666 | 1996-06-27 | 001 - PRESIDIO OSPEDALIERO CIVILE SANTI ANTONIO E BIAGIO | 2120705 - ORTOPEDIA E TRAUMATOLOGIA - CENTRO REGIONALE DI CH
51622 | 159 | LAMPADA SCIALITICA PER SALA OPERATORIA | MARTIN MEDIZINTECHNIK GMBH | ML 1001 E | 03D891 | 2003-01-08 | 001 - PRESIDIO OSPEDALIERO CIVILE SANTI ANTONIO E BIAGIO | 2210303 - GINECOLOGIA E OSTETRICIA - SALA OPERATORIA
51651 | 161 | LAMPADA SCIALITICA PER SALA OPERATORIA | MARTIN MEDIZINTECHNIK GMBH | ML 1001 E | 03D888 | 2003-01-08 | 001 - PRESIDIO OSPEDALIERO CIVILE SANTI ANTONIO E BIAGIO | 2210303 - GINECOLOGIA E OSTETRICIA - SALA OPERATORIA
26917 | 2718 | LAMPADA SCIALITICA PER SALA OPERATORIA | MARTIN MEDIZINTECHNIK GMBH | ML 500 | 01.369 | 1993-11-02 | 002 - OSP. INFANTILE C.ARRIGO | 2210504 - PEDIATRIA - PRONTO SOCCORSO PEDIATRICO
52861 | 1630 | LAMPADA SCIALITICA PER SALA OPERATORIA | MARTIN MEDIZINTECHNIK GMBH | ML 701 | 150004D937 | 2004-07-05 | 001 - PRESIDIO OSPEDALIERO CIVILE SANTI ANTONIO E BIAGIO | 2040302 - MEDICINA E CHIRURGIA D'ACCETTAZIONE E D'URGENZA
52860 | 1648 | LAMPADA SCIALITICA PER SALA OPERATORIA | MARTIN MEDIZINTECHNIK GMBH | ML 701 | 150004D903 | 2004-07-05 | 001 - PRESIDIO OSPEDALIERO CIVILE SANTI ANTONIO E BIAGIO | 2040302 - MEDICINA E CHIRURGIA D'ACCETTAZIONE E D'URGENZA
33557 | 3848 | LAMPADA SCIALITICA PER SALA OPERATORIA | MARTIN MEDIZINTECHNIK GMBH | ML 701 | 102642 |  | 002 - OSP. INFANTILE C.ARRIGO | 2130403 - ANESTESIA E RIANIMAZIONE PEDIATRICA - B.O. PED. (S
54806 | 3859 | LAMPADA SCIALITICA PER SALA OPERATORIA | MARTIN MEDIZINTECHNIK GMBH | ML 701 | 180005D0467 | 2005-05-10 | 001 - PRESIDIO OSPEDALIERO CIVILE SANTI ANTONIO E BIAGIO | 2130110 - GESTIONE BLOCCHI OPERATORI - SALA OCULISTICA
34610 | 145 | LAMPADA SCIALITICA PER SALA OPERATORIA | MARTIN MEDIZINTECHNIK GMBH | ML 701 D | 10.2635 | 1997-03-26 | 001 - PRESIDIO OSPEDALIERO CIVILE SANTI ANTONIO E BIAGIO | 2210303 - GINECOLOGIA E OSTETRICIA - SALA OPERATORIA
33558 | 312 | LAMPADA SCIALITICA PER SALA OPERATORIA | MARTIN MEDIZINTECHNIK GMBH | ML 701 D | 092595 | 1996-06-27 | 001 - PRESIDIO OSPEDALIERO CIVILE SANTI ANTONIO E BIAGIO | 2120705 - ORTOPEDIA E TRAUMATOLOGIA - CENTRO REGIONALE DI CH
37445 | 1126 | LAMPADA SCIALITICA PER SALA OPERATORIA | MARTIN MEDIZINTECHNIK GMBH | ML 701 D | 10.2643 | 1998-11-18 | 001 - PRESIDIO OSPEDALIERO CIVILE SANTI ANTONIO E BIAGIO | 2130114 - GESTIONE BLOCCHI OPERATORI - B.O. 2 COSTI COMUNI
35180 | 1313 | LAMPADA SCIALITICA PER SALA OPERATORIA | MARTIN MEDIZINTECHNIK GMBH | ML 701 D | 09.2604 | 1997-09-30 | 001 - PRESIDIO OSPEDALIERO CIVILE SANTI ANTONIO E BIAGIO | 2130104 - GESTIONE BLOCCHI OPERATORI - SALA CHIRURGIA PLASTI
IP0028 | 160 | LAMPADA SCIALITICA PER SALA OPERATORIA | MARTIN MEDIZINTECHNIK GMBH | ML 701 E C | 03D892 | 2001-01-01 | 001 - PRESIDIO OSPEDALIERO CIVILE SANTI ANTONIO E BIAGIO | 2210303 - GINECOLOGIA E OSTETRICIA - SALA OPERATORIA
IP0029 | 162 | LAMPADA SCIALITICA PER SALA OPERATORIA | MARTIN MEDIZINTECHNIK GMBH | ML 701 E C | 03D889 | 2001-01-01 | 001 - PRESIDIO OSPEDALIERO CIVILE SANTI ANTONIO E BIAGIO | 2210303 - GINECOLOGIA E OSTETRICIA - SALA OPERATORIA
54801 | 2735 | LAMPADA SCIALITICA PER SALA OPERATORIA | MARTIN MEDIZINTECHNIK GMBH | ML 702 HX | D3869 | 2005-10-05 | 001 - PRESIDIO OSPEDALIERO CIVILE SANTI ANTONIO E BIAGIO | 2130102 - GESTIONE BLOCCHI OPERATORI - SALA CHIRUGIA GENERAL
54803 | 2736 | LAMPADA SCIALITICA PER SALA OPERATORIA | MARTIN MEDIZINTECHNIK GMBH | ML 702 HX | D3868 | 2005-10-05 | 001 - PRESIDIO OSPEDALIERO CIVILE SANTI ANTONIO E BIAGIO | 2130102 - GESTIONE BLOCCHI OPERATORI - SALA CHIRUGIA GENERAL
54804 | 2795 | LAMPADA SCIALITICA PER SALA OPERATORIA | MARTIN MEDIZINTECHNIK GMBH | ML 702 HX | D3864 | 2005-10-05 | 001 - PRESIDIO OSPEDALIERO CIVILE SANTI ANTONIO E BIAGIO | 2130102 - GESTIONE BLOCCHI OPERATORI - SALA CHIRUGIA GENERAL
54802 | 2796 | LAMPADA SCIALITICA PER SALA OPERATORIA | MARTIN MEDIZINTECHNIK GMBH | ML 702 HX | D3865 | 2005-10-05 | 001 - PRESIDIO OSPEDALIERO CIVILE SANTI ANTONIO E BIAGIO | 2130102 - GESTIONE BLOCCHI OPERATORI - SALA CHIRUGIA GENERAL
56030 | 2978 | LAMPADA SCIALITICA PER SALA OPERATORIA | MARTIN MEDIZINTECHNIK GMBH | ML 702 HX | ML702XV220005D 3241 | 2006-01-24 | 001 - PRESIDIO OSPEDALIERO CIVILE SANTI ANTONIO E BIAGIO | 2130101 - GESTIONE BLOCCHI OPERATORI - SALA CARDIOCHIRURGICA
56028 | 2979 | LAMPADA SCIALITICA PER SALA OPERATORIA | MARTIN MEDIZINTECHNIK GMBH | ML 702 HX | ML702XV220005D 3237/D3238 | 2006-01-24 | 001 - PRESIDIO OSPEDALIERO CIVILE SANTI ANTONIO E BIAGIO | 2130101 - GESTIONE BLOCCHI OPERATORI - SALA CARDIOCHIRURGICA
4008 | 2541 | LAMPADA SCIALITICA PER SALA OPERATORIA | YAMADA SHADOWLESS LAMP CO LTD | OR56-A5 | SC-1014 | 1993-03-08 | 001 - PRESIDIO OSPEDALIERO CIVILE SANTI ANTONIO E BIAGIO | 2130102 - GESTIONE BLOCCHI OPERATORI - SALA CHIRUGIA GENERAL
32673 | 1104 | LAMPADA SCIALITICA PER USO AMBULATORIALE | BERCHTOLD GMBH CO KG | CHROMOPHARE D 300 | 2226004-C10003 | 1995-12-29 | 001 - PRESIDIO OSPEDALIERO CIVILE SANTI ANTONIO E BIAGIO | 2120203 - CHIRURGIA MAXILLO-FACCIALE - ATTIVITÀ AMBULATORIAL
49401 | 2987 | LAMPADA SCIALITICA PER USO AMBULATORIALE | BERCHTOLD GMBH CO KG | CHROMOPHARE D 300 | 5738010-J15201 | 2002-06-27 | 001 - PRESIDIO OSPEDALIERO CIVILE SANTI ANTONIO E BIAGIO | 2210302 - GINECOLOGIA E OSTETRICIA - ATTIVITÀ AMBULATORIALE
5628 | 1101 | LAMPADA SCIALITICA PER USO AMBULATORIALE | DKK DAIICHI SHOMEI KEISOKKI CO LTD | HOSPILITE | 5312944 | 1993-08-30 | 001 - PRESIDIO OSPEDALIERO CIVILE SANTI ANTONIO E BIAGIO | 2121203 - OTORINOLARINGOIATRIA - ATTIVITÀ AMBULATORIALE
10183 | IC0015 | LAMPADA SCIALITICA PER USO AMBULATORIALE | DKK DAIICHI SHOMEI KEISOKKI CO LTD | HOSPILITE | 08889617 |  | 001 - PRESIDIO OSPEDALIERO CIVILE SANTI ANTONIO E BIAGIO | 2120403 - CHIRURGIA GENERALE AD INDIRIZZO ONCOLOGICO - ATTIV
10783 | IC0022 | LAMPADA SCIALITICA PER USO AMBULATORIALE | DKK DAIICHI SHOMEI KEISOKKI CO LTD | HOSPILITE | 11791754 |  | 001 - PRESIDIO OSPEDALIERO CIVILE SANTI ANTONIO E BIAGIO | 2141000 - NEFROLOGIA E DIALISI - COSTI COMUNI
38627 | 2501 | LAMPADA SCIALITICA PER USO AMBULATORIALE | DR MACH GMBH CO | MACH 130 | 99/0066 | 1999-07-30 | 001 - PRESIDIO OSPEDALIERO CIVILE SANTI ANTONIO E BIAGIO | 2170501 - RADIODIAGNOSTICA - RX TRADIZIONALE
50467 | 3255 | LAMPADA SCIALITICA PER USO AMBULATORIALE | DR MACH GMBH CO | MACH 130 | 01/0099 | 2002-12-24 | 001 - PRESIDIO OSPEDALIERO CIVILE SANTI ANTONIO E BIAGIO | 2110505 - CARDIOLOGIA - EMODINAMICA
64571 | 4518 | LAMPADA SCIALITICA PER USO AMBULATORIALE | DR MACH GMBH CO | MACH 2 F | 10/02680 | 2010-04-28 | 001 - PRESIDIO OSPEDALIERO CIVILE SANTI ANTONIO E BIAGIO | 2040303 - MEDICINA E CHIRURGIA D'ACCETTAZIONE E D'URGENZA
37310 | 3116 | LAMPADA SCIALITICA PER USO AMBULATORIALE | DR MACH GMBH CO | TRIAFLEX | 98/0026 | 1998-10-26 | 001 - PRESIDIO OSPEDALIERO CIVILE SANTI ANTONIO E BIAGIO | 2040103 - DIREZ. MEDICA DI PRES. - POLIAMB. GARDEL
37306 | 838 | LAMPADA SCIALITICA PER USO AMBULATORIALE | DR MACH GMBH CO | TRIGENFLEX | 98/0027 | 1998-10-20 | 001 - PRESIDIO OSPEDALIERO CIVILE SANTI ANTONIO E BIAGIO | 2130301 - ANESTESIA E RIANIMAZIONE - RIANIMAZIONE CARDIOCHIR
3314 | 1485 | LAMPADA SCIALITICA PER USO AMBULATORIALE | HERAEUS INSTRUMENTS GMBH | HANAULUX | H4028 | 1993-09-14 | 001 - PRESIDIO OSPEDALIERO CIVILE SANTI ANTONIO E BIAGIO | 2110404 - MALATTIE APPARATO RESPIRATORIO - ENDOSCOPIA
27457 | 325 | LAMPADA SCIALITICA PER USO AMBULATORIALE | HERAEUS INSTRUMENTS GMBH | HANAULUX 1001 | E 6023 | 1993-11-05 | 002 - OSP. INFANTILE C.ARRIGO | 2130402 - ANESTESIA E RIANIMAZIONE PEDIATRICA - B.O. PED. (S
3253 | 1515 | LAMPADA SCIALITICA PER USO AMBULATORIALE | YAMADA SHADOWLESS LAMP CO LTD | SKYLUX | S950 | 1993-09-14 | 001 - PRESIDIO OSPEDALIERO CIVILE SANTI ANTONIO E BIAGIO | 2120603 - CHIRURGIA PLASTICA E RICOSTRUTTIVA - ATTIVITÀ AMBU
7761 | 2986 | LAMPADA SCIALITICA PER USO AMBULATORIALE | YAMADA SHADOWLESS LAMP CO LTD | SKYLUX | S950 | 1993-07-09 | 001 - PRESIDIO OSPEDALIERO CIVILE SANTI ANTONIO E BIAGIO | 2140803 - MEDICINA INTERNA - ATTIVITÀ AMBULATORIALE
4368 | 2608 | LAMPADA SCIALITICA SECONDARIA (SATELLITE) | ALM | MODELLO PROVVISORIO |  | 2000-01-01 | 001 - PRESIDIO OSPEDALIERO CIVILE SANTI ANTONIO E BIAGIO | 2130102 - GESTIONE BLOCCHI OPERATORI - SALA CHIRUGIA GENERAL
12162 |  | LARINGOSCOPIO (A LAMA) | AESCULAP AG CO KG | AN 460 |  | 1993-08-03 | 001 - PRESIDIO OSPEDALIERO CIVILE SANTI ANTONIO E BIAGIO | 2140302 - ENDOSCOPIA DIGESTIVA - ATTIVITÀ AMBULATORIALE
69317 |  | LARINGOSCOPIO PER INTUBAZIONE | OLYMPUS OPTICAL CO LTD | LF-2 | 2531672 | 2015-07-24 | 001 - PRESIDIO OSPEDALIERO CIVILE SANTI ANTONIO E BIAGIO | 2130101 - GESTIONE BLOCCHI OPERATORI - SALA CARDIOCHIRURGICA
57228 | IC0408 | LARINGOSCOPIO PER INTUBAZIONE | OLYMPUS OPTICAL CO LTD | LF-DP | W600081 | 2006-12-11 | 002 - OSP. INFANTILE C.ARRIGO | 2130400 - ANESTESIA E RIANIMAZIONE PEDIATRICA - COSTI COMUNI
33916 | 3269 | LARINGOSCOPIO PER INTUBAZIONE | PENTAX CORP | MODELLO PROVVISORIO | A01306 | 1996-09-25 | 001 - PRESIDIO OSPEDALIERO CIVILE SANTI ANTONIO E BIAGIO | 2130201 - TERAPIA INTENSIVA E RIANIMAZIONE - DEGENZA ORDINAR
32905 | IC0053 | LARINGOSCOPIO PER INTUBAZIONE | PENTAX CORP | MODELLO PROVVISORIO | A01223 | 1996-03-30 | 002 - OSP. INFANTILE C.ARRIGO | 2130404 - ANESTESIA E RIANIMAZIONE PEDIATRICA - BLOCCO OPERA
50262 | 134 | LARINGOSCOPIO PER INTUBAZIONE | STORZ KARL GMBH CO KG | 11301 BN1 |  | 2002-06-11 | 001 - PRESIDIO OSPEDALIERO CIVILE SANTI ANTONIO E BIAGIO | 2130201 - TERAPIA INTENSIVA E RIANIMAZIONE - DEGENZA ORDINAR
65227 | IC0587 | LARINGOSCOPIO PER INTUBAZIONE | STORZ KARL GMBH CO KG | 11301AA1 | 2165758 | 2010-10-13 | 002 - OSP. INFANTILE C.ARRIGO | 2130404 - ANESTESIA E RIANIMAZIONE PEDIATRICA - BLOCCO OPERA
56432 | 2552 | LASER CHIRURGICO | CARDIOGENESIS CORP | TMR 2000 | 202141 | 2006-04-27 | 001 - PRESIDIO OSPEDALIERO CIVILE SANTI ANTONIO E BIAGIO | 2130101 - GESTIONE BLOCCHI OPERATORI - SALA CARDIOCHIRURGICA
65982 | 5032 | LASER CHIRURGICO | DORNIER MEDTECH EUROPE GMBH | MEDILAS 8100 FIBERTOM | 810-067 | 2011-10-14 | 001 - PRESIDIO OSPEDALIERO CIVILE SANTI ANTONIO E BIAGIO | 2110404 - MALATTIE APPARATO RESPIRATORIO - ENDOSCOPIA
55358 | 1562 | LASER CHIRURGICO | LUMENIS LTD | COMPACT 30 C | 061-34983 | 2005-09-06 | 001 - PRESIDIO OSPEDALIERO CIVILE SANTI ANTONIO E BIAGIO | 2130111 - GESTIONE BLOCCHI OPERATORI - SALA OTORINOLARINGOIA
64452 | 4482 | LASER OFTALMICO/ FOTOCOAGULATORE | ALCON LABORATORIES INC | 3000LE | 0901610101X | 2010-04-02 | 002 - OSP. INFANTILE C.ARRIGO | 2130110 - GESTIONE BLOCCHI OPERATORI - SALA OCULISTICA
45880 | 1165 | LASER OFTALMICO/ FOTOCOAGULATORE | ALCON LABORATORIES INC | OPHTHALAS 532 EYELITE | 0102250201X | 2002-02-13 | 001 - PRESIDIO OSPEDALIERO CIVILE SANTI ANTONIO E BIAGIO | 2130110 - GESTIONE BLOCCHI OPERATORI - SALA OCULISTICA
49262 | 1015 | LASER OFTALMICO/ FOTOCOAGULATORE | COHERENT MEDICAL GROUP | OPAL | P1023 | 2002-05-08 | 001 - PRESIDIO OSPEDALIERO CIVILE SANTI ANTONIO E BIAGIO | 2121103 - OCULISTICA - ATTIVITÀ AMBULATORIALE
67151 | 5674 | LASER OFTALMICO/ FOTOCOAGULATORE | ZEISS CARL | VISULAS 532S | 1058292 | 2012-12-07 | 001 - PRESIDIO OSPEDALIERO CIVILE SANTI ANTONIO E BIAGIO | 2121100 - OCULISTICA - COSTI COMUNI
54614 | 999 | LASER TERAPEUTICO | ASA | MODELLO PROVVISORIO | 00007393 | 2005-04-11 | 003 - CENTRO RIABILITATIVO POLIFUNZIONALE T.BORSALINO | 2310202 - MEDICINA FISICA E RIABILITAZIONE DI II LIVELLO - A
60640 | 3429 | LASER UROLOGICO ENDOSCOPICO / LITOTRITORE | DORNIER MEDTECH EUROPE GMBH | MEDILAS H | H 20-387 | 2008-06-01 | 001 - PRESIDIO OSPEDALIERO CIVILE SANTI ANTONIO E BIAGIO | 2130112 - GESTIONE BLOCCHI OPERATORI - SALA UROLOGIA
49924 | 1451 | LAVAPADELLE | METALARREDINOX SPA | LP 2S DTA | AA01041 | 2002-09-16 | 001 - PRESIDIO OSPEDALIERO CIVILE SANTI ANTONIO E BIAGIO | 2110401 - MALATTIE APPARATO RESPIRATORIO - DEGENZA ORDINARIA
49922 | 1217 | LAVAPADELLE | METALARREDINOX SPA | LP AA S DTA | AA01039 | 2002-09-16 | 001 - PRESIDIO OSPEDALIERO CIVILE SANTI ANTONIO E BIAGIO | 2120901 - UROLOGIA - DEGENZA ORDINARIA
48906 | 1425 | LAVAPADELLE | METALARREDINOX SPA | LP AA S DTA | AA01050 | 2002-03-18 | 001 - PRESIDIO OSPEDALIERO CIVILE SANTI ANTONIO E BIAGIO | 2120701 - ORTOPEDIA E TRAUMATOLOGIA - CENTRO REGIONALE DI CH
49923 | 1456 | LAVAPADELLE | METALARREDINOX SPA | LP AA S DTA | AA01035 | 2002-09-16 | 001 - PRESIDIO OSPEDALIERO CIVILE SANTI ANTONIO E BIAGIO | 2110400 - MALATTIE APPARATO RESPIRATORIO - COSTI COMUNI
50227 | 1513 | LAVAPADELLE | METALARREDINOX SPA | LP AA S DTA | AA01061 | 2002-10-23 | 001 - PRESIDIO OSPEDALIERO CIVILE SANTI ANTONIO E BIAGIO | 2120201 - CHIRURGIA MAXILLO-FACCIALE - DEGENZA ORDINARIA
47804 | 1689 | LAVAPADELLE | METALARREDINOX SPA | LP AA S DTA | AA01086 | 2002-05-03 | 001 - PRESIDIO OSPEDALIERO CIVILE SANTI ANTONIO E BIAGIO | 2140501 - GERIATRIA - DEGENZA ORDINARIA
48904 | 1739 | LAVAPADELLE | METALARREDINOX SPA | LP AA S DTA | AA01052 | 2002-03-18 | 001 - PRESIDIO OSPEDALIERO CIVILE SANTI ANTONIO E BIAGIO | 2140801 - MEDICINA INTERNA - DEGENZA ORDINARIA
48905 | 1749 | LAVAPADELLE | METALARREDINOX SPA | LP AA S DTA | AA01056 | 2002-03-18 | 001 - PRESIDIO OSPEDALIERO CIVILE SANTI ANTONIO E BIAGIO | 2140801 - MEDICINA INTERNA - DEGENZA ORDINARIA
55473 | 2022 | LAVAPADELLE | METALARREDINOX SPA | LP AA S DTA | AA01055 | 2005-09-13 | 001 - PRESIDIO OSPEDALIERO CIVILE SANTI ANTONIO E BIAGIO | 2110501 - CARDIOLOGIA - DEGENZA ORDINARIA
48903 | 2189 | LAVAPADELLE | METALARREDINOX SPA | LP AA S DTA | AA01042 | 2002-03-18 | 001 - PRESIDIO OSPEDALIERO CIVILE SANTI ANTONIO E BIAGIO | 2040301 - MEDICINA E CHIRURGIA D'ACCETTAZIONE E D'URGENZA
48902 | 2193 | LAVAPADELLE | METALARREDINOX SPA | LP AA S DTA | AA01044 | 2002-03-18 | 001 - PRESIDIO OSPEDALIERO CIVILE SANTI ANTONIO E BIAGIO | 2120401 - CHIRURGIA GENERALE AD INDIRIZZO ONCOLOGICO - DEGEN
47805 | 2272 | LAVAPADELLE | METALARREDINOX SPA | LP AA S DTA | AA01048 | 2002-05-03 | 001 - PRESIDIO OSPEDALIERO CIVILE SANTI ANTONIO E BIAGIO | 2040301 - MEDICINA E CHIRURGIA D'ACCETTAZIONE E D'URGENZA
48901 | 2289 | LAVAPADELLE | METALARREDINOX SPA | LP AA S DTA | AA01057 | 2002-03-18 | 001 - PRESIDIO OSPEDALIERO CIVILE SANTI ANTONIO E BIAGIO | 2110301 - CHIRURGIA VASCOLARE - DEGENZA ORDINARIA
47802 | 2307 | LAVAPADELLE | METALARREDINOX SPA | LP AA S DTA | AA01031 | 2002-05-03 | 001 - PRESIDIO OSPEDALIERO CIVILE SANTI ANTONIO E BIAGIO | 2150201 - EMATOLOGIA - DEGENZA ORDINARIA
46411 | 2337 | LAVAPADELLE | METALARREDINOX SPA | LP AA S DTA | AA01029 | 2002-05-03 | 001 - PRESIDIO OSPEDALIERO CIVILE SANTI ANTONIO E BIAGIO | 2150301 - ONCOLOGIA - DEGENZA ORDINARIA
47801 | 2350 | LAVAPADELLE | METALARREDINOX SPA | LP AA S DTA | AA01030 | 2002-05-03 | 001 - PRESIDIO OSPEDALIERO CIVILE SANTI ANTONIO E BIAGIO | 2150100 - DAY HOSPITAL ONCOEMATOLOGICO - COSTI COMUNI
48910 | 2388 | LAVAPADELLE | METALARREDINOX SPA | LP AA S DTA | AA01047 | 2002-03-18 | 001 - PRESIDIO OSPEDALIERO CIVILE SANTI ANTONIO E BIAGIO | 2121001 - NEUROCHIRURGIA - DEGENZA ORDINARIA
48911 | 2418 | LAVAPADELLE | METALARREDINOX SPA | LP AA S DTA | AA01053 | 2002-03-18 | 001 - PRESIDIO OSPEDALIERO CIVILE SANTI ANTONIO E BIAGIO | 2121001 - NEUROCHIRURGIA - DEGENZA ORDINARIA
48908 | 2419 | LAVAPADELLE | METALARREDINOX SPA | LP AA S DTA | AA01033 | 2002-03-18 | 001 - PRESIDIO OSPEDALIERO CIVILE SANTI ANTONIO E BIAGIO | 2140901 - NEUROLOGIA - DEGENZA ORDINARIA
48909 | 2451 | LAVAPADELLE | METALARREDINOX SPA | LP AA S DTA | AA01038 | 2002-03-18 | 001 - PRESIDIO OSPEDALIERO CIVILE SANTI ANTONIO E BIAGIO | 2140901 - NEUROLOGIA - DEGENZA ORDINARIA
48912 | 2633 | LAVAPADELLE | METALARREDINOX SPA | LP AA S DTA | AA01068 | 2002-03-18 | 001 - PRESIDIO OSPEDALIERO CIVILE SANTI ANTONIO E BIAGIO | 2140401 - MALATTIE INFETTIVE - DEGENZA ORDINARIA
49926 | 2994 | LAVAPADELLE | METALARREDINOX SPA | LP AA S DTA | AA01037 | 2002-09-16 | 001 - PRESIDIO OSPEDALIERO CIVILE SANTI ANTONIO E BIAGIO | 2210301 - GINECOLOGIA E OSTETRICIA - DEGENZA (RO + DH)
49927 | 2996 | LAVAPADELLE | METALARREDINOX SPA | LP AA S DTA | AA01051 | 2002-09-16 | 001 - PRESIDIO OSPEDALIERO CIVILE SANTI ANTONIO E BIAGIO | 2210301 - GINECOLOGIA E OSTETRICIA - DEGENZA (RO + DH)
56541 | 3300 | LAVAPADELLE | METALARREDINOX SPA | LP AA S DTA | AA06060 | 2011-08-01 | 001 - PRESIDIO OSPEDALIERO CIVILE SANTI ANTONIO E BIAGIO | 2141007 - NEFROLOGIA E DIALISI - EMODIALISI CAL
47803 | 3442 | LAVAPADELLE | METALARREDINOX SPA | LP AA S DTA | AA01043 | 2002-03-05 | 001 - PRESIDIO OSPEDALIERO CIVILE SANTI ANTONIO E BIAGIO | 2140501 - GERIATRIA - DEGENZA ORDINARIA
57211 | 3654 | LAVAPADELLE | METALARREDINOX SPA | LP AA S DTA | AA06187 | 2006-12-07 | 003 - CENTRO RIABILITATIVO POLIFUNZIONALE T.BORSALINO | 2310307 - MEDICINA FISICA E RIABILITAZIONE DI III LIVELLO -
57213 | 3655 | LAVAPADELLE | METALARREDINOX SPA | LP AA S DTA | AA06188 | 2006-12-07 | 003 - CENTRO RIABILITATIVO POLIFUNZIONALE T.BORSALINO | 2310306 - MEDICINA FISICA E RIABILITAZIONE DI III LIVELLO -
57215 | 3656 | LAVAPADELLE | METALARREDINOX SPA | LP AA S DTA | AA06186 | 2006-12-07 | 003 - CENTRO RIABILITATIVO POLIFUNZIONALE T.BORSALINO | 2310306 - MEDICINA FISICA E RIABILITAZIONE DI III LIVELLO -
60746 | 3761 | LAVAPADELLE | METALARREDINOX SPA | LP AA S DTA | AA07024 | 2008-10-22 | 003 - CENTRO RIABILITATIVO POLIFUNZIONALE T.BORSALINO | 2310101 - RIABILITAZIONE CARDIO-RESPIRATORIA - DEGENZA ORDIN
47806 | 4953 | LAVAPADELLE | METALARREDINOX SPA | LP AA S DTA | AA01045 | 2002-03-05 | 001 - PRESIDIO OSPEDALIERO CIVILE SANTI ANTONIO E BIAGIO | 2120401 - CHIRURGIA GENERALE AD INDIRIZZO ONCOLOGICO - DEGEN
49930 | 5690 | LAVAPADELLE | METALARREDINOX SPA | LP AA S DTA | AA01059 | 2002-09-16 | 002 - OSP. INFANTILE C.ARRIGO | 2210501 - PEDIATRIA - DEGENZA ORDINARIA
48907 | IC0185 | LAVAPADELLE | METALARREDINOX SPA | LP AA S DTA | AA01049 | 2002-03-18 | 001 - PRESIDIO OSPEDALIERO CIVILE SANTI ANTONIO E BIAGIO | 2120701 - ORTOPEDIA E TRAUMATOLOGIA - CENTRO REGIONALE DI CH
49920 | IC0193 | LAVAPADELLE | METALARREDINOX SPA | LP AA S DTA | AA01046 | 2002-09-16 | 001 - PRESIDIO OSPEDALIERO CIVILE SANTI ANTONIO E BIAGIO | 2130301 - ANESTESIA E RIANIMAZIONE - RIANIMAZIONE CARDIOCHIR
49921 | IC0194 | LAVAPADELLE | METALARREDINOX SPA | LP AA S DTA | AA01032 | 2002-09-16 | 001 - PRESIDIO OSPEDALIERO CIVILE SANTI ANTONIO E BIAGIO | 2110101 - CARDIOCHIRURGIA - DEGENZA ORDINARIA
49925 | IC0195 | LAVAPADELLE | METALARREDINOX SPA | LP AA S DTA | AA01040 | 2002-09-16 | 001 - PRESIDIO OSPEDALIERO CIVILE SANTI ANTONIO E BIAGIO | 2130201 - TERAPIA INTENSIVA E RIANIMAZIONE - DEGENZA ORDINAR
49931 | IC0196 | LAVAPADELLE | METALARREDINOX SPA | LP AA S DTA | AA01060 | 2002-09-16 | 002 - OSP. INFANTILE C.ARRIGO | 2120801 - ORTOPEDIA E TRAUMATOLOGIA PEDIATRICA - DEGENZA ORD
67996 | IC0730 | LAVAPADELLE | METALARREDINOX SPA | LP AA S DTA | AA12033 | 2014-01-27 | 002 - OSP. INFANTILE C.ARRIGO | 2210501 - PEDIATRIA - DEGENZA ORDINARIA
67997 | IC0731 | LAVAPADELLE | METALARREDINOX SPA | LP AA S DTA | AA12034 | 2014-01-27 | 002 - OSP. INFANTILE C.ARRIGO | 2210501 - PEDIATRIA - DEGENZA ORDINARIA
67998 | IC0732 | LAVAPADELLE | METALARREDINOX SPA | LP AA S DTA | AA12036 | 2014-01-27 | 002 - OSP. INFANTILE C.ARRIGO | 2210501 - PEDIATRIA - DEGENZA ORDINARIA
60742 | 3759 | LAVAPADELLE | METALARREDINOX SPA | LP AA S DTA | AA07023 | 2008-07-17 | 001 - PRESIDIO OSPEDALIERO CIVILE SANTI ANTONIO E BIAGIO | 2310000 - DIPARTIM. RIABILITAZ. "PRESIDIO BORSALINO" - COSTI
55472 | 1671 | LAVAPADELLE | METALARREDINOX SPA | LP AA S DTA | AA01054 | 2005-09-13 | 001 - PRESIDIO OSPEDALIERO CIVILE SANTI ANTONIO E BIAGIO | 2040303 - MEDICINA E CHIRURGIA D'ACCETTAZIONE E D'URGENZA
60749 | 3760 | LAVAPADELLE | METALARREDINOX SPA | LP AA S DTA | AA07022 | 2008-10-22 | 003 - CENTRO RIABILITATIVO POLIFUNZIONALE T.BORSALINO | 2310000 - DIPARTIM. RIABILITAZ. "PRESIDIO BORSALINO" - COSTI
69846 | 6397 | LAVAPADELLE | METALARREDINOX SPA | LP AA S DTA | AA16008 | 2016-03-17 | 001 - PRESIDIO OSPEDALIERO CIVILE SANTI ANTONIO E BIAGIO | 2140500 - GERIATRIA - COSTI COMUNI
64124 | 4380 | LAVATRICE/DISINFETTATRICE PER ENDOSCOPI | WASSENBURG CO BV | ADAPTASCOPE 01101001 | 007-283 | 2009-12-31 | 001 - PRESIDIO OSPEDALIERO CIVILE SANTI ANTONIO E BIAGIO | 2140302 - ENDOSCOPIA DIGESTIVA - ATTIVITÀ AMBULATORIALE
64125 | 4381 | LAVATRICE/DISINFETTATRICE PER ENDOSCOPI | WASSENBURG CO BV | ADAPTASCOPE 01101001 | 007-284 | 2009-12-31 | 001 - PRESIDIO OSPEDALIERO CIVILE SANTI ANTONIO E BIAGIO | 2140302 - ENDOSCOPIA DIGESTIVA - ATTIVITÀ AMBULATORIALE
64437 | 4466 | LAVATRICE/DISINFETTATRICE PER ENDOSCOPI | WASSENBURG CO BV | ADAPTASCOPE 01101001 | 007-455 | 2010-02-22 | 001 - PRESIDIO OSPEDALIERO CIVILE SANTI ANTONIO E BIAGIO | 2110404 - MALATTIE APPARATO RESPIRATORIO - ENDOSCOPIA
53092 | 153 | LAVATRICE/DISINFETTATRICE PER STRUMENTARIO,ZOCCOLI,VETRERIE | GETINGE INFECTION CONTROL AB | DECOMAT 4656 | 0403014 | 2004-09-06 | 001 - PRESIDIO OSPEDALIERO CIVILE SANTI ANTONIO E BIAGIO | 2210303 - GINECOLOGIA E OSTETRICIA - SALA OPERATORIA
53091 | 1153 | LAVATRICE/DISINFETTATRICE PER STRUMENTARIO,ZOCCOLI,VETRERIE | GETINGE INFECTION CONTROL AB | DECOMAT 4656 | 0403013 | 2004-09-06 | 001 - PRESIDIO OSPEDALIERO CIVILE SANTI ANTONIO E BIAGIO | 2130114 - GESTIONE BLOCCHI OPERATORI - B.O. 2 COSTI COMUNI
42278 | 1968 | LAVATRICE/DISINFETTATRICE PER STRUMENTARIO,ZOCCOLI,VETRERIE | MIELE CIE GMBH CO | G 7704 | 3809340 | 2000-04-12 | 001 - PRESIDIO OSPEDALIERO CIVILE SANTI ANTONIO E BIAGIO | 2160204 - ANATOMIA E IST. PATOLOGICA - ISTOCITOPATOLOGIA
53346 | 339 | LAVATRICE/DISINFETTATRICE PER STRUMENTARIO,ZOCCOLI,VETRERIE | MIELE CIE GMBH CO | G 7882 CD | 00/53099194 | 2004-07-29 | 002 - OSP. INFANTILE C.ARRIGO | 2130404 - ANESTESIA E RIANIMAZIONE PEDIATRICA - BLOCCO OPERA
56016 | 2977 | LAVATRICE/DISINFETTATRICE PER STRUMENTARIO,ZOCCOLI,VETRERIE | MIELE CIE GMBH CO | G 7882 CD | 0743129648 | 2006-01-23 | 001 - PRESIDIO OSPEDALIERO CIVILE SANTI ANTONIO E BIAGIO | 2120705 - ORTOPEDIA E TRAUMATOLOGIA - CENTRO REGIONALE DI CH
35020 | 1706 | LETTINO RIBALTABILE PER FISIOTERAPIA (LETTO DI STATICA) | HUNTLEIGH HEALTHCARE LTD | MODELLO PROVVISORIO | 97174/19 | 1997-07-24 | 001 - PRESIDIO OSPEDALIERO CIVILE SANTI ANTONIO E BIAGIO | 2140500 - GERIATRIA - COSTI COMUNI
47283 | 211 | LETTINO VISITA / TERAPIA A MOVIMENTAZIONE ELETTRICA | HDN | MODELLO PROVVISORIO | 75A00003GH | 2001-01-01 | 001 - PRESIDIO OSPEDALIERO CIVILE SANTI ANTONIO E BIAGIO | 2210304 - GINECOLOGIA E OSTETRICIA - SALA PARTO
59173 | IC0460 | LETTINO VISITA / TERAPIA A MOVIMENTAZIONE ELETTRICA | CHINESPORT | MODELLO PROVVISORIO | B9240A2 | 2007-03-27 | 002 - OSP. INFANTILE C.ARRIGO | 2040105 - DIREZIONE MEDICA DI PRESIDIO - POLIAMBULATORIO LIB
11464 | 991 | LETTINO VISITA / TERAPIA A MOVIMENTAZIONE ELETTRICA | ENRAF NONIUS | MODELLO PROVVISORIO | 06-08 | 1993-09-23 | 001 - PRESIDIO OSPEDALIERO CIVILE SANTI ANTONIO E BIAGIO | 2140500 - GERIATRIA - COSTI COMUNI
59535 | IC0480 | LETTINO VISITA / TERAPIA A MOVIMENTAZIONE ELETTRICA | EUROCLINIC SRL UNIPERSONALE | MODELLO PROVVISORIO | AL070714 | 2007-04-10 | 002 - OSP. INFANTILE C.ARRIGO | 2040105 - DIREZIONE MEDICA DI PRESIDIO - POLIAMBULATORIO LIB
59536 | IC0481 | LETTINO VISITA / TERAPIA A MOVIMENTAZIONE ELETTRICA | EUROCLINIC SRL UNIPERSONALE | MODELLO PROVVISORIO | AL070713 | 2007-04-10 | 002 - OSP. INFANTILE C.ARRIGO | 2040105 - DIREZIONE MEDICA DI PRESIDIO - POLIAMBULATORIO LIB
59537 | IC0482 | LETTINO VISITA / TERAPIA A MOVIMENTAZIONE ELETTRICA | EUROCLINIC SRL UNIPERSONALE | MODELLO PROVVISORIO | AL070712 | 2007-04-06 | 002 - OSP. INFANTILE C.ARRIGO | 2040105 - DIREZIONE MEDICA DI PRESIDIO - POLIAMBULATORIO LIB
63447 | 4360 | LETTINO VISITA / TERAPIA A MOVIMENTAZIONE ELETTRICA | INDUSTRIE GUIDO MALVESTIO | MODELLO PROVVISORIO | 084 | 2009-01-01 | 001 - PRESIDIO OSPEDALIERO CIVILE SANTI ANTONIO E BIAGIO | 2140903 - NEUROLOGIA - ATTIVITÀ AMBULATORIALE
63448 | 4361 | LETTINO VISITA / TERAPIA A MOVIMENTAZIONE ELETTRICA | INDUSTRIE GUIDO MALVESTIO | MODELLO PROVVISORIO | 085 |  | 001 - PRESIDIO OSPEDALIERO CIVILE SANTI ANTONIO E BIAGIO | 2140903 - NEUROLOGIA - ATTIVITÀ AMBULATORIALE
49497 | IC0191 | LETTINO VISITA / TERAPIA A MOVIMENTAZIONE ELETTRICA | MOVI | MODELLO PROVVISORIO | NN |  | 001 - PRESIDIO OSPEDALIERO CIVILE SANTI ANTONIO E BIAGIO | 2210302 - GINECOLOGIA E OSTETRICIA - ATTIVITÀ AMBULATORIALE
53201 | IC0247 | LETTINO VISITA / TERAPIA A MOVIMENTAZIONE ELETTRICA | TRUMPF KREUZER MEDIZIN SYSTEME GMBH CO KG | MODELLO PROVVISORIO | 100141645 | 2004-07-01 | 001 - PRESIDIO OSPEDALIERO CIVILE SANTI ANTONIO E BIAGIO | 2040303 - MEDICINA E CHIRURGIA D'ACCETTAZIONE E D'URGENZA
21510 | 1381 | LETTO A BILANCIA PER DIALISI | HILL ROM CO INC | CENTURY | 5881057 | 1993-10-26 | 001 - PRESIDIO OSPEDALIERO CIVILE SANTI ANTONIO E BIAGIO | 2120903 - UROLOGIA - ATTIVITÀ AMBULATORIALE
17271 | 2684 | LETTO A BILANCIA PER DIALISI | MANTA SRL |  |  | 1993-09-13 | 001 - PRESIDIO OSPEDALIERO CIVILE SANTI ANTONIO E BIAGIO | 2141000 - NEFROLOGIA E DIALISI - COSTI COMUNI
17263 | 2687 | LETTO A BILANCIA PER DIALISI | MANTA SRL |  |  | 1993-09-13 | 001 - PRESIDIO OSPEDALIERO CIVILE SANTI ANTONIO E BIAGIO | 2141004 - NEFROLOGIA E DIALISI - EMODIALISI
17212 | 2645 | LETTO A BILANCIA PER DIALISI | MANTA SRL | LB3 |  | 1993-09-13 | 001 - PRESIDIO OSPEDALIERO CIVILE SANTI ANTONIO E BIAGIO | 2141004 - NEFROLOGIA E DIALISI - EMODIALISI
17213 | IC0030 | LETTO A BILANCIA PER DIALISI | MANTA SRL | LB3 |  | 1993-09-13 | 001 - PRESIDIO OSPEDALIERO CIVILE SANTI ANTONIO E BIAGIO | 2141004 - NEFROLOGIA E DIALISI - EMODIALISI
53968 | 2673 | LETTO A BILANCIA PER DIALISI | TASSINARI BILANCE SRL | TE/4 | 40684 | 2004-11-25 | 001 - PRESIDIO OSPEDALIERO CIVILE SANTI ANTONIO E BIAGIO | 2141004 - NEFROLOGIA E DIALISI - EMODIALISI
50906 | 1688 | LETTO A BILANCIA PER DIALISI | TASSINARI BILANCE SRL | 2000 MIDI E |  | 2003-02-13 | 001 - PRESIDIO OSPEDALIERO CIVILE SANTI ANTONIO E BIAGIO | 2140604 - ENDOCRINOLOGIA E MALATTIE METABOLICHE - DIABETOLOG
50245 | 2676 | LETTO A BILANCIA PER DIALISI | TASSINARI BILANCE SRL | 2000 MIDI E | 40683 | 2000-01-01 | 001 - PRESIDIO OSPEDALIERO CIVILE SANTI ANTONIO E BIAGIO | 2141004 - NEFROLOGIA E DIALISI - EMODIALISI
53969 | 2677 | LETTO A BILANCIA PER DIALISI | TASSINARI BILANCE SRL | 2000 MIDI E | 21652 | 2004-11-25 | 001 - PRESIDIO OSPEDALIERO CIVILE SANTI ANTONIO E BIAGIO | 2141004 - NEFROLOGIA E DIALISI - EMODIALISI
53967 | 2678 | LETTO A BILANCIA PER DIALISI | TASSINARI BILANCE SRL | 2000 MIDI E | 40682 | 2004-11-25 | 001 - PRESIDIO OSPEDALIERO CIVILE SANTI ANTONIO E BIAGIO | 2141004 - NEFROLOGIA E DIALISI - EMODIALISI
53966 | 2679 | LETTO A BILANCIA PER DIALISI | TASSINARI BILANCE SRL | 2000 MIDI E | 40686 | 2004-11-25 | 001 - PRESIDIO OSPEDALIERO CIVILE SANTI ANTONIO E BIAGIO | 2141004 - NEFROLOGIA E DIALISI - EMODIALISI
50242 | 2693 | LETTO A BILANCIA PER DIALISI | TASSINARI BILANCE SRL | 2000 MIDI E | 21653 | 2002-10-31 | 001 - PRESIDIO OSPEDALIERO CIVILE SANTI ANTONIO E BIAGIO | 2141004 - NEFROLOGIA E DIALISI - EMODIALISI
50241 | 2694 | LETTO A BILANCIA PER DIALISI | TASSINARI BILANCE SRL | 2000 MIDI E | 21641 | 2002-10-31 | 001 - PRESIDIO OSPEDALIERO CIVILE SANTI ANTONIO E BIAGIO | 2141004 - NEFROLOGIA E DIALISI - EMODIALISI
50243 | 2695 | LETTO A BILANCIA PER DIALISI | TASSINARI BILANCE SRL | 2000 MIDI E | 21651 | 2002-10-31 | 001 - PRESIDIO OSPEDALIERO CIVILE SANTI ANTONIO E BIAGIO | 2141004 - NEFROLOGIA E DIALISI - EMODIALISI
50244 | 2696 | LETTO A BILANCIA PER DIALISI | TASSINARI BILANCE SRL | 2000 MIDI E | 21649 | 2002-10-31 | 001 - PRESIDIO OSPEDALIERO CIVILE SANTI ANTONIO E BIAGIO | 2141004 - NEFROLOGIA E DIALISI - EMODIALISI
56532 | 3293 | LETTO A BILANCIA PER DIALISI | TASSINARI BILANCE SRL | 2000 MIDI E | 615026 | 2006-06-22 | 001 - PRESIDIO OSPEDALIERO CIVILE SANTI ANTONIO E BIAGIO | 2141000 - NEFROLOGIA E DIALISI - COSTI COMUNI
56529 | 3294 | LETTO A BILANCIA PER DIALISI | TASSINARI BILANCE SRL | 2000 MIDI E | 615033 | 2006-06-22 | 001 - PRESIDIO OSPEDALIERO CIVILE SANTI ANTONIO E BIAGIO | 2141000 - NEFROLOGIA E DIALISI - COSTI COMUNI
50904 | IC0206 | LETTO A BILANCIA PER DIALISI | TASSINARI BILANCE SRL | 2000 MIDI E | 0215101 |  | 001 - PRESIDIO OSPEDALIERO CIVILE SANTI ANTONIO E BIAGIO | 2140501 - GERIATRIA - DEGENZA ORDINARIA
\ | 6415 | LETTO A BILANCIA PER DIALISI | TASSINARI BILANCE SRL | 2000 MIDI E | 121105001 | 2004-11-25 | 001 - PRESIDIO OSPEDALIERO CIVILE SANTI ANTONIO E BIAGIO | 2141004 - NEFROLOGIA E DIALISI - EMODIALISI
50905 | 5184 | LETTO A BILANCIA PER DIALISI | TASSINARI BILANCE SRL | 2000 MIDI E | 215102 | 2003-02-13 | 001 - PRESIDIO OSPEDALIERO CIVILE SANTI ANTONIO E BIAGIO | 2110401 - MALATTIE APPARATO RESPIRATORIO - DEGENZA ORDINARIA
28944 | 2644 | LETTO A BILANCIA PER DIALISI | TASSINARI BILANCE SRL | G D |  | 1994-09-20 | 001 - PRESIDIO OSPEDALIERO CIVILE SANTI ANTONIO E BIAGIO | 2141004 - NEFROLOGIA E DIALISI - EMODIALISI
53970 | 2661 | LETTO A BILANCIA PER DIALISI | TASSINARI BILANCE SRL | G D | 40681 | 2004-11-25 | 001 - PRESIDIO OSPEDALIERO CIVILE SANTI ANTONIO E BIAGIO | 2141004 - NEFROLOGIA E DIALISI - EMODIALISI
28945 | 2668 | LETTO A BILANCIA PER DIALISI | TASSINARI BILANCE SRL | G D |  | 1994-09-20 | 001 - PRESIDIO OSPEDALIERO CIVILE SANTI ANTONIO E BIAGIO | 2141004 - NEFROLOGIA E DIALISI - EMODIALISI
28504 | 2683 | LETTO A BILANCIA PER DIALISI | TASSINARI BILANCE SRL | G D |  | 1994-09-02 | 001 - PRESIDIO OSPEDALIERO CIVILE SANTI ANTONIO E BIAGIO | 2141004 - NEFROLOGIA E DIALISI - EMODIALISI
42015 | IC0115 | LETTO A MOVIMENTAZIONE ELETTRICA (PER DEGENZA) | CONTI SPA | B-3 SERIE ATLANTIS |  | 2000-11-21 | 001 - PRESIDIO OSPEDALIERO CIVILE SANTI ANTONIO E BIAGIO | 2140501 - GERIATRIA - DEGENZA ORDINARIA
55418 | 1722 | LETTO A MOVIMENTAZIONE ELETTRICA (PER DEGENZA) | FARAM SPA | FO15EC+RCA7+TP01 |  | 2005-09-09 | 001 - PRESIDIO OSPEDALIERO CIVILE SANTI ANTONIO E BIAGIO | 2140501 - GERIATRIA - DEGENZA ORDINARIA
55421 | 1745 | LETTO A MOVIMENTAZIONE ELETTRICA (PER DEGENZA) | FARAM SPA | FO15EC+RCA7+TP01 |  | 2005-09-09 | 001 - PRESIDIO OSPEDALIERO CIVILE SANTI ANTONIO E BIAGIO | 2140801 - MEDICINA INTERNA - DEGENZA ORDINARIA
55405 | 2385 | LETTO A MOVIMENTAZIONE ELETTRICA (PER DEGENZA) | FARAM SPA | FO15EC+RCA7+TP01 |  | 2005-09-09 | 001 - PRESIDIO OSPEDALIERO CIVILE SANTI ANTONIO E BIAGIO | 2121001 - NEUROCHIRURGIA - DEGENZA ORDINARIA
55400 | 2411 | LETTO A MOVIMENTAZIONE ELETTRICA (PER DEGENZA) | FARAM SPA | FO15EC+RCA7+TP01 |  | 2005-09-09 | 001 - PRESIDIO OSPEDALIERO CIVILE SANTI ANTONIO E BIAGIO | 2121001 - NEUROCHIRURGIA - DEGENZA ORDINARIA
55407 | 2417 | LETTO A MOVIMENTAZIONE ELETTRICA (PER DEGENZA) | FARAM SPA | FO15EC+RCA7+TP01 |  | 2005-09-09 | 001 - PRESIDIO OSPEDALIERO CIVILE SANTI ANTONIO E BIAGIO | 2121001 - NEUROCHIRURGIA - DEGENZA ORDINARIA
62960 | IC0524 | LETTO A MOVIMENTAZIONE ELETTRICA (PER DEGENZA) | FARAM SPA |  |  | 2009-04-22 | 001 - PRESIDIO OSPEDALIERO CIVILE SANTI ANTONIO E BIAGIO | 2140501 - GERIATRIA - DEGENZA ORDINARIA
62961 | IC0525 | LETTO A MOVIMENTAZIONE ELETTRICA (PER DEGENZA) | FARAM SPA |  |  | 2009-04-22 | 001 - PRESIDIO OSPEDALIERO CIVILE SANTI ANTONIO E BIAGIO | 2140501 - GERIATRIA - DEGENZA ORDINARIA
55396 | 1740 | LETTO A MOVIMENTAZIONE ELETTRICA (PER DEGENZA) | FARAM SPA | F 012EEL | 00001 | 2005-09-09 | 001 - PRESIDIO OSPEDALIERO CIVILE SANTI ANTONIO E BIAGIO | 2110401 - MALATTIE APPARATO RESPIRATORIO - DEGENZA ORDINARIA
55381 | 4054 | LETTO A MOVIMENTAZIONE ELETTRICA (PER DEGENZA) | FARAM SPA | F 012EEL | 701605 00056 | 2005-09-09 | 001 - PRESIDIO OSPEDALIERO CIVILE SANTI ANTONIO E BIAGIO | 2141001 - NEFROLOGIA E DIALISI - DEGENZA ORDINARIA
55382 | 4055 | LETTO A MOVIMENTAZIONE ELETTRICA (PER DEGENZA) | FARAM SPA | F 0-15-EQ/QUICK |  | 2005-09-09 | 001 - PRESIDIO OSPEDALIERO CIVILE SANTI ANTONIO E BIAGIO | 2120100 - DAY SURGERY MULTIDISCIPLINARE - COSTI COMUNI
55435 | 5352 | LETTO A MOVIMENTAZIONE ELETTRICA (PER DEGENZA) | FARAM SPA | F 015GI |  | 2005-09-09 | 001 - PRESIDIO OSPEDALIERO CIVILE SANTI ANTONIO E BIAGIO | 2120701 - ORTOPEDIA E TRAUMATOLOGIA - CENTRO REGIONALE DI CH
55390 | 5360 | LETTO A MOVIMENTAZIONE ELETTRICA (PER DEGENZA) | FARAM SPA | F 015GI |  | 2005-09-09 | 001 - PRESIDIO OSPEDALIERO CIVILE SANTI ANTONIO E BIAGIO | 2040301 - MEDICINA E CHIRURGIA D'ACCETTAZIONE E D'URGENZA
29180 | IC0046 | LETTO A MOVIMENTAZIONE ELETTRICA (PER DEGENZA) | FARAM SPA | F 015GI |  | 1994-10-22 | 001 - PRESIDIO OSPEDALIERO CIVILE SANTI ANTONIO E BIAGIO | 2140401 - MALATTIE INFETTIVE - DEGENZA ORDINARIA
48001 | IC0177 | LETTO A MOVIMENTAZIONE ELETTRICA (PER DEGENZA) | FARAM SPA | F 015GI |  | 2002-09-01 | 001 - PRESIDIO OSPEDALIERO CIVILE SANTI ANTONIO E BIAGIO | 2140401 - MALATTIE INFETTIVE - DEGENZA ORDINARIA
55293 | IC0312 | LETTO A MOVIMENTAZIONE ELETTRICA (PER DEGENZA) | FARAM SPA | F 015GI |  | 2005-08-02 | 001 - PRESIDIO OSPEDALIERO CIVILE SANTI ANTONIO E BIAGIO | 2120401 - CHIRURGIA GENERALE AD INDIRIZZO ONCOLOGICO - DEGEN
55297 | IC0313 | LETTO A MOVIMENTAZIONE ELETTRICA (PER DEGENZA) | FARAM SPA | F 015GI |  | 2005-08-02 | 001 - PRESIDIO OSPEDALIERO CIVILE SANTI ANTONIO E BIAGIO | 2120401 - CHIRURGIA GENERALE AD INDIRIZZO ONCOLOGICO - DEGEN
55302 | IC0314 | LETTO A MOVIMENTAZIONE ELETTRICA (PER DEGENZA) | FARAM SPA | F 015GI | 53 | 2005-08-02 | 001 - PRESIDIO OSPEDALIERO CIVILE SANTI ANTONIO E BIAGIO | 2120401 - CHIRURGIA GENERALE AD INDIRIZZO ONCOLOGICO - DEGEN
55303 | IC0315 | LETTO A MOVIMENTAZIONE ELETTRICA (PER DEGENZA) | FARAM SPA | F 015GI | 47 | 2005-08-02 | 001 - PRESIDIO OSPEDALIERO CIVILE SANTI ANTONIO E BIAGIO | 2120401 - CHIRURGIA GENERALE AD INDIRIZZO ONCOLOGICO - DEGEN
55308 | IC0316 | LETTO A MOVIMENTAZIONE ELETTRICA (PER DEGENZA) | FARAM SPA | F 015GI | 23 | 2005-08-02 | 001 - PRESIDIO OSPEDALIERO CIVILE SANTI ANTONIO E BIAGIO | 2120401 - CHIRURGIA GENERALE AD INDIRIZZO ONCOLOGICO - DEGEN
55316 | IC0317 | LETTO A MOVIMENTAZIONE ELETTRICA (PER DEGENZA) | FARAM SPA | F 015GI |  | 2005-08-02 | 001 - PRESIDIO OSPEDALIERO CIVILE SANTI ANTONIO E BIAGIO | 2140401 - MALATTIE INFETTIVE - DEGENZA ORDINARIA
55319 | IC0318 | LETTO A MOVIMENTAZIONE ELETTRICA (PER DEGENZA) | FARAM SPA | F 015GI | 31 | 2005-08-02 | 001 - PRESIDIO OSPEDALIERO CIVILE SANTI ANTONIO E BIAGIO | 2140501 - GERIATRIA - DEGENZA ORDINARIA
55327 | IC0319 | LETTO A MOVIMENTAZIONE ELETTRICA (PER DEGENZA) | FARAM SPA | F 015GI |  | 2005-08-02 | 001 - PRESIDIO OSPEDALIERO CIVILE SANTI ANTONIO E BIAGIO | 2140604 - ENDOCRINOLOGIA E MALATTIE METABOLICHE - DIABETOLOG
55333 | IC0320 | LETTO A MOVIMENTAZIONE ELETTRICA (PER DEGENZA) | FARAM SPA | F 015GI | 5 | 2005-08-02 | 001 - PRESIDIO OSPEDALIERO CIVILE SANTI ANTONIO E BIAGIO | 2120401 - CHIRURGIA GENERALE AD INDIRIZZO ONCOLOGICO - DEGEN
55338 | IC0321 | LETTO A MOVIMENTAZIONE ELETTRICA (PER DEGENZA) | FARAM SPA | F 015GI | 22 | 2005-08-02 | 001 - PRESIDIO OSPEDALIERO CIVILE SANTI ANTONIO E BIAGIO | 2140604 - ENDOCRINOLOGIA E MALATTIE METABOLICHE - DIABETOLOG
55340 | IC0324 | LETTO A MOVIMENTAZIONE ELETTRICA (PER DEGENZA) | FARAM SPA | F 015GI |  | 2005-08-02 | 001 - PRESIDIO OSPEDALIERO CIVILE SANTI ANTONIO E BIAGIO | 2120401 - CHIRURGIA GENERALE AD INDIRIZZO ONCOLOGICO - DEGEN
55341 | IC0325 | LETTO A MOVIMENTAZIONE ELETTRICA (PER DEGENZA) | FARAM SPA | F 015GI | 40 | 2005-08-02 | 001 - PRESIDIO OSPEDALIERO CIVILE SANTI ANTONIO E BIAGIO | 2140604 - ENDOCRINOLOGIA E MALATTIE METABOLICHE - DIABETOLOG
55342 | IC0326 | LETTO A MOVIMENTAZIONE ELETTRICA (PER DEGENZA) | FARAM SPA | F 015GI | 29 | 2005-08-02 | 001 - PRESIDIO OSPEDALIERO CIVILE SANTI ANTONIO E BIAGIO | 2140501 - GERIATRIA - DEGENZA ORDINARIA
55343 | IC0327 | LETTO A MOVIMENTAZIONE ELETTRICA (PER DEGENZA) | FARAM SPA | F 015GI |  | 2005-08-02 | 001 - PRESIDIO OSPEDALIERO CIVILE SANTI ANTONIO E BIAGIO | 2140501 - GERIATRIA - DEGENZA ORDINARIA
55345 | IC0328 | LETTO A MOVIMENTAZIONE ELETTRICA (PER DEGENZA) | FARAM SPA | F 015GI | 16 | 2005-08-02 | 001 - PRESIDIO OSPEDALIERO CIVILE SANTI ANTONIO E BIAGIO | 2140501 - GERIATRIA - DEGENZA ORDINARIA
55346 | IC0329 | LETTO A MOVIMENTAZIONE ELETTRICA (PER DEGENZA) | FARAM SPA | F 015GI |  | 2005-08-02 | 001 - PRESIDIO OSPEDALIERO CIVILE SANTI ANTONIO E BIAGIO | 2140501 - GERIATRIA - DEGENZA ORDINARIA
55389 | IC0331 | LETTO A MOVIMENTAZIONE ELETTRICA (PER DEGENZA) | FARAM SPA | F 015GI |  | 2005-08-02 | 001 - PRESIDIO OSPEDALIERO CIVILE SANTI ANTONIO E BIAGIO | 2140501 - GERIATRIA - DEGENZA ORDINARIA
55408 | IC0335 | LETTO A MOVIMENTAZIONE ELETTRICA (PER DEGENZA) | FARAM SPA | F 015GI |  | 2005-08-02 | 001 - PRESIDIO OSPEDALIERO CIVILE SANTI ANTONIO E BIAGIO | 2140501 - GERIATRIA - DEGENZA ORDINARIA
55409 | IC0336 | LETTO A MOVIMENTAZIONE ELETTRICA (PER DEGENZA) | FARAM SPA | F 015GI |  | 2005-08-02 | 001 - PRESIDIO OSPEDALIERO CIVILE SANTI ANTONIO E BIAGIO | 2140501 - GERIATRIA - DEGENZA ORDINARIA
55410 | IC0337 | LETTO A MOVIMENTAZIONE ELETTRICA (PER DEGENZA) | FARAM SPA | F 015GI |  | 2005-08-02 | 001 - PRESIDIO OSPEDALIERO CIVILE SANTI ANTONIO E BIAGIO | 2140501 - GERIATRIA - DEGENZA ORDINARIA
55412 | IC0339 | LETTO A MOVIMENTAZIONE ELETTRICA (PER DEGENZA) | FARAM SPA | F 015GI |  | 2005-08-02 | 001 - PRESIDIO OSPEDALIERO CIVILE SANTI ANTONIO E BIAGIO | 2140604 - ENDOCRINOLOGIA E MALATTIE METABOLICHE - DIABETOLOG
55414 | IC0340 | LETTO A MOVIMENTAZIONE ELETTRICA (PER DEGENZA) | FARAM SPA | F 015GI |  | 2005-08-02 | 001 - PRESIDIO OSPEDALIERO CIVILE SANTI ANTONIO E BIAGIO | 2140401 - MALATTIE INFETTIVE - DEGENZA ORDINARIA
55415 | IC0342 | LETTO A MOVIMENTAZIONE ELETTRICA (PER DEGENZA) | FARAM SPA | F 015GI |  | 2005-08-02 | 001 - PRESIDIO OSPEDALIERO CIVILE SANTI ANTONIO E BIAGIO | 2140401 - MALATTIE INFETTIVE - DEGENZA ORDINARIA
55425 | IC0343 | LETTO A MOVIMENTAZIONE ELETTRICA (PER DEGENZA) | FARAM SPA | F 015GI |  | 2005-09-09 | 001 - PRESIDIO OSPEDALIERO CIVILE SANTI ANTONIO E BIAGIO | 2120401 - CHIRURGIA GENERALE AD INDIRIZZO ONCOLOGICO - DEGEN
55426 | IC0344 | LETTO A MOVIMENTAZIONE ELETTRICA (PER DEGENZA) | FARAM SPA | F 015GI |  | 2005-09-09 | 001 - PRESIDIO OSPEDALIERO CIVILE SANTI ANTONIO E BIAGIO | 2120401 - CHIRURGIA GENERALE AD INDIRIZZO ONCOLOGICO - DEGEN
55427 | IC0345 | LETTO A MOVIMENTAZIONE ELETTRICA (PER DEGENZA) | FARAM SPA | F 015GI |  | 2005-09-09 | 001 - PRESIDIO OSPEDALIERO CIVILE SANTI ANTONIO E BIAGIO | 2121201 - OTORINOLARINGOIATRIA - DEGENZA ORDINARIA
55339 | IC0323 | LETTO A MOVIMENTAZIONE ELETTRICA (PER DEGENZA) | FARAM SPA | F 015GI | 45 | 2005-08-02 | 001 - PRESIDIO OSPEDALIERO CIVILE SANTI ANTONIO E BIAGIO | 2120401 - CHIRURGIA GENERALE AD INDIRIZZO ONCOLOGICO - DEGEN
54659 | 4946 | LETTO A MOVIMENTAZIONE ELETTRICA (PER DEGENZA) | FARAM SPA | F 0215EQT | 1 | 2008-03-23 | 001 - PRESIDIO OSPEDALIERO CIVILE SANTI ANTONIO E BIAGIO | 2120401 - CHIRURGIA GENERALE AD INDIRIZZO ONCOLOGICO - DEGEN
54658 | 4959 | LETTO A MOVIMENTAZIONE ELETTRICA (PER DEGENZA) | FARAM SPA | F 0215EQT | 3 | 2005-03-23 | 001 - PRESIDIO OSPEDALIERO CIVILE SANTI ANTONIO E BIAGIO | 2120401 - CHIRURGIA GENERALE AD INDIRIZZO ONCOLOGICO - DEGEN
54661 | 4995 | LETTO A MOVIMENTAZIONE ELETTRICA (PER DEGENZA) | FARAM SPA | F 0215EQT | 10 | 2005-03-23 | 001 - PRESIDIO OSPEDALIERO CIVILE SANTI ANTONIO E BIAGIO | 2120401 - CHIRURGIA GENERALE AD INDIRIZZO ONCOLOGICO - DEGEN
54655 | 4996 | LETTO A MOVIMENTAZIONE ELETTRICA (PER DEGENZA) | FARAM SPA | F 0215EQT | 8 | 2005-03-23 | 001 - PRESIDIO OSPEDALIERO CIVILE SANTI ANTONIO E BIAGIO | 2120401 - CHIRURGIA GENERALE AD INDIRIZZO ONCOLOGICO - DEGEN
54660 | 4945 | LETTO A MOVIMENTAZIONE ELETTRICA (PER DEGENZA) | FARAM SPA | F 0215EQT | 6 | 2005-03-23 | 001 - PRESIDIO OSPEDALIERO CIVILE SANTI ANTONIO E BIAGIO | 2040107 - DIREZIONE MEDICA DI PRESIDIO - PAGANTI
54653 | 4954 | LETTO A MOVIMENTAZIONE ELETTRICA (PER DEGENZA) | FARAM SPA | F 0215EQT | 70153/00002 | 2005-03-23 | 001 - PRESIDIO OSPEDALIERO CIVILE SANTI ANTONIO E BIAGIO | 2040107 - DIREZIONE MEDICA DI PRESIDIO - PAGANTI
54656 | 4955 | LETTO A MOVIMENTAZIONE ELETTRICA (PER DEGENZA) | FARAM SPA | F 0215EQT | 3 | 2005-03-23 | 001 - PRESIDIO OSPEDALIERO CIVILE SANTI ANTONIO E BIAGIO | 2040107 - DIREZIONE MEDICA DI PRESIDIO - PAGANTI
54652 | 4957 | LETTO A MOVIMENTAZIONE ELETTRICA (PER DEGENZA) | FARAM SPA | F 0215EQT | 5 | 2005-03-23 | 001 - PRESIDIO OSPEDALIERO CIVILE SANTI ANTONIO E BIAGIO | 2040107 - DIREZIONE MEDICA DI PRESIDIO - PAGANTI
54663 | 4997 | LETTO A MOVIMENTAZIONE ELETTRICA (PER DEGENZA) | FARAM SPA | F 0215EQT | 701531-00011 | 2005-03-23 | 001 - PRESIDIO OSPEDALIERO CIVILE SANTI ANTONIO E BIAGIO | 2040107 - DIREZIONE MEDICA DI PRESIDIO - PAGANTI
54657 | IC0306 | LETTO A MOVIMENTAZIONE ELETTRICA (PER DEGENZA) | FARAM SPA | F 0215EQT | 14 | 2005-03-23 | 001 - PRESIDIO OSPEDALIERO CIVILE SANTI ANTONIO E BIAGIO | 2120401 - CHIRURGIA GENERALE AD INDIRIZZO ONCOLOGICO - DEGEN
55432 | IC0347 | LETTO A MOVIMENTAZIONE ELETTRICA (PER DEGENZA) | FARAM SPA | FO 15 EC |  | 2005-09-09 | 001 - PRESIDIO OSPEDALIERO CIVILE SANTI ANTONIO E BIAGIO | 2140604 - ENDOCRINOLOGIA E MALATTIE METABOLICHE - DIABETOLOG
55383 | 2205 | LETTO A MOVIMENTAZIONE ELETTRICA (PER DEGENZA) | FARAM SPA | FO 15 EQ | 34 | 2005-09-09 | 001 - PRESIDIO OSPEDALIERO CIVILE SANTI ANTONIO E BIAGIO | 2120401 - CHIRURGIA GENERALE AD INDIRIZZO ONCOLOGICO - DEGEN
55388 | 2206 | LETTO A MOVIMENTAZIONE ELETTRICA (PER DEGENZA) | FARAM SPA | FO 15 EQ |  | 2005-09-09 | 001 - PRESIDIO OSPEDALIERO CIVILE SANTI ANTONIO E BIAGIO | 2120401 - CHIRURGIA GENERALE AD INDIRIZZO ONCOLOGICO - DEGEN
55386 | 2207 | LETTO A MOVIMENTAZIONE ELETTRICA (PER DEGENZA) | FARAM SPA | FO 15 EQ | 38 | 2005-09-09 | 001 - PRESIDIO OSPEDALIERO CIVILE SANTI ANTONIO E BIAGIO | 2120401 - CHIRURGIA GENERALE AD INDIRIZZO ONCOLOGICO - DEGEN
55385 | 2208 | LETTO A MOVIMENTAZIONE ELETTRICA (PER DEGENZA) | FARAM SPA | FO 15 EQ |  | 2005-09-09 | 001 - PRESIDIO OSPEDALIERO CIVILE SANTI ANTONIO E BIAGIO | 2120401 - CHIRURGIA GENERALE AD INDIRIZZO ONCOLOGICO - DEGEN
55384 | 2209 | LETTO A MOVIMENTAZIONE ELETTRICA (PER DEGENZA) | FARAM SPA | FO 15 EQ |  | 2005-09-09 | 001 - PRESIDIO OSPEDALIERO CIVILE SANTI ANTONIO E BIAGIO | 2120401 - CHIRURGIA GENERALE AD INDIRIZZO ONCOLOGICO - DEGEN
55387 | 2210 | LETTO A MOVIMENTAZIONE ELETTRICA (PER DEGENZA) | FARAM SPA | FO 15 EQ |  | 2005-09-09 | 001 - PRESIDIO OSPEDALIERO CIVILE SANTI ANTONIO E BIAGIO | 2120401 - CHIRURGIA GENERALE AD INDIRIZZO ONCOLOGICO - DEGEN
55433 | 3462 | LETTO A MOVIMENTAZIONE ELETTRICA (PER DEGENZA) | FARAM SPA | FO 15 EQ |  | 2005-09-09 | 001 - PRESIDIO OSPEDALIERO CIVILE SANTI ANTONIO E BIAGIO | 2120701 - ORTOPEDIA E TRAUMATOLOGIA - CENTRO REGIONALE DI CH
55392 | 6549 | LETTO A MOVIMENTAZIONE ELETTRICA (PER DEGENZA) | FARAM SPA | FO 15 EQ | 701605-00043 | 2005-09-09 | 001 - PRESIDIO OSPEDALIERO CIVILE SANTI ANTONIO E BIAGIO | 2120901 - UROLOGIA - DEGENZA ORDINARIA
55416 | 1723 | LETTO A MOVIMENTAZIONE ELETTRICA (PER DEGENZA) | FARAM SPA | FO15EC+RCA7+TP01 | 312502 | 2005-09-09 | 001 - PRESIDIO OSPEDALIERO CIVILE SANTI ANTONIO E BIAGIO | 2140501 - GERIATRIA - DEGENZA ORDINARIA
55417 | 1729 | LETTO A MOVIMENTAZIONE ELETTRICA (PER DEGENZA) | FARAM SPA | FO15EC+RCA7+TP01 |  | 2005-09-09 | 001 - PRESIDIO OSPEDALIERO CIVILE SANTI ANTONIO E BIAGIO | 2140801 - MEDICINA INTERNA - DEGENZA ORDINARIA
55423 | 1738 | LETTO A MOVIMENTAZIONE ELETTRICA (PER DEGENZA) | FARAM SPA | FO15EC+RCA7+TP01 |  | 2005-09-09 | 001 - PRESIDIO OSPEDALIERO CIVILE SANTI ANTONIO E BIAGIO | 2140801 - MEDICINA INTERNA - DEGENZA ORDINARIA
55424 | 1741 | LETTO A MOVIMENTAZIONE ELETTRICA (PER DEGENZA) | FARAM SPA | FO15EC+RCA7+TP01 |  | 2005-09-09 | 001 - PRESIDIO OSPEDALIERO CIVILE SANTI ANTONIO E BIAGIO | 2140801 - MEDICINA INTERNA - DEGENZA ORDINARIA
55419 | 1746 | LETTO A MOVIMENTAZIONE ELETTRICA (PER DEGENZA) | FARAM SPA | FO15EC+RCA7+TP01 | 123 | 2005-09-09 | 001 - PRESIDIO OSPEDALIERO CIVILE SANTI ANTONIO E BIAGIO | 2140801 - MEDICINA INTERNA - DEGENZA ORDINARIA
55420 | 1747 | LETTO A MOVIMENTAZIONE ELETTRICA (PER DEGENZA) | FARAM SPA | FO15EC+RCA7+TP01 | 701605/00026 | 2005-09-09 | 001 - PRESIDIO OSPEDALIERO CIVILE SANTI ANTONIO E BIAGIO | 2140801 - MEDICINA INTERNA - DEGENZA ORDINARIA
55402 | 2384 | LETTO A MOVIMENTAZIONE ELETTRICA (PER DEGENZA) | FARAM SPA | FO15EC+RCA7+TP01 |  | 2005-09-09 | 001 - PRESIDIO OSPEDALIERO CIVILE SANTI ANTONIO E BIAGIO | 2121001 - NEUROCHIRURGIA - DEGENZA ORDINARIA
55398 | 2386 | LETTO A MOVIMENTAZIONE ELETTRICA (PER DEGENZA) | FARAM SPA | FO15EC+RCA7+TP01 |  | 2005-09-09 | 001 - PRESIDIO OSPEDALIERO CIVILE SANTI ANTONIO E BIAGIO | 2121001 - NEUROCHIRURGIA - DEGENZA ORDINARIA
55399 | 2412 | LETTO A MOVIMENTAZIONE ELETTRICA (PER DEGENZA) | FARAM SPA | FO15EC+RCA7+TP01 |  | 2005-09-09 | 001 - PRESIDIO OSPEDALIERO CIVILE SANTI ANTONIO E BIAGIO | 2121001 - NEUROCHIRURGIA - DEGENZA ORDINARIA
55406 | 2413 | LETTO A MOVIMENTAZIONE ELETTRICA (PER DEGENZA) | FARAM SPA | FO15EC+RCA7+TP01 |  | 2005-09-09 | 001 - PRESIDIO OSPEDALIERO CIVILE SANTI ANTONIO E BIAGIO | 2121001 - NEUROCHIRURGIA - DEGENZA ORDINARIA
55401 | 2414 | LETTO A MOVIMENTAZIONE ELETTRICA (PER DEGENZA) | FARAM SPA | FO15EC+RCA7+TP01 |  | 2005-09-09 | 001 - PRESIDIO OSPEDALIERO CIVILE SANTI ANTONIO E BIAGIO | 2121001 - NEUROCHIRURGIA - DEGENZA ORDINARIA
55404 | 2415 | LETTO A MOVIMENTAZIONE ELETTRICA (PER DEGENZA) | FARAM SPA | FO15EC+RCA7+TP01 |  | 2005-09-09 | 001 - PRESIDIO OSPEDALIERO CIVILE SANTI ANTONIO E BIAGIO | 2121001 - NEUROCHIRURGIA - DEGENZA ORDINARIA
55403 | 2416 | LETTO A MOVIMENTAZIONE ELETTRICA (PER DEGENZA) | FARAM SPA | FO15EC+RCA7+TP01 |  | 2005-09-09 | 001 - PRESIDIO OSPEDALIERO CIVILE SANTI ANTONIO E BIAGIO | 2121001 - NEUROCHIRURGIA - DEGENZA ORDINARIA
61657 | 3929 | LETTO A MOVIMENTAZIONE ELETTRICA (PER DEGENZA) | FARAM SPA | FO15EC+RCA7+TP01 | 118 | 2005-09-09 | 001 - PRESIDIO OSPEDALIERO CIVILE SANTI ANTONIO E BIAGIO | 2140801 - MEDICINA INTERNA - DEGENZA ORDINARIA
55428 | 4355 | LETTO A MOVIMENTAZIONE ELETTRICA (PER DEGENZA) | FARAM SPA | FO15EC+RCA7+TP01 |  | 2005-01-01 | 001 - PRESIDIO OSPEDALIERO CIVILE SANTI ANTONIO E BIAGIO | 2121201 - OTORINOLARINGOIATRIA - DEGENZA ORDINARIA
55434 | 5294 | LETTO A MOVIMENTAZIONE ELETTRICA (PER DEGENZA) | FARAM SPA | FO15EC+RCA7+TP01 |  | 2005-09-09 | 001 - PRESIDIO OSPEDALIERO CIVILE SANTI ANTONIO E BIAGIO | 2120701 - ORTOPEDIA E TRAUMATOLOGIA - CENTRO REGIONALE DI CH
55431 | 5353 | LETTO A MOVIMENTAZIONE ELETTRICA (PER DEGENZA) | FARAM SPA | FO15EC+RCA7+TP01 |  | 2005-09-09 | 001 - PRESIDIO OSPEDALIERO CIVILE SANTI ANTONIO E BIAGIO | 2120701 - ORTOPEDIA E TRAUMATOLOGIA - CENTRO REGIONALE DI CH
55391 | IC0332 | LETTO A MOVIMENTAZIONE ELETTRICA (PER DEGENZA) | FARAM SPA | FO15EC+RCA7+TP01 | 60 | 2005-09-09 | 001 - PRESIDIO OSPEDALIERO CIVILE SANTI ANTONIO E BIAGIO | 2110301 - CHIRURGIA VASCOLARE - DEGENZA ORDINARIA
55393 | IC0333 | LETTO A MOVIMENTAZIONE ELETTRICA (PER DEGENZA) | FARAM SPA | FO15EC+RCA7+TP01 | 60 | 2005-09-09 | 001 - PRESIDIO OSPEDALIERO CIVILE SANTI ANTONIO E BIAGIO | 2110301 - CHIRURGIA VASCOLARE - DEGENZA ORDINARIA
55394 | IC0334 | LETTO A MOVIMENTAZIONE ELETTRICA (PER DEGENZA) | FARAM SPA | FO15EC+RCA7+TP01 | 60 | 2005-09-09 | 001 - PRESIDIO OSPEDALIERO CIVILE SANTI ANTONIO E BIAGIO | 2110301 - CHIRURGIA VASCOLARE - DEGENZA ORDINARIA
55429 | IC0346 | LETTO A MOVIMENTAZIONE ELETTRICA (PER DEGENZA) | FARAM SPA | FO15EC+RCA7+TP01 |  | 2005-09-09 | 001 - PRESIDIO OSPEDALIERO CIVILE SANTI ANTONIO E BIAGIO | 2120701 - ORTOPEDIA E TRAUMATOLOGIA - CENTRO REGIONALE DI CH
62962 | IC0526 | LETTO A MOVIMENTAZIONE ELETTRICA (PER DEGENZA) | FARAM SPA | HBW075-025 |  | 2009-04-22 | 001 - PRESIDIO OSPEDALIERO CIVILE SANTI ANTONIO E BIAGIO | 2140501 - GERIATRIA - DEGENZA ORDINARIA
62963 | IC0527 | LETTO A MOVIMENTAZIONE ELETTRICA (PER DEGENZA) | FARAM SPA | HBW075-025 |  | 2009-04-22 | 001 - PRESIDIO OSPEDALIERO CIVILE SANTI ANTONIO E BIAGIO | 2140501 - GERIATRIA - DEGENZA ORDINARIA
62964 | IC0528 | LETTO A MOVIMENTAZIONE ELETTRICA (PER DEGENZA) | FARAM SPA | HBW075-025 |  | 2009-04-22 | 001 - PRESIDIO OSPEDALIERO CIVILE SANTI ANTONIO E BIAGIO | 2140501 - GERIATRIA - DEGENZA ORDINARIA
62965 | IC0529 | LETTO A MOVIMENTAZIONE ELETTRICA (PER DEGENZA) | FARAM SPA | HBW075-025 |  | 2009-04-22 | 001 - PRESIDIO OSPEDALIERO CIVILE SANTI ANTONIO E BIAGIO | 2140501 - GERIATRIA - DEGENZA ORDINARIA
62966 | IC0530 | LETTO A MOVIMENTAZIONE ELETTRICA (PER DEGENZA) | FARAM SPA | HBW075-025 |  | 2009-04-22 | 001 - PRESIDIO OSPEDALIERO CIVILE SANTI ANTONIO E BIAGIO | 2140501 - GERIATRIA - DEGENZA ORDINARIA
62967 | IC0531 | LETTO A MOVIMENTAZIONE ELETTRICA (PER DEGENZA) | FARAM SPA | HBW075-025 |  | 2009-04-22 | 001 - PRESIDIO OSPEDALIERO CIVILE SANTI ANTONIO E BIAGIO | 2140501 - GERIATRIA - DEGENZA ORDINARIA
62968 | IC0532 | LETTO A MOVIMENTAZIONE ELETTRICA (PER DEGENZA) | FARAM SPA | HBW075-025 |  | 2009-04-22 | 001 - PRESIDIO OSPEDALIERO CIVILE SANTI ANTONIO E BIAGIO | 2140501 - GERIATRIA - DEGENZA ORDINARIA
62969 | IC0533 | LETTO A MOVIMENTAZIONE ELETTRICA (PER DEGENZA) | FARAM SPA | HBW075-025 |  | 2009-04-22 | 001 - PRESIDIO OSPEDALIERO CIVILE SANTI ANTONIO E BIAGIO | 2140501 - GERIATRIA - DEGENZA ORDINARIA
62970 | IC0534 | LETTO A MOVIMENTAZIONE ELETTRICA (PER DEGENZA) | FARAM SPA | HBW075-025 |  | 2009-04-22 | 001 - PRESIDIO OSPEDALIERO CIVILE SANTI ANTONIO E BIAGIO | 2140501 - GERIATRIA - DEGENZA ORDINARIA
62971 | IC0535 | LETTO A MOVIMENTAZIONE ELETTRICA (PER DEGENZA) | FARAM SPA | HBW075-025 |  | 2009-04-22 | 001 - PRESIDIO OSPEDALIERO CIVILE SANTI ANTONIO E BIAGIO | 2140501 - GERIATRIA - DEGENZA ORDINARIA
62972 | IC0536 | LETTO A MOVIMENTAZIONE ELETTRICA (PER DEGENZA) | FARAM SPA | HBW075-025 |  | 2009-04-22 | 001 - PRESIDIO OSPEDALIERO CIVILE SANTI ANTONIO E BIAGIO | 2140501 - GERIATRIA - DEGENZA ORDINARIA
62973 | IC0537 | LETTO A MOVIMENTAZIONE ELETTRICA (PER DEGENZA) | FARAM SPA | HBW075-025 |  | 2009-04-22 | 001 - PRESIDIO OSPEDALIERO CIVILE SANTI ANTONIO E BIAGIO | 2140501 - GERIATRIA - DEGENZA ORDINARIA
62974 | IC0538 | LETTO A MOVIMENTAZIONE ELETTRICA (PER DEGENZA) | FARAM SPA | HBW075-025 |  | 2009-04-22 | 001 - PRESIDIO OSPEDALIERO CIVILE SANTI ANTONIO E BIAGIO | 2140501 - GERIATRIA - DEGENZA ORDINARIA
62975 | IC0539 | LETTO A MOVIMENTAZIONE ELETTRICA (PER DEGENZA) | FARAM SPA | HBW075-025 |  | 2009-04-22 | 001 - PRESIDIO OSPEDALIERO CIVILE SANTI ANTONIO E BIAGIO | 2140501 - GERIATRIA - DEGENZA ORDINARIA
62976 | IC0540 | LETTO A MOVIMENTAZIONE ELETTRICA (PER DEGENZA) | FARAM SPA | HBW075-025 |  | 2009-04-22 | 001 - PRESIDIO OSPEDALIERO CIVILE SANTI ANTONIO E BIAGIO | 2140501 - GERIATRIA - DEGENZA ORDINARIA
62977 | IC0541 | LETTO A MOVIMENTAZIONE ELETTRICA (PER DEGENZA) | FARAM SPA | HBW075-025 |  | 2009-04-22 | 001 - PRESIDIO OSPEDALIERO CIVILE SANTI ANTONIO E BIAGIO | 2140501 - GERIATRIA - DEGENZA ORDINARIA
62978 | IC0542 | LETTO A MOVIMENTAZIONE ELETTRICA (PER DEGENZA) | FARAM SPA | HBW075-025 |  | 2009-04-22 | 001 - PRESIDIO OSPEDALIERO CIVILE SANTI ANTONIO E BIAGIO | 2140501 - GERIATRIA - DEGENZA ORDINARIA
62979 | IC0543 | LETTO A MOVIMENTAZIONE ELETTRICA (PER DEGENZA) | FARAM SPA | HBW075-025 |  | 2009-04-22 | 001 - PRESIDIO OSPEDALIERO CIVILE SANTI ANTONIO E BIAGIO | 2140501 - GERIATRIA - DEGENZA ORDINARIA
62980 | IC0544 | LETTO A MOVIMENTAZIONE ELETTRICA (PER DEGENZA) | FARAM SPA | HBW075-025 |  | 2009-04-22 | 001 - PRESIDIO OSPEDALIERO CIVILE SANTI ANTONIO E BIAGIO | 2140501 - GERIATRIA - DEGENZA ORDINARIA
62981 | IC0545 | LETTO A MOVIMENTAZIONE ELETTRICA (PER DEGENZA) | FARAM SPA | HBW075-025 |  | 2009-04-22 | 001 - PRESIDIO OSPEDALIERO CIVILE SANTI ANTONIO E BIAGIO | 2140501 - GERIATRIA - DEGENZA ORDINARIA
62982 | IC0546 | LETTO A MOVIMENTAZIONE ELETTRICA (PER DEGENZA) | FARAM SPA | HBW075-025 |  | 2009-04-22 | 001 - PRESIDIO OSPEDALIERO CIVILE SANTI ANTONIO E BIAGIO | 2140501 - GERIATRIA - DEGENZA ORDINARIA
62983 | IC0547 | LETTO A MOVIMENTAZIONE ELETTRICA (PER DEGENZA) | FARAM SPA | HBW075-025 |  | 2009-04-22 | 001 - PRESIDIO OSPEDALIERO CIVILE SANTI ANTONIO E BIAGIO | 2140501 - GERIATRIA - DEGENZA ORDINARIA
62984 | IC0548 | LETTO A MOVIMENTAZIONE ELETTRICA (PER DEGENZA) | FARAM SPA | HBW075-025 |  | 2009-04-22 | 001 - PRESIDIO OSPEDALIERO CIVILE SANTI ANTONIO E BIAGIO | 2140501 - GERIATRIA - DEGENZA ORDINARIA
62985 | IC0549 | LETTO A MOVIMENTAZIONE ELETTRICA (PER DEGENZA) | FARAM SPA | HBW075-025 | 15 | 2009-04-22 | 001 - PRESIDIO OSPEDALIERO CIVILE SANTI ANTONIO E BIAGIO | 2140501 - GERIATRIA - DEGENZA ORDINARIA
62986 | IC0550 | LETTO A MOVIMENTAZIONE ELETTRICA (PER DEGENZA) | FARAM SPA | HBW075-025 |  | 2009-04-22 | 001 - PRESIDIO OSPEDALIERO CIVILE SANTI ANTONIO E BIAGIO | 2140501 - GERIATRIA - DEGENZA ORDINARIA
62987 | IC0551 | LETTO A MOVIMENTAZIONE ELETTRICA (PER DEGENZA) | FARAM SPA | HBW075-025 |  | 2009-04-22 | 001 - PRESIDIO OSPEDALIERO CIVILE SANTI ANTONIO E BIAGIO | 2140501 - GERIATRIA - DEGENZA ORDINARIA
62988 | IC0552 | LETTO A MOVIMENTAZIONE ELETTRICA (PER DEGENZA) | FARAM SPA | HBW075-025 |  | 2009-04-22 | 001 - PRESIDIO OSPEDALIERO CIVILE SANTI ANTONIO E BIAGIO | 2140501 - GERIATRIA - DEGENZA ORDINARIA
62989 | IC0553 | LETTO A MOVIMENTAZIONE ELETTRICA (PER DEGENZA) | FARAM SPA | HBW075-025 | 0215EQT | 2009-04-22 | 001 - PRESIDIO OSPEDALIERO CIVILE SANTI ANTONIO E BIAGIO | 2140501 - GERIATRIA - DEGENZA ORDINARIA
52801 | IC0226 | LETTO A MOVIMENTAZIONE ELETTRICA (PER DEGENZA) | FAVERO HEALTH PROJECTS SPA | 9LD 5643 | 40002410002 | 2004-03-24 | 001 - PRESIDIO OSPEDALIERO CIVILE SANTI ANTONIO E BIAGIO | 2040303 - MEDICINA E CHIRURGIA D'ACCETTAZIONE E D'URGENZA
52802 | IC0227 | LETTO A MOVIMENTAZIONE ELETTRICA (PER DEGENZA) | FAVERO HEALTH PROJECTS SPA | 9LD 5643 |  | 2004-03-24 | 001 - PRESIDIO OSPEDALIERO CIVILE SANTI ANTONIO E BIAGIO | 2040303 - MEDICINA E CHIRURGIA D'ACCETTAZIONE E D'URGENZA
52803 | IC0228 | LETTO A MOVIMENTAZIONE ELETTRICA (PER DEGENZA) | FAVERO HEALTH PROJECTS SPA | 9LD 5643 | 40002410002 | 2004-03-24 | 001 - PRESIDIO OSPEDALIERO CIVILE SANTI ANTONIO E BIAGIO | 2040303 - MEDICINA E CHIRURGIA D'ACCETTAZIONE E D'URGENZA
52804 | IC0229 | LETTO A MOVIMENTAZIONE ELETTRICA (PER DEGENZA) | FAVERO HEALTH PROJECTS SPA | 9LD 5643 |  | 2004-03-24 | 001 - PRESIDIO OSPEDALIERO CIVILE SANTI ANTONIO E BIAGIO | 2040303 - MEDICINA E CHIRURGIA D'ACCETTAZIONE E D'URGENZA
52805 | IC0230 | LETTO A MOVIMENTAZIONE ELETTRICA (PER DEGENZA) | FAVERO HEALTH PROJECTS SPA | 9LD 5643 |  | 2004-03-24 | 001 - PRESIDIO OSPEDALIERO CIVILE SANTI ANTONIO E BIAGIO | 2040303 - MEDICINA E CHIRURGIA D'ACCETTAZIONE E D'URGENZA
52806 | IC0231 | LETTO A MOVIMENTAZIONE ELETTRICA (PER DEGENZA) | FAVERO HEALTH PROJECTS SPA | 9LD 5643 |  | 2004-03-24 | 001 - PRESIDIO OSPEDALIERO CIVILE SANTI ANTONIO E BIAGIO | 2040303 - MEDICINA E CHIRURGIA D'ACCETTAZIONE E D'URGENZA
52807 | IC0232 | LETTO A MOVIMENTAZIONE ELETTRICA (PER DEGENZA) | FAVERO HEALTH PROJECTS SPA | 9LD 5643 |  | 2004-03-24 | 001 - PRESIDIO OSPEDALIERO CIVILE SANTI ANTONIO E BIAGIO | 2040303 - MEDICINA E CHIRURGIA D'ACCETTAZIONE E D'URGENZA
52808 | IC0233 | LETTO A MOVIMENTAZIONE ELETTRICA (PER DEGENZA) | FAVERO HEALTH PROJECTS SPA | 9LD 5643 |  | 2004-03-24 | 001 - PRESIDIO OSPEDALIERO CIVILE SANTI ANTONIO E BIAGIO | 2040303 - MEDICINA E CHIRURGIA D'ACCETTAZIONE E D'URGENZA
52809 | IC0234 | LETTO A MOVIMENTAZIONE ELETTRICA (PER DEGENZA) | FAVERO HEALTH PROJECTS SPA | 9LD 5643 |  | 2004-03-24 | 001 - PRESIDIO OSPEDALIERO CIVILE SANTI ANTONIO E BIAGIO | 2040303 - MEDICINA E CHIRURGIA D'ACCETTAZIONE E D'URGENZA
52810 | IC0235 | LETTO A MOVIMENTAZIONE ELETTRICA (PER DEGENZA) | FAVERO HEALTH PROJECTS SPA | 9LD 5643 |  | 2004-03-24 | 001 - PRESIDIO OSPEDALIERO CIVILE SANTI ANTONIO E BIAGIO | 2040303 - MEDICINA E CHIRURGIA D'ACCETTAZIONE E D'URGENZA
54080 | 2397 | LETTO A MOVIMENTAZIONE ELETTRICA (PER DEGENZA) | HILL ROM CO INC | AVANTGUARD |  | 2005-01-02 | 001 - PRESIDIO OSPEDALIERO CIVILE SANTI ANTONIO E BIAGIO | 2121001 - NEUROCHIRURGIA - DEGENZA ORDINARIA
54076 | 2398 | LETTO A MOVIMENTAZIONE ELETTRICA (PER DEGENZA) | HILL ROM CO INC | AVANTGUARD |  | 2005-01-02 | 001 - PRESIDIO OSPEDALIERO CIVILE SANTI ANTONIO E BIAGIO | 2121001 - NEUROCHIRURGIA - DEGENZA ORDINARIA
54077 | 2399 | LETTO A MOVIMENTAZIONE ELETTRICA (PER DEGENZA) | HILL ROM CO INC | AVANTGUARD |  | 2005-01-02 | 001 - PRESIDIO OSPEDALIERO CIVILE SANTI ANTONIO E BIAGIO | 2121001 - NEUROCHIRURGIA - DEGENZA ORDINARIA
54078 | 2400 | LETTO A MOVIMENTAZIONE ELETTRICA (PER DEGENZA) | HILL ROM CO INC | AVANTGUARD |  | 2005-01-02 | 001 - PRESIDIO OSPEDALIERO CIVILE SANTI ANTONIO E BIAGIO | 2121001 - NEUROCHIRURGIA - DEGENZA ORDINARIA
54081 | 2401 | LETTO A MOVIMENTAZIONE ELETTRICA (PER DEGENZA) | HILL ROM CO INC | AVANTGUARD |  | 2005-01-02 | 001 - PRESIDIO OSPEDALIERO CIVILE SANTI ANTONIO E BIAGIO | 2121001 - NEUROCHIRURGIA - DEGENZA ORDINARIA
54079 | 2402 | LETTO A MOVIMENTAZIONE ELETTRICA (PER DEGENZA) | HILL ROM CO INC | AVANTGUARD |  | 2005-01-02 | 001 - PRESIDIO OSPEDALIERO CIVILE SANTI ANTONIO E BIAGIO | 2121001 - NEUROCHIRURGIA - DEGENZA ORDINARIA
57035 | 3476 | LETTO A MOVIMENTAZIONE ELETTRICA (PER DEGENZA) | HILL ROM CO INC | AVANTGUARD 1205 | HRP000581313 | 2006-11-23 | 003 - CENTRO RIABILITATIVO POLIFUNZIONALE T.BORSALINO | 2310306 - MEDICINA FISICA E RIABILITAZIONE DI III LIVELLO -
57032 | 3483 | LETTO A MOVIMENTAZIONE ELETTRICA (PER DEGENZA) | HILL ROM CO INC | AVANTGUARD 1205 | HRP000513812 | 2006-11-23 | 003 - CENTRO RIABILITATIVO POLIFUNZIONALE T.BORSALINO | 2310306 - MEDICINA FISICA E RIABILITAZIONE DI III LIVELLO -
57031 | 3484 | LETTO A MOVIMENTAZIONE ELETTRICA (PER DEGENZA) | HILL ROM CO INC | AVANTGUARD 1205 | HRP000580312 | 2006-11-23 | 003 - CENTRO RIABILITATIVO POLIFUNZIONALE T.BORSALINO | 2310306 - MEDICINA FISICA E RIABILITAZIONE DI III LIVELLO -
57017 | 3557 | LETTO A MOVIMENTAZIONE ELETTRICA (PER DEGENZA) | HILL ROM CO INC | AVANTGUARD 1205 | HRP000581303 | 2006-11-23 | 003 - CENTRO RIABILITATIVO POLIFUNZIONALE T.BORSALINO | 2310306 - MEDICINA FISICA E RIABILITAZIONE DI III LIVELLO -
57018 | 3558 | LETTO A MOVIMENTAZIONE ELETTRICA (PER DEGENZA) | HILL ROM CO INC | AVANTGUARD 1205 | HRP000581307 | 2006-11-23 | 003 - CENTRO RIABILITATIVO POLIFUNZIONALE T.BORSALINO | 2310306 - MEDICINA FISICA E RIABILITAZIONE DI III LIVELLO -
57019 | 3559 | LETTO A MOVIMENTAZIONE ELETTRICA (PER DEGENZA) | HILL ROM CO INC | AVANTGUARD 1205 | HRP000581312 | 2006-11-23 | 003 - CENTRO RIABILITATIVO POLIFUNZIONALE T.BORSALINO | 2310307 - MEDICINA FISICA E RIABILITAZIONE DI III LIVELLO -
57021 | 3561 | LETTO A MOVIMENTAZIONE ELETTRICA (PER DEGENZA) | HILL ROM CO INC | AVANTGUARD 1205 | HRP000581315 | 2006-11-23 | 003 - CENTRO RIABILITATIVO POLIFUNZIONALE T.BORSALINO | 2310306 - MEDICINA FISICA E RIABILITAZIONE DI III LIVELLO -
57022 | 3562 | LETTO A MOVIMENTAZIONE ELETTRICA (PER DEGENZA) | HILL ROM CO INC | AVANTGUARD 1205 | HRP000581308 | 2006-11-23 | 003 - CENTRO RIABILITATIVO POLIFUNZIONALE T.BORSALINO | 2310306 - MEDICINA FISICA E RIABILITAZIONE DI III LIVELLO -
57023 | 3563 | LETTO A MOVIMENTAZIONE ELETTRICA (PER DEGENZA) | HILL ROM CO INC | AVANTGUARD 1205 | HRP000581301 | 2006-11-23 | 003 - CENTRO RIABILITATIVO POLIFUNZIONALE T.BORSALINO | 2310306 - MEDICINA FISICA E RIABILITAZIONE DI III LIVELLO -
57024 | 3564 | LETTO A MOVIMENTAZIONE ELETTRICA (PER DEGENZA) | HILL ROM CO INC | AVANTGUARD 1205 | HRP000581309 | 2006-11-23 | 003 - CENTRO RIABILITATIVO POLIFUNZIONALE T.BORSALINO | 2310306 - MEDICINA FISICA E RIABILITAZIONE DI III LIVELLO -
57026 | 3566 | LETTO A MOVIMENTAZIONE ELETTRICA (PER DEGENZA) | HILL ROM CO INC | AVANTGUARD 1205 | HRP000513825 | 2006-11-23 | 003 - CENTRO RIABILITATIVO POLIFUNZIONALE T.BORSALINO | 2310306 - MEDICINA FISICA E RIABILITAZIONE DI III LIVELLO -
57027 | 3567 | LETTO A MOVIMENTAZIONE ELETTRICA (PER DEGENZA) | HILL ROM CO INC | AVANTGUARD 1205 | HRP000513827 | 2006-11-23 | 003 - CENTRO RIABILITATIVO POLIFUNZIONALE T.BORSALINO | 2310306 - MEDICINA FISICA E RIABILITAZIONE DI III LIVELLO -
57028 | 3568 | LETTO A MOVIMENTAZIONE ELETTRICA (PER DEGENZA) | HILL ROM CO INC | AVANTGUARD 1205 | HRP000513814 | 2006-11-23 | 003 - CENTRO RIABILITATIVO POLIFUNZIONALE T.BORSALINO | 2310306 - MEDICINA FISICA E RIABILITAZIONE DI III LIVELLO -
57030 | 3570 | LETTO A MOVIMENTAZIONE ELETTRICA (PER DEGENZA) | HILL ROM CO INC | AVANTGUARD 1205 | HRP000513812 | 2006-11-23 | 003 - CENTRO RIABILITATIVO POLIFUNZIONALE T.BORSALINO | 2310306 - MEDICINA FISICA E RIABILITAZIONE DI III LIVELLO -
56049 | IC0371 | LETTO A MOVIMENTAZIONE ELETTRICA (PER DEGENZA) | HILL ROM CO INC | AVANTGUARD 1205 |  | 2006-02-02 | 001 - PRESIDIO OSPEDALIERO CIVILE SANTI ANTONIO E BIAGIO | 2120901 - UROLOGIA - DEGENZA ORDINARIA
57016 | IC0394 | LETTO A MOVIMENTAZIONE ELETTRICA (PER DEGENZA) | HILL ROM CO INC | AVANTGUARD 1205 | HRP000581310 | 2006-11-23 | 003 - CENTRO RIABILITATIVO POLIFUNZIONALE T.BORSALINO | 2310306 - MEDICINA FISICA E RIABILITAZIONE DI III LIVELLO -
57025 | IC0396 | LETTO A MOVIMENTAZIONE ELETTRICA (PER DEGENZA) | HILL ROM CO INC | AVANTGUARD 1205 | HRP000581314 | 2006-11-23 | 003 - CENTRO RIABILITATIVO POLIFUNZIONALE T.BORSALINO | 2310306 - MEDICINA FISICA E RIABILITAZIONE DI III LIVELLO -
57029 | IC0397 | LETTO A MOVIMENTAZIONE ELETTRICA (PER DEGENZA) | HILL ROM CO INC | AVANTGUARD 1205 | HRP000513816 | 2006-11-23 | 003 - CENTRO RIABILITATIVO POLIFUNZIONALE T.BORSALINO | 2310306 - MEDICINA FISICA E RIABILITAZIONE DI III LIVELLO -
57033 | IC0398 | LETTO A MOVIMENTAZIONE ELETTRICA (PER DEGENZA) | HILL ROM CO INC | AVANTGUARD 1205 | HRP000581306 | 2006-11-23 | 003 - CENTRO RIABILITATIVO POLIFUNZIONALE T.BORSALINO | 2310306 - MEDICINA FISICA E RIABILITAZIONE DI III LIVELLO -
57034 | IC0399 | LETTO A MOVIMENTAZIONE ELETTRICA (PER DEGENZA) | HILL ROM CO INC | AVANTGUARD 1205 | HRP000581305 | 2006-11-23 | 003 - CENTRO RIABILITATIVO POLIFUNZIONALE T.BORSALINO | 2310306 - MEDICINA FISICA E RIABILITAZIONE DI III LIVELLO -
57036 | IC0400 | LETTO A MOVIMENTAZIONE ELETTRICA (PER DEGENZA) | HILL ROM CO INC | AVANTGUARD 1205 | HRP000581311 | 2006-11-23 | 003 - CENTRO RIABILITATIVO POLIFUNZIONALE T.BORSALINO | 2310306 - MEDICINA FISICA E RIABILITAZIONE DI III LIVELLO -
57037 | 3571 | LETTO A MOVIMENTAZIONE ELETTRICA (PER DEGENZA) | HILL ROM CO INC | DYNAMIS 205 | HRP000590093 | 2006-11-23 | 003 - CENTRO RIABILITATIVO POLIFUNZIONALE T.BORSALINO | 2310201 - MEDICINA FISICA E RIABILITAZIONE DI II LIVELLO - D
57038 | 3572 | LETTO A MOVIMENTAZIONE ELETTRICA (PER DEGENZA) | HILL ROM CO INC | DYNAMIS 205 | HRP000590091 | 2006-11-23 | 003 - CENTRO RIABILITATIVO POLIFUNZIONALE T.BORSALINO | 2310101 - RIABILITAZIONE CARDIO-RESPIRATORIA - DEGENZA ORDIN
57039 | 3573 | LETTO A MOVIMENTAZIONE ELETTRICA (PER DEGENZA) | HILL ROM CO INC | DYNAMIS 205 | HRP000589982 | 2006-11-23 | 003 - CENTRO RIABILITATIVO POLIFUNZIONALE T.BORSALINO | 2310201 - MEDICINA FISICA E RIABILITAZIONE DI II LIVELLO - D
57040 | 3574 | LETTO A MOVIMENTAZIONE ELETTRICA (PER DEGENZA) | HILL ROM CO INC | DYNAMIS 205 | HRP000588748 | 2006-11-23 | 003 - CENTRO RIABILITATIVO POLIFUNZIONALE T.BORSALINO | 2310101 - RIABILITAZIONE CARDIO-RESPIRATORIA - DEGENZA ORDIN
57041 | 3575 | LETTO A MOVIMENTAZIONE ELETTRICA (PER DEGENZA) | HILL ROM CO INC | DYNAMIS 205 | HRP000588663 | 2006-11-23 | 003 - CENTRO RIABILITATIVO POLIFUNZIONALE T.BORSALINO | 2310101 - RIABILITAZIONE CARDIO-RESPIRATORIA - DEGENZA ORDIN
57042 | 3576 | LETTO A MOVIMENTAZIONE ELETTRICA (PER DEGENZA) | HILL ROM CO INC | DYNAMIS 205 | HRP000588729 | 2006-11-23 | 001 - PRESIDIO OSPEDALIERO CIVILE SANTI ANTONIO E BIAGIO | 2310101 - RIABILITAZIONE CARDIO-RESPIRATORIA - DEGENZA ORDIN
57043 | 3577 | LETTO A MOVIMENTAZIONE ELETTRICA (PER DEGENZA) | HILL ROM CO INC | DYNAMIS 205 | HRP000590086 | 2006-11-23 | 003 - CENTRO RIABILITATIVO POLIFUNZIONALE T.BORSALINO | 2310307 - MEDICINA FISICA E RIABILITAZIONE DI III LIVELLO -
57044 | 3578 | LETTO A MOVIMENTAZIONE ELETTRICA (PER DEGENZA) | HILL ROM CO INC | DYNAMIS 205 | HRP000589007 | 2006-11-23 | 003 - CENTRO RIABILITATIVO POLIFUNZIONALE T.BORSALINO | 2310201 - MEDICINA FISICA E RIABILITAZIONE DI II LIVELLO - D
57045 | 3579 | LETTO A MOVIMENTAZIONE ELETTRICA (PER DEGENZA) | HILL ROM CO INC | DYNAMIS 205 | HRP000590271 | 2006-11-23 | 003 - CENTRO RIABILITATIVO POLIFUNZIONALE T.BORSALINO | 2310201 - MEDICINA FISICA E RIABILITAZIONE DI II LIVELLO - D
57046 | 3580 | LETTO A MOVIMENTAZIONE ELETTRICA (PER DEGENZA) | HILL ROM CO INC | DYNAMIS 205 | HRP000590095 | 2006-11-23 | 003 - CENTRO RIABILITATIVO POLIFUNZIONALE T.BORSALINO | 2310201 - MEDICINA FISICA E RIABILITAZIONE DI II LIVELLO - D
57047 | 3581 | LETTO A MOVIMENTAZIONE ELETTRICA (PER DEGENZA) | HILL ROM CO INC | DYNAMIS 205 | HRP000589979 | 2006-11-23 | 003 - CENTRO RIABILITATIVO POLIFUNZIONALE T.BORSALINO | 2310201 - MEDICINA FISICA E RIABILITAZIONE DI II LIVELLO - D
57048 | 3582 | LETTO A MOVIMENTAZIONE ELETTRICA (PER DEGENZA) | HILL ROM CO INC | DYNAMIS 205 | HRP000590094 | 2006-11-23 | 003 - CENTRO RIABILITATIVO POLIFUNZIONALE T.BORSALINO | 2310101 - RIABILITAZIONE CARDIO-RESPIRATORIA - DEGENZA ORDIN
57049 | 3583 | LETTO A MOVIMENTAZIONE ELETTRICA (PER DEGENZA) | HILL ROM CO INC | DYNAMIS 205 | HRP000588664 | 2006-11-23 | 003 - CENTRO RIABILITATIVO POLIFUNZIONALE T.BORSALINO | 2310307 - MEDICINA FISICA E RIABILITAZIONE DI III LIVELLO -
57050 | 3584 | LETTO A MOVIMENTAZIONE ELETTRICA (PER DEGENZA) | HILL ROM CO INC | DYNAMIS 205 | HRP000590375 | 2006-11-23 | 003 - CENTRO RIABILITATIVO POLIFUNZIONALE T.BORSALINO | 2310307 - MEDICINA FISICA E RIABILITAZIONE DI III LIVELLO -
57051 | 3585 | LETTO A MOVIMENTAZIONE ELETTRICA (PER DEGENZA) | HILL ROM CO INC | DYNAMIS 205 | HRP000589981 | 2006-11-23 | 003 - CENTRO RIABILITATIVO POLIFUNZIONALE T.BORSALINO | 2310101 - RIABILITAZIONE CARDIO-RESPIRATORIA - DEGENZA ORDIN
57052 | 3586 | LETTO A MOVIMENTAZIONE ELETTRICA (PER DEGENZA) | HILL ROM CO INC | DYNAMIS 205 | HRP000589977 | 2006-11-23 | 003 - CENTRO RIABILITATIVO POLIFUNZIONALE T.BORSALINO | 2310101 - RIABILITAZIONE CARDIO-RESPIRATORIA - DEGENZA ORDIN
57053 | 3587 | LETTO A MOVIMENTAZIONE ELETTRICA (PER DEGENZA) | HILL ROM CO INC | DYNAMIS 205 | HRP000589980 | 2006-11-23 | 003 - CENTRO RIABILITATIVO POLIFUNZIONALE T.BORSALINO | 2310201 - MEDICINA FISICA E RIABILITAZIONE DI II LIVELLO - D
57054 | 3588 | LETTO A MOVIMENTAZIONE ELETTRICA (PER DEGENZA) | HILL ROM CO INC | DYNAMIS 205 | HRP000590431 | 2006-11-23 | 003 - CENTRO RIABILITATIVO POLIFUNZIONALE T.BORSALINO | 2310201 - MEDICINA FISICA E RIABILITAZIONE DI II LIVELLO - D
57055 | 3589 | LETTO A MOVIMENTAZIONE ELETTRICA (PER DEGENZA) | HILL ROM CO INC | DYNAMIS 205 | HRP000589167 | 2006-11-23 | 003 - CENTRO RIABILITATIVO POLIFUNZIONALE T.BORSALINO | 2310307 - MEDICINA FISICA E RIABILITAZIONE DI III LIVELLO -
57056 | 3590 | LETTO A MOVIMENTAZIONE ELETTRICA (PER DEGENZA) | HILL ROM CO INC | DYNAMIS 205 | HRP000590532 | 2006-11-23 | 001 - PRESIDIO OSPEDALIERO CIVILE SANTI ANTONIO E BIAGIO | 2310201 - MEDICINA FISICA E RIABILITAZIONE DI II LIVELLO - D
57057 | 3591 | LETTO A MOVIMENTAZIONE ELETTRICA (PER DEGENZA) | HILL ROM CO INC | DYNAMIS 205 | HRP000589004 | 2006-11-23 | 003 - CENTRO RIABILITATIVO POLIFUNZIONALE T.BORSALINO | 2310201 - MEDICINA FISICA E RIABILITAZIONE DI II LIVELLO - D
57058 | 3592 | LETTO A MOVIMENTAZIONE ELETTRICA (PER DEGENZA) | HILL ROM CO INC | DYNAMIS 205 | HRP000588774 | 2006-11-23 | 003 - CENTRO RIABILITATIVO POLIFUNZIONALE T.BORSALINO | 2310307 - MEDICINA FISICA E RIABILITAZIONE DI III LIVELLO -
57059 | 3593 | LETTO A MOVIMENTAZIONE ELETTRICA (PER DEGENZA) | HILL ROM CO INC | DYNAMIS 205 | HRP000588605 | 2006-11-23 | 003 - CENTRO RIABILITATIVO POLIFUNZIONALE T.BORSALINO | 2310101 - RIABILITAZIONE CARDIO-RESPIRATORIA - DEGENZA ORDIN
57060 | 3594 | LETTO A MOVIMENTAZIONE ELETTRICA (PER DEGENZA) | HILL ROM CO INC | DYNAMIS 205 | HRO000588732 | 2006-11-23 | 001 - PRESIDIO OSPEDALIERO CIVILE SANTI ANTONIO E BIAGIO | 2310307 - MEDICINA FISICA E RIABILITAZIONE DI III LIVELLO -
57061 | 3595 | LETTO A MOVIMENTAZIONE ELETTRICA (PER DEGENZA) | HILL ROM CO INC | DYNAMIS 205 | HRP000588980 | 2006-11-23 | 001 - PRESIDIO OSPEDALIERO CIVILE SANTI ANTONIO E BIAGIO | 2310307 - MEDICINA FISICA E RIABILITAZIONE DI III LIVELLO -
57062 | 3596 | LETTO A MOVIMENTAZIONE ELETTRICA (PER DEGENZA) | HILL ROM CO INC | DYNAMIS 205 | HRP000588738 | 2006-11-23 | 003 - CENTRO RIABILITATIVO POLIFUNZIONALE T.BORSALINO | 2310101 - RIABILITAZIONE CARDIO-RESPIRATORIA - DEGENZA ORDIN
57063 | 3597 | LETTO A MOVIMENTAZIONE ELETTRICA (PER DEGENZA) | HILL ROM CO INC | DYNAMIS 205 | HRP000588746 | 2006-11-23 | 003 - CENTRO RIABILITATIVO POLIFUNZIONALE T.BORSALINO | 2310101 - RIABILITAZIONE CARDIO-RESPIRATORIA - DEGENZA ORDIN
57064 | 3598 | LETTO A MOVIMENTAZIONE ELETTRICA (PER DEGENZA) | HILL ROM CO INC | DYNAMIS 205 | HRP000590096 | 2006-11-23 | 003 - CENTRO RIABILITATIVO POLIFUNZIONALE T.BORSALINO | 2310101 - RIABILITAZIONE CARDIO-RESPIRATORIA - DEGENZA ORDIN
57065 | 3599 | LETTO A MOVIMENTAZIONE ELETTRICA (PER DEGENZA) | HILL ROM CO INC | DYNAMIS 205 | HRP000590302 | 2006-11-23 | 003 - CENTRO RIABILITATIVO POLIFUNZIONALE T.BORSALINO | 2310101 - RIABILITAZIONE CARDIO-RESPIRATORIA - DEGENZA ORDIN
57066 | 3600 | LETTO A MOVIMENTAZIONE ELETTRICA (PER DEGENZA) | HILL ROM CO INC | DYNAMIS 205 | HRP000590179 | 2006-11-23 | 003 - CENTRO RIABILITATIVO POLIFUNZIONALE T.BORSALINO | 2310201 - MEDICINA FISICA E RIABILITAZIONE DI II LIVELLO - D
57067 | 3601 | LETTO A MOVIMENTAZIONE ELETTRICA (PER DEGENZA) | HILL ROM CO INC | DYNAMIS 205 | HRP000590087 | 2006-11-23 | 003 - CENTRO RIABILITATIVO POLIFUNZIONALE T.BORSALINO | 2310101 - RIABILITAZIONE CARDIO-RESPIRATORIA - DEGENZA ORDIN
57068 | 3602 | LETTO A MOVIMENTAZIONE ELETTRICA (PER DEGENZA) | HILL ROM CO INC | DYNAMIS 205 | HRP000590089 | 2006-11-23 | 003 - CENTRO RIABILITATIVO POLIFUNZIONALE T.BORSALINO | 2310201 - MEDICINA FISICA E RIABILITAZIONE DI II LIVELLO - D
57069 | 3603 | LETTO A MOVIMENTAZIONE ELETTRICA (PER DEGENZA) | HILL ROM CO INC | DYNAMIS 205 | HRP000589032 | 2006-11-23 | 003 - CENTRO RIABILITATIVO POLIFUNZIONALE T.BORSALINO | 2310201 - MEDICINA FISICA E RIABILITAZIONE DI II LIVELLO - D
57070 | 3604 | LETTO A MOVIMENTAZIONE ELETTRICA (PER DEGENZA) | HILL ROM CO INC | DYNAMIS 205 | HRP000590205 | 2006-11-23 | 001 - PRESIDIO OSPEDALIERO CIVILE SANTI ANTONIO E BIAGIO | 2310307 - MEDICINA FISICA E RIABILITAZIONE DI III LIVELLO -
57071 | 3605 | LETTO A MOVIMENTAZIONE ELETTRICA (PER DEGENZA) | HILL ROM CO INC | DYNAMIS 205 | HRP000589099 | 2006-11-23 | 003 - CENTRO RIABILITATIVO POLIFUNZIONALE T.BORSALINO | 2310101 - RIABILITAZIONE CARDIO-RESPIRATORIA - DEGENZA ORDIN
57072 | 3606 | LETTO A MOVIMENTAZIONE ELETTRICA (PER DEGENZA) | HILL ROM CO INC | DYNAMIS 205 | HRP0005788606 | 2006-11-23 | 001 - PRESIDIO OSPEDALIERO CIVILE SANTI ANTONIO E BIAGIO | 2140401 - MALATTIE INFETTIVE - DEGENZA ORDINARIA
57073 | 3607 | LETTO A MOVIMENTAZIONE ELETTRICA (PER DEGENZA) | HILL ROM CO INC | DYNAMIS 205 | HRP000588790 | 2006-11-23 | 003 - CENTRO RIABILITATIVO POLIFUNZIONALE T.BORSALINO | 2310307 - MEDICINA FISICA E RIABILITAZIONE DI III LIVELLO -
57074 | 3608 | LETTO A MOVIMENTAZIONE ELETTRICA (PER DEGENZA) | HILL ROM CO INC | DYNAMIS 205 | HRP000588981 | 2006-11-23 | 003 - CENTRO RIABILITATIVO POLIFUNZIONALE T.BORSALINO | 2310101 - RIABILITAZIONE CARDIO-RESPIRATORIA - DEGENZA ORDIN
57075 | 3609 | LETTO A MOVIMENTAZIONE ELETTRICA (PER DEGENZA) | HILL ROM CO INC | DYNAMIS 205 | HRP000589030 | 2006-11-23 | 003 - CENTRO RIABILITATIVO POLIFUNZIONALE T.BORSALINO | 2310101 - RIABILITAZIONE CARDIO-RESPIRATORIA - DEGENZA ORDIN
57076 | 3610 | LETTO A MOVIMENTAZIONE ELETTRICA (PER DEGENZA) | HILL ROM CO INC | DYNAMIS 205 | HRP000589003 | 2006-11-23 | 003 - CENTRO RIABILITATIVO POLIFUNZIONALE T.BORSALINO | 2310101 - RIABILITAZIONE CARDIO-RESPIRATORIA - DEGENZA ORDIN
57077 | 3611 | LETTO A MOVIMENTAZIONE ELETTRICA (PER DEGENZA) | HILL ROM CO INC | DYNAMIS 205 | HRP000590178 | 2006-11-23 | 003 - CENTRO RIABILITATIVO POLIFUNZIONALE T.BORSALINO | 2310201 - MEDICINA FISICA E RIABILITAZIONE DI II LIVELLO - D
57078 | 3612 | LETTO A MOVIMENTAZIONE ELETTRICA (PER DEGENZA) | HILL ROM CO INC | DYNAMIS 205 | HRP000590092 | 2006-11-23 | 003 - CENTRO RIABILITATIVO POLIFUNZIONALE T.BORSALINO | 2310101 - RIABILITAZIONE CARDIO-RESPIRATORIA - DEGENZA ORDIN
57079 | 3613 | LETTO A MOVIMENTAZIONE ELETTRICA (PER DEGENZA) | HILL ROM CO INC | DYNAMIS 205 | HRP000588730 | 2006-11-23 | 003 - CENTRO RIABILITATIVO POLIFUNZIONALE T.BORSALINO | 2310201 - MEDICINA FISICA E RIABILITAZIONE DI II LIVELLO - D
57080 | 3614 | LETTO A MOVIMENTAZIONE ELETTRICA (PER DEGENZA) | HILL ROM CO INC | DYNAMIS 205 | HRP000588665 | 2006-11-23 | 003 - CENTRO RIABILITATIVO POLIFUNZIONALE T.BORSALINO | 2310201 - MEDICINA FISICA E RIABILITAZIONE DI II LIVELLO - D
57081 | 3615 | LETTO A MOVIMENTAZIONE ELETTRICA (PER DEGENZA) | HILL ROM CO INC | DYNAMIS 205 | HRP000589031 | 2006-11-23 | 003 - CENTRO RIABILITATIVO POLIFUNZIONALE T.BORSALINO | 2310201 - MEDICINA FISICA E RIABILITAZIONE DI II LIVELLO - D
57082 | 3616 | LETTO A MOVIMENTAZIONE ELETTRICA (PER DEGENZA) | HILL ROM CO INC | DYNAMIS 205 | HRP000588979 | 2006-11-23 | 003 - CENTRO RIABILITATIVO POLIFUNZIONALE T.BORSALINO | 2310201 - MEDICINA FISICA E RIABILITAZIONE DI II LIVELLO - D
57083 | 3617 | LETTO A MOVIMENTAZIONE ELETTRICA (PER DEGENZA) | HILL ROM CO INC | DYNAMIS 205 | HRP000589674 | 2006-11-23 | 003 - CENTRO RIABILITATIVO POLIFUNZIONALE T.BORSALINO | 2310201 - MEDICINA FISICA E RIABILITAZIONE DI II LIVELLO - D
57084 | 3618 | LETTO A MOVIMENTAZIONE ELETTRICA (PER DEGENZA) | HILL ROM CO INC | DYNAMIS 205 | HRP000589001 | 2006-11-23 | 001 - PRESIDIO OSPEDALIERO CIVILE SANTI ANTONIO E BIAGIO | 2310101 - RIABILITAZIONE CARDIO-RESPIRATORIA - DEGENZA ORDIN
57085 | 3619 | LETTO A MOVIMENTAZIONE ELETTRICA (PER DEGENZA) | HILL ROM CO INC | DYNAMIS 205 | HRP000588728 | 2006-11-23 | 003 - CENTRO RIABILITATIVO POLIFUNZIONALE T.BORSALINO | 2310101 - RIABILITAZIONE CARDIO-RESPIRATORIA - DEGENZA ORDIN
57086 | 3620 | LETTO A MOVIMENTAZIONE ELETTRICA (PER DEGENZA) | HILL ROM CO INC | DYNAMIS 205 | HRP000588968 | 2006-11-23 | 003 - CENTRO RIABILITATIVO POLIFUNZIONALE T.BORSALINO | 2310201 - MEDICINA FISICA E RIABILITAZIONE DI II LIVELLO - D
57088 | 3621 | LETTO A MOVIMENTAZIONE ELETTRICA (PER DEGENZA) | HILL ROM CO INC | DYNAMIS 205 | HRP000588731 | 2006-11-23 | 003 - CENTRO RIABILITATIVO POLIFUNZIONALE T.BORSALINO | 2310201 - MEDICINA FISICA E RIABILITAZIONE DI II LIVELLO - D
57087 | 3622 | LETTO A MOVIMENTAZIONE ELETTRICA (PER DEGENZA) | HILL ROM CO INC | DYNAMIS 205 | HRP000590555 | 2006-11-23 | 001 - PRESIDIO OSPEDALIERO CIVILE SANTI ANTONIO E BIAGIO | 2141001 - NEFROLOGIA E DIALISI - DEGENZA ORDINARIA
57089 | 3623 | LETTO A MOVIMENTAZIONE ELETTRICA (PER DEGENZA) | HILL ROM CO INC | DYNAMIS 205 | HRP000589975 | 2006-11-23 | 003 - CENTRO RIABILITATIVO POLIFUNZIONALE T.BORSALINO | 2310201 - MEDICINA FISICA E RIABILITAZIONE DI II LIVELLO - D
57090 | 3624 | LETTO A MOVIMENTAZIONE ELETTRICA (PER DEGENZA) | HILL ROM CO INC | DYNAMIS 205 | HRP000588999 | 2006-11-23 | 003 - CENTRO RIABILITATIVO POLIFUNZIONALE T.BORSALINO | 2310201 - MEDICINA FISICA E RIABILITAZIONE DI II LIVELLO - D
57091 | 3625 | LETTO A MOVIMENTAZIONE ELETTRICA (PER DEGENZA) | HILL ROM CO INC | DYNAMIS 205 | HRP000589005 | 2006-11-23 | 003 - CENTRO RIABILITATIVO POLIFUNZIONALE T.BORSALINO | 2310201 - MEDICINA FISICA E RIABILITAZIONE DI II LIVELLO - D
57092 | 3626 | LETTO A MOVIMENTAZIONE ELETTRICA (PER DEGENZA) | HILL ROM CO INC | DYNAMIS 205 | HRP000589090 | 2006-11-23 | 001 - PRESIDIO OSPEDALIERO CIVILE SANTI ANTONIO E BIAGIO | 2310307 - MEDICINA FISICA E RIABILITAZIONE DI III LIVELLO -
57093 | 3627 | LETTO A MOVIMENTAZIONE ELETTRICA (PER DEGENZA) | HILL ROM CO INC | DYNAMIS 205 | HRP000589091 | 2006-11-23 | 003 - CENTRO RIABILITATIVO POLIFUNZIONALE T.BORSALINO | 2310201 - MEDICINA FISICA E RIABILITAZIONE DI II LIVELLO - D
57094 | 3628 | LETTO A MOVIMENTAZIONE ELETTRICA (PER DEGENZA) | HILL ROM CO INC | DYNAMIS 205 | HRP000590428 | 2006-11-23 | 001 - PRESIDIO OSPEDALIERO CIVILE SANTI ANTONIO E BIAGIO | 2030200 - INGEGNERIA CLINICA
57095 | 3629 | LETTO A MOVIMENTAZIONE ELETTRICA (PER DEGENZA) | HILL ROM CO INC | DYNAMIS 205 | HRP000590391 | 2006-11-23 | 003 - CENTRO RIABILITATIVO POLIFUNZIONALE T.BORSALINO | 2310307 - MEDICINA FISICA E RIABILITAZIONE DI III LIVELLO -
57096 | 3630 | LETTO A MOVIMENTAZIONE ELETTRICA (PER DEGENZA) | HILL ROM CO INC | DYNAMIS 205 | HRP000588791 | 2006-11-23 | 001 - PRESIDIO OSPEDALIERO CIVILE SANTI ANTONIO E BIAGIO | 2310307 - MEDICINA FISICA E RIABILITAZIONE DI III LIVELLO -
57097 | 3631 | LETTO A MOVIMENTAZIONE ELETTRICA (PER DEGENZA) | HILL ROM CO INC | DYNAMIS 205 | HRP000590085 | 2006-11-23 | 001 - PRESIDIO OSPEDALIERO CIVILE SANTI ANTONIO E BIAGIO | 2310307 - MEDICINA FISICA E RIABILITAZIONE DI III LIVELLO -
57098 | 3632 | LETTO A MOVIMENTAZIONE ELETTRICA (PER DEGENZA) | HILL ROM CO INC | DYNAMIS 205 | HRP000590373 | 2006-11-23 | 003 - CENTRO RIABILITATIVO POLIFUNZIONALE T.BORSALINO | 2310307 - MEDICINA FISICA E RIABILITAZIONE DI III LIVELLO -
57099 | 3633 | LETTO A MOVIMENTAZIONE ELETTRICA (PER DEGENZA) | HILL ROM CO INC | DYNAMIS 205 | HRP000589000 | 2006-11-23 | 003 - CENTRO RIABILITATIVO POLIFUNZIONALE T.BORSALINO | 2310201 - MEDICINA FISICA E RIABILITAZIONE DI II LIVELLO - D
57100 | 3634 | LETTO A MOVIMENTAZIONE ELETTRICA (PER DEGENZA) | HILL ROM CO INC | DYNAMIS 205 | HRP000588982 | 2006-11-23 | 003 - CENTRO RIABILITATIVO POLIFUNZIONALE T.BORSALINO | 2310307 - MEDICINA FISICA E RIABILITAZIONE DI III LIVELLO -
57101 | 3635 | LETTO A MOVIMENTAZIONE ELETTRICA (PER DEGENZA) | HILL ROM CO INC | DYNAMIS 205 | HRP000589006 | 2006-11-23 | 003 - CENTRO RIABILITATIVO POLIFUNZIONALE T.BORSALINO | 2310101 - RIABILITAZIONE CARDIO-RESPIRATORIA - DEGENZA ORDIN
57102 | 3636 | LETTO A MOVIMENTAZIONE ELETTRICA (PER DEGENZA) | HILL ROM CO INC | DYNAMIS 205 | HRP000590430 | 2006-11-23 | 003 - CENTRO RIABILITATIVO POLIFUNZIONALE T.BORSALINO | 2310101 - RIABILITAZIONE CARDIO-RESPIRATORIA - DEGENZA ORDIN
57103 | 3637 | LETTO A MOVIMENTAZIONE ELETTRICA (PER DEGENZA) | HILL ROM CO INC | DYNAMIS 205 | HRP000588793 | 2006-11-23 | 003 - CENTRO RIABILITATIVO POLIFUNZIONALE T.BORSALINO | 2310307 - MEDICINA FISICA E RIABILITAZIONE DI III LIVELLO -
57104 | 3638 | LETTO A MOVIMENTAZIONE ELETTRICA (PER DEGENZA) | HILL ROM CO INC | DYNAMIS 205 | HRP00059117 | 2006-11-23 | 003 - CENTRO RIABILITATIVO POLIFUNZIONALE T.BORSALINO | 2310201 - MEDICINA FISICA E RIABILITAZIONE DI II LIVELLO - D
57105 | 3639 | LETTO A MOVIMENTAZIONE ELETTRICA (PER DEGENZA) | HILL ROM CO INC | DYNAMIS 205 | HRP000588792 | 2006-11-23 | 003 - CENTRO RIABILITATIVO POLIFUNZIONALE T.BORSALINO | 2310307 - MEDICINA FISICA E RIABILITAZIONE DI III LIVELLO -
57106 | 3640 | LETTO A MOVIMENTAZIONE ELETTRICA (PER DEGENZA) | HILL ROM CO INC | DYNAMIS 205 | HRP000589028 | 2006-11-23 | 001 - PRESIDIO OSPEDALIERO CIVILE SANTI ANTONIO E BIAGIO | 2310101 - RIABILITAZIONE CARDIO-RESPIRATORIA - DEGENZA ORDIN
57107 | 3641 | LETTO A MOVIMENTAZIONE ELETTRICA (PER DEGENZA) | HILL ROM CO INC | DYNAMIS 205 | HRP000590374 | 2006-11-23 | 003 - CENTRO RIABILITATIVO POLIFUNZIONALE T.BORSALINO | 2310101 - RIABILITAZIONE CARDIO-RESPIRATORIA - DEGENZA ORDIN
57108 | 3642 | LETTO A MOVIMENTAZIONE ELETTRICA (PER DEGENZA) | HILL ROM CO INC | DYNAMIS 205 | HRP000589978 | 2006-11-23 | 003 - CENTRO RIABILITATIVO POLIFUNZIONALE T.BORSALINO | 2310201 - MEDICINA FISICA E RIABILITAZIONE DI II LIVELLO - D
57109 | 3643 | LETTO A MOVIMENTAZIONE ELETTRICA (PER DEGENZA) | HILL ROM CO INC | DYNAMIS 205 | HRP000590208 | 2006-11-23 | 001 - PRESIDIO OSPEDALIERO CIVILE SANTI ANTONIO E BIAGIO | 2310307 - MEDICINA FISICA E RIABILITAZIONE DI III LIVELLO -
57110 | 3644 | LETTO A MOVIMENTAZIONE ELETTRICA (PER DEGENZA) | HILL ROM CO INC | DYNAMIS 205 | HRP000588747 | 2006-11-23 | 003 - CENTRO RIABILITATIVO POLIFUNZIONALE T.BORSALINO | 2310307 - MEDICINA FISICA E RIABILITAZIONE DI III LIVELLO -
57111 | 3645 | LETTO A MOVIMENTAZIONE ELETTRICA (PER DEGENZA) | HILL ROM CO INC | DYNAMIS 205 | HRP000588726 | 2006-11-23 | 003 - CENTRO RIABILITATIVO POLIFUNZIONALE T.BORSALINO | 2310307 - MEDICINA FISICA E RIABILITAZIONE DI III LIVELLO -
57112 | 3646 | LETTO A MOVIMENTAZIONE ELETTRICA (PER DEGENZA) | HILL ROM CO INC | DYNAMIS 205 | HRP000589002 | 2006-11-23 | 003 - CENTRO RIABILITATIVO POLIFUNZIONALE T.BORSALINO | 2310101 - RIABILITAZIONE CARDIO-RESPIRATORIA - DEGENZA ORDIN
57113 | 3647 | LETTO A MOVIMENTAZIONE ELETTRICA (PER DEGENZA) | HILL ROM CO INC | DYNAMIS 205 | HRP000590189 | 2006-11-23 | 001 - PRESIDIO OSPEDALIERO CIVILE SANTI ANTONIO E BIAGIO | 2310307 - MEDICINA FISICA E RIABILITAZIONE DI III LIVELLO -
57114 | 3648 | LETTO A MOVIMENTAZIONE ELETTRICA (PER DEGENZA) | HILL ROM CO INC | DYNAMIS 205 | HRP000590088 | 2006-11-23 | 003 - CENTRO RIABILITATIVO POLIFUNZIONALE T.BORSALINO | 2310307 - MEDICINA FISICA E RIABILITAZIONE DI III LIVELLO -
57115 | 3649 | LETTO A MOVIMENTAZIONE ELETTRICA (PER DEGENZA) | HILL ROM CO INC | DYNAMIS 205 | HRP000590084 | 2006-11-23 | 001 - PRESIDIO OSPEDALIERO CIVILE SANTI ANTONIO E BIAGIO | 2140901 - NEUROLOGIA - DEGENZA ORDINARIA
57116 | 3650 | LETTO A MOVIMENTAZIONE ELETTRICA (PER DEGENZA) | HILL ROM CO INC | DYNAMIS 205 | HRP000589029 | 2006-11-23 | 001 - PRESIDIO OSPEDALIERO CIVILE SANTI ANTONIO E BIAGIO | 2140401 - MALATTIE INFETTIVE - DEGENZA ORDINARIA
57117 | 3651 | LETTO A MOVIMENTAZIONE ELETTRICA (PER DEGENZA) | HILL ROM CO INC | DYNAMIS 205 | HRP000589976 | 2006-11-23 | 003 - CENTRO RIABILITATIVO POLIFUNZIONALE T.BORSALINO | 2310307 - MEDICINA FISICA E RIABILITAZIONE DI III LIVELLO -
57508 | IC0422 | LETTO A MOVIMENTAZIONE ELETTRICA (PER DEGENZA) | HILL ROM CO INC | DYNAMIS 205 | MRP590392 | 2006-12-19 | 003 - CENTRO RIABILITATIVO POLIFUNZIONALE T.BORSALINO | 2310101 - RIABILITAZIONE CARDIO-RESPIRATORIA - DEGENZA ORDIN
57509 | IC0423 | LETTO A MOVIMENTAZIONE ELETTRICA (PER DEGENZA) | HILL ROM CO INC | DYNAMIS 205 | HRP000590429 | 2006-12-19 | 003 - CENTRO RIABILITATIVO POLIFUNZIONALE T.BORSALINO | 2310101 - RIABILITAZIONE CARDIO-RESPIRATORIA - DEGENZA ORDIN
20729 | 3863 | LETTO A MOVIMENTAZIONE ELETTRICA (PER DEGENZA) | INDUSTRIE GUIDO MALVESTIO SPA |  |  | 1993-10-15 | 001 - PRESIDIO OSPEDALIERO CIVILE SANTI ANTONIO E BIAGIO | 2110506 - CARDIOLOGIA - UNITÀ CORONARICA
29174 | IC0045 | LETTO A MOVIMENTAZIONE ELETTRICA (PER DEGENZA) | INDUSTRIE GUIDO MALVESTIO SPA |  |  | 1994-10-22 | 001 - PRESIDIO OSPEDALIERO CIVILE SANTI ANTONIO E BIAGIO | 2140401 - MALATTIE INFETTIVE - DEGENZA ORDINARIA
37208 | IC0083 | LETTO A MOVIMENTAZIONE ELETTRICA (PER DEGENZA) | INDUSTRIE GUIDO MALVESTIO SPA |  |  | 1998-10-02 | 001 - PRESIDIO OSPEDALIERO CIVILE SANTI ANTONIO E BIAGIO | 2140401 - MALATTIE INFETTIVE - DEGENZA ORDINARIA
66097 | 5061 | LETTO A MOVIMENTAZIONE ELETTRICA (PER DEGENZA) | INDUSTRIE GUIDO MALVESTIO SPA | 346860H | 35/11 | 2011-10-27 | 002 - OSP. INFANTILE C.ARRIGO | 2210501 - PEDIATRIA - DEGENZA ORDINARIA
66187 | 5131 | LETTO A MOVIMENTAZIONE ELETTRICA (PER DEGENZA) | INDUSTRIE GUIDO MALVESTIO SPA | 3LA860H | 872 | 2011-12-20 | 001 - PRESIDIO OSPEDALIERO CIVILE SANTI ANTONIO E BIAGIO | 2040303 - MEDICINA E CHIRURGIA D'ACCETTAZIONE E D'URGENZA
66188 | 5132 | LETTO A MOVIMENTAZIONE ELETTRICA (PER DEGENZA) | INDUSTRIE GUIDO MALVESTIO SPA | 3LA860H | 871 | 2011-12-20 | 001 - PRESIDIO OSPEDALIERO CIVILE SANTI ANTONIO E BIAGIO | 2040303 - MEDICINA E CHIRURGIA D'ACCETTAZIONE E D'URGENZA
66189 | 5133 | LETTO A MOVIMENTAZIONE ELETTRICA (PER DEGENZA) | INDUSTRIE GUIDO MALVESTIO SPA | 3LA860H | 870 | 2011-12-20 | 001 - PRESIDIO OSPEDALIERO CIVILE SANTI ANTONIO E BIAGIO | 2040303 - MEDICINA E CHIRURGIA D'ACCETTAZIONE E D'URGENZA
66190 | 5134 | LETTO A MOVIMENTAZIONE ELETTRICA (PER DEGENZA) | INDUSTRIE GUIDO MALVESTIO SPA | 3LA860H | 873 | 2011-12-20 | 001 - PRESIDIO OSPEDALIERO CIVILE SANTI ANTONIO E BIAGIO | 2040303 - MEDICINA E CHIRURGIA D'ACCETTAZIONE E D'URGENZA
60984 | 3899 | LETTO A MOVIMENTAZIONE ELETTRICA (PER DEGENZA) | INDUSTRIE GUIDO MALVESTIO SPA | 3LA860HSA | 99 | 2008-11-21 | 001 - PRESIDIO OSPEDALIERO CIVILE SANTI ANTONIO E BIAGIO | 2130201 - TERAPIA INTENSIVA E RIANIMAZIONE - DEGENZA ORDINAR
61053 | 3900 | LETTO A MOVIMENTAZIONE ELETTRICA (PER DEGENZA) | INDUSTRIE GUIDO MALVESTIO SPA | 3LA860HSA | 85 | 2008-11-21 | 001 - PRESIDIO OSPEDALIERO CIVILE SANTI ANTONIO E BIAGIO | 2110401 - MALATTIE APPARATO RESPIRATORIO - DEGENZA ORDINARIA
61054 | 3901 | LETTO A MOVIMENTAZIONE ELETTRICA (PER DEGENZA) | INDUSTRIE GUIDO MALVESTIO SPA | 3LA860HSA | 84 | 2008-11-21 | 001 - PRESIDIO OSPEDALIERO CIVILE SANTI ANTONIO E BIAGIO | 2130201 - TERAPIA INTENSIVA E RIANIMAZIONE - DEGENZA ORDINAR
61055 | 3902 | LETTO A MOVIMENTAZIONE ELETTRICA (PER DEGENZA) | INDUSTRIE GUIDO MALVESTIO SPA | 3LA860HSA | 98 | 2008-11-21 | 001 - PRESIDIO OSPEDALIERO CIVILE SANTI ANTONIO E BIAGIO | 2130201 - TERAPIA INTENSIVA E RIANIMAZIONE - DEGENZA ORDINAR
61056 | 3903 | LETTO A MOVIMENTAZIONE ELETTRICA (PER DEGENZA) | INDUSTRIE GUIDO MALVESTIO SPA | 3LA860HSA | 86 | 2008-11-21 | 001 - PRESIDIO OSPEDALIERO CIVILE SANTI ANTONIO E BIAGIO | 2130201 - TERAPIA INTENSIVA E RIANIMAZIONE - DEGENZA ORDINAR
61057 | 3904 | LETTO A MOVIMENTAZIONE ELETTRICA (PER DEGENZA) | INDUSTRIE GUIDO MALVESTIO SPA | 3LA860HSA | 96 | 2008-11-21 | 001 - PRESIDIO OSPEDALIERO CIVILE SANTI ANTONIO E BIAGIO | 2130201 - TERAPIA INTENSIVA E RIANIMAZIONE - DEGENZA ORDINAR
61058 | 3905 | LETTO A MOVIMENTAZIONE ELETTRICA (PER DEGENZA) | INDUSTRIE GUIDO MALVESTIO SPA | 3LA860HSA | 102 | 2008-11-21 | 001 - PRESIDIO OSPEDALIERO CIVILE SANTI ANTONIO E BIAGIO | 2110401 - MALATTIE APPARATO RESPIRATORIO - DEGENZA ORDINARIA
61059 | 3906 | LETTO A MOVIMENTAZIONE ELETTRICA (PER DEGENZA) | INDUSTRIE GUIDO MALVESTIO SPA | 3LA860HSA | 103 | 2008-11-21 | 001 - PRESIDIO OSPEDALIERO CIVILE SANTI ANTONIO E BIAGIO | 2110401 - MALATTIE APPARATO RESPIRATORIO - DEGENZA ORDINARIA
61060 | 3907 | LETTO A MOVIMENTAZIONE ELETTRICA (PER DEGENZA) | INDUSTRIE GUIDO MALVESTIO SPA | 3LA860HSA | 87 | 2008-11-21 | 001 - PRESIDIO OSPEDALIERO CIVILE SANTI ANTONIO E BIAGIO | 2130201 - TERAPIA INTENSIVA E RIANIMAZIONE - DEGENZA ORDINAR
61646 | 3917 | LETTO A MOVIMENTAZIONE ELETTRICA (PER DEGENZA) | INDUSTRIE GUIDO MALVESTIO SPA | 3LA860HSA | 95 | 2008-12-09 | 002 - OSP. INFANTILE C.ARRIGO | 2120501 - CHIRURGIA PEDIATRICA - DEGENZA ORDINARIA
64914 | 4391 | LETTO A MOVIMENTAZIONE ELETTRICA (PER DEGENZA) | INDUSTRIE GUIDO MALVESTIO SPA | 3LA860HSA | 594 | 2010-07-09 | 002 - OSP. INFANTILE C.ARRIGO | 2210501 - PEDIATRIA - DEGENZA ORDINARIA
64915 | 4392 | LETTO A MOVIMENTAZIONE ELETTRICA (PER DEGENZA) | INDUSTRIE GUIDO MALVESTIO SPA | 3LA860HSA | 571 | 2010-07-09 | 002 - OSP. INFANTILE C.ARRIGO | 2210501 - PEDIATRIA - DEGENZA ORDINARIA
65190 | 4581 | LETTO A MOVIMENTAZIONE ELETTRICA (PER DEGENZA) | INDUSTRIE GUIDO MALVESTIO SPA | 3LA860HSA | 603 | 2010-09-28 | 001 - PRESIDIO OSPEDALIERO CIVILE SANTI ANTONIO E BIAGIO | 2150201 - EMATOLOGIA - DEGENZA ORDINARIA
65191 | 4582 | LETTO A MOVIMENTAZIONE ELETTRICA (PER DEGENZA) | INDUSTRIE GUIDO MALVESTIO SPA | 3LA860HSA | 602 | 2010-09-28 | 001 - PRESIDIO OSPEDALIERO CIVILE SANTI ANTONIO E BIAGIO | 2150201 - EMATOLOGIA - DEGENZA ORDINARIA
65192 | 4583 | LETTO A MOVIMENTAZIONE ELETTRICA (PER DEGENZA) | INDUSTRIE GUIDO MALVESTIO SPA | 3LA860HSA | 600 | 2010-09-28 | 001 - PRESIDIO OSPEDALIERO CIVILE SANTI ANTONIO E BIAGIO | 2150201 - EMATOLOGIA - DEGENZA ORDINARIA
65193 | 4584 | LETTO A MOVIMENTAZIONE ELETTRICA (PER DEGENZA) | INDUSTRIE GUIDO MALVESTIO SPA | 3LA860HSA | 611 | 2010-09-28 | 001 - PRESIDIO OSPEDALIERO CIVILE SANTI ANTONIO E BIAGIO | 2150201 - EMATOLOGIA - DEGENZA ORDINARIA
65194 | 4585 | LETTO A MOVIMENTAZIONE ELETTRICA (PER DEGENZA) | INDUSTRIE GUIDO MALVESTIO SPA | 3LA860HSA | 608 | 2010-09-28 | 001 - PRESIDIO OSPEDALIERO CIVILE SANTI ANTONIO E BIAGIO | 2150201 - EMATOLOGIA - DEGENZA ORDINARIA
65195 | 4586 | LETTO A MOVIMENTAZIONE ELETTRICA (PER DEGENZA) | INDUSTRIE GUIDO MALVESTIO SPA | 3LA860HSA | 612 | 2010-09-28 | 001 - PRESIDIO OSPEDALIERO CIVILE SANTI ANTONIO E BIAGIO | 2150201 - EMATOLOGIA - DEGENZA ORDINARIA
65196 | 4587 | LETTO A MOVIMENTAZIONE ELETTRICA (PER DEGENZA) | INDUSTRIE GUIDO MALVESTIO SPA | 3LA860HSA | 601 | 2010-09-28 | 001 - PRESIDIO OSPEDALIERO CIVILE SANTI ANTONIO E BIAGIO | 2150201 - EMATOLOGIA - DEGENZA ORDINARIA
65197 | 4588 | LETTO A MOVIMENTAZIONE ELETTRICA (PER DEGENZA) | INDUSTRIE GUIDO MALVESTIO SPA | 3LA860HSA | 610 | 2010-09-28 | 001 - PRESIDIO OSPEDALIERO CIVILE SANTI ANTONIO E BIAGIO | 2150201 - EMATOLOGIA - DEGENZA ORDINARIA
65198 | 4589 | LETTO A MOVIMENTAZIONE ELETTRICA (PER DEGENZA) | INDUSTRIE GUIDO MALVESTIO SPA | 3LA860HSA | 609 | 2010-09-28 | 001 - PRESIDIO OSPEDALIERO CIVILE SANTI ANTONIO E BIAGIO | 2150201 - EMATOLOGIA - DEGENZA ORDINARIA
65199 | 4590 | LETTO A MOVIMENTAZIONE ELETTRICA (PER DEGENZA) | INDUSTRIE GUIDO MALVESTIO SPA | 3LA860HSA | 607 | 2010-09-28 | 001 - PRESIDIO OSPEDALIERO CIVILE SANTI ANTONIO E BIAGIO | 2150201 - EMATOLOGIA - DEGENZA ORDINARIA
65200 | 4591 | LETTO A MOVIMENTAZIONE ELETTRICA (PER DEGENZA) | INDUSTRIE GUIDO MALVESTIO SPA | 3LA860HSA | 604 | 2010-09-28 | 001 - PRESIDIO OSPEDALIERO CIVILE SANTI ANTONIO E BIAGIO | 2150201 - EMATOLOGIA - DEGENZA ORDINARIA
65201 | 4592 | LETTO A MOVIMENTAZIONE ELETTRICA (PER DEGENZA) | INDUSTRIE GUIDO MALVESTIO SPA | 3LA860HSA | 605 | 2010-09-28 | 001 - PRESIDIO OSPEDALIERO CIVILE SANTI ANTONIO E BIAGIO | 2150201 - EMATOLOGIA - DEGENZA ORDINARIA
65202 | 4593 | LETTO A MOVIMENTAZIONE ELETTRICA (PER DEGENZA) | INDUSTRIE GUIDO MALVESTIO SPA | 3LA860HSA | 599 | 2010-09-28 | 001 - PRESIDIO OSPEDALIERO CIVILE SANTI ANTONIO E BIAGIO | 2150201 - EMATOLOGIA - DEGENZA ORDINARIA
65203 | 4594 | LETTO A MOVIMENTAZIONE ELETTRICA (PER DEGENZA) | INDUSTRIE GUIDO MALVESTIO SPA | 3LA860HSA | 598 | 2010-09-28 | 001 - PRESIDIO OSPEDALIERO CIVILE SANTI ANTONIO E BIAGIO | 2150201 - EMATOLOGIA - DEGENZA ORDINARIA
65204 | 4595 | LETTO A MOVIMENTAZIONE ELETTRICA (PER DEGENZA) | INDUSTRIE GUIDO MALVESTIO SPA | 3LA860HSA | 606 | 2010-09-28 | 001 - PRESIDIO OSPEDALIERO CIVILE SANTI ANTONIO E BIAGIO | 2150201 - EMATOLOGIA - DEGENZA ORDINARIA
65333 | 4658 | LETTO A MOVIMENTAZIONE ELETTRICA (PER DEGENZA) | INDUSTRIE GUIDO MALVESTIO SPA | 3LA860HSA | 659 | 2010-12-21 | 001 - PRESIDIO OSPEDALIERO CIVILE SANTI ANTONIO E BIAGIO | 2140901 - NEUROLOGIA - DEGENZA ORDINARIA
65334 | 4659 | LETTO A MOVIMENTAZIONE ELETTRICA (PER DEGENZA) | INDUSTRIE GUIDO MALVESTIO SPA | 3LA860HSA | 657 | 2010-12-21 | 001 - PRESIDIO OSPEDALIERO CIVILE SANTI ANTONIO E BIAGIO | 2140901 - NEUROLOGIA - DEGENZA ORDINARIA
65335 | 4660 | LETTO A MOVIMENTAZIONE ELETTRICA (PER DEGENZA) | INDUSTRIE GUIDO MALVESTIO SPA | 3LA860HSA | 658 | 2010-12-21 | 001 - PRESIDIO OSPEDALIERO CIVILE SANTI ANTONIO E BIAGIO | 2140901 - NEUROLOGIA - DEGENZA ORDINARIA
65336 | 4661 | LETTO A MOVIMENTAZIONE ELETTRICA (PER DEGENZA) | INDUSTRIE GUIDO MALVESTIO SPA | 3LA860HSA | 660 | 2010-12-21 | 001 - PRESIDIO OSPEDALIERO CIVILE SANTI ANTONIO E BIAGIO | 2210301 - GINECOLOGIA E OSTETRICIA - DEGENZA (RO + DH)
65337 | 4662 | LETTO A MOVIMENTAZIONE ELETTRICA (PER DEGENZA) | INDUSTRIE GUIDO MALVESTIO SPA | 3LA860HSA | 661 | 2010-12-21 | 001 - PRESIDIO OSPEDALIERO CIVILE SANTI ANTONIO E BIAGIO | 2140901 - NEUROLOGIA - DEGENZA ORDINARIA
65338 | 4663 | LETTO A MOVIMENTAZIONE ELETTRICA (PER DEGENZA) | INDUSTRIE GUIDO MALVESTIO SPA | 3LA860HSA | 662 | 2010-12-21 | 001 - PRESIDIO OSPEDALIERO CIVILE SANTI ANTONIO E BIAGIO | 2140901 - NEUROLOGIA - DEGENZA ORDINARIA
65339 | 4664 | LETTO A MOVIMENTAZIONE ELETTRICA (PER DEGENZA) | INDUSTRIE GUIDO MALVESTIO SPA | 3LA860HSA | 664 | 2010-12-21 | 001 - PRESIDIO OSPEDALIERO CIVILE SANTI ANTONIO E BIAGIO | 2140901 - NEUROLOGIA - DEGENZA ORDINARIA
65340 | 4665 | LETTO A MOVIMENTAZIONE ELETTRICA (PER DEGENZA) | INDUSTRIE GUIDO MALVESTIO SPA | 3LA860HSA | 663 | 2010-12-21 | 001 - PRESIDIO OSPEDALIERO CIVILE SANTI ANTONIO E BIAGIO | 2140901 - NEUROLOGIA - DEGENZA ORDINARIA
65341 | 4666 | LETTO A MOVIMENTAZIONE ELETTRICA (PER DEGENZA) | INDUSTRIE GUIDO MALVESTIO SPA | 3LA860HSA | 670 | 2010-12-21 | 001 - PRESIDIO OSPEDALIERO CIVILE SANTI ANTONIO E BIAGIO | 2110401 - MALATTIE APPARATO RESPIRATORIO - DEGENZA ORDINARIA
65342 | 4667 | LETTO A MOVIMENTAZIONE ELETTRICA (PER DEGENZA) | INDUSTRIE GUIDO MALVESTIO SPA | 3LA860HSA | 671 | 2010-12-21 | 001 - PRESIDIO OSPEDALIERO CIVILE SANTI ANTONIO E BIAGIO | 2110401 - MALATTIE APPARATO RESPIRATORIO - DEGENZA ORDINARIA
65343 | 4668 | LETTO A MOVIMENTAZIONE ELETTRICA (PER DEGENZA) | INDUSTRIE GUIDO MALVESTIO SPA | 3LA860HSA | 668 | 2010-12-21 | 001 - PRESIDIO OSPEDALIERO CIVILE SANTI ANTONIO E BIAGIO | 2110401 - MALATTIE APPARATO RESPIRATORIO - DEGENZA ORDINARIA
65344 | 4669 | LETTO A MOVIMENTAZIONE ELETTRICA (PER DEGENZA) | INDUSTRIE GUIDO MALVESTIO SPA | 3LA860HSA | 669 | 2010-12-21 | 001 - PRESIDIO OSPEDALIERO CIVILE SANTI ANTONIO E BIAGIO | 2110401 - MALATTIE APPARATO RESPIRATORIO - DEGENZA ORDINARIA
65345 | 4670 | LETTO A MOVIMENTAZIONE ELETTRICA (PER DEGENZA) | INDUSTRIE GUIDO MALVESTIO SPA | 3LA860HSA | 667 | 2010-12-21 | 001 - PRESIDIO OSPEDALIERO CIVILE SANTI ANTONIO E BIAGIO | 2110401 - MALATTIE APPARATO RESPIRATORIO - DEGENZA ORDINARIA
65346 | 4671 | LETTO A MOVIMENTAZIONE ELETTRICA (PER DEGENZA) | INDUSTRIE GUIDO MALVESTIO SPA | 3LA860HSA | 666 | 2010-12-21 | 001 - PRESIDIO OSPEDALIERO CIVILE SANTI ANTONIO E BIAGIO | 2110401 - MALATTIE APPARATO RESPIRATORIO - DEGENZA ORDINARIA
65347 | 4672 | LETTO A MOVIMENTAZIONE ELETTRICA (PER DEGENZA) | INDUSTRIE GUIDO MALVESTIO SPA | 3LA860HSA | 665 | 2010-12-21 | 001 - PRESIDIO OSPEDALIERO CIVILE SANTI ANTONIO E BIAGIO | 2110401 - MALATTIE APPARATO RESPIRATORIO - DEGENZA ORDINARIA
60989 | 3427 | LETTO A MOVIMENTAZIONE ELETTRICA (PER DEGENZA) | INDUSTRIE GUIDO MALVESTIO SPA | LDN0007 | 26 | 2008-10-21 | 001 - PRESIDIO OSPEDALIERO CIVILE SANTI ANTONIO E BIAGIO | 2040301 - MEDICINA E CHIRURGIA D'ACCETTAZIONE E D'URGENZA
60991 | 3765 | LETTO A MOVIMENTAZIONE ELETTRICA (PER DEGENZA) | INDUSTRIE GUIDO MALVESTIO SPA | LDN0007 | 28 | 2008-10-21 | 001 - PRESIDIO OSPEDALIERO CIVILE SANTI ANTONIO E BIAGIO | 2140801 - MEDICINA INTERNA - DEGENZA ORDINARIA
60992 | 3766 | LETTO A MOVIMENTAZIONE ELETTRICA (PER DEGENZA) | INDUSTRIE GUIDO MALVESTIO SPA | LDN0007 | 29 | 2008-10-21 | 001 - PRESIDIO OSPEDALIERO CIVILE SANTI ANTONIO E BIAGIO | 2040301 - MEDICINA E CHIRURGIA D'ACCETTAZIONE E D'URGENZA
60993 | 3767 | LETTO A MOVIMENTAZIONE ELETTRICA (PER DEGENZA) | INDUSTRIE GUIDO MALVESTIO SPA | LDN0007 | 30 | 2008-10-21 | 001 - PRESIDIO OSPEDALIERO CIVILE SANTI ANTONIO E BIAGIO | 2040301 - MEDICINA E CHIRURGIA D'ACCETTAZIONE E D'URGENZA
60994 | 3768 | LETTO A MOVIMENTAZIONE ELETTRICA (PER DEGENZA) | INDUSTRIE GUIDO MALVESTIO SPA | LDN0007 | 31 | 2008-10-21 | 001 - PRESIDIO OSPEDALIERO CIVILE SANTI ANTONIO E BIAGIO | 2040301 - MEDICINA E CHIRURGIA D'ACCETTAZIONE E D'URGENZA
60995 | 3769 | LETTO A MOVIMENTAZIONE ELETTRICA (PER DEGENZA) | INDUSTRIE GUIDO MALVESTIO SPA | LDN0007 | 32 | 2008-10-21 | 001 - PRESIDIO OSPEDALIERO CIVILE SANTI ANTONIO E BIAGIO | 2040301 - MEDICINA E CHIRURGIA D'ACCETTAZIONE E D'URGENZA
60996 | 3770 | LETTO A MOVIMENTAZIONE ELETTRICA (PER DEGENZA) | INDUSTRIE GUIDO MALVESTIO SPA | LDN0007 | 33 | 2008-12-09 | 001 - PRESIDIO OSPEDALIERO CIVILE SANTI ANTONIO E BIAGIO | 2120701 - ORTOPEDIA E TRAUMATOLOGIA - CENTRO REGIONALE DI CH
60997 | 3771 | LETTO A MOVIMENTAZIONE ELETTRICA (PER DEGENZA) | INDUSTRIE GUIDO MALVESTIO SPA | LDN0007 | 34 | 2008-12-09 | 001 - PRESIDIO OSPEDALIERO CIVILE SANTI ANTONIO E BIAGIO | 2040301 - MEDICINA E CHIRURGIA D'ACCETTAZIONE E D'URGENZA
60998 | 3772 | LETTO A MOVIMENTAZIONE ELETTRICA (PER DEGENZA) | INDUSTRIE GUIDO MALVESTIO SPA | LDN0007 | 35 | 2008-12-09 | 001 - PRESIDIO OSPEDALIERO CIVILE SANTI ANTONIO E BIAGIO | 2110301 - CHIRURGIA VASCOLARE - DEGENZA ORDINARIA
60999 | 3773 | LETTO A MOVIMENTAZIONE ELETTRICA (PER DEGENZA) | INDUSTRIE GUIDO MALVESTIO SPA | LDN0007 | 36 | 2008-12-09 | 001 - PRESIDIO OSPEDALIERO CIVILE SANTI ANTONIO E BIAGIO | 2140801 - MEDICINA INTERNA - DEGENZA ORDINARIA
61000 | 3774 | LETTO A MOVIMENTAZIONE ELETTRICA (PER DEGENZA) | INDUSTRIE GUIDO MALVESTIO SPA | LDN0007 |  | 2008-12-09 | 001 - PRESIDIO OSPEDALIERO CIVILE SANTI ANTONIO E BIAGIO | 2140801 - MEDICINA INTERNA - DEGENZA ORDINARIA
61001 | 3775 | LETTO A MOVIMENTAZIONE ELETTRICA (PER DEGENZA) | INDUSTRIE GUIDO MALVESTIO SPA | LDN0007 |  | 2008-12-09 | 001 - PRESIDIO OSPEDALIERO CIVILE SANTI ANTONIO E BIAGIO | 2140801 - MEDICINA INTERNA - DEGENZA ORDINARIA
61002 | 3776 | LETTO A MOVIMENTAZIONE ELETTRICA (PER DEGENZA) | INDUSTRIE GUIDO MALVESTIO SPA | LDN0007 | 39 | 2008-12-09 | 001 - PRESIDIO OSPEDALIERO CIVILE SANTI ANTONIO E BIAGIO | 2140801 - MEDICINA INTERNA - DEGENZA ORDINARIA
61003 | 3777 | LETTO A MOVIMENTAZIONE ELETTRICA (PER DEGENZA) | INDUSTRIE GUIDO MALVESTIO SPA | LDN0007 | 40 | 2008-12-09 | 001 - PRESIDIO OSPEDALIERO CIVILE SANTI ANTONIO E BIAGIO | 2120701 - ORTOPEDIA E TRAUMATOLOGIA - CENTRO REGIONALE DI CH
61004 | 3778 | LETTO A MOVIMENTAZIONE ELETTRICA (PER DEGENZA) | INDUSTRIE GUIDO MALVESTIO SPA | LDN0007 | 41 | 2008-12-09 | 001 - PRESIDIO OSPEDALIERO CIVILE SANTI ANTONIO E BIAGIO | 2120701 - ORTOPEDIA E TRAUMATOLOGIA - CENTRO REGIONALE DI CH
61005 | 3779 | LETTO A MOVIMENTAZIONE ELETTRICA (PER DEGENZA) | INDUSTRIE GUIDO MALVESTIO SPA | LDN0007 | 42 | 2008-12-09 | 001 - PRESIDIO OSPEDALIERO CIVILE SANTI ANTONIO E BIAGIO | 2141103 - CENTRO DI EPATOLOGIA - ATTIVITA' AMBULATORIALE
61006 | 3780 | LETTO A MOVIMENTAZIONE ELETTRICA (PER DEGENZA) | INDUSTRIE GUIDO MALVESTIO SPA | LDN0007 | 43 | 2008-12-09 | 001 - PRESIDIO OSPEDALIERO CIVILE SANTI ANTONIO E BIAGIO | 2140801 - MEDICINA INTERNA - DEGENZA ORDINARIA
61007 | 3781 | LETTO A MOVIMENTAZIONE ELETTRICA (PER DEGENZA) | INDUSTRIE GUIDO MALVESTIO SPA | LDN0007 | 44 | 2008-12-09 | 001 - PRESIDIO OSPEDALIERO CIVILE SANTI ANTONIO E BIAGIO | 2040301 - MEDICINA E CHIRURGIA D'ACCETTAZIONE E D'URGENZA
61008 | 3782 | LETTO A MOVIMENTAZIONE ELETTRICA (PER DEGENZA) | INDUSTRIE GUIDO MALVESTIO SPA | LDN0007 | 45 | 2008-12-09 | 001 - PRESIDIO OSPEDALIERO CIVILE SANTI ANTONIO E BIAGIO | 2040301 - MEDICINA E CHIRURGIA D'ACCETTAZIONE E D'URGENZA
61009 | 3783 | LETTO A MOVIMENTAZIONE ELETTRICA (PER DEGENZA) | INDUSTRIE GUIDO MALVESTIO SPA | LDN0007 | 46 | 2008-10-21 | 001 - PRESIDIO OSPEDALIERO CIVILE SANTI ANTONIO E BIAGIO | 2121001 - NEUROCHIRURGIA - DEGENZA ORDINARIA
61010 | 3784 | LETTO A MOVIMENTAZIONE ELETTRICA (PER DEGENZA) | INDUSTRIE GUIDO MALVESTIO SPA | LDN0007 | 47 | 2008-10-21 | 001 - PRESIDIO OSPEDALIERO CIVILE SANTI ANTONIO E BIAGIO | 2121001 - NEUROCHIRURGIA - DEGENZA ORDINARIA
61011 | 3785 | LETTO A MOVIMENTAZIONE ELETTRICA (PER DEGENZA) | INDUSTRIE GUIDO MALVESTIO SPA | LDN0007 | 48 | 2008-10-22 | 001 - PRESIDIO OSPEDALIERO CIVILE SANTI ANTONIO E BIAGIO | 2110401 - MALATTIE APPARATO RESPIRATORIO - DEGENZA ORDINARIA
61012 | 3786 | LETTO A MOVIMENTAZIONE ELETTRICA (PER DEGENZA) | INDUSTRIE GUIDO MALVESTIO SPA | LDN0007 | 49 | 2008-10-22 | 001 - PRESIDIO OSPEDALIERO CIVILE SANTI ANTONIO E BIAGIO | 2110301 - CHIRURGIA VASCOLARE - DEGENZA ORDINARIA
61013 | 3787 | LETTO A MOVIMENTAZIONE ELETTRICA (PER DEGENZA) | INDUSTRIE GUIDO MALVESTIO SPA | LDN0007 | 50 | 2008-10-22 | 001 - PRESIDIO OSPEDALIERO CIVILE SANTI ANTONIO E BIAGIO | 2110401 - MALATTIE APPARATO RESPIRATORIO - DEGENZA ORDINARIA
61014 | 3788 | LETTO A MOVIMENTAZIONE ELETTRICA (PER DEGENZA) | INDUSTRIE GUIDO MALVESTIO SPA | LDN0007 | 51 | 2008-10-22 | 001 - PRESIDIO OSPEDALIERO CIVILE SANTI ANTONIO E BIAGIO | 2110401 - MALATTIE APPARATO RESPIRATORIO - DEGENZA ORDINARIA
61015 | 3789 | LETTO A MOVIMENTAZIONE ELETTRICA (PER DEGENZA) | INDUSTRIE GUIDO MALVESTIO SPA | LDN0007 | 52 | 2008-10-22 | 001 - PRESIDIO OSPEDALIERO CIVILE SANTI ANTONIO E BIAGIO | 2110401 - MALATTIE APPARATO RESPIRATORIO - DEGENZA ORDINARIA
61016 | 3790 | LETTO A MOVIMENTAZIONE ELETTRICA (PER DEGENZA) | INDUSTRIE GUIDO MALVESTIO SPA | LDN0007 | 53 | 2008-10-22 | 001 - PRESIDIO OSPEDALIERO CIVILE SANTI ANTONIO E BIAGIO | 2110401 - MALATTIE APPARATO RESPIRATORIO - DEGENZA ORDINARIA
61017 | 3791 | LETTO A MOVIMENTAZIONE ELETTRICA (PER DEGENZA) | INDUSTRIE GUIDO MALVESTIO SPA | LDN0007 | 54 | 2008-10-22 | 001 - PRESIDIO OSPEDALIERO CIVILE SANTI ANTONIO E BIAGIO | 2110401 - MALATTIE APPARATO RESPIRATORIO - DEGENZA ORDINARIA
61018 | 3792 | LETTO A MOVIMENTAZIONE ELETTRICA (PER DEGENZA) | INDUSTRIE GUIDO MALVESTIO SPA | LDN0007 | 55 | 2008-10-22 | 001 - PRESIDIO OSPEDALIERO CIVILE SANTI ANTONIO E BIAGIO | 2110401 - MALATTIE APPARATO RESPIRATORIO - DEGENZA ORDINARIA
61019 | 3793 | LETTO A MOVIMENTAZIONE ELETTRICA (PER DEGENZA) | INDUSTRIE GUIDO MALVESTIO SPA | LDN0007 | 56 | 2008-10-22 | 001 - PRESIDIO OSPEDALIERO CIVILE SANTI ANTONIO E BIAGIO | 2110401 - MALATTIE APPARATO RESPIRATORIO - DEGENZA ORDINARIA
61020 | 3794 | LETTO A MOVIMENTAZIONE ELETTRICA (PER DEGENZA) | INDUSTRIE GUIDO MALVESTIO SPA | LDN0007 | 57 | 2008-10-22 | 001 - PRESIDIO OSPEDALIERO CIVILE SANTI ANTONIO E BIAGIO | 2110401 - MALATTIE APPARATO RESPIRATORIO - DEGENZA ORDINARIA
61021 | 3795 | LETTO A MOVIMENTAZIONE ELETTRICA (PER DEGENZA) | INDUSTRIE GUIDO MALVESTIO SPA | LDN0007 | 58 | 2008-10-22 | 001 - PRESIDIO OSPEDALIERO CIVILE SANTI ANTONIO E BIAGIO | 2110301 - CHIRURGIA VASCOLARE - DEGENZA ORDINARIA
61022 | 3796 | LETTO A MOVIMENTAZIONE ELETTRICA (PER DEGENZA) | INDUSTRIE GUIDO MALVESTIO SPA | LDN0007 | 59 | 2008-10-22 | 001 - PRESIDIO OSPEDALIERO CIVILE SANTI ANTONIO E BIAGIO | 2110201 - CHIRURGIA TORACICA - DEGENZA ORDINARIA
61023 | 3797 | LETTO A MOVIMENTAZIONE ELETTRICA (PER DEGENZA) | INDUSTRIE GUIDO MALVESTIO SPA | LDN0007 | 60 | 2008-10-22 | 001 - PRESIDIO OSPEDALIERO CIVILE SANTI ANTONIO E BIAGIO | 2110301 - CHIRURGIA VASCOLARE - DEGENZA ORDINARIA
61024 | 3798 | LETTO A MOVIMENTAZIONE ELETTRICA (PER DEGENZA) | INDUSTRIE GUIDO MALVESTIO SPA | LDN0007 | 61 | 2008-10-22 | 001 - PRESIDIO OSPEDALIERO CIVILE SANTI ANTONIO E BIAGIO | 2110401 - MALATTIE APPARATO RESPIRATORIO - DEGENZA ORDINARIA
61025 | 3799 | LETTO A MOVIMENTAZIONE ELETTRICA (PER DEGENZA) | INDUSTRIE GUIDO MALVESTIO SPA | LDN0007 | 62 | 2008-10-22 | 001 - PRESIDIO OSPEDALIERO CIVILE SANTI ANTONIO E BIAGIO | 2110201 - CHIRURGIA TORACICA - DEGENZA ORDINARIA
61026 | 3800 | LETTO A MOVIMENTAZIONE ELETTRICA (PER DEGENZA) | INDUSTRIE GUIDO MALVESTIO SPA | LDN0007 | 63 | 2008-10-22 | 001 - PRESIDIO OSPEDALIERO CIVILE SANTI ANTONIO E BIAGIO | 2110301 - CHIRURGIA VASCOLARE - DEGENZA ORDINARIA
61027 | 3801 | LETTO A MOVIMENTAZIONE ELETTRICA (PER DEGENZA) | INDUSTRIE GUIDO MALVESTIO SPA | LDN0007 | 64 | 2008-10-22 | 001 - PRESIDIO OSPEDALIERO CIVILE SANTI ANTONIO E BIAGIO | 2210301 - GINECOLOGIA E OSTETRICIA - DEGENZA (RO + DH)
61028 | 3802 | LETTO A MOVIMENTAZIONE ELETTRICA (PER DEGENZA) | INDUSTRIE GUIDO MALVESTIO SPA | LDN0007 | 65 | 2008-10-22 | 001 - PRESIDIO OSPEDALIERO CIVILE SANTI ANTONIO E BIAGIO | 2210301 - GINECOLOGIA E OSTETRICIA - DEGENZA (RO + DH)
61029 | 3803 | LETTO A MOVIMENTAZIONE ELETTRICA (PER DEGENZA) | INDUSTRIE GUIDO MALVESTIO SPA | LDN0007 | 66 | 2008-10-22 | 001 - PRESIDIO OSPEDALIERO CIVILE SANTI ANTONIO E BIAGIO | 2210301 - GINECOLOGIA E OSTETRICIA - DEGENZA (RO + DH)
61030 | 3804 | LETTO A MOVIMENTAZIONE ELETTRICA (PER DEGENZA) | INDUSTRIE GUIDO MALVESTIO SPA | LDN0007 | 67 | 2008-10-22 | 001 - PRESIDIO OSPEDALIERO CIVILE SANTI ANTONIO E BIAGIO | 2210301 - GINECOLOGIA E OSTETRICIA - DEGENZA (RO + DH)
61031 | 3805 | LETTO A MOVIMENTAZIONE ELETTRICA (PER DEGENZA) | INDUSTRIE GUIDO MALVESTIO SPA | LDN0007 | 68 | 2008-10-22 | 001 - PRESIDIO OSPEDALIERO CIVILE SANTI ANTONIO E BIAGIO | 2210301 - GINECOLOGIA E OSTETRICIA - DEGENZA (RO + DH)
61032 | 3806 | LETTO A MOVIMENTAZIONE ELETTRICA (PER DEGENZA) | INDUSTRIE GUIDO MALVESTIO SPA | LDN0007 | 69 | 2008-10-22 | 001 - PRESIDIO OSPEDALIERO CIVILE SANTI ANTONIO E BIAGIO | 2210301 - GINECOLOGIA E OSTETRICIA - DEGENZA (RO + DH)
61033 | 3807 | LETTO A MOVIMENTAZIONE ELETTRICA (PER DEGENZA) | INDUSTRIE GUIDO MALVESTIO SPA | LDN0007 | 70 | 2008-10-22 | 001 - PRESIDIO OSPEDALIERO CIVILE SANTI ANTONIO E BIAGIO | 2140901 - NEUROLOGIA - DEGENZA ORDINARIA
61034 | 3808 | LETTO A MOVIMENTAZIONE ELETTRICA (PER DEGENZA) | INDUSTRIE GUIDO MALVESTIO SPA | LDN0007 | 71 | 2008-10-24 | 001 - PRESIDIO OSPEDALIERO CIVILE SANTI ANTONIO E BIAGIO | 2210301 - GINECOLOGIA E OSTETRICIA - DEGENZA (RO + DH)
61035 | 3809 | LETTO A MOVIMENTAZIONE ELETTRICA (PER DEGENZA) | INDUSTRIE GUIDO MALVESTIO SPA | LDN0007 | 72 | 2008-10-24 | 001 - PRESIDIO OSPEDALIERO CIVILE SANTI ANTONIO E BIAGIO | 2210301 - GINECOLOGIA E OSTETRICIA - DEGENZA (RO + DH)
61036 | 3810 | LETTO A MOVIMENTAZIONE ELETTRICA (PER DEGENZA) | INDUSTRIE GUIDO MALVESTIO SPA | LDN0007 | 73 | 2008-10-24 | 001 - PRESIDIO OSPEDALIERO CIVILE SANTI ANTONIO E BIAGIO | 2210301 - GINECOLOGIA E OSTETRICIA - DEGENZA (RO + DH)
61037 | 3811 | LETTO A MOVIMENTAZIONE ELETTRICA (PER DEGENZA) | INDUSTRIE GUIDO MALVESTIO SPA | LDN0007 | 74 | 2008-10-24 | 001 - PRESIDIO OSPEDALIERO CIVILE SANTI ANTONIO E BIAGIO | 2210301 - GINECOLOGIA E OSTETRICIA - DEGENZA (RO + DH)
61038 | 3812 | LETTO A MOVIMENTAZIONE ELETTRICA (PER DEGENZA) | INDUSTRIE GUIDO MALVESTIO SPA | LDN0007 | 75 | 2008-10-24 | 001 - PRESIDIO OSPEDALIERO CIVILE SANTI ANTONIO E BIAGIO | 2210301 - GINECOLOGIA E OSTETRICIA - DEGENZA (RO + DH)
61039 | 3813 | LETTO A MOVIMENTAZIONE ELETTRICA (PER DEGENZA) | INDUSTRIE GUIDO MALVESTIO SPA | LDN0007 | 76 | 2008-10-24 | 001 - PRESIDIO OSPEDALIERO CIVILE SANTI ANTONIO E BIAGIO | 2210301 - GINECOLOGIA E OSTETRICIA - DEGENZA (RO + DH)
61040 | 3814 | LETTO A MOVIMENTAZIONE ELETTRICA (PER DEGENZA) | INDUSTRIE GUIDO MALVESTIO SPA | LDN0007 | 77 | 2008-10-24 | 001 - PRESIDIO OSPEDALIERO CIVILE SANTI ANTONIO E BIAGIO | 2210301 - GINECOLOGIA E OSTETRICIA - DEGENZA (RO + DH)
61041 | 3815 | LETTO A MOVIMENTAZIONE ELETTRICA (PER DEGENZA) | INDUSTRIE GUIDO MALVESTIO SPA | LDN0007 | 78 | 2008-10-24 | 001 - PRESIDIO OSPEDALIERO CIVILE SANTI ANTONIO E BIAGIO | 2210301 - GINECOLOGIA E OSTETRICIA - DEGENZA (RO + DH)
61042 | 3816 | LETTO A MOVIMENTAZIONE ELETTRICA (PER DEGENZA) | INDUSTRIE GUIDO MALVESTIO SPA | LDN0007 | 80 | 2008-10-24 | 001 - PRESIDIO OSPEDALIERO CIVILE SANTI ANTONIO E BIAGIO | 2210301 - GINECOLOGIA E OSTETRICIA - DEGENZA (RO + DH)
61043 | 3817 | LETTO A MOVIMENTAZIONE ELETTRICA (PER DEGENZA) | INDUSTRIE GUIDO MALVESTIO SPA | LDN0007 | 81 | 2008-10-24 | 001 - PRESIDIO OSPEDALIERO CIVILE SANTI ANTONIO E BIAGIO | 2210301 - GINECOLOGIA E OSTETRICIA - DEGENZA (RO + DH)
61044 | 3818 | LETTO A MOVIMENTAZIONE ELETTRICA (PER DEGENZA) | INDUSTRIE GUIDO MALVESTIO SPA | LDN0007 | 82 | 2008-10-24 | 001 - PRESIDIO OSPEDALIERO CIVILE SANTI ANTONIO E BIAGIO | 2210301 - GINECOLOGIA E OSTETRICIA - DEGENZA (RO + DH)
61045 | 3819 | LETTO A MOVIMENTAZIONE ELETTRICA (PER DEGENZA) | INDUSTRIE GUIDO MALVESTIO SPA | LDN0007 | 83 | 2008-10-24 | 001 - PRESIDIO OSPEDALIERO CIVILE SANTI ANTONIO E BIAGIO | 2210301 - GINECOLOGIA E OSTETRICIA - DEGENZA (RO + DH)
61046 | 3820 | LETTO A MOVIMENTAZIONE ELETTRICA (PER DEGENZA) | INDUSTRIE GUIDO MALVESTIO SPA | LDN0007 | 88 | 2008-10-24 | 001 - PRESIDIO OSPEDALIERO CIVILE SANTI ANTONIO E BIAGIO | 2210301 - GINECOLOGIA E OSTETRICIA - DEGENZA (RO + DH)
61047 | 3821 | LETTO A MOVIMENTAZIONE ELETTRICA (PER DEGENZA) | INDUSTRIE GUIDO MALVESTIO SPA | LDN0007 | 89 | 2008-10-24 | 001 - PRESIDIO OSPEDALIERO CIVILE SANTI ANTONIO E BIAGIO | 2210301 - GINECOLOGIA E OSTETRICIA - DEGENZA (RO + DH)
61048 | 3822 | LETTO A MOVIMENTAZIONE ELETTRICA (PER DEGENZA) | INDUSTRIE GUIDO MALVESTIO SPA | LDN0007 | 91 | 2008-10-24 | 001 - PRESIDIO OSPEDALIERO CIVILE SANTI ANTONIO E BIAGIO | 2040301 - MEDICINA E CHIRURGIA D'ACCETTAZIONE E D'URGENZA
61049 | 3823 | LETTO A MOVIMENTAZIONE ELETTRICA (PER DEGENZA) | INDUSTRIE GUIDO MALVESTIO SPA | LDN0007 | 90 | 2008-10-24 | 001 - PRESIDIO OSPEDALIERO CIVILE SANTI ANTONIO E BIAGIO | 2141103 - CENTRO DI EPATOLOGIA - ATTIVITA' AMBULATORIALE
61050 | 3824 | LETTO A MOVIMENTAZIONE ELETTRICA (PER DEGENZA) | INDUSTRIE GUIDO MALVESTIO SPA | LDN0007 | 92 | 2008-10-24 | 001 - PRESIDIO OSPEDALIERO CIVILE SANTI ANTONIO E BIAGIO | 2141103 - CENTRO DI EPATOLOGIA - ATTIVITA' AMBULATORIALE
61061 | 3908 | LETTO A MOVIMENTAZIONE ELETTRICA (PER DEGENZA) | INDUSTRIE GUIDO MALVESTIO SPA | LDN0007 | 100 | 2008-11-21 | 001 - PRESIDIO OSPEDALIERO CIVILE SANTI ANTONIO E BIAGIO | 2110506 - CARDIOLOGIA - UNITÀ CORONARICA
61062 | 3909 | LETTO A MOVIMENTAZIONE ELETTRICA (PER DEGENZA) | INDUSTRIE GUIDO MALVESTIO SPA | LDN0007 | 101 | 2008-11-21 | 001 - PRESIDIO OSPEDALIERO CIVILE SANTI ANTONIO E BIAGIO | 2110506 - CARDIOLOGIA - UNITÀ CORONARICA
61639 | 3910 | LETTO A MOVIMENTAZIONE ELETTRICA (PER DEGENZA) | INDUSTRIE GUIDO MALVESTIO SPA | LDN0007 | 106 | 2008-11-21 | 001 - PRESIDIO OSPEDALIERO CIVILE SANTI ANTONIO E BIAGIO | 2140801 - MEDICINA INTERNA - DEGENZA ORDINARIA
61640 | 3911 | LETTO A MOVIMENTAZIONE ELETTRICA (PER DEGENZA) | INDUSTRIE GUIDO MALVESTIO SPA | LDN0007 | 104 | 2008-11-21 | 001 - PRESIDIO OSPEDALIERO CIVILE SANTI ANTONIO E BIAGIO | 2140801 - MEDICINA INTERNA - DEGENZA ORDINARIA
61641 | 3912 | LETTO A MOVIMENTAZIONE ELETTRICA (PER DEGENZA) | INDUSTRIE GUIDO MALVESTIO SPA | LDN0007 | 105 | 2008-11-21 | 001 - PRESIDIO OSPEDALIERO CIVILE SANTI ANTONIO E BIAGIO | 2140801 - MEDICINA INTERNA - DEGENZA ORDINARIA
61642 | 3913 | LETTO A MOVIMENTAZIONE ELETTRICA (PER DEGENZA) | INDUSTRIE GUIDO MALVESTIO SPA | LDN0007 | 97 | 2008-11-21 | 001 - PRESIDIO OSPEDALIERO CIVILE SANTI ANTONIO E BIAGIO | 2140801 - MEDICINA INTERNA - DEGENZA ORDINARIA
61643 | 3914 | LETTO A MOVIMENTAZIONE ELETTRICA (PER DEGENZA) | INDUSTRIE GUIDO MALVESTIO SPA | LDN0007 | 107 | 2008-11-21 | 001 - PRESIDIO OSPEDALIERO CIVILE SANTI ANTONIO E BIAGIO | 2120701 - ORTOPEDIA E TRAUMATOLOGIA - CENTRO REGIONALE DI CH
61645 | 3916 | LETTO A MOVIMENTAZIONE ELETTRICA (PER DEGENZA) | INDUSTRIE GUIDO MALVESTIO SPA | LDN0007 | 79 | 2008-12-09 | 002 - OSP. INFANTILE C.ARRIGO | 2120501 - CHIRURGIA PEDIATRICA - DEGENZA ORDINARIA
61647 | 3918 | LETTO A MOVIMENTAZIONE ELETTRICA (PER DEGENZA) | INDUSTRIE GUIDO MALVESTIO SPA | LDN0007 | 93 | 2008-12-09 | 002 - OSP. INFANTILE C.ARRIGO | 2120501 - CHIRURGIA PEDIATRICA - DEGENZA ORDINARIA
61648 | 3919 | LETTO A MOVIMENTAZIONE ELETTRICA (PER DEGENZA) | INDUSTRIE GUIDO MALVESTIO SPA | LDN0007 | 94 | 2008-12-09 | 002 - OSP. INFANTILE C.ARRIGO | 2120501 - CHIRURGIA PEDIATRICA - DEGENZA ORDINARIA
61651 | 3923 | LETTO A MOVIMENTAZIONE ELETTRICA (PER DEGENZA) | INDUSTRIE GUIDO MALVESTIO SPA | LDN0007 | 112 | 2008-12-01 | 001 - PRESIDIO OSPEDALIERO CIVILE SANTI ANTONIO E BIAGIO | 2110506 - CARDIOLOGIA - UNITÀ CORONARICA
61652 | 3924 | LETTO A MOVIMENTAZIONE ELETTRICA (PER DEGENZA) | INDUSTRIE GUIDO MALVESTIO SPA | LDN0007 | 119 | 2008-12-01 | 001 - PRESIDIO OSPEDALIERO CIVILE SANTI ANTONIO E BIAGIO | 2110506 - CARDIOLOGIA - UNITÀ CORONARICA
61653 | 3925 | LETTO A MOVIMENTAZIONE ELETTRICA (PER DEGENZA) | INDUSTRIE GUIDO MALVESTIO SPA | LDN0007 | 126 | 2008-12-01 | 001 - PRESIDIO OSPEDALIERO CIVILE SANTI ANTONIO E BIAGIO | 2110506 - CARDIOLOGIA - UNITÀ CORONARICA
61654 | 3926 | LETTO A MOVIMENTAZIONE ELETTRICA (PER DEGENZA) | INDUSTRIE GUIDO MALVESTIO SPA | LDN0007 | 125 | 2008-12-01 | 001 - PRESIDIO OSPEDALIERO CIVILE SANTI ANTONIO E BIAGIO | 2110506 - CARDIOLOGIA - UNITÀ CORONARICA
61655 | 3927 | LETTO A MOVIMENTAZIONE ELETTRICA (PER DEGENZA) | INDUSTRIE GUIDO MALVESTIO SPA | LDN0007 | 121 | 2008-12-01 | 001 - PRESIDIO OSPEDALIERO CIVILE SANTI ANTONIO E BIAGIO | 2110506 - CARDIOLOGIA - UNITÀ CORONARICA
61656 | 3928 | LETTO A MOVIMENTAZIONE ELETTRICA (PER DEGENZA) | INDUSTRIE GUIDO MALVESTIO SPA | LDN0007 | 120 | 2008-12-01 | 001 - PRESIDIO OSPEDALIERO CIVILE SANTI ANTONIO E BIAGIO | 2140801 - MEDICINA INTERNA - DEGENZA ORDINARIA
61658 | 3930 | LETTO A MOVIMENTAZIONE ELETTRICA (PER DEGENZA) | INDUSTRIE GUIDO MALVESTIO SPA | LDN0007 | 123 | 2008-12-01 | 001 - PRESIDIO OSPEDALIERO CIVILE SANTI ANTONIO E BIAGIO | 2140801 - MEDICINA INTERNA - DEGENZA ORDINARIA
61659 | 3931 | LETTO A MOVIMENTAZIONE ELETTRICA (PER DEGENZA) | INDUSTRIE GUIDO MALVESTIO SPA | LDN0007 | 129 | 2008-12-01 | 001 - PRESIDIO OSPEDALIERO CIVILE SANTI ANTONIO E BIAGIO | 2140801 - MEDICINA INTERNA - DEGENZA ORDINARIA
61660 | 3932 | LETTO A MOVIMENTAZIONE ELETTRICA (PER DEGENZA) | INDUSTRIE GUIDO MALVESTIO SPA | LDN0007 | 127 | 2008-12-01 | 001 - PRESIDIO OSPEDALIERO CIVILE SANTI ANTONIO E BIAGIO | 2140801 - MEDICINA INTERNA - DEGENZA ORDINARIA
61661 | 3933 | LETTO A MOVIMENTAZIONE ELETTRICA (PER DEGENZA) | INDUSTRIE GUIDO MALVESTIO SPA | LDN0007 | 116 | 2008-12-01 | 001 - PRESIDIO OSPEDALIERO CIVILE SANTI ANTONIO E BIAGIO | 2140801 - MEDICINA INTERNA - DEGENZA ORDINARIA
61662 | 3934 | LETTO A MOVIMENTAZIONE ELETTRICA (PER DEGENZA) | INDUSTRIE GUIDO MALVESTIO SPA | LDN0007 | 111 | 2008-12-01 | 001 - PRESIDIO OSPEDALIERO CIVILE SANTI ANTONIO E BIAGIO | 2141103 - CENTRO DI EPATOLOGIA - ATTIVITA' AMBULATORIALE
61663 | 3935 | LETTO A MOVIMENTAZIONE ELETTRICA (PER DEGENZA) | INDUSTRIE GUIDO MALVESTIO SPA | LDN0007 | 122 | 2008-12-01 | 001 - PRESIDIO OSPEDALIERO CIVILE SANTI ANTONIO E BIAGIO | 2140801 - MEDICINA INTERNA - DEGENZA ORDINARIA
61664 | 3936 | LETTO A MOVIMENTAZIONE ELETTRICA (PER DEGENZA) | INDUSTRIE GUIDO MALVESTIO SPA | LDN0007 | 115 | 2008-12-01 | 001 - PRESIDIO OSPEDALIERO CIVILE SANTI ANTONIO E BIAGIO | 2140801 - MEDICINA INTERNA - DEGENZA ORDINARIA
61665 | 3937 | LETTO A MOVIMENTAZIONE ELETTRICA (PER DEGENZA) | INDUSTRIE GUIDO MALVESTIO SPA | LDN0007 | 114 | 2008-12-01 | 001 - PRESIDIO OSPEDALIERO CIVILE SANTI ANTONIO E BIAGIO | 2140801 - MEDICINA INTERNA - DEGENZA ORDINARIA
61666 | 3938 | LETTO A MOVIMENTAZIONE ELETTRICA (PER DEGENZA) | INDUSTRIE GUIDO MALVESTIO SPA | LDN0007 | 117 | 2008-12-01 | 001 - PRESIDIO OSPEDALIERO CIVILE SANTI ANTONIO E BIAGIO | 2140801 - MEDICINA INTERNA - DEGENZA ORDINARIA
61667 | 3939 | LETTO A MOVIMENTAZIONE ELETTRICA (PER DEGENZA) | INDUSTRIE GUIDO MALVESTIO SPA | LDN0007 | 128 | 2008-12-01 | 001 - PRESIDIO OSPEDALIERO CIVILE SANTI ANTONIO E BIAGIO | 2140801 - MEDICINA INTERNA - DEGENZA ORDINARIA
61674 | 3942 | LETTO A MOVIMENTAZIONE ELETTRICA (PER DEGENZA) | INDUSTRIE GUIDO MALVESTIO SPA | LDN0007 | 147 | 2008-12-01 | 001 - PRESIDIO OSPEDALIERO CIVILE SANTI ANTONIO E BIAGIO | 2150301 - ONCOLOGIA - DEGENZA ORDINARIA
61675 | 3943 | LETTO A MOVIMENTAZIONE ELETTRICA (PER DEGENZA) | INDUSTRIE GUIDO MALVESTIO SPA | LDN0007 | 130 | 2008-12-01 | 001 - PRESIDIO OSPEDALIERO CIVILE SANTI ANTONIO E BIAGIO | 2150301 - ONCOLOGIA - DEGENZA ORDINARIA
61676 | 3944 | LETTO A MOVIMENTAZIONE ELETTRICA (PER DEGENZA) | INDUSTRIE GUIDO MALVESTIO SPA | LDN0007 | 142 | 2008-12-04 | 001 - PRESIDIO OSPEDALIERO CIVILE SANTI ANTONIO E BIAGIO | 2150301 - ONCOLOGIA - DEGENZA ORDINARIA
61677 | 3945 | LETTO A MOVIMENTAZIONE ELETTRICA (PER DEGENZA) | INDUSTRIE GUIDO MALVESTIO SPA | LDN0007 | 145 | 2008-12-04 | 001 - PRESIDIO OSPEDALIERO CIVILE SANTI ANTONIO E BIAGIO | 2150301 - ONCOLOGIA - DEGENZA ORDINARIA
61678 | 3946 | LETTO A MOVIMENTAZIONE ELETTRICA (PER DEGENZA) | INDUSTRIE GUIDO MALVESTIO SPA | LDN0007 | 141 | 2008-12-04 | 001 - PRESIDIO OSPEDALIERO CIVILE SANTI ANTONIO E BIAGIO | 2150301 - ONCOLOGIA - DEGENZA ORDINARIA
61679 | 3947 | LETTO A MOVIMENTAZIONE ELETTRICA (PER DEGENZA) | INDUSTRIE GUIDO MALVESTIO SPA | LDN0007 | 138 | 2008-12-04 | 001 - PRESIDIO OSPEDALIERO CIVILE SANTI ANTONIO E BIAGIO | 2150301 - ONCOLOGIA - DEGENZA ORDINARIA
61680 | 3948 | LETTO A MOVIMENTAZIONE ELETTRICA (PER DEGENZA) | INDUSTRIE GUIDO MALVESTIO SPA | LDN0007 | 137 | 2008-12-04 | 001 - PRESIDIO OSPEDALIERO CIVILE SANTI ANTONIO E BIAGIO | 2150301 - ONCOLOGIA - DEGENZA ORDINARIA
61681 | 3949 | LETTO A MOVIMENTAZIONE ELETTRICA (PER DEGENZA) | INDUSTRIE GUIDO MALVESTIO SPA | LDN0007 | 135 | 2008-12-04 | 001 - PRESIDIO OSPEDALIERO CIVILE SANTI ANTONIO E BIAGIO | 2150301 - ONCOLOGIA - DEGENZA ORDINARIA
61682 | 3950 | LETTO A MOVIMENTAZIONE ELETTRICA (PER DEGENZA) | INDUSTRIE GUIDO MALVESTIO SPA | LDN0007 | 133 | 2008-12-04 | 001 - PRESIDIO OSPEDALIERO CIVILE SANTI ANTONIO E BIAGIO | 2150301 - ONCOLOGIA - DEGENZA ORDINARIA
61683 | 3951 | LETTO A MOVIMENTAZIONE ELETTRICA (PER DEGENZA) | INDUSTRIE GUIDO MALVESTIO SPA | LDN0007 | 134 | 2008-12-04 | 001 - PRESIDIO OSPEDALIERO CIVILE SANTI ANTONIO E BIAGIO | 2150301 - ONCOLOGIA - DEGENZA ORDINARIA
61684 | 3952 | LETTO A MOVIMENTAZIONE ELETTRICA (PER DEGENZA) | INDUSTRIE GUIDO MALVESTIO SPA | LDN0007 | 140 | 2008-12-04 | 001 - PRESIDIO OSPEDALIERO CIVILE SANTI ANTONIO E BIAGIO | 2150301 - ONCOLOGIA - DEGENZA ORDINARIA
61685 | 3953 | LETTO A MOVIMENTAZIONE ELETTRICA (PER DEGENZA) | INDUSTRIE GUIDO MALVESTIO SPA | LDN0007 | 139 | 2008-12-04 | 001 - PRESIDIO OSPEDALIERO CIVILE SANTI ANTONIO E BIAGIO | 2150301 - ONCOLOGIA - DEGENZA ORDINARIA
61686 | 3954 | LETTO A MOVIMENTAZIONE ELETTRICA (PER DEGENZA) | INDUSTRIE GUIDO MALVESTIO SPA | LDN0007 | 146 | 2008-12-04 | 001 - PRESIDIO OSPEDALIERO CIVILE SANTI ANTONIO E BIAGIO | 2150301 - ONCOLOGIA - DEGENZA ORDINARIA
61687 | 3955 | LETTO A MOVIMENTAZIONE ELETTRICA (PER DEGENZA) | INDUSTRIE GUIDO MALVESTIO SPA | LDN0007 | 136 | 2008-12-04 | 001 - PRESIDIO OSPEDALIERO CIVILE SANTI ANTONIO E BIAGIO | 2150301 - ONCOLOGIA - DEGENZA ORDINARIA
61688 | 3956 | LETTO A MOVIMENTAZIONE ELETTRICA (PER DEGENZA) | INDUSTRIE GUIDO MALVESTIO SPA | LDN0007 | 144 | 2008-12-04 | 001 - PRESIDIO OSPEDALIERO CIVILE SANTI ANTONIO E BIAGIO | 2150301 - ONCOLOGIA - DEGENZA ORDINARIA
61689 | 3957 | LETTO A MOVIMENTAZIONE ELETTRICA (PER DEGENZA) | INDUSTRIE GUIDO MALVESTIO SPA | LDN0007 | 143 | 2008-12-04 | 001 - PRESIDIO OSPEDALIERO CIVILE SANTI ANTONIO E BIAGIO | 2150301 - ONCOLOGIA - DEGENZA ORDINARIA
61690 | 3958 | LETTO A MOVIMENTAZIONE ELETTRICA (PER DEGENZA) | INDUSTRIE GUIDO MALVESTIO SPA | LDN0007 | 131 | 2008-12-04 | 001 - PRESIDIO OSPEDALIERO CIVILE SANTI ANTONIO E BIAGIO | 2150301 - ONCOLOGIA - DEGENZA ORDINARIA
61691 | 3959 | LETTO A MOVIMENTAZIONE ELETTRICA (PER DEGENZA) | INDUSTRIE GUIDO MALVESTIO SPA | LDN0007 | 132 | 2008-12-04 | 001 - PRESIDIO OSPEDALIERO CIVILE SANTI ANTONIO E BIAGIO | 2150301 - ONCOLOGIA - DEGENZA ORDINARIA
61670 | 3960 | LETTO A MOVIMENTAZIONE ELETTRICA (PER DEGENZA) | INDUSTRIE GUIDO MALVESTIO SPA | LDN0007 | 124 | 2008-12-01 | 002 - OSP. INFANTILE C.ARRIGO | 2120501 - CHIRURGIA PEDIATRICA - DEGENZA ORDINARIA
61671 | 3961 | LETTO A MOVIMENTAZIONE ELETTRICA (PER DEGENZA) | INDUSTRIE GUIDO MALVESTIO SPA | LDN0007 | 113 | 2008-12-01 | 002 - OSP. INFANTILE C.ARRIGO | 2120501 - CHIRURGIA PEDIATRICA - DEGENZA ORDINARIA
61824 | 3975 | LETTO A MOVIMENTAZIONE ELETTRICA (PER DEGENZA) | INDUSTRIE GUIDO MALVESTIO SPA | LDN0007 | 150 | 2008-12-18 | 001 - PRESIDIO OSPEDALIERO CIVILE SANTI ANTONIO E BIAGIO | 2120701 - ORTOPEDIA E TRAUMATOLOGIA - CENTRO REGIONALE DI CH
61825 | 3976 | LETTO A MOVIMENTAZIONE ELETTRICA (PER DEGENZA) | INDUSTRIE GUIDO MALVESTIO SPA | LDN0007 | 149 | 2008-12-18 | 001 - PRESIDIO OSPEDALIERO CIVILE SANTI ANTONIO E BIAGIO | 2120701 - ORTOPEDIA E TRAUMATOLOGIA - CENTRO REGIONALE DI CH
61826 | 3977 | LETTO A MOVIMENTAZIONE ELETTRICA (PER DEGENZA) | INDUSTRIE GUIDO MALVESTIO SPA | LDN0007 | 159 | 2008-12-18 | 001 - PRESIDIO OSPEDALIERO CIVILE SANTI ANTONIO E BIAGIO | 2120701 - ORTOPEDIA E TRAUMATOLOGIA - CENTRO REGIONALE DI CH
61827 | 3978 | LETTO A MOVIMENTAZIONE ELETTRICA (PER DEGENZA) | INDUSTRIE GUIDO MALVESTIO SPA | LDN0007 | 165 | 2008-12-18 | 001 - PRESIDIO OSPEDALIERO CIVILE SANTI ANTONIO E BIAGIO | 2120701 - ORTOPEDIA E TRAUMATOLOGIA - CENTRO REGIONALE DI CH
61828 | 3979 | LETTO A MOVIMENTAZIONE ELETTRICA (PER DEGENZA) | INDUSTRIE GUIDO MALVESTIO SPA | LDN0007 | 161 | 2008-12-18 | 001 - PRESIDIO OSPEDALIERO CIVILE SANTI ANTONIO E BIAGIO | 2120701 - ORTOPEDIA E TRAUMATOLOGIA - CENTRO REGIONALE DI CH
61829 | 3980 | LETTO A MOVIMENTAZIONE ELETTRICA (PER DEGENZA) | INDUSTRIE GUIDO MALVESTIO SPA | LDN0007 | 167 | 2008-12-18 | 001 - PRESIDIO OSPEDALIERO CIVILE SANTI ANTONIO E BIAGIO | 2120701 - ORTOPEDIA E TRAUMATOLOGIA - CENTRO REGIONALE DI CH
61830 | 3981 | LETTO A MOVIMENTAZIONE ELETTRICA (PER DEGENZA) | INDUSTRIE GUIDO MALVESTIO SPA | LDN0007 | 166 | 2008-12-18 | 001 - PRESIDIO OSPEDALIERO CIVILE SANTI ANTONIO E BIAGIO | 2120701 - ORTOPEDIA E TRAUMATOLOGIA - CENTRO REGIONALE DI CH
61831 | 3982 | LETTO A MOVIMENTAZIONE ELETTRICA (PER DEGENZA) | INDUSTRIE GUIDO MALVESTIO SPA | LDN0007 | 153 | 2008-12-18 | 001 - PRESIDIO OSPEDALIERO CIVILE SANTI ANTONIO E BIAGIO | 2120701 - ORTOPEDIA E TRAUMATOLOGIA - CENTRO REGIONALE DI CH
61832 | 3983 | LETTO A MOVIMENTAZIONE ELETTRICA (PER DEGENZA) | INDUSTRIE GUIDO MALVESTIO SPA | LDN0007 | 152 | 2008-12-18 | 001 - PRESIDIO OSPEDALIERO CIVILE SANTI ANTONIO E BIAGIO | 2120701 - ORTOPEDIA E TRAUMATOLOGIA - CENTRO REGIONALE DI CH
61833 | 3984 | LETTO A MOVIMENTAZIONE ELETTRICA (PER DEGENZA) | INDUSTRIE GUIDO MALVESTIO SPA | LDN0007 | 163 | 2008-12-18 | 001 - PRESIDIO OSPEDALIERO CIVILE SANTI ANTONIO E BIAGIO | 2120701 - ORTOPEDIA E TRAUMATOLOGIA - CENTRO REGIONALE DI CH
61834 | 3985 | LETTO A MOVIMENTAZIONE ELETTRICA (PER DEGENZA) | INDUSTRIE GUIDO MALVESTIO SPA | LDN0007 | 162 | 2008-12-18 | 001 - PRESIDIO OSPEDALIERO CIVILE SANTI ANTONIO E BIAGIO | 2120701 - ORTOPEDIA E TRAUMATOLOGIA - CENTRO REGIONALE DI CH
61835 | 3986 | LETTO A MOVIMENTAZIONE ELETTRICA (PER DEGENZA) | INDUSTRIE GUIDO MALVESTIO SPA | LDN0007 | 157 | 2008-12-18 | 001 - PRESIDIO OSPEDALIERO CIVILE SANTI ANTONIO E BIAGIO | 2120701 - ORTOPEDIA E TRAUMATOLOGIA - CENTRO REGIONALE DI CH
61836 | 3987 | LETTO A MOVIMENTAZIONE ELETTRICA (PER DEGENZA) | INDUSTRIE GUIDO MALVESTIO SPA | LDN0007 | 156 | 2008-12-18 | 001 - PRESIDIO OSPEDALIERO CIVILE SANTI ANTONIO E BIAGIO | 2120701 - ORTOPEDIA E TRAUMATOLOGIA - CENTRO REGIONALE DI CH
61837 | 3988 | LETTO A MOVIMENTAZIONE ELETTRICA (PER DEGENZA) | INDUSTRIE GUIDO MALVESTIO SPA | LDN0007 | 155 | 2008-12-18 | 001 - PRESIDIO OSPEDALIERO CIVILE SANTI ANTONIO E BIAGIO | 2120701 - ORTOPEDIA E TRAUMATOLOGIA - CENTRO REGIONALE DI CH
61838 | 3989 | LETTO A MOVIMENTAZIONE ELETTRICA (PER DEGENZA) | INDUSTRIE GUIDO MALVESTIO SPA | LDN0007 | 154 | 2008-12-18 | 001 - PRESIDIO OSPEDALIERO CIVILE SANTI ANTONIO E BIAGIO | 2120701 - ORTOPEDIA E TRAUMATOLOGIA - CENTRO REGIONALE DI CH
61839 | 3990 | LETTO A MOVIMENTAZIONE ELETTRICA (PER DEGENZA) | INDUSTRIE GUIDO MALVESTIO SPA | LDN0007 | 160 | 2008-12-18 | 001 - PRESIDIO OSPEDALIERO CIVILE SANTI ANTONIO E BIAGIO | 2120701 - ORTOPEDIA E TRAUMATOLOGIA - CENTRO REGIONALE DI CH
61840 | 3991 | LETTO A MOVIMENTAZIONE ELETTRICA (PER DEGENZA) | INDUSTRIE GUIDO MALVESTIO SPA | LDN0007 | 164 | 2008-12-18 | 001 - PRESIDIO OSPEDALIERO CIVILE SANTI ANTONIO E BIAGIO | 2120701 - ORTOPEDIA E TRAUMATOLOGIA - CENTRO REGIONALE DI CH
61841 | 3992 | LETTO A MOVIMENTAZIONE ELETTRICA (PER DEGENZA) | INDUSTRIE GUIDO MALVESTIO SPA | LDN0007 | 158 | 2008-12-18 | 001 - PRESIDIO OSPEDALIERO CIVILE SANTI ANTONIO E BIAGIO | 2120701 - ORTOPEDIA E TRAUMATOLOGIA - CENTRO REGIONALE DI CH
61842 | 3993 | LETTO A MOVIMENTAZIONE ELETTRICA (PER DEGENZA) | INDUSTRIE GUIDO MALVESTIO SPA | LDN0007 | 148 | 2008-12-18 | 001 - PRESIDIO OSPEDALIERO CIVILE SANTI ANTONIO E BIAGIO | 2120701 - ORTOPEDIA E TRAUMATOLOGIA - CENTRO REGIONALE DI CH
61843 | 3994 | LETTO A MOVIMENTAZIONE ELETTRICA (PER DEGENZA) | INDUSTRIE GUIDO MALVESTIO SPA | LDN0007 | 151 | 2008-12-18 | 001 - PRESIDIO OSPEDALIERO CIVILE SANTI ANTONIO E BIAGIO | 2120701 - ORTOPEDIA E TRAUMATOLOGIA - CENTRO REGIONALE DI CH
60988 | IC0514 | LETTO A MOVIMENTAZIONE ELETTRICA (PER DEGENZA) | INDUSTRIE GUIDO MALVESTIO SPA | LDN0007 |  | 2008-12-09 | 001 - PRESIDIO OSPEDALIERO CIVILE SANTI ANTONIO E BIAGIO | 2040301 - MEDICINA E CHIRURGIA D'ACCETTAZIONE E D'URGENZA
60990 | IC0515 | LETTO A MOVIMENTAZIONE ELETTRICA (PER DEGENZA) | INDUSTRIE GUIDO MALVESTIO SPA | LDN0007 | 27 | 2008-10-21 | 001 - PRESIDIO OSPEDALIERO CIVILE SANTI ANTONIO E BIAGIO | 2040301 - MEDICINA E CHIRURGIA D'ACCETTAZIONE E D'URGENZA
69533 | 6315 | LETTO A MOVIMENTAZIONE ELETTRICA (PER DEGENZA) | LINET SPOL SRO LTD | MODELLO PROVVISORIO | 20150077410 | 2015-10-26 | 002 - OSP. INFANTILE C.ARRIGO | 2130401 - ANESTESIA E RIANIMAZIONE PEDIATRICA - DEGENZA ORDI
52036 | 4358 | LETTO A MOVIMENTAZIONE ELETTRICA (PER DEGENZA) |  | 11-CD187 | 5LA | 2003-01-01 | 001 - PRESIDIO OSPEDALIERO CIVILE SANTI ANTONIO E BIAGIO | 2140901 - NEUROLOGIA - DEGENZA ORDINARIA
49234 | 438 | LETTO A MOVIMENTAZIONE ELETTRICA (PER TERAPIA INTENSIVA) | FAVERO HEALTH PROJECTS SPA | 8LS 0162 | 010003000001 | 2002-04-15 | 002 - OSP. INFANTILE C.ARRIGO | 2130401 - ANESTESIA E RIANIMAZIONE PEDIATRICA - DEGENZA ORDI
33209 | 567 | LETTO A MOVIMENTAZIONE ELETTRICA (PER TERAPIA INTENSIVA) | FAVERO HEALTH PROJECTS SPA | 9LS 0001 | 0001043 | 1996-03-30 | 002 - OSP. INFANTILE C.ARRIGO | 2130401 - ANESTESIA E RIANIMAZIONE PEDIATRICA - DEGENZA ORDI
37731 | 26 | LETTO A MOVIMENTAZIONE ELETTRICA (PER TERAPIA INTENSIVA) | FAVERO HEALTH PROJECTS SPA | 9LS 0003 | 45038 | 1998-12-17 | 001 - PRESIDIO OSPEDALIERO CIVILE SANTI ANTONIO E BIAGIO | 2130201 - TERAPIA INTENSIVA E RIANIMAZIONE - DEGENZA ORDINAR
37729 | IC0087 | LETTO A MOVIMENTAZIONE ELETTRICA (PER TERAPIA INTENSIVA) | FAVERO HEALTH PROJECTS SPA | 9LS 0003 | 45036 | 1998-12-17 | 001 - PRESIDIO OSPEDALIERO CIVILE SANTI ANTONIO E BIAGIO | 2130201 - TERAPIA INTENSIVA E RIANIMAZIONE - DEGENZA ORDINAR
37730 | IC0088 | LETTO A MOVIMENTAZIONE ELETTRICA (PER TERAPIA INTENSIVA) | FAVERO HEALTH PROJECTS SPA | 9LS 0003 | 45037 | 1998-12-17 | 001 - PRESIDIO OSPEDALIERO CIVILE SANTI ANTONIO E BIAGIO | 2130201 - TERAPIA INTENSIVA E RIANIMAZIONE - DEGENZA ORDINAR
51908 | 1438 | LETTO A MOVIMENTAZIONE ELETTRICA (PER TERAPIA INTENSIVA) | HILL ROM CO INC | AVANTGUARD 1400 | HRP0122846 | 2003-10-11 | 001 - PRESIDIO OSPEDALIERO CIVILE SANTI ANTONIO E BIAGIO | 2110401 - MALATTIE APPARATO RESPIRATORIO - DEGENZA ORDINARIA
51910 | 1439 | LETTO A MOVIMENTAZIONE ELETTRICA (PER TERAPIA INTENSIVA) | HILL ROM CO INC | AVANTGUARD 1400 | HRP0122847 | 2003-10-11 | 001 - PRESIDIO OSPEDALIERO CIVILE SANTI ANTONIO E BIAGIO | 2110401 - MALATTIE APPARATO RESPIRATORIO - DEGENZA ORDINARIA
51909 | 1440 | LETTO A MOVIMENTAZIONE ELETTRICA (PER TERAPIA INTENSIVA) | HILL ROM CO INC | AVANTGUARD 1400 | HRP0122851 | 2003-10-11 | 001 - PRESIDIO OSPEDALIERO CIVILE SANTI ANTONIO E BIAGIO | 2110401 - MALATTIE APPARATO RESPIRATORIO - DEGENZA ORDINARIA
52124 | 2446 | LETTO A MOVIMENTAZIONE ELETTRICA (PER TERAPIA INTENSIVA) | HILL ROM CO INC | AVANTGUARD 1400 | 122845 | 2003-11-27 | 001 - PRESIDIO OSPEDALIERO CIVILE SANTI ANTONIO E BIAGIO | 2140901 - NEUROLOGIA - DEGENZA ORDINARIA
52122 | 2447 | LETTO A MOVIMENTAZIONE ELETTRICA (PER TERAPIA INTENSIVA) | HILL ROM CO INC | AVANTGUARD 1400 | 122844 | 2003-11-27 | 001 - PRESIDIO OSPEDALIERO CIVILE SANTI ANTONIO E BIAGIO | 2140901 - NEUROLOGIA - DEGENZA ORDINARIA
52121 | 2448 | LETTO A MOVIMENTAZIONE ELETTRICA (PER TERAPIA INTENSIVA) | HILL ROM CO INC | AVANTGUARD 1400 | 122850 | 2003-11-27 | 001 - PRESIDIO OSPEDALIERO CIVILE SANTI ANTONIO E BIAGIO | 2140901 - NEUROLOGIA - DEGENZA ORDINARIA
52123 | 2449 | LETTO A MOVIMENTAZIONE ELETTRICA (PER TERAPIA INTENSIVA) | HILL ROM CO INC | AVANTGUARD 1400 | 122869 | 2003-11-27 | 001 - PRESIDIO OSPEDALIERO CIVILE SANTI ANTONIO E BIAGIO | 2140901 - NEUROLOGIA - DEGENZA ORDINARIA
37651 | 1583 | LETTO A MOVIMENTAZIONE ELETTRICA (PER TERAPIA INTENSIVA) | HILL ROM CO INC | ERGOLIT 154 K1 | 791968/002 | 1998-12-09 | 001 - PRESIDIO OSPEDALIERO CIVILE SANTI ANTONIO E BIAGIO | 2040303 - MEDICINA E CHIRURGIA D'ACCETTAZIONE E D'URGENZA
37652 | 1586 | LETTO A MOVIMENTAZIONE ELETTRICA (PER TERAPIA INTENSIVA) | HILL ROM CO INC | ERGOLIT 154 K1 | 791968/001 | 2000-01-01 | 001 - PRESIDIO OSPEDALIERO CIVILE SANTI ANTONIO E BIAGIO | 2040303 - MEDICINA E CHIRURGIA D'ACCETTAZIONE E D'URGENZA
20687 | 675 | LETTO A MOVIMENTAZIONE ELETTRICA (PER TERAPIA INTENSIVA) | INDUSTRIE GUIDO MALVESTIO SPA | 498000 | 1544 | 2001-01-01 | 001 - PRESIDIO OSPEDALIERO CIVILE SANTI ANTONIO E BIAGIO | 2110506 - CARDIOLOGIA - UNITÀ CORONARICA
38088 | 811 | LETTO A MOVIMENTAZIONE ELETTRICA (PER TERAPIA INTENSIVA) | INDUSTRIE GUIDO MALVESTIO SPA | 382350 | 2266/98 | 1999-02-26 | 001 - PRESIDIO OSPEDALIERO CIVILE SANTI ANTONIO E BIAGIO | 2130301 - ANESTESIA E RIANIMAZIONE - RIANIMAZIONE CARDIOCHIR
38092 | 812 | LETTO A MOVIMENTAZIONE ELETTRICA (PER TERAPIA INTENSIVA) | INDUSTRIE GUIDO MALVESTIO SPA | 382350 | 2265/98 | 1998-12-31 | 001 - PRESIDIO OSPEDALIERO CIVILE SANTI ANTONIO E BIAGIO | 2130301 - ANESTESIA E RIANIMAZIONE - RIANIMAZIONE CARDIOCHIR
38094 | 813 | LETTO A MOVIMENTAZIONE ELETTRICA (PER TERAPIA INTENSIVA) | INDUSTRIE GUIDO MALVESTIO SPA | 382350 | 2268/98 | 1998-12-31 | 001 - PRESIDIO OSPEDALIERO CIVILE SANTI ANTONIO E BIAGIO | 2130301 - ANESTESIA E RIANIMAZIONE - RIANIMAZIONE CARDIOCHIR
38091 | 814 | LETTO A MOVIMENTAZIONE ELETTRICA (PER TERAPIA INTENSIVA) | INDUSTRIE GUIDO MALVESTIO SPA | 382350 | 2267/98 | 1998-12-31 | 001 - PRESIDIO OSPEDALIERO CIVILE SANTI ANTONIO E BIAGIO | 2130301 - ANESTESIA E RIANIMAZIONE - RIANIMAZIONE CARDIOCHIR
38093 | 815 | LETTO A MOVIMENTAZIONE ELETTRICA (PER TERAPIA INTENSIVA) | INDUSTRIE GUIDO MALVESTIO SPA | 382350 | 2269/98 | 1998-12-31 | 001 - PRESIDIO OSPEDALIERO CIVILE SANTI ANTONIO E BIAGIO | 2130301 - ANESTESIA E RIANIMAZIONE - RIANIMAZIONE CARDIOCHIR
38089 | 817 | LETTO A MOVIMENTAZIONE ELETTRICA (PER TERAPIA INTENSIVA) | INDUSTRIE GUIDO MALVESTIO SPA | 382350 | 2264/98 | 1998-12-31 | 001 - PRESIDIO OSPEDALIERO CIVILE SANTI ANTONIO E BIAGIO | 2130301 - ANESTESIA E RIANIMAZIONE - RIANIMAZIONE CARDIOCHIR
38090 | 3854 | LETTO A MOVIMENTAZIONE ELETTRICA (PER TERAPIA INTENSIVA) | INDUSTRIE GUIDO MALVESTIO SPA | 382350 | 2263/98 | 1998-12-31 | 001 - PRESIDIO OSPEDALIERO CIVILE SANTI ANTONIO E BIAGIO | 2130301 - ANESTESIA E RIANIMAZIONE - RIANIMAZIONE CARDIOCHIR
50713 | 454 | LETTO A MOVIMENTAZIONE ELETTRICA (PER TERAPIA INTENSIVA) | INDUSTRIE GUIDO MALVESTIO SPA | 382750 | 0195/02 | 2003-02-24 | 002 - OSP. INFANTILE C.ARRIGO | 2130401 - ANESTESIA E RIANIMAZIONE PEDIATRICA - DEGENZA ORDI
50712 | 525 | LETTO A MOVIMENTAZIONE ELETTRICA (PER TERAPIA INTENSIVA) | INDUSTRIE GUIDO MALVESTIO SPA | 382750 | 0194/02 | 2003-02-24 | 002 - OSP. INFANTILE C.ARRIGO | 2130401 - ANESTESIA E RIANIMAZIONE PEDIATRICA - DEGENZA ORDI
46391 | 819 | LETTO A MOVIMENTAZIONE ELETTRICA (PER TERAPIA INTENSIVA) | INDUSTRIE GUIDO MALVESTIO SPA | 382800 | 0009/99 | 2001-01-01 | 001 - PRESIDIO OSPEDALIERO CIVILE SANTI ANTONIO E BIAGIO | 2130301 - ANESTESIA E RIANIMAZIONE - RIANIMAZIONE CARDIOCHIR
69531 | 6313 | LETTO A MOVIMENTAZIONE ELETTRICA (PER TERAPIA INTENSIVA) | LINET SPOL SRO LTD | MODELLO PROVVISORIO | 20150082554 | 2015-10-26 | 002 - OSP. INFANTILE C.ARRIGO | 2130401 - ANESTESIA E RIANIMAZIONE PEDIATRICA - DEGENZA ORDI
69532 | 6316 | LETTO A MOVIMENTAZIONE ELETTRICA (PER TERAPIA INTENSIVA) | LINET SPOL SRO LTD | MODELLO PROVVISORIO | 20150082553 | 2015-10-26 | 002 - OSP. INFANTILE C.ARRIGO | 2130401 - ANESTESIA E RIANIMAZIONE PEDIATRICA - DEGENZA ORDI
38339 | 199 | LETTO/POLTRONA ELETTRIFICATO DA PARTO | HILL ROM / AIR SHIELDS INC | AFFINITY II | 75A00003F1 | 1999-09-04 | 001 - PRESIDIO OSPEDALIERO CIVILE SANTI ANTONIO E BIAGIO | 2210304 - GINECOLOGIA E OSTETRICIA - SALA PARTO
38338 | IC0092 | LETTO/POLTRONA ELETTRIFICATO DA PARTO | HILL ROM / AIR SHIELDS INC | AFFINITY II | 75A00003GN | 1999-04-09 | 001 - PRESIDIO OSPEDALIERO CIVILE SANTI ANTONIO E BIAGIO | 2210304 - GINECOLOGIA E OSTETRICIA - SALA PARTO
66107 | 5106 | LETTO/POLTRONA ELETTRIFICATO DA PARTO | HILL ROM / AIR SHIELDS INC | AFFINITY IV | L095ASAS2942 | 2011-11-04 | 001 - PRESIDIO OSPEDALIERO CIVILE SANTI ANTONIO E BIAGIO | 2210304 - GINECOLOGIA E OSTETRICIA - SALA PARTO
7809 | 208 | LETTO/POLTRONA ELETTRIFICATO DA PARTO | INDUSTRIE GUIDO MALVESTIO | MODELLO PROVVISORIO |  | 1993-07-09 | 001 - PRESIDIO OSPEDALIERO CIVILE SANTI ANTONIO E BIAGIO | 2210304 - GINECOLOGIA E OSTETRICIA - SALA PARTO
60356 | IC0504 | LETTORE PIASTRE PER IMMUNOCHIMICA | ANTHOS LABTEC INSTRUMENTS GESMBH | MODELLO PROVVISORIO | 17550 |  | 001 - PRESIDIO OSPEDALIERO CIVILE SANTI ANTONIO E BIAGIO | 2160401 - MEDICINA TRASFUSIONALE - PRODUZIONE E QUALIFICAZIO
IP0242 | 1774 | LETTORE PIASTRE PER IMMUNOCHIMICA | BIO-RAD LABORATORIES | MODELLO PROVVISORIO | 13827 | 2000-01-01 | 001 - PRESIDIO OSPEDALIERO CIVILE SANTI ANTONIO E BIAGIO | 2160303 - LABORATORIO ANALISI - TOSSICOLOGIA E MEDICINA DEL
46192 | 2127 | LETTORE PIASTRE PER IMMUNOCHIMICA | BIO-RAD LABORATORIES | MODELLO PROVVISORIO |  |  | 001 - PRESIDIO OSPEDALIERO CIVILE SANTI ANTONIO E BIAGIO | 2160103 - MICROBIOLOGIA - BIOLOGIA MOLECOLARE
65083 | 4596 | LETTORE PIASTRE PER IMMUNOCHIMICA | LABSYSTEM OY | MODELLO PROVVISORIO | 357-900059 | 2010-10-01 | 001 - PRESIDIO OSPEDALIERO CIVILE SANTI ANTONIO E BIAGIO | 2160203 - ANATOMIA E ISTOLOGIA PATOLOGICA - GENETICA
63197 | 4278 | LETTORE PIASTRE PER IMMUNOCHIMICA | MERIDIAN BIOSCIENCE INC | MODELLO PROVVISORIO | 0064 |  | 001 - PRESIDIO OSPEDALIERO CIVILE SANTI ANTONIO E BIAGIO | 2160301 - LABORATORIO ANALISI - CHIMICA FISICA
63200 | 4075 | LETTORE PIASTRE PER IMMUNOCHIMICA | MERIDIAN INSTRUMENTS INC | MODELLO PROVVISORIO | 121076 |  | 001 - PRESIDIO OSPEDALIERO CIVILE SANTI ANTONIO E BIAGIO | 2160301 - LABORATORIO ANALISI - CHIMICA FISICA
37722 | 2125 | LETTORE PIASTRE PER IMMUNOCHIMICA | TECAN | MODELLO PROVVISORIO | 222083 | 1998-11-26 | 001 - PRESIDIO OSPEDALIERO CIVILE SANTI ANTONIO E BIAGIO | 2160103 - MICROBIOLOGIA - BIOLOGIA MOLECOLARE
28951 | 1306 | LITOTRITORE ENDOSCOPICO | EMS ELECTRO MEDICAL SYSTEMS SA | LITHOCLAST MASTER FT 128 W | 330853 | 1994-09-19 | 001 - PRESIDIO OSPEDALIERO CIVILE SANTI ANTONIO E BIAGIO | 2130112 - GESTIONE BLOCCHI OPERATORI - SALA UROLOGIA
33101 | 975 | MAGNETOTERAPIA A BASSA FREQUENZA | COSMOGAMMA | MODELLO PROVVISORIO | T4227 | 1996-03-18 | 003 - CENTRO RIABILITATIVO POLIFUNZIONALE T.BORSALINO | 2310202 - MEDICINA FISICA E RIABILITAZIONE DI II LIVELLO - A
38554 | 3020 | MAMMOGRAFO CONVENZIONALE | GE HEALTHCARE | SENOGRAPHE DMR V2 | C5140701 | 1999-06-30 | 001 - PRESIDIO OSPEDALIERO CIVILE SANTI ANTONIO E BIAGIO | 2170505 - RADIODIAGNOSTICA - SCREENING MAMMOGRAFICO
55352 | 1522 | MANICHINO DI ADDESTRAMENTO/ SIMULATORE PAZIENTE | LAERDAL MEDICAL | MODELLO PROVVISORIO | FST1908 | 2005-08-17 | 001 - PRESIDIO OSPEDALIERO CIVILE SANTI ANTONIO E BIAGIO | 2010401 - ORGANIZZAZIONE E SVILUPPO RISORSE UMANE- SCUOLA IN
56292 | 3378 | MASTOSUTTORE | AVENT LTD | MODELLO PROVVISORIO | 05390201/045 | 2006-02-28 | 002 - OSP. INFANTILE C.ARRIGO | 2210401 - NEONATOLOGIA - TERAPIA INTENSIVA NEONATALE - DEGEN
63546 | IC0554 | MASTOSUTTORE | MONDIAL WDE | MODELLO PROVVISORIO | 1057346 |  | 001 - PRESIDIO OSPEDALIERO CIVILE SANTI ANTONIO E BIAGIO | 2210302 - GINECOLOGIA E OSTETRICIA - ATTIVITÀ AMBULATORIALE
38715 | 541 | MASTOSUTTORE | SIEM NOVA | MODELLO PROVVISORIO | 190 | 1999-01-09 | 002 - OSP. INFANTILE C.ARRIGO | 2130401 - ANESTESIA E RIANIMAZIONE PEDIATRICA - DEGENZA ORDI
38714 | 1527 | MASTOSUTTORE | SIEM NOVA | MODELLO PROVVISORIO | 189 | 1999-01-09 | 001 - PRESIDIO OSPEDALIERO CIVILE SANTI ANTONIO E BIAGIO | 2210404 - NEONATOLOGIA - TERAPIA INTENSIVA NEONATALE - NIDO
60134 | 3730 | MICROSCOPIO CORNEALE (SPECULARE) | CASTELLANO | MODELLO PROVVISORIO | 07031147 | 2007-07-27 | 001 - PRESIDIO OSPEDALIERO CIVILE SANTI ANTONIO E BIAGIO | 2121103 - OCULISTICA - ATTIVITÀ AMBULATORIALE
69963 | 6443 | MICROSCOPIO OCULISTICO OPERATORIO | LEICA MICROSYSTEMS WETZLAR GMBH | M844 F40 | 17066001 | 2016-07-29 | 001 - PRESIDIO OSPEDALIERO CIVILE SANTI ANTONIO E BIAGIO | 2130110 - GESTIONE BLOCCHI OPERATORI - SALA OCULISTICA
42855 | IC0126 | MICROSCOPIO OCULISTICO OPERATORIO | MOLLER-WEDEL GmbH Co. KG | HI-R 900 | F129 | 2001-01-19 | 001 - PRESIDIO OSPEDALIERO CIVILE SANTI ANTONIO E BIAGIO | 2130110 - GESTIONE BLOCCHI OPERATORI - SALA OCULISTICA
53482 | 2839 | MICROSCOPIO OPERATORIO PER NEUROCHIRURGIA | LEICA MICROSYSTEMS WETZLAR GMBH | N520 OHS1 | 210404003 | 2004-09-21 | 001 - PRESIDIO OSPEDALIERO CIVILE SANTI ANTONIO E BIAGIO | 2130109 - GESTIONE BLOCCHI OPERATORI - SALA NEUROCHIRURGIA
67873 | 5865 | MICROSCOPIO OPERATORIO PER NEUROCHIRURGIA | ZEISS CARL | OPMI PENTERO | 6631480824 | 2013-12-13 | 001 - PRESIDIO OSPEDALIERO CIVILE SANTI ANTONIO E BIAGIO | 2130109 - GESTIONE BLOCCHI OPERATORI - SALA NEUROCHIRURGIA
67702 | 5801 | MICROSCOPIO OPERATORIO PER OTORINOLARINGOIATRIA | KAPS KARL GMBH CO | SDM 60 | 22533 | 2013-07-22 | 001 - PRESIDIO OSPEDALIERO CIVILE SANTI ANTONIO E BIAGIO | 2121204 - OTORINOLARINGOIATRIA - DAY SURGERY OSPEDALE INFANT
70700 | 6585 | MICROSCOPIO OPERATORIO PER OTORINOLARINGOIATRIA | LEICA MICROSYSTEMS WETZLAR GMBH | M530 OHX | 21116001 corpo ottico/161216001 stativo | 2017-01-17 | 001 - PRESIDIO OSPEDALIERO CIVILE SANTI ANTONIO E BIAGIO | 2130111 - GESTIONE BLOCCHI OPERATORI - SALA OTORINOLARINGOIA
55175 | 1510 | MICROSCOPIO OPERATORIO PER OTORINOLARINGOIATRIA | ZEISS CARL | OPMI PICO | 1080-324 | 2005-07-13 | 001 - PRESIDIO OSPEDALIERO CIVILE SANTI ANTONIO E BIAGIO | 2121203 - OTORINOLARINGOIATRIA - ATTIVITÀ AMBULATORIALE
55174 | 1336 | MICROSCOPIO OPERATORIO PER OTORINOLARINGOIATRIA | ZEISS CARL | OPMI SENSERA | 000000-1087-851 | 2005-07-13 | 001 - PRESIDIO OSPEDALIERO CIVILE SANTI ANTONIO E BIAGIO | 2130111 - GESTIONE BLOCCHI OPERATORI - SALA OTORINOLARINGOIA
5821 | 2046 | MICROSCOPIO OTTICO DA LABORATORIO | LEICA MICROSCOPY AND SCIENTIFIC INSTRUMENTS | DIAVERT |  | 1993-10-08 | 001 - PRESIDIO OSPEDALIERO CIVILE SANTI ANTONIO E BIAGIO | 2160203 - ANATOMIA E ISTOLOGIA PATOLOGICA - GENETICA
60891 | 4876 | MICROSCOPIO OTTICO DA LABORATORIO | LEICA MICROSCOPY AND SCIENTIFIC INSTRUMENTS | DM 2000 | 308161-072008 | 2008-09-23 | 001 - PRESIDIO OSPEDALIERO CIVILE SANTI ANTONIO E BIAGIO | 2160204 - ANATOMIA E IST. PATOLOGICA - ISTOCITOPATOLOGIA
60892 | 4877 | MICROSCOPIO OTTICO DA LABORATORIO | LEICA MICROSCOPY AND SCIENTIFIC INSTRUMENTS | DM 2000 | 308032-062008 | 2008-09-23 | 001 - PRESIDIO OSPEDALIERO CIVILE SANTI ANTONIO E BIAGIO | 2160204 - ANATOMIA E IST. PATOLOGICA - ISTOCITOPATOLOGIA
60513 | 4878 | MICROSCOPIO OTTICO DA LABORATORIO | LEICA MICROSCOPY AND SCIENTIFIC INSTRUMENTS | DM 2500 | 309835 | 2008-09-23 | 001 - PRESIDIO OSPEDALIERO CIVILE SANTI ANTONIO E BIAGIO | 2160204 - ANATOMIA E IST. PATOLOGICA - ISTOCITOPATOLOGIA
60514 | 4879 | MICROSCOPIO OTTICO DA LABORATORIO | LEICA MICROSCOPY AND SCIENTIFIC INSTRUMENTS | DM 2500 | 309851 | 2008-09-23 | 001 - PRESIDIO OSPEDALIERO CIVILE SANTI ANTONIO E BIAGIO | 2160204 - ANATOMIA E IST. PATOLOGICA - ISTOCITOPATOLOGIA
60000 | IC0492 | MICROSCOPIO OTTICO DA LABORATORIO | LEICA MICROSCOPY AND SCIENTIFIC INSTRUMENTS | DM 6000 B | 292270 | 2007-07-12 | 001 - PRESIDIO OSPEDALIERO CIVILE SANTI ANTONIO E BIAGIO | 2160203 - ANATOMIA E ISTOLOGIA PATOLOGICA - GENETICA
41850 | 2040 | MICROSCOPIO OTTICO DA LABORATORIO | LEICA MICROSCOPY AND SCIENTIFIC INSTRUMENTS | DM RB | 139848/501001 | 2000-11-27 | 001 - PRESIDIO OSPEDALIERO CIVILE SANTI ANTONIO E BIAGIO | 2160203 - ANATOMIA E ISTOLOGIA PATOLOGICA - GENETICA
61816 | 4131 | MICROSCOPIO OTTICO DA LABORATORIO | LEICA MICROSCOPY AND SCIENTIFIC INSTRUMENTS | DMIL | 521228/289376 | 2009-04-30 | 001 - PRESIDIO OSPEDALIERO CIVILE SANTI ANTONIO E BIAGIO | 2160203 - ANATOMIA E ISTOLOGIA PATOLOGICA - GENETICA
11028 | 4037 | MICROSCOPIO OTTICO DA LABORATORIO | LEICA MICROSCOPY AND SCIENTIFIC INSTRUMENTS | FLUOROVERT | 076340 | 1993-09-14 | 001 - PRESIDIO OSPEDALIERO CIVILE SANTI ANTONIO E BIAGIO | 2160403 - MEDICINA TRASFUSIONALE - HLA E CRIOPRESERVAZIONE
11003 |  | MICROSCOPIO OTTICO DA LABORATORIO | LEICA MICROSCOPY AND SCIENTIFIC INSTRUMENTS | HM-LUX | 145/E | 1993-09-14 | 001 - PRESIDIO OSPEDALIERO CIVILE SANTI ANTONIO E BIAGIO | 2160401 - MEDICINA TRASFUSIONALE - PRODUZIONE E QUALIFICAZIO
5883 | 2002 | MICROSCOPIO OTTICO DA LABORATORIO | LEICA MICROSCOPY AND SCIENTIFIC INSTRUMENTS | LABORLUX S | 096301 | 1993-08-10 | 001 - PRESIDIO OSPEDALIERO CIVILE SANTI ANTONIO E BIAGIO | 2160204 - ANATOMIA E IST. PATOLOGICA - ISTOCITOPATOLOGIA
5880 | 2055 | MICROSCOPIO OTTICO DA LABORATORIO | LEICA MICROSCOPY AND SCIENTIFIC INSTRUMENTS | LABORLUX S |  | 1993-10-08 | 001 - PRESIDIO OSPEDALIERO CIVILE SANTI ANTONIO E BIAGIO | 2160204 - ANATOMIA E IST. PATOLOGICA - ISTOCITOPATOLOGIA
51730 | IC0214 | MICROSCOPIO OTTICO DA LABORATORIO | LEICA MICROSCOPY AND SCIENTIFIC INSTRUMENTS | MODELLO PROVVISORIO | 249846 | 2003-10-09 | 001 - PRESIDIO OSPEDALIERO CIVILE SANTI ANTONIO E BIAGIO | 2160401 - MEDICINA TRASFUSIONALE - PRODUZIONE E QUALIFICAZIO
5923 | 2053 | MICROSCOPIO OTTICO DA LABORATORIO | LEICA MICROSCOPY AND SCIENTIFIC INSTRUMENTS | ORTHOPLAN |  | 1993-08-10 | 001 - PRESIDIO OSPEDALIERO CIVILE SANTI ANTONIO E BIAGIO | 2160204 - ANATOMIA E IST. PATOLOGICA - ISTOCITOPATOLOGIA
6495 | 2639 | MICROSCOPIO OTTICO DA LABORATORIO | LEICA MICROSCOPY AND SCIENTIFIC INSTRUMENTS | ORTHOPLAN |  | 1993-09-06 | 001 - PRESIDIO OSPEDALIERO CIVILE SANTI ANTONIO E BIAGIO | 2140203 - DERMATOLOGIA - ATTIVITÀ AMBULATORIALE
8000 | IC0012 | MICROSCOPIO OTTICO DA LABORATORIO | LEICA MICROSCOPY AND SCIENTIFIC INSTRUMENTS | SM-LUX | 959651 | 1993-09-13 | 001 - PRESIDIO OSPEDALIERO CIVILE SANTI ANTONIO E BIAGIO | 2141008 - NEFROLOGIA E DIALISI - DIAL. PERITONEALE
12803 | IC0026 | MICROSCOPIO OTTICO DA LABORATORIO | LEICA MICROSCOPY AND SCIENTIFIC INSTRUMENTS | SM-LUX | 020-441.003 | 1993-09-06 | 001 - PRESIDIO OSPEDALIERO CIVILE SANTI ANTONIO E BIAGIO | 2140803 - MEDICINA INTERNA - ATTIVITÀ AMBULATORIALE
48697 | 1893 | MICROSCOPIO OTTICO DA LABORATORIO | NIKON CORP | ECLIPSE E200 | 746768 | 2002-12-03 | 001 - PRESIDIO OSPEDALIERO CIVILE SANTI ANTONIO E BIAGIO | 2160307 - LABORATORIO ANALISI - RADIOIMMUNOLOGIA
39017 | 1921 | MICROSCOPIO OTTICO DA LABORATORIO | NIKON CORP | ECLIPSE E200 | 772446 | 1999-10-13 | 001 - PRESIDIO OSPEDALIERO CIVILE SANTI ANTONIO E BIAGIO | 2160309 - LABORATORIO ANALISI - AUTOIMMUNITÀ
34017 | 2154 | MICROSCOPIO OTTICO DA LABORATORIO | NIKON CORP | LABOPHOT 2 | 464067 | 1996-10-25 | 001 - PRESIDIO OSPEDALIERO CIVILE SANTI ANTONIO E BIAGIO | 2160101 - MICROBIOLOGIA - BATTERIOLOGIA
34019 | IC0068 | MICROSCOPIO OTTICO DA LABORATORIO | NIKON CORP | LABOPHOT 2 | 464420 | 1996-10-25 | 001 - PRESIDIO OSPEDALIERO CIVILE SANTI ANTONIO E BIAGIO | 2150204 - EMATOLOGIA - LABORATORIO
34015 | 2115 | MICROSCOPIO OTTICO DA LABORATORIO | NIKON CORP | OPTIPHOT 2 | 152704 | 1996-10-25 | 001 - PRESIDIO OSPEDALIERO CIVILE SANTI ANTONIO E BIAGIO | 2160103 - MICROBIOLOGIA - BIOLOGIA MOLECOLARE
34016 | IC0067 | MICROSCOPIO OTTICO DA LABORATORIO | NIKON NIPPON | MODELLO PROVVISORIO | 310090 | 1996-10-25 | 001 - PRESIDIO OSPEDALIERO CIVILE SANTI ANTONIO E BIAGIO | 2160101 - MICROBIOLOGIA - BATTERIOLOGIA
34020 | IC0069 | MICROSCOPIO OTTICO DA LABORATORIO | NIKON NIPPON | MODELLO PROVVISORIO | 310092 | 1996-10-25 | 001 - PRESIDIO OSPEDALIERO CIVILE SANTI ANTONIO E BIAGIO | 2150204 - EMATOLOGIA - LABORATORIO
49622 | 1967 | MICROSCOPIO OTTICO DA LABORATORIO | OLYMPUS OPTICAL | MODELLO PROVVISORIO | OL 24766 | 2002-06-28 | 001 - PRESIDIO OSPEDALIERO CIVILE SANTI ANTONIO E BIAGIO | 2160204 - ANATOMIA E IST. PATOLOGICA - ISTOCITOPATOLOGIA
43823 | 2004 | MICROSCOPIO OTTICO DA LABORATORIO | OLYMPUS OPTICAL | MODELLO PROVVISORIO | 0A 04466 | 2001-06-06 | 001 - PRESIDIO OSPEDALIERO CIVILE SANTI ANTONIO E BIAGIO | 2160204 - ANATOMIA E IST. PATOLOGICA - ISTOCITOPATOLOGIA
40968 | 2017 | MICROSCOPIO OTTICO DA LABORATORIO | OLYMPUS OPTICAL CO LTD | AX60T | 9K 13759 | 2010-05-15 | 001 - PRESIDIO OSPEDALIERO CIVILE SANTI ANTONIO E BIAGIO | 2160204 - ANATOMIA E IST. PATOLOGICA - ISTOCITOPATOLOGIA
44764 | 2048 | MICROSCOPIO OTTICO DA LABORATORIO | OLYMPUS OPTICAL CO LTD | BX60 | 9C08107 | 2001-01-08 | 001 - PRESIDIO OSPEDALIERO CIVILE SANTI ANTONIO E BIAGIO | 2160203 - ANATOMIA E ISTOLOGIA PATOLOGICA - GENETICA
5956 | 2054 | MICROSCOPIO OTTICO DA LABORATORIO | ZEISS | MODELLO PROVVISORIO |  | 1993-08-10 | 001 - PRESIDIO OSPEDALIERO CIVILE SANTI ANTONIO E BIAGIO | 2160204 - ANATOMIA E IST. PATOLOGICA - ISTOCITOPATOLOGIA
12802 | IC0025 | MICROSCOPIO OTTICO DA LABORATORIO | ZEISS | MODELLO PROVVISORIO | 9901/19 | 1993-09-06 | 001 - PRESIDIO OSPEDALIERO CIVILE SANTI ANTONIO E BIAGIO | 2140803 - MEDICINA INTERNA - ATTIVITÀ AMBULATORIALE
6520 | 1983 | MICROTOMO | LEICA MICROSYSTEMS WETZLAR GMBH | 1512 | 279 | 1993-09-06 | 001 - PRESIDIO OSPEDALIERO CIVILE SANTI ANTONIO E BIAGIO | 2160204 - ANATOMIA E IST. PATOLOGICA - ISTOCITOPATOLOGIA
60032 | 3382 | MICROTOMO | LEICA MICROSYSTEMS WETZLAR GMBH | RM 2255 | 2058/07 | 2007-07-31 | 001 - PRESIDIO OSPEDALIERO CIVILE SANTI ANTONIO E BIAGIO | 2160204 - ANATOMIA E IST. PATOLOGICA - ISTOCITOPATOLOGIA
5746 | 1986 | MICROTOMO | LKB | ROTARY ONE | 209 | 1993-08-10 | 001 - PRESIDIO OSPEDALIERO CIVILE SANTI ANTONIO E BIAGIO | 2160204 - ANATOMIA E IST. PATOLOGICA - ISTOCITOPATOLOGIA
5749 | 1984 | MICROTOMO | MICROM INTERNATIONAL GMBH | HM 400 | 2466 | 1993-10-08 | 001 - PRESIDIO OSPEDALIERO CIVILE SANTI ANTONIO E BIAGIO | 2160204 - ANATOMIA E IST. PATOLOGICA - ISTOCITOPATOLOGIA
5755 | 1985 | MICROTOMO | REICHERT JUNG OPTISCHE WERKE AG |  | 40472 | 1993-08-10 | 001 - PRESIDIO OSPEDALIERO CIVILE SANTI ANTONIO E BIAGIO | 2160204 - ANATOMIA E IST. PATOLOGICA - ISTOCITOPATOLOGIA
5754 | 1987 | MICROTOMO | REICHERT JUNG OPTISCHE WERKE AG |  | 13671 | 1993-08-10 | 001 - PRESIDIO OSPEDALIERO CIVILE SANTI ANTONIO E BIAGIO | 2160204 - ANATOMIA E IST. PATOLOGICA - ISTOCITOPATOLOGIA
41072 | 2005 | MODULO ACQUISIZIONE BIOIMMAGINI | SONY | MODELLO PROVVISORIO | 408586 | 2000-02-01 | 001 - PRESIDIO OSPEDALIERO CIVILE SANTI ANTONIO E BIAGIO | 2160204 - ANATOMIA E IST. PATOLOGICA - ISTOCITOPATOLOGIA
IP0301 | 2006 | MODULO ACQUISIZIONE BIOIMMAGINI | SONY | MODELLO PROVVISORIO | 400970 | 2000-01-01 | 001 - PRESIDIO OSPEDALIERO CIVILE SANTI ANTONIO E BIAGIO | 2160204 - ANATOMIA E IST. PATOLOGICA - ISTOCITOPATOLOGIA
67182 | 5766 | MODULO ACQUISIZIONE BIOIMMAGINI | STORZ KARL | MODELLO PROVVISORIO | KSK 11098 | 2013-02-25 | 001 - PRESIDIO OSPEDALIERO CIVILE SANTI ANTONIO E BIAGIO | 2210303 - GINECOLOGIA E OSTETRICIA - SALA OPERATORIA
55366 | 1565 | MODULO DI REGISTRAZIONE SU CD E DVD | SMITH NEPHEW | MODELLO PROVVISORIO | 102337534 | 2005-08-09 | 001 - PRESIDIO OSPEDALIERO CIVILE SANTI ANTONIO E BIAGIO | 2120705 - ORTOPEDIA E TRAUMATOLOGIA - CENTRO REGIONALE DI CH
55373 | 1573 | MODULO DI REGISTRAZIONE SU CD E DVD | SMITH NEPHEW | MODELLO PROVVISORIO | 102337054 | 2005-08-09 | 001 - PRESIDIO OSPEDALIERO CIVILE SANTI ANTONIO E BIAGIO | 2120705 - ORTOPEDIA E TRAUMATOLOGIA - CENTRO REGIONALE DI CH
54794 | 100 | MONITOR EMODINAMICO INVASIVO | EDWARDS LIFESCIENCES CORP | MODELLO PROVVISORIO | VG000056 | 2005-01-27 | 001 - PRESIDIO OSPEDALIERO CIVILE SANTI ANTONIO E BIAGIO | 2130201 - TERAPIA INTENSIVA E RIANIMAZIONE - DEGENZA ORDINAR
54793 | 792 | MONITOR EMODINAMICO INVASIVO | EDWARDS LIFESCIENCES CORP | MODELLO PROVVISORIO | VG000068 | 2005-01-27 | 001 - PRESIDIO OSPEDALIERO CIVILE SANTI ANTONIO E BIAGIO | 2130301 - ANESTESIA E RIANIMAZIONE - RIANIMAZIONE CARDIOCHIR
44051 | 198 | MONITOR FETALE (CARDIOTOCOGRAFO) | HUNTLEIGH HEALTHCARE | SONICAID TEAM | 89902712 | 2001-06-20 | 001 - PRESIDIO OSPEDALIERO CIVILE SANTI ANTONIO E BIAGIO | 2210304 - GINECOLOGIA E OSTETRICIA - SALA PARTO
64928 | 4405 | MONITOR FETALE (CARDIOTOCOGRAFO) | HUNTLEIGH HEALTHCARE | SONICAID TEAM | 131956 | 2010-08-16 | 001 - PRESIDIO OSPEDALIERO CIVILE SANTI ANTONIO E BIAGIO | 2210304 - GINECOLOGIA E OSTETRICIA - SALA PARTO
53690 | 4979 | MONITOR FETALE (CARDIOTOCOGRAFO) | HUNTLEIGH HEALTHCARE | SONICAID TEAM | 9007262 | 2004-12-22 | 001 - PRESIDIO OSPEDALIERO CIVILE SANTI ANTONIO E BIAGIO | 2210304 - GINECOLOGIA E OSTETRICIA - SALA PARTO
65963 | 5022 | MONITOR FETALE (CARDIOTOCOGRAFO) | HUNTLEIGH HEALTHCARE | SONICAID TEAM CARE DUO | 738XB0132332-11 | 2011-09-21 | 001 - PRESIDIO OSPEDALIERO CIVILE SANTI ANTONIO E BIAGIO | 2210304 - GINECOLOGIA E OSTETRICIA - SALA PARTO
53689 | 209 | MONITOR FETALE (CARDIOTOCOGRAFO) | OXFORD INSTRUMENTS MEDICAL SYSTEM DIVISION | SONICAID TEAM DUO | 9614322 | 2004-12-22 | 001 - PRESIDIO OSPEDALIERO CIVILE SANTI ANTONIO E BIAGIO | 2210304 - GINECOLOGIA E OSTETRICIA - SALA PARTO
53343 | 212 | MONITOR FETALE (CARDIOTOCOGRAFO) | OXFORD INSTRUMENTS MEDICAL SYSTEM DIVISION | SONICAID TEAM DUO | 96-13701 | 2004-04-19 | 001 - PRESIDIO OSPEDALIERO CIVILE SANTI ANTONIO E BIAGIO | 2210302 - GINECOLOGIA E OSTETRICIA - ATTIVITÀ AMBULATORIALE
66173 | 5122 | MONITOR FUNZIONALITA' CEREBRALI | OLYMPIC MEDICAL | MODELLO PROVVISORIO | 100056 | 2011-11-23 | 002 - OSP. INFANTILE C.ARRIGO | 2210401 - NEONATOLOGIA - TERAPIA INTENSIVA NEONATALE - DEGEN
55202 | 1097 | MONITOR PARAMETRI ANESTESIOLOGICI/VENTILATORI | AUI | MODELLO PROVVISORIO | 061288 | 2005-01-07 | 002 - OSP. INFANTILE C.ARRIGO | 2130401 - ANESTESIA E RIANIMAZIONE PEDIATRICA - DEGENZA ORDI
49611 | 3311 | MONITOR PARAMETRI ANESTESIOLOGICI/VENTILATORI | HEWLETT PACKARD (INFORMATICA) | MODELLO PROVVISORIO | 3920G15778 | 1993-11-03 | 002 - OSP. INFANTILE C.ARRIGO | 2210504 - PEDIATRIA - PRONTO SOCCORSO PEDIATRICO
\ | 291 | MONITOR PARAMETRI ANESTESIOLOGICI/VENTILATORI | SIEMENS AG | MULTIGAS | 2494 (EVV512494) | 2001-01-01 | 001 - PRESIDIO OSPEDALIERO CIVILE SANTI ANTONIO E BIAGIO | 2130114 - GESTIONE BLOCCHI OPERATORI - B.O. 2 COSTI COMUNI
| 1175 | MONITOR PARAMETRI ANESTESIOLOGICI/VENTILATORI | SIEMENS AG | MULTIGAS | 7156 (EVV5107156) | 2001-09-02 | 001 - PRESIDIO OSPEDALIERO CIVILE SANTI ANTONIO E BIAGIO | 2130113 - GESTIONE BLOCCHI OPERATORI - B.O. 1 COSTI COMUNI
42941 | 1324 | MONITOR PARAMETRI ANESTESIOLOGICI/VENTILATORI | SIEMENS AG | MULTIGAS | 1329 | 2001-02-13 | 001 - PRESIDIO OSPEDALIERO CIVILE SANTI ANTONIO E BIAGIO | 2130104 - GESTIONE BLOCCHI OPERATORI - SALA CHIRURGIA PLASTI
63607 | 4199 | MONITOR PARAMETRI NEUROFISIOLOGICI PER VALUTAZIONE DELLO STATO DI COSCIENZA | ASPECT MEDICAL SYSTEMS INC | BIS VISTA | VT10815 | 2009-10-14 | 002 - OSP. INFANTILE C.ARRIGO | 2130403 - ANESTESIA E RIANIMAZIONE PEDIATRICA - B.O. PED. (S
63608 | 4200 | MONITOR PARAMETRI NEUROFISIOLOGICI PER VALUTAZIONE DELLO STATO DI COSCIENZA | ASPECT MEDICAL SYSTEMS INC | BIS VISTA | VT 11407 | 2009-10-14 | 001 - PRESIDIO OSPEDALIERO CIVILE SANTI ANTONIO E BIAGIO | 2130109 - GESTIONE BLOCCHI OPERATORI - SALA NEUROCHIRURGIA
63609 | 4201 | MONITOR PARAMETRI NEUROFISIOLOGICI PER VALUTAZIONE DELLO STATO DI COSCIENZA | ASPECT MEDICAL SYSTEMS INC | BIS VISTA | VT 11833 | 2009-10-22 | 001 - PRESIDIO OSPEDALIERO CIVILE SANTI ANTONIO E BIAGIO | 2130106 - GESTIONE BLOCCHI OPERATORI - SALA CHIRURGIA VASCOL
28789 | 6 | MONITOR PARAMETRI VITALI | AGILENT TECHNOLOGIES | M 1166 A | 3407G16098 | 1994-06-16 | 001 - PRESIDIO OSPEDALIERO CIVILE SANTI ANTONIO E BIAGIO | 2130201 - TERAPIA INTENSIVA E RIANIMAZIONE - DEGENZA ORDINAR
28794 | 9 | MONITOR PARAMETRI VITALI | AGILENT TECHNOLOGIES | M 1166 A | 3125GO5952 | 1994-06-16 | 001 - PRESIDIO OSPEDALIERO CIVILE SANTI ANTONIO E BIAGIO | 2130201 - TERAPIA INTENSIVA E RIANIMAZIONE - DEGENZA ORDINAR
49612 | 279 | MONITOR PARAMETRI VITALI | AGILENT TECHNOLOGIES | M 1167 A CMS 2001 | 3920G15775 | 2002-10-07 | 002 - OSP. INFANTILE C.ARRIGO | 2130404 - ANESTESIA E RIANIMAZIONE PEDIATRICA - BLOCCO OPERA
49613 | 327 | MONITOR PARAMETRI VITALI | AGILENT TECHNOLOGIES | M 1167 A CMS 2001 | 3842A09234 | 2002-10-07 | 002 - OSP. INFANTILE C.ARRIGO | 2130403 - ANESTESIA E RIANIMAZIONE PEDIATRICA - B.O. PED. (S
49614 | 368 | MONITOR PARAMETRI VITALI | AGILENT TECHNOLOGIES | M 1167 A CMS 2001 | 3920G15556 | 2002-10-07 | 002 - OSP. INFANTILE C.ARRIGO | 2130401 - ANESTESIA E RIANIMAZIONE PEDIATRICA - DEGENZA ORDI
49615 | 384 | MONITOR PARAMETRI VITALI | AGILENT TECHNOLOGIES | M 1167 A CMS 2001 | 3920G15562 | 2002-10-07 | 002 - OSP. INFANTILE C.ARRIGO | 2130401 - ANESTESIA E RIANIMAZIONE PEDIATRICA - DEGENZA ORDI
49604 | 468 | MONITOR PARAMETRI VITALI | AGILENT TECHNOLOGIES | M 1167 A CMS 2001 | 3920G15769 | 2002-10-07 | 002 - OSP. INFANTILE C.ARRIGO | 2130401 - ANESTESIA E RIANIMAZIONE PEDIATRICA - DEGENZA ORDI
49602 | 478 | MONITOR PARAMETRI VITALI | AGILENT TECHNOLOGIES | M 1167 A CMS 2001 | 3920G15787 | 2002-10-07 | 002 - OSP. INFANTILE C.ARRIGO | 2130401 - ANESTESIA E RIANIMAZIONE PEDIATRICA - DEGENZA ORDI
49603 | 493 | MONITOR PARAMETRI VITALI | AGILENT TECHNOLOGIES | M 1167 A CMS 2001 | 3920G15781 | 2002-10-07 | 002 - OSP. INFANTILE C.ARRIGO | 2130401 - ANESTESIA E RIANIMAZIONE PEDIATRICA - DEGENZA ORDI
49601 | 505 | MONITOR PARAMETRI VITALI | AGILENT TECHNOLOGIES | M 1167 A CMS 2001 | 3920G24339 | 2002-10-07 | 002 - OSP. INFANTILE C.ARRIGO | 2130401 - ANESTESIA E RIANIMAZIONE PEDIATRICA - DEGENZA ORDI
49606 | 517 | MONITOR PARAMETRI VITALI | AGILENT TECHNOLOGIES | M 1167 A CMS 2001 | 3920G24338 | 2002-10-07 | 002 - OSP. INFANTILE C.ARRIGO | 2130401 - ANESTESIA E RIANIMAZIONE PEDIATRICA - DEGENZA ORDI
48880 | 531 | MONITOR PARAMETRI VITALI | AGILENT TECHNOLOGIES | M 1167 A CMS 2001 | 3920G15558 | 2002-10-07 | 002 - OSP. INFANTILE C.ARRIGO | 2130401 - ANESTESIA E RIANIMAZIONE PEDIATRICA - DEGENZA ORDI
49618 | 551 | MONITOR PARAMETRI VITALI | AGILENT TECHNOLOGIES | M 1167 A CMS 2001 | 3920G15784 | 2001-01-01 | 002 - OSP. INFANTILE C.ARRIGO | 2130401 - ANESTESIA E RIANIMAZIONE PEDIATRICA - DEGENZA ORDI
49605 | 558 | MONITOR PARAMETRI VITALI | AGILENT TECHNOLOGIES | M 1167 A CMS 2001 | 3920G24340 | 2002-10-07 | 002 - OSP. INFANTILE C.ARRIGO | 2130401 - ANESTESIA E RIANIMAZIONE PEDIATRICA - DEGENZA ORDI
49617 | 563 | MONITOR PARAMETRI VITALI | AGILENT TECHNOLOGIES | M 1167 A CMS 2001 | 3920G15560 | 2002-10-07 | 002 - OSP. INFANTILE C.ARRIGO | 2130401 - ANESTESIA E RIANIMAZIONE PEDIATRICA - DEGENZA ORDI
67173 | 5757 | MONITOR PARAMETRI VITALI | BIOLIGHT CO LTD | M8500 | M016E000246 | 2013-01-28 | 002 - OSP. INFANTILE C.ARRIGO | 2210400 - NEONATOLOGIA - TERAPIA INTENSIVA NEONATALE - COSTI
64910 | 4388 | MONITOR PARAMETRI VITALI | BIOLIGHT CO LTD | M9000A | AA900221 | 2010-06-15 | 002 - OSP. INFANTILE C.ARRIGO | 2210401 - NEONATOLOGIA - TERAPIA INTENSIVA NEONATALE - DEGEN
64911 | 4389 | MONITOR PARAMETRI VITALI | BIOLIGHT CO LTD | M9000A | AA900256 | 2010-06-15 | 002 - OSP. INFANTILE C.ARRIGO | 2210401 - NEONATOLOGIA - TERAPIA INTENSIVA NEONATALE - DEGEN
64675 | 4541 | MONITOR PARAMETRI VITALI | BIOLIGHT CO LTD | M9000A | AA900250 | 2010-05-24 | 001 - PRESIDIO OSPEDALIERO CIVILE SANTI ANTONIO E BIAGIO | 2210404 - NEONATOLOGIA - TERAPIA INTENSIVA NEONATALE - NIDO
64676 | 4542 | MONITOR PARAMETRI VITALI | BIOLIGHT CO LTD | M9000A | AA900253 | 2010-05-24 | 001 - PRESIDIO OSPEDALIERO CIVILE SANTI ANTONIO E BIAGIO | 2210404 - NEONATOLOGIA - TERAPIA INTENSIVA NEONATALE - NIDO
65735 | 4775 | MONITOR PARAMETRI VITALI | BIOLIGHT CO LTD | M9000A | AA900255 | 2011-05-17 | 002 - OSP. INFANTILE C.ARRIGO | 2210401 - NEONATOLOGIA - TERAPIA INTENSIVA NEONATALE - DEGEN
65736 | 4776 | MONITOR PARAMETRI VITALI | BIOLIGHT CO LTD | M9000A | AA900036 | 2011-05-17 | 002 - OSP. INFANTILE C.ARRIGO | 2210401 - NEONATOLOGIA - TERAPIA INTENSIVA NEONATALE - DEGEN
56498 | 3097 | MONITOR PARAMETRI VITALI | DATASCOPE CORP | TRIO | MC09600-L5 | 2006-01-01 | 001 - PRESIDIO OSPEDALIERO CIVILE SANTI ANTONIO E BIAGIO | 2210404 - NEONATOLOGIA - TERAPIA INTENSIVA NEONATALE - NIDO
56499 | 3271 | MONITOR PARAMETRI VITALI | DATASCOPE CORP | TRIO | MC09538-L5 | 2006-06-01 | 002 - OSP. INFANTILE C.ARRIGO | 2210504 - PEDIATRIA - PRONTO SOCCORSO PEDIATRICO
42007 | 2195 | MONITOR PARAMETRI VITALI | FUKUDA DENSHI CO LTD | DS 5300 W | 32071140 | 2000-11-16 | 001 - PRESIDIO OSPEDALIERO CIVILE SANTI ANTONIO E BIAGIO | 2120401 - CHIRURGIA GENERALE AD INDIRIZZO ONCOLOGICO - DEGEN
42011 | 2201 | MONITOR PARAMETRI VITALI | FUKUDA DENSHI CO LTD | DS 5300 W | 32040960 | 2000-11-16 | 001 - PRESIDIO OSPEDALIERO CIVILE SANTI ANTONIO E BIAGIO | 2120401 - CHIRURGIA GENERALE AD INDIRIZZO ONCOLOGICO - DEGEN
47190 | 2204 | MONITOR PARAMETRI VITALI | FUKUDA DENSHI CO LTD | DS 5300 W | 32071141 | 2002-09-01 | 001 - PRESIDIO OSPEDALIERO CIVILE SANTI ANTONIO E BIAGIO | 2120401 - CHIRURGIA GENERALE AD INDIRIZZO ONCOLOGICO - DEGEN
42009 | 4961 | MONITOR PARAMETRI VITALI | FUKUDA DENSHI CO LTD | DS 5300 W | 32071142 |  | 001 - PRESIDIO OSPEDALIERO CIVILE SANTI ANTONIO E BIAGIO | 2120401 - CHIRURGIA GENERALE AD INDIRIZZO ONCOLOGICO - DEGEN
67599 | 5786 | MONITOR PARAMETRI VITALI | FUKUDA DENSHI CO LTD | DS 7100 | 50002252 | 2013-07-03 | 001 - PRESIDIO OSPEDALIERO CIVILE SANTI ANTONIO E BIAGIO | 2120401 - CHIRURGIA GENERALE AD INDIRIZZO ONCOLOGICO - DEGEN
IP0502 | 4417 | MONITOR PARAMETRI VITALI | FUKUDA DENSHI CO LTD | DS 7300 | 50000909 |  | 001 - PRESIDIO OSPEDALIERO CIVILE SANTI ANTONIO E BIAGIO | 2110505 - CARDIOLOGIA - EMODINAMICA
63757 | 4416 | MONITOR PARAMETRI VITALI | FUKUDA DENSHI CO LTD | HS 700 | 50000082 | 2009-11-26 | 001 - PRESIDIO OSPEDALIERO CIVILE SANTI ANTONIO E BIAGIO | 2110505 - CARDIOLOGIA - EMODINAMICA
66090 | 5035 | MONITOR PARAMETRI VITALI | GETEMED GESELLSCHAFT FUR TECHNISCHE MEDIZIN MBH | VITAGUARD VG 3000 | 803106539 | 2011-10-27 | 002 - OSP. INFANTILE C.ARRIGO | 2210500 - PEDIATRIA - COSTI COMUNI
65068 | 4570 | MONITOR PARAMETRI VITALI | GUANGDONG BIOLIGHT MEDITECH CO LTD | M 9000 A | AA900333 | 2010-09-09 | 002 - OSP. INFANTILE C.ARRIGO | 2210501 - PEDIATRIA - DEGENZA ORDINARIA
842 | 257 | MONITOR PARAMETRI VITALI | HEWLETT PACKARD CO | M 78352 A | 2810G07402 | 1993-07-27 | 001 - PRESIDIO OSPEDALIERO CIVILE SANTI ANTONIO E BIAGIO | 2120705 - ORTOPEDIA E TRAUMATOLOGIA - CENTRO REGIONALE DI CH
1274 | 166 | MONITOR PARAMETRI VITALI | HEWLETT PACKARD CO | 78352 A | 2810G07342 | 1993-07-28 | 001 - PRESIDIO OSPEDALIERO CIVILE SANTI ANTONIO E BIAGIO | 2210303 - GINECOLOGIA E OSTETRICIA - SALA OPERATORIA
2027 | 202 | MONITOR PARAMETRI VITALI | HEWLETT PACKARD CO | 78352 A | 2640G03474 | 1993-07-29 | 001 - PRESIDIO OSPEDALIERO CIVILE SANTI ANTONIO E BIAGIO | 2210304 - GINECOLOGIA E OSTETRICIA - SALA PARTO
2031 | IC0003 | MONITOR PARAMETRI VITALI | HEWLETT PACKARD CO | 78352 A |  |  | 001 - PRESIDIO OSPEDALIERO CIVILE SANTI ANTONIO E BIAGIO | 2130114 - GESTIONE BLOCCHI OPERATORI - B.O. 2 COSTI COMUNI
49616 | 460 | MONITOR PARAMETRI VITALI | HEWLETT PACKARD CO | M 1046 A/B VIRIDIA CMS | 3920G15766 | 2002-10-07 | 002 - OSP. INFANTILE C.ARRIGO | 2130401 - ANESTESIA E RIANIMAZIONE PEDIATRICA - DEGENZA ORDI
40224 | 1533 | MONITOR PARAMETRI VITALI | HEWLETT PACKARD CO | VIRIDIA 24 C | 3939A35108 | 2000-03-16 | 001 - PRESIDIO OSPEDALIERO CIVILE SANTI ANTONIO E BIAGIO | 2210404 - NEONATOLOGIA - TERAPIA INTENSIVA NEONATALE - NIDO
60209 | IC0501 | MONITOR PARAMETRI VITALI | INNOMED MEDICAL INC | INOCARE S | 05142176 |  | 001 - PRESIDIO OSPEDALIERO CIVILE SANTI ANTONIO E BIAGIO | 2150201 - EMATOLOGIA - DEGENZA ORDINARIA
47257 | 3200 | MONITOR PARAMETRI VITALI | INVIVO CORP | OMNI TRAK 3100 | 312718 | 2000-01-01 | 001 - PRESIDIO OSPEDALIERO CIVILE SANTI ANTONIO E BIAGIO | 2170503 - RADIODIAGNOSTICA - RISONANZA MAGNETICA
63981 | 4432 | MONITOR PARAMETRI VITALI | IVY BIOMEDICAL SYSTEMS INC | MRI PATIENT MONITOR 3150 | 910252 |  | 001 - PRESIDIO OSPEDALIERO CIVILE SANTI ANTONIO E BIAGIO | 2170403 - MEDICINA NUCLEARE - PET
36279 | 1669 | MONITOR PARAMETRI VITALI | MARQUETTE MEDICAL SYSTEMS INC HELLIGE | EAGLE 4000 | A8FD1055G | 1998-02-06 | 001 - PRESIDIO OSPEDALIERO CIVILE SANTI ANTONIO E BIAGIO | 2040302 - MEDICINA E CHIRURGIA D'ACCETTAZIONE E D'URGENZA
36278 | 1670 | MONITOR PARAMETRI VITALI | MARQUETTE MEDICAL SYSTEMS INC HELLIGE | EAGLE 4000 | A8FD1065G | 1998-02-06 | 001 - PRESIDIO OSPEDALIERO CIVILE SANTI ANTONIO E BIAGIO | 2040302 - MEDICINA E CHIRURGIA D'ACCETTAZIONE E D'URGENZA
55238 | 2542 | MONITOR PARAMETRI VITALI | MENNEN MEDICAL LTD | ENMOVE 1000 | W4BH1535 | 2005-08-07 | 001 - PRESIDIO OSPEDALIERO CIVILE SANTI ANTONIO E BIAGIO | 2130113 - GESTIONE BLOCCHI OPERATORI - B.O. 1 COSTI COMUNI
40096 | 671 | MONITOR PARAMETRI VITALI | MENNEN MEDICAL LTD | ENVOY | EN0224 | 2000-01-26 | 001 - PRESIDIO OSPEDALIERO CIVILE SANTI ANTONIO E BIAGIO | 2110506 - CARDIOLOGIA - UNITÀ CORONARICA
40089 | 679 | MONITOR PARAMETRI VITALI | MENNEN MEDICAL LTD | ENVOY | EN0340 | 2000-01-26 | 001 - PRESIDIO OSPEDALIERO CIVILE SANTI ANTONIO E BIAGIO | 2110506 - CARDIOLOGIA - UNITÀ CORONARICA
37808 | 683 | MONITOR PARAMETRI VITALI | MENNEN MEDICAL LTD | ENVOY | B0165 | 1998-12-31 | 001 - PRESIDIO OSPEDALIERO CIVILE SANTI ANTONIO E BIAGIO | 2130301 - ANESTESIA E RIANIMAZIONE - RIANIMAZIONE CARDIOCHIR
40092 | 690 | MONITOR PARAMETRI VITALI | MENNEN MEDICAL LTD | ENVOY | B0223 | 2000-01-26 | 001 - PRESIDIO OSPEDALIERO CIVILE SANTI ANTONIO E BIAGIO | 2110506 - CARDIOLOGIA - UNITÀ CORONARICA
37807 | 699 | MONITOR PARAMETRI VITALI | MENNEN MEDICAL LTD | ENVOY | B0148 | 1998-12-31 | 001 - PRESIDIO OSPEDALIERO CIVILE SANTI ANTONIO E BIAGIO | 2110506 - CARDIOLOGIA - UNITÀ CORONARICA
40095 | 701 | MONITOR PARAMETRI VITALI | MENNEN MEDICAL LTD | ENVOY | EN0341 | 2001-01-01 | 001 - PRESIDIO OSPEDALIERO CIVILE SANTI ANTONIO E BIAGIO | 2110506 - CARDIOLOGIA - UNITÀ CORONARICA
40094 | 707 | MONITOR PARAMETRI VITALI | MENNEN MEDICAL LTD | ENVOY | EN 0344 | 2000-01-26 | 001 - PRESIDIO OSPEDALIERO CIVILE SANTI ANTONIO E BIAGIO | 2110506 - CARDIOLOGIA - UNITÀ CORONARICA
40090 | 772 | MONITOR PARAMETRI VITALI | MENNEN MEDICAL LTD | ENVOY | B0225 | 2000-01-26 | 001 - PRESIDIO OSPEDALIERO CIVILE SANTI ANTONIO E BIAGIO | 2110506 - CARDIOLOGIA - UNITÀ CORONARICA
37803 | 777 | MONITOR PARAMETRI VITALI | MENNEN MEDICAL LTD | ENVOY | B0128 | 1998-12-31 | 001 - PRESIDIO OSPEDALIERO CIVILE SANTI ANTONIO E BIAGIO | 2130301 - ANESTESIA E RIANIMAZIONE - RIANIMAZIONE CARDIOCHIR
37804 | 786 | MONITOR PARAMETRI VITALI | MENNEN MEDICAL LTD | ENVOY | B0104 | 1998-12-31 | 001 - PRESIDIO OSPEDALIERO CIVILE SANTI ANTONIO E BIAGIO | 2130301 - ANESTESIA E RIANIMAZIONE - RIANIMAZIONE CARDIOCHIR
37809 | 790 | MONITOR PARAMETRI VITALI | MENNEN MEDICAL LTD | ENVOY | B0171 | 1998-12-31 | 001 - PRESIDIO OSPEDALIERO CIVILE SANTI ANTONIO E BIAGIO | 2110506 - CARDIOLOGIA - UNITÀ CORONARICA
37806 | 800 | MONITOR PARAMETRI VITALI | MENNEN MEDICAL LTD | ENVOY | B0144 | 1998-12-31 | 001 - PRESIDIO OSPEDALIERO CIVILE SANTI ANTONIO E BIAGIO | 2130301 - ANESTESIA E RIANIMAZIONE - RIANIMAZIONE CARDIOCHIR
37805 | 2538 | MONITOR PARAMETRI VITALI | MENNEN MEDICAL LTD | ENVOY | B0143 | 1998-12-31 | 001 - PRESIDIO OSPEDALIERO CIVILE SANTI ANTONIO E BIAGIO | 2130101 - GESTIONE BLOCCHI OPERATORI - SALA CARDIOCHIRURGICA
IP0359 | 2563 | MONITOR PARAMETRI VITALI | MENNEN MEDICAL LTD | ENVOY | B0191 | 2000-01-01 | 001 - PRESIDIO OSPEDALIERO CIVILE SANTI ANTONIO E BIAGIO | 2130101 - GESTIONE BLOCCHI OPERATORI - SALA CARDIOCHIRURGICA
41164 | 2546 | MONITOR PARAMETRI VITALI | MENNEN MEDICAL LTD | MERCURY | B1641 | 2000-07-25 | 001 - PRESIDIO OSPEDALIERO CIVILE SANTI ANTONIO E BIAGIO | 2130103 - GESTIONE BLOCCHI OPERATORI - SALA CHIRURGIA MAXILL
66514 | 5500 | MONITOR PARAMETRI VITALI | MENNEN MEDICAL LTD | VITALOGIK 4500 | 9947096800016 | 2012-08-07 | 001 - PRESIDIO OSPEDALIERO CIVILE SANTI ANTONIO E BIAGIO | 2130301 - ANESTESIA E RIANIMAZIONE - RIANIMAZIONE CARDIOCHIR
67772 | 5838 | MONITOR PARAMETRI VITALI | MENNEN MEDICAL LTD | VITALOGIK 5500 | 9915982400017 | 2013-10-16 | 001 - PRESIDIO OSPEDALIERO CIVILE SANTI ANTONIO E BIAGIO | 2130301 - ANESTESIA E RIANIMAZIONE - RIANIMAZIONE CARDIOCHIR
67773 | 5839 | MONITOR PARAMETRI VITALI | MENNEN MEDICAL LTD | VITALOGIK 5500 | 9915982400030 | 2013-10-16 | 001 - PRESIDIO OSPEDALIERO CIVILE SANTI ANTONIO E BIAGIO | 2130301 - ANESTESIA E RIANIMAZIONE - RIANIMAZIONE CARDIOCHIR
68170 | 5980 | MONITOR PARAMETRI VITALI | MENNEN MEDICAL LTD | VITALOGIK 5500 | 9915982/400013 | 2014-04-28 | 001 - PRESIDIO OSPEDALIERO CIVILE SANTI ANTONIO E BIAGIO | 2130301 - ANESTESIA E RIANIMAZIONE - RIANIMAZIONE CARDIOCHIR
66319 | 5295 | MONITOR PARAMETRI VITALI | MINDRAY CO LTD | MEC 1200 | CC-1C121053 | 2012-03-21 | 002 - OSP. INFANTILE C.ARRIGO | 2210504 - PEDIATRIA - PRONTO SOCCORSO PEDIATRICO
62866 | IC0523 | MONITOR PARAMETRI VITALI | MINDRAY CO LTD | MEC 1200 | CC6C-1509 | 2009-04-21 | 001 - PRESIDIO OSPEDALIERO CIVILE SANTI ANTONIO E BIAGIO | 2140502 - GERIATRIA - DAY HOSPITAL
53572 | IC0249 | MONITOR PARAMETRI VITALI | MINDRAY CO LTD | PM 8000 | AA4/6070R | 2004-10-05 | 001 - PRESIDIO OSPEDALIERO CIVILE SANTI ANTONIO E BIAGIO | 2110404 - MALATTIE APPARATO RESPIRATORIO - ENDOSCOPIA
69844 | 6396 | MONITOR PARAMETRI VITALI | MINDRAY CO LTD | VS-800 | BY-86106724 | 2016-03-15 | 001 - PRESIDIO OSPEDALIERO CIVILE SANTI ANTONIO E BIAGIO | 2040302 - MEDICINA E CHIRURGIA D'ACCETTAZIONE E D'URGENZA
41503 | 2290 | MONITOR PARAMETRI VITALI | NIHON KOHDEN CORP | BSM 4103 K | 00018 | 2000-12-10 | 001 - PRESIDIO OSPEDALIERO CIVILE SANTI ANTONIO E BIAGIO | 2120401 - CHIRURGIA GENERALE AD INDIRIZZO ONCOLOGICO - DEGEN
64926 | 4625 | MONITOR PARAMETRI VITALI | NIHON KOHDEN CORP | LIFE SCOPE BSM 2300 | 2385 | 2010-11-04 | 002 - OSP. INFANTILE C.ARRIGO | 2130401 - ANESTESIA E RIANIMAZIONE PEDIATRICA - DEGENZA ORDI
51339 | 2662 | MONITOR PARAMETRI VITALI | NIHON KOHDEN CORP | LIFE SCOPE I BSM 2301 K | 04682 | 2003-02-05 | 001 - PRESIDIO OSPEDALIERO CIVILE SANTI ANTONIO E BIAGIO | 2141004 - NEFROLOGIA E DIALISI - EMODIALISI
69308 | 6271 | MONITOR PARAMETRI VITALI | NIHON KOHDEN CORP | LIFE SCOPE I BSM 2301 K | 37478 | 2015-06-18 | 001 - PRESIDIO OSPEDALIERO CIVILE SANTI ANTONIO E BIAGIO | 2150201 - EMATOLOGIA - DEGENZA ORDINARIA
60057 | 3389 | MONITOR PARAMETRI VITALI | NIHON KOHDEN CORP | LIFE SCOPE L BSM 2351 K | 02405 | 2007-09-17 | 003 - CENTRO RIABILITATIVO POLIFUNZIONALE T.BORSALINO | 2310101 - RIABILITAZIONE CARDIO-RESPIRATORIA - DEGENZA ORDIN
60058 | 3390 | MONITOR PARAMETRI VITALI | NIHON KOHDEN CORP | LIFE SCOPE L BSM 2351 K | 02410 | 2007-09-17 | 003 - CENTRO RIABILITATIVO POLIFUNZIONALE T.BORSALINO | 2310307 - MEDICINA FISICA E RIABILITAZIONE DI III LIVELLO -
60059 | 3391 | MONITOR PARAMETRI VITALI | NIHON KOHDEN CORP | LIFE SCOPE L BSM 2351 K | 02408 | 2007-09-17 | 003 - CENTRO RIABILITATIVO POLIFUNZIONALE T.BORSALINO | 2310101 - RIABILITAZIONE CARDIO-RESPIRATORIA - DEGENZA ORDIN
60060 | 3392 | MONITOR PARAMETRI VITALI | NIHON KOHDEN CORP | LIFE SCOPE L BSM 2351 K | 02409 | 2007-09-17 | 003 - CENTRO RIABILITATIVO POLIFUNZIONALE T.BORSALINO | 2310101 - RIABILITAZIONE CARDIO-RESPIRATORIA - DEGENZA ORDIN
50940 | 577 | MONITOR PARAMETRI VITALI | NIHON KOHDEN CORP | LIFE SCOPE P BSM 4103 K | 00517 | 2003-05-26 | 001 - PRESIDIO OSPEDALIERO CIVILE SANTI ANTONIO E BIAGIO | 2110501 - CARDIOLOGIA - DEGENZA ORDINARIA
50938 | 578 | MONITOR PARAMETRI VITALI | NIHON KOHDEN CORP | LIFE SCOPE P BSM 4103 K | 00516 | 2003-05-26 | 001 - PRESIDIO OSPEDALIERO CIVILE SANTI ANTONIO E BIAGIO | 2110501 - CARDIOLOGIA - DEGENZA ORDINARIA
50939 | 579 | MONITOR PARAMETRI VITALI | NIHON KOHDEN CORP | LIFE SCOPE P BSM 4103 K | 00519 | 2003-05-26 | 001 - PRESIDIO OSPEDALIERO CIVILE SANTI ANTONIO E BIAGIO | 2110501 - CARDIOLOGIA - DEGENZA ORDINARIA
50941 | 580 | MONITOR PARAMETRI VITALI | NIHON KOHDEN CORP | LIFE SCOPE P BSM 4103 K | 00518 | 2003-05-26 | 001 - PRESIDIO OSPEDALIERO CIVILE SANTI ANTONIO E BIAGIO | 2110501 - CARDIOLOGIA - DEGENZA ORDINARIA
44588 | 619 | MONITOR PARAMETRI VITALI | NIHON KOHDEN CORP | LIFE SCOPE P BSM 4103 K | 00214 | 2001-07-19 | 001 - PRESIDIO OSPEDALIERO CIVILE SANTI ANTONIO E BIAGIO | 2110101 - CARDIOCHIRURGIA - DEGENZA ORDINARIA
44585 | 629 | MONITOR PARAMETRI VITALI | NIHON KOHDEN CORP | LIFE SCOPE P BSM 4103 K | 00203 | 2001-07-19 | 001 - PRESIDIO OSPEDALIERO CIVILE SANTI ANTONIO E BIAGIO | 2110101 - CARDIOCHIRURGIA - DEGENZA ORDINARIA
44586 | 637 | MONITOR PARAMETRI VITALI | NIHON KOHDEN CORP | LIFE SCOPE P BSM 4103 K | 00240 | 2001-07-19 | 001 - PRESIDIO OSPEDALIERO CIVILE SANTI ANTONIO E BIAGIO | 2110101 - CARDIOCHIRURGIA - DEGENZA ORDINARIA
44587 | 639 | MONITOR PARAMETRI VITALI | NIHON KOHDEN CORP | LIFE SCOPE P BSM 4103 K | 00210 | 2001-07-19 | 001 - PRESIDIO OSPEDALIERO CIVILE SANTI ANTONIO E BIAGIO | 2110101 - CARDIOCHIRURGIA - DEGENZA ORDINARIA
51935 | 2442 | MONITOR PARAMETRI VITALI | NIHON KOHDEN CORP | LIFE SCOPE P BSM 4103 K | 00567 | 2003-11-14 | 001 - PRESIDIO OSPEDALIERO CIVILE SANTI ANTONIO E BIAGIO | 2140901 - NEUROLOGIA - DEGENZA ORDINARIA
51934 | 2443 | MONITOR PARAMETRI VITALI | NIHON KOHDEN CORP | LIFE SCOPE P BSM 4103 K | 00563 | 2003-11-14 | 001 - PRESIDIO OSPEDALIERO CIVILE SANTI ANTONIO E BIAGIO | 2140901 - NEUROLOGIA - DEGENZA ORDINARIA
51932 | 2444 | MONITOR PARAMETRI VITALI | NIHON KOHDEN CORP | LIFE SCOPE P BSM 4103 K | 00566 | 2003-11-14 | 001 - PRESIDIO OSPEDALIERO CIVILE SANTI ANTONIO E BIAGIO | 2140901 - NEUROLOGIA - DEGENZA ORDINARIA
51933 | 2445 | MONITOR PARAMETRI VITALI | NIHON KOHDEN CORP | LIFE SCOPE P BSM 4103 K | 00508 | 2003-11-14 | 001 - PRESIDIO OSPEDALIERO CIVILE SANTI ANTONIO E BIAGIO | 2140901 - NEUROLOGIA - DEGENZA ORDINARIA
41504 | 3332 | MONITOR PARAMETRI VITALI | NIHON KOHDEN CORP | LIFE SCOPE P BSM 4103 K | 00013 | 2000-01-01 | 001 - PRESIDIO OSPEDALIERO CIVILE SANTI ANTONIO E BIAGIO | 2110301 - CHIRURGIA VASCOLARE - DEGENZA ORDINARIA
53271 | 1639 | MONITOR PARAMETRI VITALI | NIHON KOHDEN CORP | LIFESCOPE P BSM 4113 | 00884 | 2004-12-07 | 001 - PRESIDIO OSPEDALIERO CIVILE SANTI ANTONIO E BIAGIO | 2040302 - MEDICINA E CHIRURGIA D'ACCETTAZIONE E D'URGENZA
53272 | 1640 | MONITOR PARAMETRI VITALI | NIHON KOHDEN CORP | LIFESCOPE P BSM 4113 | 00895 | 2000-01-01 | 001 - PRESIDIO OSPEDALIERO CIVILE SANTI ANTONIO E BIAGIO | 2040302 - MEDICINA E CHIRURGIA D'ACCETTAZIONE E D'URGENZA
53273 | 1641 | MONITOR PARAMETRI VITALI | NIHON KOHDEN CORP | LIFESCOPE P BSM 4113 | 00907 | 2004-12-07 | 001 - PRESIDIO OSPEDALIERO CIVILE SANTI ANTONIO E BIAGIO | 2040302 - MEDICINA E CHIRURGIA D'ACCETTAZIONE E D'URGENZA
53274 | 1642 | MONITOR PARAMETRI VITALI | NIHON KOHDEN CORP | LIFESCOPE P BSM 4113 | 00904 | 2004-12-07 | 001 - PRESIDIO OSPEDALIERO CIVILE SANTI ANTONIO E BIAGIO | 2040302 - MEDICINA E CHIRURGIA D'ACCETTAZIONE E D'URGENZA
53275 | 1643 | MONITOR PARAMETRI VITALI | NIHON KOHDEN CORP | LIFESCOPE P BSM 4113 | 00903 | 2004-12-07 | 001 - PRESIDIO OSPEDALIERO CIVILE SANTI ANTONIO E BIAGIO | 2040302 - MEDICINA E CHIRURGIA D'ACCETTAZIONE E D'URGENZA
53149 | 2405 | MONITOR PARAMETRI VITALI | NIHON KOHDEN CORP | LIFESCOPE P BSM 4113 | 00894 | 2004-06-14 | 001 - PRESIDIO OSPEDALIERO CIVILE SANTI ANTONIO E BIAGIO | 2121001 - NEUROCHIRURGIA - DEGENZA ORDINARIA
53151 | 2406 | MONITOR PARAMETRI VITALI | NIHON KOHDEN CORP | LIFESCOPE P BSM 4113 | 00906 | 2004-06-14 | 001 - PRESIDIO OSPEDALIERO CIVILE SANTI ANTONIO E BIAGIO | 2121001 - NEUROCHIRURGIA - DEGENZA ORDINARIA
53145 | 2407 | MONITOR PARAMETRI VITALI | NIHON KOHDEN CORP | LIFESCOPE P BSM 4113 | 00897 | 2004-06-14 | 001 - PRESIDIO OSPEDALIERO CIVILE SANTI ANTONIO E BIAGIO | 2121001 - NEUROCHIRURGIA - DEGENZA ORDINARIA
53155 | 2408 | MONITOR PARAMETRI VITALI | NIHON KOHDEN CORP | LIFESCOPE P BSM 4113 | 00896 | 2004-06-14 | 001 - PRESIDIO OSPEDALIERO CIVILE SANTI ANTONIO E BIAGIO | 2121001 - NEUROCHIRURGIA - DEGENZA ORDINARIA
53153 | 2409 | MONITOR PARAMETRI VITALI | NIHON KOHDEN CORP | LIFESCOPE P BSM 4113 | 00905 | 2004-06-14 | 001 - PRESIDIO OSPEDALIERO CIVILE SANTI ANTONIO E BIAGIO | 2121001 - NEUROCHIRURGIA - DEGENZA ORDINARIA
53147 | 2410 | MONITOR PARAMETRI VITALI | NIHON KOHDEN CORP | LIFESCOPE P BSM 4113 | 00898 | 2004-06-14 | 001 - PRESIDIO OSPEDALIERO CIVILE SANTI ANTONIO E BIAGIO | 2121001 - NEUROCHIRURGIA - DEGENZA ORDINARIA
56102 | 3112 | MONITOR PARAMETRI VITALI | NIHON KOHDEN CORP | LIFESCOPE P BSM 4113 | 1717 | 2006-02-07 | 001 - PRESIDIO OSPEDALIERO CIVILE SANTI ANTONIO E BIAGIO | 2040301 - MEDICINA E CHIRURGIA D'ACCETTAZIONE E D'URGENZA
56101 | 3113 | MONITOR PARAMETRI VITALI | NIHON KOHDEN CORP | LIFESCOPE P BSM 4113 | 1716 | 2006-02-07 | 001 - PRESIDIO OSPEDALIERO CIVILE SANTI ANTONIO E BIAGIO | 2040301 - MEDICINA E CHIRURGIA D'ACCETTAZIONE E D'URGENZA
56100 | 3114 | MONITOR PARAMETRI VITALI | NIHON KOHDEN CORP | LIFESCOPE P BSM 4113 | 01719 | 2006-02-07 | 001 - PRESIDIO OSPEDALIERO CIVILE SANTI ANTONIO E BIAGIO | 2040301 - MEDICINA E CHIRURGIA D'ACCETTAZIONE E D'URGENZA
56099 | 3115 | MONITOR PARAMETRI VITALI | NIHON KOHDEN CORP | LIFESCOPE P BSM 4114 | 01718 | 2006-02-07 | 001 - PRESIDIO OSPEDALIERO CIVILE SANTI ANTONIO E BIAGIO | 2040301 - MEDICINA E CHIRURGIA D'ACCETTAZIONE E D'URGENZA
IP0537 | 5669 | MONITOR PARAMETRI VITALI | NIHON KOHDEN CORP | LIFESCOPE VS12 | 2040 | 2012-12-04 | 002 - OSP. INFANTILE C.ARRIGO | 2130400 - ANESTESIA E RIANIMAZIONE PEDIATRICA - COSTI COMUNI
IP0538 | 5671 | MONITOR PARAMETRI VITALI | NIHON KOHDEN CORP | LIFESCOPE VS12 | 2041 | 2012-12-04 | 002 - OSP. INFANTILE C.ARRIGO | 2130400 - ANESTESIA E RIANIMAZIONE PEDIATRICA - COSTI COMUNI
69309 | 6272 | MONITOR PARAMETRI VITALI | NIHON KOHDEN CORP | MODELLO PROVVISORIO | 0107727 | 2015-06-18 | 001 - PRESIDIO OSPEDALIERO CIVILE SANTI ANTONIO E BIAGIO | 2150201 - EMATOLOGIA - DEGENZA ORDINARIA
70693 | 6575 | MONITOR PARAMETRI VITALI | NIHON KOHDEN CORP | VISMO PVM 2700 | 119038 | 2016-12-19 | 001 - PRESIDIO OSPEDALIERO CIVILE SANTI ANTONIO E BIAGIO | 2040302 - MEDICINA E CHIRURGIA D'ACCETTAZIONE E D'URGENZA
70694 | 6576 | MONITOR PARAMETRI VITALI | NIHON KOHDEN CORP | VISMO PVM 2700 | 119035 | 2016-12-19 | 001 - PRESIDIO OSPEDALIERO CIVILE SANTI ANTONIO E BIAGIO | 2040302 - MEDICINA E CHIRURGIA D'ACCETTAZIONE E D'URGENZA
70695 | 6577 | MONITOR PARAMETRI VITALI | NIHON KOHDEN CORP | VISMO PVM 2700 | 119037 | 2016-12-19 | 001 - PRESIDIO OSPEDALIERO CIVILE SANTI ANTONIO E BIAGIO | 2040302 - MEDICINA E CHIRURGIA D'ACCETTAZIONE E D'URGENZA
70696 | 6578 | MONITOR PARAMETRI VITALI | NIHON KOHDEN CORP | VISMO PVM 2700 | 119036 | 2016-12-19 | 001 - PRESIDIO OSPEDALIERO CIVILE SANTI ANTONIO E BIAGIO | 2040302 - MEDICINA E CHIRURGIA D'ACCETTAZIONE E D'URGENZA
70697 | 6579 | MONITOR PARAMETRI VITALI | NIHON KOHDEN CORP | VISMO PVM 2700 | 119039 | 2016-12-19 | 001 - PRESIDIO OSPEDALIERO CIVILE SANTI ANTONIO E BIAGIO | 2040302 - MEDICINA E CHIRURGIA D'ACCETTAZIONE E D'URGENZA
70698 | 6580 | MONITOR PARAMETRI VITALI | NIHON KOHDEN CORP | VISMO PVM 2700 | 119040 | 2016-12-19 | 001 - PRESIDIO OSPEDALIERO CIVILE SANTI ANTONIO E BIAGIO | 2040302 - MEDICINA E CHIRURGIA D'ACCETTAZIONE E D'URGENZA
65967 | IC0643 | MONITOR PARAMETRI VITALI | OMRON HEALTHCARE EUROPE B.V. | MODELLO PROVVISORIO | 20091100230AF | 2011-10-10 | 003 - CENTRO RIABILITATIVO POLIFUNZIONALE T.BORSALINO | 2310101 - RIABILITAZIONE CARDIO-RESPIRATORIA - DEGENZA ORDIN
28791 | 25 | MONITOR PARAMETRI VITALI | PHILIPS MEDICAL SYSTEMS | ANESTESIA |  | 1994-06-16 | 001 - PRESIDIO OSPEDALIERO CIVILE SANTI ANTONIO E BIAGIO | 2130201 - TERAPIA INTENSIVA E RIANIMAZIONE - DEGENZA ORDINAR
IP0134 | 847 | MONITOR PARAMETRI VITALI | PHILIPS MEDICAL SYSTEMS | 150 B2 | HD000211000705 | 2000-01-01 | 001 - PRESIDIO OSPEDALIERO CIVILE SANTI ANTONIO E BIAGIO | 2110503 - CARDIOLOGIA - ATTIVITÀ AMBULATORIALE
55911 | 3882 | MONITOR PARAMETRI VITALI | PHILIPS MEDICAL SYSTEMS | INTELLIVUE MP90 | DE52003855 | 2005-10-13 | 001 - PRESIDIO OSPEDALIERO CIVILE SANTI ANTONIO E BIAGIO | 2130201 - TERAPIA INTENSIVA E RIANIMAZIONE - DEGENZA ORDINAR
55997 |  | MONITOR PARAMETRI VITALI | PHILIPS MEDICAL SYSTEMS | INTELLIVUE MP90 | DE52003871 |  | 001 - PRESIDIO OSPEDALIERO CIVILE SANTI ANTONIO E BIAGIO | 2130201 - TERAPIA INTENSIVA E RIANIMAZIONE - DEGENZA ORDINAR
55993 |  | MONITOR PARAMETRI VITALI | PHILIPS MEDICAL SYSTEMS | INTELLIVUE MP90 | DE52003860 | 2005-10-13 | 001 - PRESIDIO OSPEDALIERO CIVILE SANTI ANTONIO E BIAGIO | 2130201 - TERAPIA INTENSIVA E RIANIMAZIONE - DEGENZA ORDINAR
66375 | 5317 | MONITOR PARAMETRI VITALI | PHILIPS MEDICAL SYSTEMS | INTELLIVUE MX 700 | 12503386 | 2012-04-10 | 002 - OSP. INFANTILE C.ARRIGO | 2210401 - NEONATOLOGIA - TERAPIA INTENSIVA NEONATALE - DEGEN
66376 | 5318 | MONITOR PARAMETRI VITALI | PHILIPS MEDICAL SYSTEMS | INTELLIVUE MX 700 | 12503421 | 2012-04-10 | 002 - OSP. INFANTILE C.ARRIGO | 2210401 - NEONATOLOGIA - TERAPIA INTENSIVA NEONATALE - DEGEN
66377 | 5319 | MONITOR PARAMETRI VITALI | PHILIPS MEDICAL SYSTEMS | INTELLIVUE MX 700 | 12503367 | 2012-04-10 | 002 - OSP. INFANTILE C.ARRIGO | 2210401 - NEONATOLOGIA - TERAPIA INTENSIVA NEONATALE - DEGEN
66378 | 5320 | MONITOR PARAMETRI VITALI | PHILIPS MEDICAL SYSTEMS | INTELLIVUE MX 700 | 12503368 | 2012-04-10 | 002 - OSP. INFANTILE C.ARRIGO | 2210401 - NEONATOLOGIA - TERAPIA INTENSIVA NEONATALE - DEGEN
66379 | 5321 | MONITOR PARAMETRI VITALI | PHILIPS MEDICAL SYSTEMS | INTELLIVUE MX 700 | 12503425 | 2012-04-10 | 002 - OSP. INFANTILE C.ARRIGO | 2210401 - NEONATOLOGIA - TERAPIA INTENSIVA NEONATALE - DEGEN
66380 | 5322 | MONITOR PARAMETRI VITALI | PHILIPS MEDICAL SYSTEMS | INTELLIVUE MX 700 | 12503400 | 2012-04-10 | 002 - OSP. INFANTILE C.ARRIGO | 2210401 - NEONATOLOGIA - TERAPIA INTENSIVA NEONATALE - DEGEN
69537 | 6320 | MONITOR PARAMETRI VITALI | PHILIPS MEDICAL SYSTEMS | INTELLIVUE MX 700 | DE50936563 | 2015-11-03 | 002 - OSP. INFANTILE C.ARRIGO | 2130401 - ANESTESIA E RIANIMAZIONE PEDIATRICA - DEGENZA ORDI
69536 | 6319 | MONITOR PARAMETRI VITALI | PHILIPS MEDICAL SYSTEMS | INTELLIVUE MX 700 | DE50936581 | 2015-11-03 | 002 - OSP. INFANTILE C.ARRIGO | 2130401 - ANESTESIA E RIANIMAZIONE PEDIATRICA - DEGENZA ORDI
69668 | 6378 | MONITOR PARAMETRI VITALI | PHILIPS MEDICAL SYSTEMS | INTELLIVUE MX 700 | DE50939571 | 2016-02-11 | 002 - OSP. INFANTILE C.ARRIGO | 2210401 - NEONATOLOGIA - TERAPIA INTENSIVA NEONATALE - DEGEN
69669 | 6379 | MONITOR PARAMETRI VITALI | PHILIPS MEDICAL SYSTEMS | INTELLIVUE MX 700 | DE50939572 | 2016-02-10 | 002 - OSP. INFANTILE C.ARRIGO | 2210401 - NEONATOLOGIA - TERAPIA INTENSIVA NEONATALE - DEGEN
70499 | 6535 | MONITOR PARAMETRI VITALI | PHILIPS MEDICAL SYSTEMS | INTELLIVUE MX400 | DE35164292 | 2016-11-17 | 001 - PRESIDIO OSPEDALIERO CIVILE SANTI ANTONIO E BIAGIO | 2130201 - TERAPIA INTENSIVA E RIANIMAZIONE - DEGENZA ORDINAR
65821 | 4851 | MONITOR PARAMETRI VITALI | PHILIPS MEDICAL SYSTEMS | INTELLIVUE X2 | DE03772959 | 2011-07-11 | 001 - PRESIDIO OSPEDALIERO CIVILE SANTI ANTONIO E BIAGIO | 2130201 - TERAPIA INTENSIVA E RIANIMAZIONE - DEGENZA ORDINAR
28790 | 21 | MONITOR PARAMETRI VITALI | PHILIPS MEDICAL SYSTEMS | M 1166 A VIRIDIA CMS |  | 1994-06-16 | 001 - PRESIDIO OSPEDALIERO CIVILE SANTI ANTONIO E BIAGIO | 2130201 - TERAPIA INTENSIVA E RIANIMAZIONE - DEGENZA ORDINAR
40223 | 29 | MONITOR PARAMETRI VITALI | PHILIPS MEDICAL SYSTEMS | M 1166 A VIRIDIA CMS | 3920G40684 | 2000-03-16 | 001 - PRESIDIO OSPEDALIERO CIVILE SANTI ANTONIO E BIAGIO | 2130201 - TERAPIA INTENSIVA E RIANIMAZIONE - DEGENZA ORDINAR
33656 | 177 | MONITOR PARAMETRI VITALI | PHILIPS MEDICAL SYSTEMS | M 1166 A VIRIDIA CMS | 3604G26037 | 1996-07-15 | 001 - PRESIDIO OSPEDALIERO CIVILE SANTI ANTONIO E BIAGIO | 2210303 - GINECOLOGIA E OSTETRICIA - SALA OPERATORIA
23943 | 393 | MONITOR PARAMETRI VITALI | PHILIPS MEDICAL SYSTEMS | M 1166 A VIRIDIA CMS | 3051G05639 | 1993-10-28 | 002 - OSP. INFANTILE C.ARRIGO | 2130401 - ANESTESIA E RIANIMAZIONE PEDIATRICA - DEGENZA ORDI
54041 | 443 | MONITOR PARAMETRI VITALI | PHILIPS MEDICAL SYSTEMS | M 3046 A M3000A VIRIDIA M2/M3/M4 | DE00852358 | 2005-04-02 | 002 - OSP. INFANTILE C.ARRIGO | 2130401 - ANESTESIA E RIANIMAZIONE PEDIATRICA - DEGENZA ORDI
55902 | 317 | MONITOR PARAMETRI VITALI | PHILIPS MEDICAL SYSTEMS | M 8010 A MP90 INTELLIVUE | DE52003866 | 2005-10-13 | 001 - PRESIDIO OSPEDALIERO CIVILE SANTI ANTONIO E BIAGIO | 2120705 - ORTOPEDIA E TRAUMATOLOGIA - CENTRO REGIONALE DI CH
55914 | 3078 | MONITOR PARAMETRI VITALI | PHILIPS MEDICAL SYSTEMS | M 8031 B | AN000530001511 | 2005-09-01 | 001 - PRESIDIO OSPEDALIERO CIVILE SANTI ANTONIO E BIAGIO | 2130201 - TERAPIA INTENSIVA E RIANIMAZIONE - DEGENZA ORDINAR
55977 | 3079 | MONITOR PARAMETRI VITALI | PHILIPS MEDICAL SYSTEMS | M 8031 B | AN000526001448 | 2005-09-01 | 001 - PRESIDIO OSPEDALIERO CIVILE SANTI ANTONIO E BIAGIO | 2130201 - TERAPIA INTENSIVA E RIANIMAZIONE - DEGENZA ORDINAR
55981 | 3080 | MONITOR PARAMETRI VITALI | PHILIPS MEDICAL SYSTEMS | M 8031 B | AN000530001553 | 2005-09-01 | 001 - PRESIDIO OSPEDALIERO CIVILE SANTI ANTONIO E BIAGIO | 2130201 - TERAPIA INTENSIVA E RIANIMAZIONE - DEGENZA ORDINAR
55985 | 3081 | MONITOR PARAMETRI VITALI | PHILIPS MEDICAL SYSTEMS | M 8031 B | AN000526001446 | 2005-09-01 | 001 - PRESIDIO OSPEDALIERO CIVILE SANTI ANTONIO E BIAGIO | 2130201 - TERAPIA INTENSIVA E RIANIMAZIONE - DEGENZA ORDINAR
55988 | 3082 | MONITOR PARAMETRI VITALI | PHILIPS MEDICAL SYSTEMS | M 8031 B | AN000530001510 | 2005-09-01 | 001 - PRESIDIO OSPEDALIERO CIVILE SANTI ANTONIO E BIAGIO | 2130201 - TERAPIA INTENSIVA E RIANIMAZIONE - DEGENZA ORDINAR
55992 | 3083 | MONITOR PARAMETRI VITALI | PHILIPS MEDICAL SYSTEMS | M 8031 B | AN000530001526 | 2005-09-01 | 001 - PRESIDIO OSPEDALIERO CIVILE SANTI ANTONIO E BIAGIO | 2130201 - TERAPIA INTENSIVA E RIANIMAZIONE - DEGENZA ORDINAR
55996 | 3084 | MONITOR PARAMETRI VITALI | PHILIPS MEDICAL SYSTEMS | M 8031 B | AN000530001520 | 2005-09-01 | 001 - PRESIDIO OSPEDALIERO CIVILE SANTI ANTONIO E BIAGIO | 2130201 - TERAPIA INTENSIVA E RIANIMAZIONE - DEGENZA ORDINAR
56004 | 3085 | MONITOR PARAMETRI VITALI | PHILIPS MEDICAL SYSTEMS | M 8031 B | AN000530001484 | 2005-09-01 | 001 - PRESIDIO OSPEDALIERO CIVILE SANTI ANTONIO E BIAGIO | 2130201 - TERAPIA INTENSIVA E RIANIMAZIONE - DEGENZA ORDINAR
56000 | 3086 | MONITOR PARAMETRI VITALI | PHILIPS MEDICAL SYSTEMS | M 8031 B | AN000530001534 | 2005-09-01 | 001 - PRESIDIO OSPEDALIERO CIVILE SANTI ANTONIO E BIAGIO | 2130201 - TERAPIA INTENSIVA E RIANIMAZIONE - DEGENZA ORDINAR
33658 | 1 | MONITOR PARAMETRI VITALI | PHILIPS MEDICAL SYSTEMS | M1165/66A | 3604G26036 | 1996-07-15 | 001 - PRESIDIO OSPEDALIERO CIVILE SANTI ANTONIO E BIAGIO | 2130201 - TERAPIA INTENSIVA E RIANIMAZIONE - DEGENZA ORDINAR
33661 | 11 | MONITOR PARAMETRI VITALI | PHILIPS MEDICAL SYSTEMS | M1165/66A-A-CMS |  | 1996-07-15 | 001 - PRESIDIO OSPEDALIERO CIVILE SANTI ANTONIO E BIAGIO | 2130201 - TERAPIA INTENSIVA E RIANIMAZIONE - DEGENZA ORDINAR
56001 | 16 | MONITOR PARAMETRI VITALI | PHILIPS MEDICAL SYSTEMS | M8028A | de520003867 | 1994-06-16 | 001 - PRESIDIO OSPEDALIERO CIVILE SANTI ANTONIO E BIAGIO | 2130201 - TERAPIA INTENSIVA E RIANIMAZIONE - DEGENZA ORDINAR
55994 |  | MONITOR PARAMETRI VITALI | PHILIPS MEDICAL SYSTEMS | MODELLO PROVVISORIO |  |  | 001 - PRESIDIO OSPEDALIERO CIVILE SANTI ANTONIO E BIAGIO | 2130201 - TERAPIA INTENSIVA E RIANIMAZIONE - DEGENZA ORDINAR
69325 | 6298 | MONITOR PARAMETRI VITALI | PHILIPS MEDICAL SYSTEMS | MODELLO PROVVISORIO | US94338337 |  | 001 - PRESIDIO OSPEDALIERO CIVILE SANTI ANTONIO E BIAGIO | 2130200 - TERAPIA INTENSIVA E RIANIMAZIONE - COSTI COMUNI
66318 | 5175 | MONITOR PARAMETRI VITALI | PHILIPS MEDICAL SYSTEMS | SURESIGNS VM 1 | NB12700186 | 2012-03-13 | 002 - OSP. INFANTILE C.ARRIGO | 2210501 - PEDIATRIA - DEGENZA ORDINARIA
68470 | 6062 | MONITOR PARAMETRI VITALI | PHILIPS MEDICAL SYSTEMS | SURESIGNS VM 4 | 42785422 | 2014-10-29 | 002 - OSP. INFANTILE C.ARRIGO | 2210501 - PEDIATRIA - DEGENZA ORDINARIA
60132 | 3729 | MONITOR PARAMETRI VITALI | PHILIPS MEDICAL SYSTEMS | SURESIGNS VM 8 | US61101925 | 2007-11-09 | 002 - OSP. INFANTILE C.ARRIGO | 2210501 - PEDIATRIA - DEGENZA ORDINARIA
62037 | 4947 | MONITOR PARAMETRI VITALI | PHILIPS MEDICAL SYSTEMS | SURESIGNS VM 8 |  | 2008-12-31 | 001 - PRESIDIO OSPEDALIERO CIVILE SANTI ANTONIO E BIAGIO | 2210404 - NEONATOLOGIA - TERAPIA INTENSIVA NEONATALE - NIDO
40225 | 389 | MONITOR PARAMETRI VITALI | PHILIPS MEDICAL SYSTEMS | VIRIDIA 24 C | 3939A65105 | 2000-03-16 | 002 - OSP. INFANTILE C.ARRIGO | 2210401 - NEONATOLOGIA - TERAPIA INTENSIVA NEONATALE - DEGEN
50750 | 386 | MONITOR PARAMETRI VITALI | PHILIPS MEDICAL SYSTEMS | VIRIDIA 24 CT | 4226A07223 | 2003-12-02 | 002 - OSP. INFANTILE C.ARRIGO | 2210401 - NEONATOLOGIA - TERAPIA INTENSIVA NEONATALE - DEGEN
50749 | 387 | MONITOR PARAMETRI VITALI | PHILIPS MEDICAL SYSTEMS | VIRIDIA 24 CT | 4226A07215 | 2003-12-02 | 002 - OSP. INFANTILE C.ARRIGO | 2210401 - NEONATOLOGIA - TERAPIA INTENSIVA NEONATALE - DEGEN
40226 | 388 | MONITOR PARAMETRI VITALI | PHILIPS MEDICAL SYSTEMS | VIRIDIA 24 CT | 3939A65106 | 2000-03-16 | 002 - OSP. INFANTILE C.ARRIGO | 2210401 - NEONATOLOGIA - TERAPIA INTENSIVA NEONATALE - DEGEN
53763 | 1731 | MONITOR PARAMETRI VITALI | SCHILLER AG | ARGUS LCM | 780.01996 | 2004-01-09 | 001 - PRESIDIO OSPEDALIERO CIVILE SANTI ANTONIO E BIAGIO | 2140801 - MEDICINA INTERNA - DEGENZA ORDINARIA
67956 | 5916 | MONITOR PARAMETRI VITALI | Shenzhen Biocare Bio-Medical Equipment Co. | IM7 | 2013050040 | 2014-01-28 | 002 - OSP. INFANTILE C.ARRIGO | 2210504 - PEDIATRIA - PRONTO SOCCORSO PEDIATRICO
68468 | 6060 | MONITOR PARAMETRI VITALI | Shenzhen Biocare Bio-Medical Equipment Co. | IM8 | 21408L0054 | 2014-10-24 | 001 - PRESIDIO OSPEDALIERO CIVILE SANTI ANTONIO E BIAGIO | 2150100 - DAY HOSPITAL ONCOEMATOLOGICO - COSTI COMUNI
68469 | 6061 | MONITOR PARAMETRI VITALI | Shenzhen Biocare Bio-Medical Equipment Co. | IM8 | 21406L0034 | 2014-10-24 | 001 - PRESIDIO OSPEDALIERO CIVILE SANTI ANTONIO E BIAGIO | 2150100 - DAY HOSPITAL ONCOEMATOLOGICO - COSTI COMUNI
42935 | 149 | MONITOR PARAMETRI VITALI | SIEMENS AG | SC 9000 XL | 5391164462 s31 | 2001-02-13 | 001 - PRESIDIO OSPEDALIERO CIVILE SANTI ANTONIO E BIAGIO | 2210303 - GINECOLOGIA E OSTETRICIA - SALA OPERATORIA
42933 | 290 | MONITOR PARAMETRI VITALI | SIEMENS AG | SC 9000 XL | 5391063865 | 2001-02-13 | 001 - PRESIDIO OSPEDALIERO CIVILE SANTI ANTONIO E BIAGIO | 2130114 - GESTIONE BLOCCHI OPERATORI - B.O. 2 COSTI COMUNI
42932 | 1128 | MONITOR PARAMETRI VITALI | SIEMENS AG | SC 9000 XL | EPY785391157764 | 2001-02-13 | 001 - PRESIDIO OSPEDALIERO CIVILE SANTI ANTONIO E BIAGIO | 2130111 - GESTIONE BLOCCHI OPERATORI - SALA OTORINOLARINGOIA
50737 | 2595 | MONITOR PARAMETRI VITALI | SIEMENS AG | SC 9000 XL | 5393943945 | 2003-02-03 | 001 - PRESIDIO OSPEDALIERO CIVILE SANTI ANTONIO E BIAGIO | 2130106 - GESTIONE BLOCCHI OPERATORI - SALA CHIRURGIA VASCOL
50739 | 2742 | MONITOR PARAMETRI VITALI | SIEMENS AG | SC 9000 XL | 5393955852 | 2003-03-02 | 001 - PRESIDIO OSPEDALIERO CIVILE SANTI ANTONIO E BIAGIO | 2130113 - GESTIONE BLOCCHI OPERATORI - B.O. 1 COSTI COMUNI
50738 | 2755 | MONITOR PARAMETRI VITALI | SIEMENS AG | SC 9000 XL | 5393955950 | 2003-02-03 | 001 - PRESIDIO OSPEDALIERO CIVILE SANTI ANTONIO E BIAGIO | 2210303 - GINECOLOGIA E OSTETRICIA - SALA OPERATORIA
42942 | 2798 | MONITOR PARAMETRI VITALI | SIEMENS AG | SC 9000 XL | 5391151966 S3 12000 | 2001-02-13 | 001 - PRESIDIO OSPEDALIERO CIVILE SANTI ANTONIO E BIAGIO | 2130102 - GESTIONE BLOCCHI OPERATORI - SALA CHIRUGIA GENERAL
IP0165 | 1173 | MONITOR PARAMETRI VITALI | SIEMENS AG | SC7000 | 5391624398 | 2000-01-01 | 001 - PRESIDIO OSPEDALIERO CIVILE SANTI ANTONIO E BIAGIO | 2130110 - GESTIONE BLOCCHI OPERATORI - SALA OCULISTICA
50736 | 2824 | MONITOR PARAMETRI VITALI | SIEMENS AG | SC7000 | 5391624661 S31 | 2003-02-03 | 001 - PRESIDIO OSPEDALIERO CIVILE SANTI ANTONIO E BIAGIO | 2130102 - GESTIONE BLOCCHI OPERATORI - SALA CHIRUGIA GENERAL
40219 | 1429 | MONITOR PARAMETRI VITALI | SPACELABS HEALTHCARE | 90369 ULTRAVIEW 1050 | 369-011690 | 2000-03-13 | 001 - PRESIDIO OSPEDALIERO CIVILE SANTI ANTONIO E BIAGIO | 2110401 - MALATTIE APPARATO RESPIRATORIO - DEGENZA ORDINARIA
40217 | 1430 | MONITOR PARAMETRI VITALI | SPACELABS HEALTHCARE | 90369 ULTRAVIEW 1050 | 369-011766 | 2000-03-13 | 001 - PRESIDIO OSPEDALIERO CIVILE SANTI ANTONIO E BIAGIO | 2110401 - MALATTIE APPARATO RESPIRATORIO - DEGENZA ORDINARIA
40218 | 1431 | MONITOR PARAMETRI VITALI | SPACELABS HEALTHCARE | 90369 ULTRAVIEW 1050 | 369-011707 | 2000-03-13 | 001 - PRESIDIO OSPEDALIERO CIVILE SANTI ANTONIO E BIAGIO | 2110401 - MALATTIE APPARATO RESPIRATORIO - DEGENZA ORDINARIA
40215 | 1432 | MONITOR PARAMETRI VITALI | SPACELABS HEALTHCARE | 90369 ULTRAVIEW 1050 | 369-011686 | 2000-03-13 | 001 - PRESIDIO OSPEDALIERO CIVILE SANTI ANTONIO E BIAGIO | 2110401 - MALATTIE APPARATO RESPIRATORIO - DEGENZA ORDINARIA
40214 | 1433 | MONITOR PARAMETRI VITALI | SPACELABS HEALTHCARE | 90369 ULTRAVIEW 1050 | 369-011758 | 2000-03-13 | 001 - PRESIDIO OSPEDALIERO CIVILE SANTI ANTONIO E BIAGIO | 2110401 - MALATTIE APPARATO RESPIRATORIO - DEGENZA ORDINARIA
40216 | 1434 | MONITOR PARAMETRI VITALI | SPACELABS HEALTHCARE | 90369 ULTRAVIEW 1050 | 369-011711 | 2000-03-13 | 001 - PRESIDIO OSPEDALIERO CIVILE SANTI ANTONIO E BIAGIO | 2110401 - MALATTIE APPARATO RESPIRATORIO - DEGENZA ORDINARIA
42732 | 1487 | MONITOR PARAMETRI VITALI | SPACELABS HEALTHCARE | 90369 ULTRAVIEW 1050 | 369-006874 | 2001-01-09 | 001 - PRESIDIO OSPEDALIERO CIVILE SANTI ANTONIO E BIAGIO | 2110404 - MALATTIE APPARATO RESPIRATORIO - ENDOSCOPIA
37961 | 93 | MONITOR PARAMETRI VITALI | VIDA ELETTRONICA SRL | EVENTA | 700546 | 1999-01-07 | 001 - PRESIDIO OSPEDALIERO CIVILE SANTI ANTONIO E BIAGIO | 2130201 - TERAPIA INTENSIVA E RIANIMAZIONE - DEGENZA ORDINAR
IP0445 | 3204 | MONITOR PRESSIONE NON INVASIVA (INCRUENTA) | INVIVO RESEARCH | MODELLO PROVVISORIO |  | 2000-01-01 | 001 - PRESIDIO OSPEDALIERO CIVILE SANTI ANTONIO E BIAGIO | 2170503 - RADIODIAGNOSTICA - RISONANZA MAGNETICA
59860 | IC0485 | MONITOR PRESSIONE NON INVASIVA (INCRUENTA) | OMRON HEALTHCARE EUROPE B.V. | MODELLO PROVVISORIO | 3212333L |  | 001 - PRESIDIO OSPEDALIERO CIVILE SANTI ANTONIO E BIAGIO | 2140802 - MEDICINA INTERNA - DAY HOSPITAL
69649 | 6365 | MONITOR RILASSAMENTO MUSCOLARE | IDMED | TOF SCAN | 15-1430 | 2015-12-23 | 001 - PRESIDIO OSPEDALIERO CIVILE SANTI ANTONIO E BIAGIO | 2130100 - GESTIONE BLOCCHI OPERATORI - COSTI COMUNI
69650 | 6366 | MONITOR RILASSAMENTO MUSCOLARE | IDMED | TOF SCAN | 15-963 | 2015-12-23 | 001 - PRESIDIO OSPEDALIERO CIVILE SANTI ANTONIO E BIAGIO | 2130100 - GESTIONE BLOCCHI OPERATORI - COSTI COMUNI
65910 | IC0641 | MONITOR SPO2 (SATURIMETRO, PULSOSSIMETRO) | BYX | MODELLO PROVVISORIO | 1,03112E+11 | 2011-08-04 | 002 - OSP. INFANTILE C.ARRIGO | 2130401 - ANESTESIA E RIANIMAZIONE PEDIATRICA - DEGENZA ORDI
47258 | 3206 | MONITOR SPO2 (SATURIMETRO, PULSOSSIMETRO) | MQU | MODELLO PROVVISORIO |  | 2000-01-01 | 001 - PRESIDIO OSPEDALIERO CIVILE SANTI ANTONIO E BIAGIO | 2170503 - RADIODIAGNOSTICA - RISONANZA MAGNETICA
50300 | 2716 | MONITOR SPO2 (SATURIMETRO, PULSOSSIMETRO) | NCA | MODELLO PROVVISORIO | 103304338 | 2002-11-18 | 002 - OSP. INFANTILE C.ARRIGO | 2210504 - PEDIATRIA - PRONTO SOCCORSO PEDIATRICO
IP0746 | IC0999 | MONITOR SPO2 (SATURIMETRO, PULSOSSIMETRO) | NCB | MODELLO PROVVISORIO | G 02812606 |  | 001 - PRESIDIO OSPEDALIERO CIVILE SANTI ANTONIO E BIAGIO | 2130102 - GESTIONE BLOCCHI OPERATORI - SALA CHIRUGIA GENERAL
67327 | 5700 | MONITOR SPO2 (SATURIMETRO, PULSOSSIMETRO) | CONTEC MEDICAL INC | MODELLO PROVVISORIO | 09AW000154 | 2013-04-30 | 001 - PRESIDIO OSPEDALIERO CIVILE SANTI ANTONIO E BIAGIO | 2150100 - DAY HOSPITAL ONCOEMATOLOGICO - COSTI COMUNI
64475 | 4488 | MONITOR SPO2 (SATURIMETRO, PULSOSSIMETRO) | GETEMED GESELLSCHAFT FUR TECHNISCHE MEDIZIN MBH | MODELLO PROVVISORIO | 801092747 | 2010-03-17 | 002 - OSP. INFANTILE C.ARRIGO | 2210503 - PEDIATRIA - ATTIVITÀ AMBULATORIALE
IP0444 | 3203 | MONITOR SPO2 (SATURIMETRO, PULSOSSIMETRO) | INVIVO RESEARCH | MODELLO PROVVISORIO |  | 2000-01-01 | 001 - PRESIDIO OSPEDALIERO CIVILE SANTI ANTONIO E BIAGIO | 2170503 - RADIODIAGNOSTICA - RISONANZA MAGNETICA
56182 | 3507 | MONITOR SPO2 (SATURIMETRO, PULSOSSIMETRO) | OHMEDA | MODELLO PROVVISORIO | FCC05260027SA | 2006-02-17 | 002 - OSP. INFANTILE C.ARRIGO | 2120501 - CHIRURGIA PEDIATRICA - DEGENZA ORDINARIA
IP0478 | 3879 | MONITOR SPO2 (SATURIMETRO, PULSOSSIMETRO) | OHMEDA | MODELLO PROVVISORIO | FBYG00643 |  | 002 - OSP. INFANTILE C.ARRIGO | 2130401 - ANESTESIA E RIANIMAZIONE PEDIATRICA - DEGENZA ORDI
67152 | IC0688 | MONITOR SPO2 (SATURIMETRO, PULSOSSIMETRO) |  | MODELLO PROVVISORIO | 501442330 | 2012-12-19 | 001 - PRESIDIO OSPEDALIERO CIVILE SANTI ANTONIO E BIAGIO | 2110405 - MALATTIE APPARATO RESPIRATORIO - FISIOPATOLOGIA RE
65909 | IC0640 | MONITOR SPO2 (SATURIMETRO, PULSOSSIMETRO) | BEIJING DW MEDICAL EQUIPMENT CO, LTD | LTD 805 | 1,10626E+11 | 2011-08-04 | 002 - OSP. INFANTILE C.ARRIGO | 2130401 - ANESTESIA E RIANIMAZIONE PEDIATRICA - DEGENZA ORDI
70387 | 6533 | MONITOR SPO2 (SATURIMETRO, PULSOSSIMETRO) | BITMOS GMBH | SAT 801 DELTA | 56150026 | 2016-11-14 | 002 - OSP. INFANTILE C.ARRIGO | 2210401 - NEONATOLOGIA - TERAPIA INTENSIVA NEONATALE - DEGEN
66307 | 5239 | MONITOR SPO2 (SATURIMETRO, PULSOSSIMETRO) | BITMOS GMBH | SAT 805 | 43110987 | 2012-02-28 | 001 - PRESIDIO OSPEDALIERO CIVILE SANTI ANTONIO E BIAGIO | 2210404 - NEONATOLOGIA - TERAPIA INTENSIVA NEONATALE - NIDO
66308 | 5240 | MONITOR SPO2 (SATURIMETRO, PULSOSSIMETRO) | BITMOS GMBH | SAT 805 | 43110989 | 2012-02-28 | 001 - PRESIDIO OSPEDALIERO CIVILE SANTI ANTONIO E BIAGIO | 2210404 - NEONATOLOGIA - TERAPIA INTENSIVA NEONATALE - NIDO
69832 | 6384 | MONITOR SPO2 (SATURIMETRO, PULSOSSIMETRO) | BITMOS GMBH | SAT 805 | 61150697 | 2016-03-08 | 002 - OSP. INFANTILE C.ARRIGO | 2210401 - NEONATOLOGIA - TERAPIA INTENSIVA NEONATALE - DEGEN
69833 | 6385 | MONITOR SPO2 (SATURIMETRO, PULSOSSIMETRO) | BITMOS GMBH | SAT 805 | 61150696 | 2016-03-08 | 002 - OSP. INFANTILE C.ARRIGO | 2210401 - NEONATOLOGIA - TERAPIA INTENSIVA NEONATALE - DEGEN
69909 |  | MONITOR SPO2 (SATURIMETRO, PULSOSSIMETRO) | CONTEC MEDICAL INC | MODELLO PROVVISORIO | DN1507200147 | 2016-05-04 | 002 - OSP. INFANTILE C.ARRIGO | 2120801 - ORTOPEDIA E TRAUMATOLOGIA PEDIATRICA - DEGENZA ORD
69053 | 6194 | MONITOR SPO2 (SATURIMETRO, PULSOSSIMETRO) | COVIDIEN | NELLCOR BEDSIDE SpO2 PATIENT MONITORING SYSTEM | MBB1409025 |  | 001 - PRESIDIO OSPEDALIERO CIVILE SANTI ANTONIO E BIAGIO | 2150301 - ONCOLOGIA - DEGENZA ORDINARIA
69054 | 6195 | MONITOR SPO2 (SATURIMETRO, PULSOSSIMETRO) | COVIDIEN | NELLCOR BEDSIDE SpO2 PATIENT MONITORING SYSTEM | MBB1407635 |  | 001 - PRESIDIO OSPEDALIERO CIVILE SANTI ANTONIO E BIAGIO | 2030200 - INGEGNERIA CLINICA
69183 | 6265 | MONITOR SPO2 (SATURIMETRO, PULSOSSIMETRO) | COVIDIEN | NELLCOR BEDSIDE SpO2 PATIENT MONITORING SYSTEM | MBB1500088 |  | 001 - PRESIDIO OSPEDALIERO CIVILE SANTI ANTONIO E BIAGIO | 2140901 - NEUROLOGIA - DEGENZA ORDINARIA
69543 | 6327 | MONITOR SPO2 (SATURIMETRO, PULSOSSIMETRO) | COVIDIEN | NELLCOR BEDSIDE SpO2 PATIENT MONITORING SYSTEM | MBB 1504845 |  | 001 - PRESIDIO OSPEDALIERO CIVILE SANTI ANTONIO E BIAGIO | 2130500 - TERAPIA DEL DOLORE - COSTI COMUNI
69544 | 6328 | MONITOR SPO2 (SATURIMETRO, PULSOSSIMETRO) | COVIDIEN | NELLCOR BEDSIDE SpO2 PATIENT MONITORING SYSTEM | MBB 1504644 | 2015-11-24 | 001 - PRESIDIO OSPEDALIERO CIVILE SANTI ANTONIO E BIAGIO | 2110405 - MALATTIE APPARATO RESPIRATORIO - FISIOPATOLOGIA RE
69545 | 6329 | MONITOR SPO2 (SATURIMETRO, PULSOSSIMETRO) | COVIDIEN | NELLCOR BEDSIDE SpO2 PATIENT MONITORING SYSTEM | MBB 1504815 | 2015-11-24 | 002 - OSP. INFANTILE C.ARRIGO | 2120801 - ORTOPEDIA E TRAUMATOLOGIA PEDIATRICA - DEGENZA ORD
69546 | 6330 | MONITOR SPO2 (SATURIMETRO, PULSOSSIMETRO) | COVIDIEN | NELLCOR BEDSIDE SpO2 PATIENT MONITORING SYSTEM | MBB1506129 | 2015-12-03 | 001 - PRESIDIO OSPEDALIERO CIVILE SANTI ANTONIO E BIAGIO | 2120705 - ORTOPEDIA E TRAUMATOLOGIA - CENTRO REGIONALE DI CH
69861 | 6412 | MONITOR SPO2 (SATURIMETRO, PULSOSSIMETRO) | COVIDIEN | NELLCOR BEDSIDE SpO2 PATIENT MONITORING SYSTEM | MBB1510533 | 2016-04-07 | 001 - PRESIDIO OSPEDALIERO CIVILE SANTI ANTONIO E BIAGIO | 2120701 - ORTOPEDIA E TRAUMATOLOGIA - CENTRO REGIONALE DI CH
69862 | 6414 | MONITOR SPO2 (SATURIMETRO, PULSOSSIMETRO) | COVIDIEN | NELLCOR BEDSIDE SpO2 PATIENT MONITORING SYSTEM | MBB1510532 | 2016-04-07 | 002 - OSP. INFANTILE C.ARRIGO | 2130401 - ANESTESIA E RIANIMAZIONE PEDIATRICA - DEGENZA ORDI
69863 | 6465 | MONITOR SPO2 (SATURIMETRO, PULSOSSIMETRO) | COVIDIEN | NELLCOR BEDSIDE SpO2 PATIENT MONITORING SYSTEM | MBB1510517 | 2016-04-07 | 002 - OSP. INFANTILE C.ARRIGO | 2120501 - CHIRURGIA PEDIATRICA - DEGENZA ORDINARIA
70082 | 6597 | MONITOR SPO2 (SATURIMETRO, PULSOSSIMETRO) | COVIDIEN | NELLCOR BEDSIDE SpO2 PATIENT MONITORING SYSTEM | MBB1600066 | 2016-09-13 | 001 - PRESIDIO OSPEDALIERO CIVILE SANTI ANTONIO E BIAGIO | 2130113 - GESTIONE BLOCCHI OPERATORI - B.O. 1 COSTI COMUNI
70083 | 6598 | MONITOR SPO2 (SATURIMETRO, PULSOSSIMETRO) | COVIDIEN | NELLCOR BEDSIDE SpO2 PATIENT MONITORING SYSTEM | MBB1600065 | 2016-09-13 | 001 - PRESIDIO OSPEDALIERO CIVILE SANTI ANTONIO E BIAGIO | 2130113 - GESTIONE BLOCCHI OPERATORI - B.O. 1 COSTI COMUNI
70108 | 6530 | MONITOR SPO2 (SATURIMETRO, PULSOSSIMETRO) | COVIDIEN | NELLCOR BEDSIDE SpO2 PATIENT MONITORING SYSTEM | MBB1600064 | 2016-11-16 | 001 - PRESIDIO OSPEDALIERO CIVILE SANTI ANTONIO E BIAGIO | 2110505 - CARDIOLOGIA - EMODINAMICA
70109 | 6531 | MONITOR SPO2 (SATURIMETRO, PULSOSSIMETRO) | COVIDIEN | NELLCOR BEDSIDE SpO2 PATIENT MONITORING SYSTEM | MBB1600063 | 2016-11-16 | 002 - OSP. INFANTILE C.ARRIGO | 2210401 - NEONATOLOGIA - TERAPIA INTENSIVA NEONATALE - DEGEN
70110 | 6532 | MONITOR SPO2 (SATURIMETRO, PULSOSSIMETRO) | COVIDIEN | NELLCOR BEDSIDE SpO2 PATIENT MONITORING SYSTEM | MBB1600076 | 2016-11-16 | 002 - OSP. INFANTILE C.ARRIGO | 2130401 - ANESTESIA E RIANIMAZIONE PEDIATRICA - DEGENZA ORDI
53744 | 1192 | MONITOR SPO2 (SATURIMETRO, PULSOSSIMETRO) | COVIDIEN NELLCOR INC | N 20 PA | 604836569 | 2004-12-13 | 002 - OSP. INFANTILE C.ARRIGO | 2120501 - CHIRURGIA PEDIATRICA - DEGENZA ORDINARIA
53746 | 1197 | MONITOR SPO2 (SATURIMETRO, PULSOSSIMETRO) | COVIDIEN NELLCOR INC | N 20 PA | G04836459 | 2004-12-13 | 002 - OSP. INFANTILE C.ARRIGO | 2120501 - CHIRURGIA PEDIATRICA - DEGENZA ORDINARIA
37691 | 1455 | MONITOR SPO2 (SATURIMETRO, PULSOSSIMETRO) | COVIDIEN NELLCOR INC | N 20 PA | 21677630 | 1998-09-12 | 001 - PRESIDIO OSPEDALIERO CIVILE SANTI ANTONIO E BIAGIO | 2140501 - GERIATRIA - DEGENZA ORDINARIA
54410 | 3451 | MONITOR SPO2 (SATURIMETRO, PULSOSSIMETRO) | COVIDIEN NELLCOR INC | N 20 PA | G04836406 | 2004-12-13 | 001 - PRESIDIO OSPEDALIERO CIVILE SANTI ANTONIO E BIAGIO | 2150200 - EMATOLOGIA - COSTI COMUNI
54409 | 3452 | MONITOR SPO2 (SATURIMETRO, PULSOSSIMETRO) | COVIDIEN NELLCOR INC | N 20 PA | G04836458 | 2004-12-13 | 001 - PRESIDIO OSPEDALIERO CIVILE SANTI ANTONIO E BIAGIO | 2150200 - EMATOLOGIA - COSTI COMUNI
54408 | 3453 | MONITOR SPO2 (SATURIMETRO, PULSOSSIMETRO) | COVIDIEN NELLCOR INC | N 20 PA | G04836445 | 2004-12-13 | 001 - PRESIDIO OSPEDALIERO CIVILE SANTI ANTONIO E BIAGIO | 2150201 - EMATOLOGIA - DEGENZA ORDINARIA
54412 | 3454 | MONITOR SPO2 (SATURIMETRO, PULSOSSIMETRO) | COVIDIEN NELLCOR INC | N 20 PA | G04836453 | 2004-12-13 | 001 - PRESIDIO OSPEDALIERO CIVILE SANTI ANTONIO E BIAGIO | 2121001 - NEUROCHIRURGIA - DEGENZA ORDINARIA
54411 | 3455 | MONITOR SPO2 (SATURIMETRO, PULSOSSIMETRO) | COVIDIEN NELLCOR INC | N 20 PA | G04836451 | 2004-12-13 | 001 - PRESIDIO OSPEDALIERO CIVILE SANTI ANTONIO E BIAGIO | 2121001 - NEUROCHIRURGIA - DEGENZA ORDINARIA
54417 | 3457 | MONITOR SPO2 (SATURIMETRO, PULSOSSIMETRO) | COVIDIEN NELLCOR INC | N 20 PA | G04836443 | 2004-12-13 | 001 - PRESIDIO OSPEDALIERO CIVILE SANTI ANTONIO E BIAGIO | 2140801 - MEDICINA INTERNA - DEGENZA ORDINARIA
54416 | 3458 | MONITOR SPO2 (SATURIMETRO, PULSOSSIMETRO) | COVIDIEN NELLCOR INC | N 20 PA | G04836411 | 2004-12-13 | 001 - PRESIDIO OSPEDALIERO CIVILE SANTI ANTONIO E BIAGIO | 2110200 - CHIRURGIA TORACICA - COSTI COMUNI
54415 | 3459 | MONITOR SPO2 (SATURIMETRO, PULSOSSIMETRO) | COVIDIEN NELLCOR INC | N 20 PA | G04836442 | 2004-12-13 | 001 - PRESIDIO OSPEDALIERO CIVILE SANTI ANTONIO E BIAGIO | 2110301 - CHIRURGIA VASCOLARE - DEGENZA ORDINARIA
53735 | 5358 | MONITOR SPO2 (SATURIMETRO, PULSOSSIMETRO) | COVIDIEN NELLCOR INC | N 20 PA | 404836568 | 2004-12-01 | 001 - PRESIDIO OSPEDALIERO CIVILE SANTI ANTONIO E BIAGIO | 2120701 - ORTOPEDIA E TRAUMATOLOGIA - CENTRO REGIONALE DI CH
53745 | 5688 | MONITOR SPO2 (SATURIMETRO, PULSOSSIMETRO) | COVIDIEN NELLCOR INC | N 20 PA | G04836531 |  | 002 - OSP. INFANTILE C.ARRIGO | 2210501 - PEDIATRIA - DEGENZA ORDINARIA
37690 | IC0086 | MONITOR SPO2 (SATURIMETRO, PULSOSSIMETRO) | COVIDIEN NELLCOR INC | N 20 PA | 21677642 |  | 001 - PRESIDIO OSPEDALIERO CIVILE SANTI ANTONIO E BIAGIO | 2110404 - MALATTIE APPARATO RESPIRATORIO - ENDOSCOPIA
53750 | IC0257 | MONITOR SPO2 (SATURIMETRO, PULSOSSIMETRO) | COVIDIEN NELLCOR INC | N 20 PA | G04836561 |  | 001 - PRESIDIO OSPEDALIERO CIVILE SANTI ANTONIO E BIAGIO | 2120701 - ORTOPEDIA E TRAUMATOLOGIA - CENTRO REGIONALE DI CH
46501 | 614 | MONITOR SPO2 (SATURIMETRO, PULSOSSIMETRO) | COVIDIEN NELLCOR INC | N 295 | GO1820812 | 2001-12-31 | 001 - PRESIDIO OSPEDALIERO CIVILE SANTI ANTONIO E BIAGIO | 2110506 - CARDIOLOGIA - UNITÀ CORONARICA
46504 | 615 | MONITOR SPO2 (SATURIMETRO, PULSOSSIMETRO) | COVIDIEN NELLCOR INC | N 295 | GO1820845 | 2001-12-31 | 001 - PRESIDIO OSPEDALIERO CIVILE SANTI ANTONIO E BIAGIO | 2110501 - CARDIOLOGIA - DEGENZA ORDINARIA
46502 | 618 | MONITOR SPO2 (SATURIMETRO, PULSOSSIMETRO) | COVIDIEN NELLCOR INC | N 295 | GO1820823 | 2001-12-31 | 001 - PRESIDIO OSPEDALIERO CIVILE SANTI ANTONIO E BIAGIO | 2110506 - CARDIOLOGIA - UNITÀ CORONARICA
44048 | 2422 | MONITOR SPO2 (SATURIMETRO, PULSOSSIMETRO) | COVIDIEN NELLCOR INC | N 295 | G00867171 | 2001-01-06 | 001 - PRESIDIO OSPEDALIERO CIVILE SANTI ANTONIO E BIAGIO | 2140901 - NEUROLOGIA - DEGENZA ORDINARIA
65891 | 4856 | MONITOR SPO2 (SATURIMETRO, PULSOSSIMETRO) | COVIDIEN NELLCOR INC | N 65 | P11809048 | 2011-07-20 | 001 - PRESIDIO OSPEDALIERO CIVILE SANTI ANTONIO E BIAGIO | 2150400 - RADIOTERAPIA - COSTI COMUNI
65892 | 4857 | MONITOR SPO2 (SATURIMETRO, PULSOSSIMETRO) | COVIDIEN NELLCOR INC | N 65 | P11800940 | 2011-07-20 | 001 - PRESIDIO OSPEDALIERO CIVILE SANTI ANTONIO E BIAGIO | 2110101 - CARDIOCHIRURGIA - DEGENZA ORDINARIA
65959 | 5014 | MONITOR SPO2 (SATURIMETRO, PULSOSSIMETRO) | COVIDIEN NELLCOR INC | N 65 | P11818464 | 2011-09-06 | 001 - PRESIDIO OSPEDALIERO CIVILE SANTI ANTONIO E BIAGIO | 2140901 - NEUROLOGIA - DEGENZA ORDINARIA
65960 | 5015 | MONITOR SPO2 (SATURIMETRO, PULSOSSIMETRO) | COVIDIEN NELLCOR INC | N 65 | P11818466 | 2011-09-06 | 001 - PRESIDIO OSPEDALIERO CIVILE SANTI ANTONIO E BIAGIO | 2040302 - MEDICINA E CHIRURGIA D'ACCETTAZIONE E D'URGENZA
65961 | 5016 | MONITOR SPO2 (SATURIMETRO, PULSOSSIMETRO) | COVIDIEN NELLCOR INC | N 65 | P11818507 | 2011-09-06 | 001 - PRESIDIO OSPEDALIERO CIVILE SANTI ANTONIO E BIAGIO | 2150201 - EMATOLOGIA - DEGENZA ORDINARIA
65971 | 5024 | MONITOR SPO2 (SATURIMETRO, PULSOSSIMETRO) | COVIDIEN NELLCOR INC | N 65 | P11807118 | 2011-10-04 | 001 - PRESIDIO OSPEDALIERO CIVILE SANTI ANTONIO E BIAGIO | 2120401 - CHIRURGIA GENERALE AD INDIRIZZO ONCOLOGICO - DEGEN
66102 | 5101 | MONITOR SPO2 (SATURIMETRO, PULSOSSIMETRO) | COVIDIEN NELLCOR INC | N 65 | P11817377 | 2011-10-26 | 001 - PRESIDIO OSPEDALIERO CIVILE SANTI ANTONIO E BIAGIO | 2140901 - NEUROLOGIA - DEGENZA ORDINARIA
66103 | 5102 | MONITOR SPO2 (SATURIMETRO, PULSOSSIMETRO) | COVIDIEN NELLCOR INC | N 65 | P11817770 | 2011-10-26 | 001 - PRESIDIO OSPEDALIERO CIVILE SANTI ANTONIO E BIAGIO | 2210301 - GINECOLOGIA E OSTETRICIA - DEGENZA (RO + DH)
66104 | 5103 | MONITOR SPO2 (SATURIMETRO, PULSOSSIMETRO) | COVIDIEN NELLCOR INC | N 65 | P11817779 | 2011-10-26 | 001 - PRESIDIO OSPEDALIERO CIVILE SANTI ANTONIO E BIAGIO | 2120401 - CHIRURGIA GENERALE AD INDIRIZZO ONCOLOGICO - DEGEN
66105 | 5104 | MONITOR SPO2 (SATURIMETRO, PULSOSSIMETRO) | COVIDIEN NELLCOR INC | N 65 | P11817700 | 2011-10-26 | 001 - PRESIDIO OSPEDALIERO CIVILE SANTI ANTONIO E BIAGIO | 2150201 - EMATOLOGIA - DEGENZA ORDINARIA
66287 | 5119 | MONITOR SPO2 (SATURIMETRO, PULSOSSIMETRO) | COVIDIEN NELLCOR INC | N 65 | P11816680 | 2012-01-12 | 001 - PRESIDIO OSPEDALIERO CIVILE SANTI ANTONIO E BIAGIO | 2140801 - MEDICINA INTERNA - DEGENZA ORDINARIA
66174 | 5123 | MONITOR SPO2 (SATURIMETRO, PULSOSSIMETRO) | COVIDIEN NELLCOR INC | N 65 | P11819123 | 2011-11-29 | 001 - PRESIDIO OSPEDALIERO CIVILE SANTI ANTONIO E BIAGIO | 2140901 - NEUROLOGIA - DEGENZA ORDINARIA
66176 | 5125 | MONITOR SPO2 (SATURIMETRO, PULSOSSIMETRO) | COVIDIEN NELLCOR INC | N 65 | P11819060 | 2011-11-29 | 001 - PRESIDIO OSPEDALIERO CIVILE SANTI ANTONIO E BIAGIO | 2140901 - NEUROLOGIA - DEGENZA ORDINARIA
66177 | 5126 | MONITOR SPO2 (SATURIMETRO, PULSOSSIMETRO) | COVIDIEN NELLCOR INC | N 65 | P11819183 | 2011-11-29 | 001 - PRESIDIO OSPEDALIERO CIVILE SANTI ANTONIO E BIAGIO | 2140901 - NEUROLOGIA - DEGENZA ORDINARIA
66178 | 5127 | MONITOR SPO2 (SATURIMETRO, PULSOSSIMETRO) | COVIDIEN NELLCOR INC | N 65 | P11819062 | 2011-11-29 | 001 - PRESIDIO OSPEDALIERO CIVILE SANTI ANTONIO E BIAGIO | 2210301 - GINECOLOGIA E OSTETRICIA - DEGENZA (RO + DH)
66288 | 5138 | MONITOR SPO2 (SATURIMETRO, PULSOSSIMETRO) | COVIDIEN NELLCOR INC | N 65 | P11816955 | 2012-01-12 | 001 - PRESIDIO OSPEDALIERO CIVILE SANTI ANTONIO E BIAGIO | 2140801 - MEDICINA INTERNA - DEGENZA ORDINARIA
66297 | 5235 | MONITOR SPO2 (SATURIMETRO, PULSOSSIMETRO) | COVIDIEN NELLCOR INC | N 65 | P11820308 | 2012-02-21 | 003 - CENTRO RIABILITATIVO POLIFUNZIONALE T.BORSALINO | 2310201 - MEDICINA FISICA E RIABILITAZIONE DI II LIVELLO - D
66298 | 5236 | MONITOR SPO2 (SATURIMETRO, PULSOSSIMETRO) | COVIDIEN NELLCOR INC | N 65 | P11820283 | 2012-02-21 | 001 - PRESIDIO OSPEDALIERO CIVILE SANTI ANTONIO E BIAGIO | 2110401 - MALATTIE APPARATO RESPIRATORIO - DEGENZA ORDINARIA
66314 | 5262 | MONITOR SPO2 (SATURIMETRO, PULSOSSIMETRO) | COVIDIEN NELLCOR INC | N 65 | P12822640 | 2012-03-08 | 001 - PRESIDIO OSPEDALIERO CIVILE SANTI ANTONIO E BIAGIO | 2110401 - MALATTIE APPARATO RESPIRATORIO - DEGENZA ORDINARIA
66315 | 5263 | MONITOR SPO2 (SATURIMETRO, PULSOSSIMETRO) | COVIDIEN NELLCOR INC | N 65 | P12822744 | 2012-03-08 | 001 - PRESIDIO OSPEDALIERO CIVILE SANTI ANTONIO E BIAGIO | 2110401 - MALATTIE APPARATO RESPIRATORIO - DEGENZA ORDINARIA
66391 | 5324 | MONITOR SPO2 (SATURIMETRO, PULSOSSIMETRO) | COVIDIEN NELLCOR INC | N 65 | P12822733 | 2012-04-03 | 001 - PRESIDIO OSPEDALIERO CIVILE SANTI ANTONIO E BIAGIO | 2040302 - MEDICINA E CHIRURGIA D'ACCETTAZIONE E D'URGENZA
66392 | 5325 | MONITOR SPO2 (SATURIMETRO, PULSOSSIMETRO) | COVIDIEN NELLCOR INC | N 65 | P11815983 | 2012-04-03 | 001 - PRESIDIO OSPEDALIERO CIVILE SANTI ANTONIO E BIAGIO | 2030200 - INGEGNERIA CLINICA
66497 | 5439 | MONITOR SPO2 (SATURIMETRO, PULSOSSIMETRO) | COVIDIEN NELLCOR INC | N 65 | P12823522 | 2012-05-14 | 001 - PRESIDIO OSPEDALIERO CIVILE SANTI ANTONIO E BIAGIO | 2110504 - CARDIOLOGIA - ELETTROFIOSIOLOGIA
66509 | 5494 | MONITOR SPO2 (SATURIMETRO, PULSOSSIMETRO) | COVIDIEN NELLCOR INC | N 65 | P12823484 | 2012-05-14 | 001 - PRESIDIO OSPEDALIERO CIVILE SANTI ANTONIO E BIAGIO | 2040302 - MEDICINA E CHIRURGIA D'ACCETTAZIONE E D'URGENZA
66518 | 5499 | MONITOR SPO2 (SATURIMETRO, PULSOSSIMETRO) | COVIDIEN NELLCOR INC | N 65 | P12830878 | 2012-08-07 | 001 - PRESIDIO OSPEDALIERO CIVILE SANTI ANTONIO E BIAGIO | 2150201 - EMATOLOGIA - DEGENZA ORDINARIA
66519 | 5501 | MONITOR SPO2 (SATURIMETRO, PULSOSSIMETRO) | COVIDIEN NELLCOR INC | N 65 | P12830916 | 2012-08-07 | 002 - OSP. INFANTILE C.ARRIGO | 2210504 - PEDIATRIA - PRONTO SOCCORSO PEDIATRICO
66520 | 5502 | MONITOR SPO2 (SATURIMETRO, PULSOSSIMETRO) | COVIDIEN NELLCOR INC | N 65 | P12830846 | 2012-08-07 | 001 - PRESIDIO OSPEDALIERO CIVILE SANTI ANTONIO E BIAGIO | 2030200 - INGEGNERIA CLINICA
66521 | 5503 | MONITOR SPO2 (SATURIMETRO, PULSOSSIMETRO) | COVIDIEN NELLCOR INC | N 65 | P12841009 | 2012-08-07 | 001 - PRESIDIO OSPEDALIERO CIVILE SANTI ANTONIO E BIAGIO | 2120401 - CHIRURGIA GENERALE AD INDIRIZZO ONCOLOGICO - DEGEN
66522 | 5504 | MONITOR SPO2 (SATURIMETRO, PULSOSSIMETRO) | COVIDIEN NELLCOR INC | N 65 | P12830863 | 2012-08-07 | 001 - PRESIDIO OSPEDALIERO CIVILE SANTI ANTONIO E BIAGIO | 2040302 - MEDICINA E CHIRURGIA D'ACCETTAZIONE E D'URGENZA
66523 | 5505 | MONITOR SPO2 (SATURIMETRO, PULSOSSIMETRO) | COVIDIEN NELLCOR INC | N 65 | P12841024 | 2012-08-07 | 002 - OSP. INFANTILE C.ARRIGO | 2210504 - PEDIATRIA - PRONTO SOCCORSO PEDIATRICO
67025 | 5552 | MONITOR SPO2 (SATURIMETRO, PULSOSSIMETRO) | COVIDIEN NELLCOR INC | N 65 | P12826463 | 2012-10-19 | 001 - PRESIDIO OSPEDALIERO CIVILE SANTI ANTONIO E BIAGIO | 2040302 - MEDICINA E CHIRURGIA D'ACCETTAZIONE E D'URGENZA
67026 | 5553 | MONITOR SPO2 (SATURIMETRO, PULSOSSIMETRO) | COVIDIEN NELLCOR INC | N 65 | P12826422 | 2012-10-19 | 001 - PRESIDIO OSPEDALIERO CIVILE SANTI ANTONIO E BIAGIO | 2110501 - CARDIOLOGIA - DEGENZA ORDINARIA
67027 | 5622 | MONITOR SPO2 (SATURIMETRO, PULSOSSIMETRO) | COVIDIEN NELLCOR INC | N 65 | P12826396 | 2012-10-19 | 001 - PRESIDIO OSPEDALIERO CIVILE SANTI ANTONIO E BIAGIO | 2140403 - MALATTIE INFETTIVE - ATTIVITÀ AMBULATORIALE
67028 | 5623 | MONITOR SPO2 (SATURIMETRO, PULSOSSIMETRO) | COVIDIEN NELLCOR INC | N 65 | P12826502 | 2012-10-19 | 001 - PRESIDIO OSPEDALIERO CIVILE SANTI ANTONIO E BIAGIO | 2130301 - ANESTESIA E RIANIMAZIONE - RIANIMAZIONE CARDIOCHIR
67029 | 5624 | MONITOR SPO2 (SATURIMETRO, PULSOSSIMETRO) | COVIDIEN NELLCOR INC | N 65 | P12826460 | 2012-10-19 | 001 - PRESIDIO OSPEDALIERO CIVILE SANTI ANTONIO E BIAGIO | 2130301 - ANESTESIA E RIANIMAZIONE - RIANIMAZIONE CARDIOCHIR
67030 | 5625 | MONITOR SPO2 (SATURIMETRO, PULSOSSIMETRO) | COVIDIEN NELLCOR INC | N 65 | P12826462 | 2012-10-19 | 001 - PRESIDIO OSPEDALIERO CIVILE SANTI ANTONIO E BIAGIO | 2140601 - ENDOCRINOLOGIA E MALATTIE METABOLICHE - DEGENZA OR
67098 | 5653 | MONITOR SPO2 (SATURIMETRO, PULSOSSIMETRO) | COVIDIEN NELLCOR INC | N 65 | P12829719 | 2012-11-29 | 001 - PRESIDIO OSPEDALIERO CIVILE SANTI ANTONIO E BIAGIO | 2140801 - MEDICINA INTERNA - DEGENZA ORDINARIA
67099 | 5654 | MONITOR SPO2 (SATURIMETRO, PULSOSSIMETRO) | COVIDIEN NELLCOR INC | N 65 | P12829791 | 2012-11-29 | 001 - PRESIDIO OSPEDALIERO CIVILE SANTI ANTONIO E BIAGIO | 2140801 - MEDICINA INTERNA - DEGENZA ORDINARIA
67100 | 5655 | MONITOR SPO2 (SATURIMETRO, PULSOSSIMETRO) | COVIDIEN NELLCOR INC | N 65 | P12829679 | 2012-11-29 | 002 - OSP. INFANTILE C.ARRIGO | 2210501 - PEDIATRIA - DEGENZA ORDINARIA
67101 | 5656 | MONITOR SPO2 (SATURIMETRO, PULSOSSIMETRO) | COVIDIEN NELLCOR INC | N 65 | P12829799 | 2012-11-29 | 001 - PRESIDIO OSPEDALIERO CIVILE SANTI ANTONIO E BIAGIO | 2150100 - DAY HOSPITAL ONCOEMATOLOGICO - COSTI COMUNI
67102 | 5657 | MONITOR SPO2 (SATURIMETRO, PULSOSSIMETRO) | COVIDIEN NELLCOR INC | N 65 | P12829797 | 2012-11-29 | 001 - PRESIDIO OSPEDALIERO CIVILE SANTI ANTONIO E BIAGIO | 2210303 - GINECOLOGIA E OSTETRICIA - SALA OPERATORIA
67159 | 5681 | MONITOR SPO2 (SATURIMETRO, PULSOSSIMETRO) | COVIDIEN NELLCOR INC | N 65 | P12843619 | 2012-12-17 | 001 - PRESIDIO OSPEDALIERO CIVILE SANTI ANTONIO E BIAGIO | 2120401 - CHIRURGIA GENERALE AD INDIRIZZO ONCOLOGICO - DEGEN
67160 | 5682 | MONITOR SPO2 (SATURIMETRO, PULSOSSIMETRO) | COVIDIEN NELLCOR INC | N 65 | P12843569 | 2012-12-17 | 001 - PRESIDIO OSPEDALIERO CIVILE SANTI ANTONIO E BIAGIO | 2120401 - CHIRURGIA GENERALE AD INDIRIZZO ONCOLOGICO - DEGEN
67161 | 5683 | MONITOR SPO2 (SATURIMETRO, PULSOSSIMETRO) | COVIDIEN NELLCOR INC | N 65 | P12843728 | 2012-12-17 | 001 - PRESIDIO OSPEDALIERO CIVILE SANTI ANTONIO E BIAGIO | 2120401 - CHIRURGIA GENERALE AD INDIRIZZO ONCOLOGICO - DEGEN
67162 | 5684 | MONITOR SPO2 (SATURIMETRO, PULSOSSIMETRO) | COVIDIEN NELLCOR INC | N 65 | P12843640 | 2012-12-17 | 002 - OSP. INFANTILE C.ARRIGO | 2170300 - RADIODIAGNOSTICA PEDIATRICA - COSTI COMUNI
67329 | 5702 | MONITOR SPO2 (SATURIMETRO, PULSOSSIMETRO) | COVIDIEN NELLCOR INC | N 65 | P12843821 | 2013-06-18 | 002 - OSP. INFANTILE C.ARRIGO | 2210603 - NEUROPSICHIATRIA INFANTILE - ATTIVITÀ AMBULATORIAL
67578 | 5718 | MONITOR SPO2 (SATURIMETRO, PULSOSSIMETRO) | COVIDIEN NELLCOR INC | N 65 | P13802145 | 2013-05-28 | 001 - PRESIDIO OSPEDALIERO CIVILE SANTI ANTONIO E BIAGIO | 2110301 - CHIRURGIA VASCOLARE - DEGENZA ORDINARIA
67579 | 5719 | MONITOR SPO2 (SATURIMETRO, PULSOSSIMETRO) | COVIDIEN NELLCOR INC | N 65 | P13802150 | 2013-05-28 | 001 - PRESIDIO OSPEDALIERO CIVILE SANTI ANTONIO E BIAGIO | 2150201 - EMATOLOGIA - DEGENZA ORDINARIA
67580 | 5720 | MONITOR SPO2 (SATURIMETRO, PULSOSSIMETRO) | COVIDIEN NELLCOR INC | N 65 | P13802144 | 2013-05-28 | 001 - PRESIDIO OSPEDALIERO CIVILE SANTI ANTONIO E BIAGIO | 2110401 - MALATTIE APPARATO RESPIRATORIO - DEGENZA ORDINARIA
67581 | 5721 | MONITOR SPO2 (SATURIMETRO, PULSOSSIMETRO) | COVIDIEN NELLCOR INC | N 65 | P13802158 | 2013-05-28 | 001 - PRESIDIO OSPEDALIERO CIVILE SANTI ANTONIO E BIAGIO | 2110101 - CARDIOCHIRURGIA - DEGENZA ORDINARIA
67582 | 5722 | MONITOR SPO2 (SATURIMETRO, PULSOSSIMETRO) | COVIDIEN NELLCOR INC | N 65 | P13802186 | 2013-05-28 | 001 - PRESIDIO OSPEDALIERO CIVILE SANTI ANTONIO E BIAGIO | 2120701 - ORTOPEDIA E TRAUMATOLOGIA - CENTRO REGIONALE DI CH
67583 | 5723 | MONITOR SPO2 (SATURIMETRO, PULSOSSIMETRO) | COVIDIEN NELLCOR INC | N 65 | P13802161 | 2013-05-28 | 002 - OSP. INFANTILE C.ARRIGO | 2210501 - PEDIATRIA - DEGENZA ORDINARIA
67163 | 5750 | MONITOR SPO2 (SATURIMETRO, PULSOSSIMETRO) | COVIDIEN NELLCOR INC | N 65 | P12843727 | 2012-12-17 | 002 - OSP. INFANTILE C.ARRIGO | 2210504 - PEDIATRIA - PRONTO SOCCORSO PEDIATRICO
67178 | 5762 | MONITOR SPO2 (SATURIMETRO, PULSOSSIMETRO) | COVIDIEN NELLCOR INC | N 65 | P12827033 | 2013-02-21 | 002 - OSP. INFANTILE C.ARRIGO | 2120801 - ORTOPEDIA E TRAUMATOLOGIA PEDIATRICA - DEGENZA ORD
67179 | 5763 | MONITOR SPO2 (SATURIMETRO, PULSOSSIMETRO) | COVIDIEN NELLCOR INC | N 65 | P12827046 | 2013-02-21 | 002 - OSP. INFANTILE C.ARRIGO | 2120801 - ORTOPEDIA E TRAUMATOLOGIA PEDIATRICA - DEGENZA ORD
67317 | 5772 | MONITOR SPO2 (SATURIMETRO, PULSOSSIMETRO) | COVIDIEN NELLCOR INC | N 65 | P12836140 | 2013-04-08 | 001 - PRESIDIO OSPEDALIERO CIVILE SANTI ANTONIO E BIAGIO | 2121001 - NEUROCHIRURGIA - DEGENZA ORDINARIA
67318 | 5773 | MONITOR SPO2 (SATURIMETRO, PULSOSSIMETRO) | COVIDIEN NELLCOR INC | N 65 | P12836133 | 2013-04-08 | 001 - PRESIDIO OSPEDALIERO CIVILE SANTI ANTONIO E BIAGIO | 2040302 - MEDICINA E CHIRURGIA D'ACCETTAZIONE E D'URGENZA
67319 | 5774 | MONITOR SPO2 (SATURIMETRO, PULSOSSIMETRO) | COVIDIEN NELLCOR INC | N 65 | P12833151 | 2013-04-08 | 001 - PRESIDIO OSPEDALIERO CIVILE SANTI ANTONIO E BIAGIO | 2040302 - MEDICINA E CHIRURGIA D'ACCETTAZIONE E D'URGENZA
67320 | 5775 | MONITOR SPO2 (SATURIMETRO, PULSOSSIMETRO) | COVIDIEN NELLCOR INC | N 65 | P12833149 | 2013-04-08 | 002 - OSP. INFANTILE C.ARRIGO | 2210504 - PEDIATRIA - PRONTO SOCCORSO PEDIATRICO
67691 | 5790 | MONITOR SPO2 (SATURIMETRO, PULSOSSIMETRO) | COVIDIEN NELLCOR INC | N 65 | P13818205 | 2013-08-01 | 001 - PRESIDIO OSPEDALIERO CIVILE SANTI ANTONIO E BIAGIO | 2130114 - GESTIONE BLOCCHI OPERATORI - B.O. 2 COSTI COMUNI
67692 | 5791 | MONITOR SPO2 (SATURIMETRO, PULSOSSIMETRO) | COVIDIEN NELLCOR INC | N 65 | P13818218 | 2013-08-01 | 001 - PRESIDIO OSPEDALIERO CIVILE SANTI ANTONIO E BIAGIO | 2141000 - NEFROLOGIA E DIALISI - COSTI COMUNI
67693 | 5792 | MONITOR SPO2 (SATURIMETRO, PULSOSSIMETRO) | COVIDIEN NELLCOR INC | N 65 | P13818221 | 2013-08-01 | 001 - PRESIDIO OSPEDALIERO CIVILE SANTI ANTONIO E BIAGIO | 2150201 - EMATOLOGIA - DEGENZA ORDINARIA
67694 | 5793 | MONITOR SPO2 (SATURIMETRO, PULSOSSIMETRO) | COVIDIEN NELLCOR INC | N 65 | P13818247 | 2013-08-01 | 001 - PRESIDIO OSPEDALIERO CIVILE SANTI ANTONIO E BIAGIO | 2120701 - ORTOPEDIA E TRAUMATOLOGIA - CENTRO REGIONALE DI CH
67695 | 5794 | MONITOR SPO2 (SATURIMETRO, PULSOSSIMETRO) | COVIDIEN NELLCOR INC | N 65 | P13818417 | 2013-08-01 | 001 - PRESIDIO OSPEDALIERO CIVILE SANTI ANTONIO E BIAGIO | 2120705 - ORTOPEDIA E TRAUMATOLOGIA - CENTRO REGIONALE DI CH
67696 | 5795 | MONITOR SPO2 (SATURIMETRO, PULSOSSIMETRO) | COVIDIEN NELLCOR INC | N 65 | P13818229 | 2013-08-01 | 001 - PRESIDIO OSPEDALIERO CIVILE SANTI ANTONIO E BIAGIO | 2120705 - ORTOPEDIA E TRAUMATOLOGIA - CENTRO REGIONALE DI CH
67697 | 5796 | MONITOR SPO2 (SATURIMETRO, PULSOSSIMETRO) | COVIDIEN NELLCOR INC | N 65 | P13818494 | 2013-08-01 | 002 - OSP. INFANTILE C.ARRIGO | 2040101 - DIREZIONE MEDICA DI PRESIDIO - OSP. INF.
67875 | 5866 | MONITOR SPO2 (SATURIMETRO, PULSOSSIMETRO) | COVIDIEN NELLCOR INC | N 65 | P13827838 | 2013-12-19 | 001 - PRESIDIO OSPEDALIERO CIVILE SANTI ANTONIO E BIAGIO | 2140401 - MALATTIE INFETTIVE - DEGENZA ORDINARIA
67876 | 5867 | MONITOR SPO2 (SATURIMETRO, PULSOSSIMETRO) | COVIDIEN NELLCOR INC | N 65 | P13827734 | 2013-12-19 | 001 - PRESIDIO OSPEDALIERO CIVILE SANTI ANTONIO E BIAGIO | 2140901 - NEUROLOGIA - DEGENZA ORDINARIA
67877 | 5868 | MONITOR SPO2 (SATURIMETRO, PULSOSSIMETRO) | COVIDIEN NELLCOR INC | N 65 | P13827818 | 2013-12-19 | 001 - PRESIDIO OSPEDALIERO CIVILE SANTI ANTONIO E BIAGIO | 2040302 - MEDICINA E CHIRURGIA D'ACCETTAZIONE E D'URGENZA
67878 | 5869 | MONITOR SPO2 (SATURIMETRO, PULSOSSIMETRO) | COVIDIEN NELLCOR INC | N 65 | P13827856 | 2013-12-19 | 001 - PRESIDIO OSPEDALIERO CIVILE SANTI ANTONIO E BIAGIO | 2110401 - MALATTIE APPARATO RESPIRATORIO - DEGENZA ORDINARIA
67879 | 5870 | MONITOR SPO2 (SATURIMETRO, PULSOSSIMETRO) | COVIDIEN NELLCOR INC | N 65 | P13827863 | 2013-12-19 | 001 - PRESIDIO OSPEDALIERO CIVILE SANTI ANTONIO E BIAGIO | 2120401 - CHIRURGIA GENERALE AD INDIRIZZO ONCOLOGICO - DEGEN
67882 | 5872 | MONITOR SPO2 (SATURIMETRO, PULSOSSIMETRO) | COVIDIEN NELLCOR INC | N 65 | P13827730 | 2014-01-09 | 001 - PRESIDIO OSPEDALIERO CIVILE SANTI ANTONIO E BIAGIO | 2150301 - ONCOLOGIA - DEGENZA ORDINARIA
67883 | 5873 | MONITOR SPO2 (SATURIMETRO, PULSOSSIMETRO) | COVIDIEN NELLCOR INC | N 65 | P13827736 | 2014-01-09 | 001 - PRESIDIO OSPEDALIERO CIVILE SANTI ANTONIO E BIAGIO | 2160404 - MEDICINA TRASFUSIONALE - RACCOLTA EMOCOMPONENTI E
67884 | 5874 | MONITOR SPO2 (SATURIMETRO, PULSOSSIMETRO) | COVIDIEN NELLCOR INC | N 65 | P13827955 | 2014-01-09 | 001 - PRESIDIO OSPEDALIERO CIVILE SANTI ANTONIO E BIAGIO | 2110401 - MALATTIE APPARATO RESPIRATORIO - DEGENZA ORDINARIA
67885 | 5875 | MONITOR SPO2 (SATURIMETRO, PULSOSSIMETRO) | COVIDIEN NELLCOR INC | N 65 | P13827743 | 2014-01-09 | 001 - PRESIDIO OSPEDALIERO CIVILE SANTI ANTONIO E BIAGIO | 2120401 - CHIRURGIA GENERALE AD INDIRIZZO ONCOLOGICO - DEGEN
67886 | 5876 | MONITOR SPO2 (SATURIMETRO, PULSOSSIMETRO) | COVIDIEN NELLCOR INC | N 65 | P13827751 | 2014-01-09 | 001 - PRESIDIO OSPEDALIERO CIVILE SANTI ANTONIO E BIAGIO | 2140901 - NEUROLOGIA - DEGENZA ORDINARIA
67887 | 5877 | MONITOR SPO2 (SATURIMETRO, PULSOSSIMETRO) | COVIDIEN NELLCOR INC | N 65 | P13827712 | 2014-01-09 | 001 - PRESIDIO OSPEDALIERO CIVILE SANTI ANTONIO E BIAGIO | 2040302 - MEDICINA E CHIRURGIA D'ACCETTAZIONE E D'URGENZA
67888 | 5878 | MONITOR SPO2 (SATURIMETRO, PULSOSSIMETRO) | COVIDIEN NELLCOR INC | N 65 | P13827699 | 2014-01-09 | 001 - PRESIDIO OSPEDALIERO CIVILE SANTI ANTONIO E BIAGIO | 2140501 - GERIATRIA - DEGENZA ORDINARIA
68095 | 5968 | MONITOR SPO2 (SATURIMETRO, PULSOSSIMETRO) | COVIDIEN NELLCOR INC | N 65 | P13828683 | 2014-02-27 | 001 - PRESIDIO OSPEDALIERO CIVILE SANTI ANTONIO E BIAGIO | 2110403 - MALATTIE APPARATO RESPIRATORIO - ATTIVITÀ AMBULATO
68164 | 5973 | MONITOR SPO2 (SATURIMETRO, PULSOSSIMETRO) | COVIDIEN NELLCOR INC | N 65 | P13825538 | 2014-02-27 | 002 - OSP. INFANTILE C.ARRIGO | 2120801 - ORTOPEDIA E TRAUMATOLOGIA PEDIATRICA - DEGENZA ORD
68165 | 5974 | MONITOR SPO2 (SATURIMETRO, PULSOSSIMETRO) | COVIDIEN NELLCOR INC | N 65 | P13828593 | 2014-02-27 | 002 - OSP. INFANTILE C.ARRIGO | 2120801 - ORTOPEDIA E TRAUMATOLOGIA PEDIATRICA - DEGENZA ORD
68166 | 5975 | MONITOR SPO2 (SATURIMETRO, PULSOSSIMETRO) | COVIDIEN NELLCOR INC | N 65 | P14800644 | 2014-02-27 | 001 - PRESIDIO OSPEDALIERO CIVILE SANTI ANTONIO E BIAGIO | 2140801 - MEDICINA INTERNA - DEGENZA ORDINARIA
68167 | 5976 | MONITOR SPO2 (SATURIMETRO, PULSOSSIMETRO) | COVIDIEN NELLCOR INC | N 65 | P13825516 | 2014-02-27 | 001 - PRESIDIO OSPEDALIERO CIVILE SANTI ANTONIO E BIAGIO | 2030200 - INGEGNERIA CLINICA
68184 | 5991 | MONITOR SPO2 (SATURIMETRO, PULSOSSIMETRO) | COVIDIEN NELLCOR INC | N 65 | P14804429 | 2014-04-28 | 001 - PRESIDIO OSPEDALIERO CIVILE SANTI ANTONIO E BIAGIO | 2040302 - MEDICINA E CHIRURGIA D'ACCETTAZIONE E D'URGENZA
68315 | 5996 | MONITOR SPO2 (SATURIMETRO, PULSOSSIMETRO) | COVIDIEN NELLCOR INC | N 65 | P14805255 | 2014-06-11 | 001 - PRESIDIO OSPEDALIERO CIVILE SANTI ANTONIO E BIAGIO | 2040301 - MEDICINA E CHIRURGIA D'ACCETTAZIONE E D'URGENZA
68316 | 5997 | MONITOR SPO2 (SATURIMETRO, PULSOSSIMETRO) | COVIDIEN NELLCOR INC | N 65 | P14805262 | 2014-06-11 | 001 - PRESIDIO OSPEDALIERO CIVILE SANTI ANTONIO E BIAGIO | 2110401 - MALATTIE APPARATO RESPIRATORIO - DEGENZA ORDINARIA
68317 | 5998 | MONITOR SPO2 (SATURIMETRO, PULSOSSIMETRO) | COVIDIEN NELLCOR INC | N 65 | P14803946 | 2014-06-11 | 003 - CENTRO RIABILITATIVO POLIFUNZIONALE T.BORSALINO | 2310301 - MEDICINA FISICA E RIABILITAZIONE DI III LIVELLO -
68318 | 5999 | MONITOR SPO2 (SATURIMETRO, PULSOSSIMETRO) | COVIDIEN NELLCOR INC | N 65 | P14801431 | 2014-06-11 | 001 - PRESIDIO OSPEDALIERO CIVILE SANTI ANTONIO E BIAGIO | 2140901 - NEUROLOGIA - DEGENZA ORDINARIA
68319 | 6000 | MONITOR SPO2 (SATURIMETRO, PULSOSSIMETRO) | COVIDIEN NELLCOR INC | N 65 | P13800007 | 2014-06-11 | 001 - PRESIDIO OSPEDALIERO CIVILE SANTI ANTONIO E BIAGIO | 2140901 - NEUROLOGIA - DEGENZA ORDINARIA
68320 | 6001 | MONITOR SPO2 (SATURIMETRO, PULSOSSIMETRO) | COVIDIEN NELLCOR INC | N 65 | P13824016 | 2014-06-11 | 001 - PRESIDIO OSPEDALIERO CIVILE SANTI ANTONIO E BIAGIO | 2140901 - NEUROLOGIA - DEGENZA ORDINARIA
68331 | 6044 | MONITOR SPO2 (SATURIMETRO, PULSOSSIMETRO) | COVIDIEN NELLCOR INC | N 65 | P14806400 | 2014-09-12 | 001 - PRESIDIO OSPEDALIERO CIVILE SANTI ANTONIO E BIAGIO | 2140302 - ENDOSCOPIA DIGESTIVA - ATTIVITÀ AMBULATORIALE
68332 | 6046 | MONITOR SPO2 (SATURIMETRO, PULSOSSIMETRO) | COVIDIEN NELLCOR INC | N 65 | P14807198 | 2014-09-12 | 001 - PRESIDIO OSPEDALIERO CIVILE SANTI ANTONIO E BIAGIO | 2140302 - ENDOSCOPIA DIGESTIVA - ATTIVITÀ AMBULATORIALE
68333 | 6047 | MONITOR SPO2 (SATURIMETRO, PULSOSSIMETRO) | COVIDIEN NELLCOR INC | N 65 | P14806361 | 2014-09-12 | 001 - PRESIDIO OSPEDALIERO CIVILE SANTI ANTONIO E BIAGIO | 2030200 - INGEGNERIA CLINICA
69046 | 6137 | MONITOR SPO2 (SATURIMETRO, PULSOSSIMETRO) | COVIDIEN NELLCOR INC | N 65 OXIMAX | P14806962 | 2015-02-24 | 001 - PRESIDIO OSPEDALIERO CIVILE SANTI ANTONIO E BIAGIO | 2150301 - ONCOLOGIA - DEGENZA ORDINARIA
69047 | 6138 | MONITOR SPO2 (SATURIMETRO, PULSOSSIMETRO) | COVIDIEN NELLCOR INC | N 65 OXIMAX | P14806935 | 2015-02-24 | 001 - PRESIDIO OSPEDALIERO CIVILE SANTI ANTONIO E BIAGIO | 2140801 - MEDICINA INTERNA - DEGENZA ORDINARIA
69048 | 6139 | MONITOR SPO2 (SATURIMETRO, PULSOSSIMETRO) | COVIDIEN NELLCOR INC | N 65 OXIMAX | P14807040 | 2015-02-24 | 001 - PRESIDIO OSPEDALIERO CIVILE SANTI ANTONIO E BIAGIO | 2140801 - MEDICINA INTERNA - DEGENZA ORDINARIA
69049 | 6190 | MONITOR SPO2 (SATURIMETRO, PULSOSSIMETRO) | COVIDIEN NELLCOR INC | N 65 OXIMAX | P14807044 | 2015-02-24 | 001 - PRESIDIO OSPEDALIERO CIVILE SANTI ANTONIO E BIAGIO | 2130201 - TERAPIA INTENSIVA E RIANIMAZIONE - DEGENZA ORDINAR
69050 | 6191 | MONITOR SPO2 (SATURIMETRO, PULSOSSIMETRO) | COVIDIEN NELLCOR INC | N 65 OXIMAX | P14807059 | 2015-02-24 | 001 - PRESIDIO OSPEDALIERO CIVILE SANTI ANTONIO E BIAGIO | 2130201 - TERAPIA INTENSIVA E RIANIMAZIONE - DEGENZA ORDINAR
69051 | 6192 | MONITOR SPO2 (SATURIMETRO, PULSOSSIMETRO) | COVIDIEN NELLCOR INC | N 65 OXIMAX | P14807045 | 2015-02-24 | 001 - PRESIDIO OSPEDALIERO CIVILE SANTI ANTONIO E BIAGIO | 2150203 - EMATOLOGIA - ATTIVITÀ AMBULATORIALE
69052 | 6193 | MONITOR SPO2 (SATURIMETRO, PULSOSSIMETRO) | COVIDIEN NELLCOR INC | N 65 OXIMAX | P14806948 | 2015-02-24 | 001 - PRESIDIO OSPEDALIERO CIVILE SANTI ANTONIO E BIAGIO | 2140302 - ENDOSCOPIA DIGESTIVA - ATTIVITÀ AMBULATORIALE
54090 | 1617 | MONITOR SPO2 (SATURIMETRO, PULSOSSIMETRO) | COVIDIEN NELLCOR INC | NPB 40 | G04825658 | 2004-11-09 | 001 - PRESIDIO OSPEDALIERO CIVILE SANTI ANTONIO E BIAGIO | 2040303 - MEDICINA E CHIRURGIA D'ACCETTAZIONE E D'URGENZA
46506 | 2220 | MONITOR SPO2 (SATURIMETRO, PULSOSSIMETRO) | COVIDIEN NELLCOR INC | NPB 40 | G01833186 | 2001-12-31 | 001 - PRESIDIO OSPEDALIERO CIVILE SANTI ANTONIO E BIAGIO | 2140302 - ENDOSCOPIA DIGESTIVA - ATTIVITÀ AMBULATORIALE
55211 | 2288 | MONITOR SPO2 (SATURIMETRO, PULSOSSIMETRO) | COVIDIEN NELLCOR INC | NPB 40 | 605881699 | 2005-07-07 | 001 - PRESIDIO OSPEDALIERO CIVILE SANTI ANTONIO E BIAGIO | 2110301 - CHIRURGIA VASCOLARE - DEGENZA ORDINARIA
55506 |  | MONITOR SPO2 (SATURIMETRO, PULSOSSIMETRO) | COVIDIEN NELLCOR INC | NPB 40 | G05889503 |  | 001 - PRESIDIO OSPEDALIERO CIVILE SANTI ANTONIO E BIAGIO | 2120100 - DAY SURGERY MULTIDISCIPLINARE - COSTI COMUNI
70624 | 6544 | MONITOR SPO2 (SATURIMETRO, PULSOSSIMETRO) | COVIDIEN NELLCOR INC | PM100N | MBH1600358 | 2016-12-22 | 002 - OSP. INFANTILE C.ARRIGO | 2130401 - ANESTESIA E RIANIMAZIONE PEDIATRICA - DEGENZA ORDI
70625 | 6545 | MONITOR SPO2 (SATURIMETRO, PULSOSSIMETRO) | COVIDIEN NELLCOR INC | PM100N | MBH1600395 | 2016-12-22 | 002 - OSP. INFANTILE C.ARRIGO | 2130401 - ANESTESIA E RIANIMAZIONE PEDIATRICA - DEGENZA ORDI
70626 | 6546 | MONITOR SPO2 (SATURIMETRO, PULSOSSIMETRO) | COVIDIEN NELLCOR INC | PM100N | MBH1600385 | 2016-12-22 | 002 - OSP. INFANTILE C.ARRIGO | 2130401 - ANESTESIA E RIANIMAZIONE PEDIATRICA - DEGENZA ORDI
70627 | 6547 | MONITOR SPO2 (SATURIMETRO, PULSOSSIMETRO) | COVIDIEN NELLCOR INC | PM100N | MBH1600374 | 2016-12-22 | 002 - OSP. INFANTILE C.ARRIGO | 2130401 - ANESTESIA E RIANIMAZIONE PEDIATRICA - DEGENZA ORDI
69313 | 6277 | MONITOR SPO2 (SATURIMETRO, PULSOSSIMETRO) | COVIDIEN NELLCOR INC | PM10N | MBP1508191 |  | 001 - PRESIDIO OSPEDALIERO CIVILE SANTI ANTONIO E BIAGIO | 2130114 - GESTIONE BLOCCHI OPERATORI - B.O. 2 COSTI COMUNI
69314 | 6278 | MONITOR SPO2 (SATURIMETRO, PULSOSSIMETRO) | COVIDIEN NELLCOR INC | PM10N | MBP1508194 | 2015-07-20 | 001 - PRESIDIO OSPEDALIERO CIVILE SANTI ANTONIO E BIAGIO | 2120705 - ORTOPEDIA E TRAUMATOLOGIA - CENTRO REGIONALE DI CH
69315 | 6279 | MONITOR SPO2 (SATURIMETRO, PULSOSSIMETRO) | COVIDIEN NELLCOR INC | PM10N | MBP1508193 |  | 003 - CENTRO RIABILITATIVO POLIFUNZIONALE T.BORSALINO | 2310101 - RIABILITAZIONE CARDIO-RESPIRATORIA - DEGENZA ORDIN
69316 | 6280 | MONITOR SPO2 (SATURIMETRO, PULSOSSIMETRO) | COVIDIEN NELLCOR INC | PM10N | MBP1508192 |  | 003 - CENTRO RIABILITATIVO POLIFUNZIONALE T.BORSALINO | 2310307 - MEDICINA FISICA E RIABILITAZIONE DI III LIVELLO -
69414 | 6285 | MONITOR SPO2 (SATURIMETRO, PULSOSSIMETRO) | COVIDIEN NELLCOR INC | PM10N | MBP1509884 |  | 002 - OSP. INFANTILE C.ARRIGO | 2040105 - DIREZIONE MEDICA DI PRESIDIO - POLIAMBULATORIO LIB
69415 | 6286 | MONITOR SPO2 (SATURIMETRO, PULSOSSIMETRO) | COVIDIEN NELLCOR INC | PM10N | MBP1509882 | 2015-07-31 | 001 - PRESIDIO OSPEDALIERO CIVILE SANTI ANTONIO E BIAGIO | 2150201 - EMATOLOGIA - DEGENZA ORDINARIA
69416 | 6287 | MONITOR SPO2 (SATURIMETRO, PULSOSSIMETRO) | COVIDIEN NELLCOR INC | PM10N | MBP1509885 |  | 001 - PRESIDIO OSPEDALIERO CIVILE SANTI ANTONIO E BIAGIO | 2150201 - EMATOLOGIA - DEGENZA ORDINARIA
69417 | 6288 | MONITOR SPO2 (SATURIMETRO, PULSOSSIMETRO) | COVIDIEN NELLCOR INC | PM10N | MBP1509883 | 2015-07-31 | 003 - CENTRO RIABILITATIVO POLIFUNZIONALE T.BORSALINO | 2310307 - MEDICINA FISICA E RIABILITAZIONE DI III LIVELLO -
69418 | 6289 | MONITOR SPO2 (SATURIMETRO, PULSOSSIMETRO) | COVIDIEN NELLCOR INC | PM10N | MBP1509887 | 2015-07-31 | 003 - CENTRO RIABILITATIVO POLIFUNZIONALE T.BORSALINO | 2310101 - RIABILITAZIONE CARDIO-RESPIRATORIA - DEGENZA ORDIN
69419 | 6290 | MONITOR SPO2 (SATURIMETRO, PULSOSSIMETRO) | COVIDIEN NELLCOR INC | PM10N | MBP1509894 | 2015-07-31 | 001 - PRESIDIO OSPEDALIERO CIVILE SANTI ANTONIO E BIAGIO | 2130113 - GESTIONE BLOCCHI OPERATORI - B.O. 1 COSTI COMUNI
69421 | 6292 | MONITOR SPO2 (SATURIMETRO, PULSOSSIMETRO) | COVIDIEN NELLCOR INC | PM10N | MBP1509879 | 2015-07-31 | 001 - PRESIDIO OSPEDALIERO CIVILE SANTI ANTONIO E BIAGIO | 2210301 - GINECOLOGIA E OSTETRICIA - DEGENZA (RO + DH)
69422 | 6293 | MONITOR SPO2 (SATURIMETRO, PULSOSSIMETRO) | COVIDIEN NELLCOR INC | PM10N | MBP1509880 | 2015-07-31 | 001 - PRESIDIO OSPEDALIERO CIVILE SANTI ANTONIO E BIAGIO | 2210301 - GINECOLOGIA E OSTETRICIA - DEGENZA (RO + DH)
69642 | 6332 | MONITOR SPO2 (SATURIMETRO, PULSOSSIMETRO) | COVIDIEN NELLCOR INC | PM10N | MBP1517196 | 2015-12-23 | 001 - PRESIDIO OSPEDALIERO CIVILE SANTI ANTONIO E BIAGIO | 2110501 - CARDIOLOGIA - DEGENZA ORDINARIA
69643 | 6333 | MONITOR SPO2 (SATURIMETRO, PULSOSSIMETRO) | COVIDIEN NELLCOR INC | PM10N | MBP1517203 | 2015-12-23 | 002 - OSP. INFANTILE C.ARRIGO | 2210504 - PEDIATRIA - PRONTO SOCCORSO PEDIATRICO
69644 | 6334 | MONITOR SPO2 (SATURIMETRO, PULSOSSIMETRO) | COVIDIEN NELLCOR INC | PM10N | MBP1517891 | 2015-12-23 | 001 - PRESIDIO OSPEDALIERO CIVILE SANTI ANTONIO E BIAGIO | 2140501 - GERIATRIA - DEGENZA ORDINARIA
69645 | 6361 | MONITOR SPO2 (SATURIMETRO, PULSOSSIMETRO) | COVIDIEN NELLCOR INC | PM10N | MBP1517631 | 2015-12-23 | 001 - PRESIDIO OSPEDALIERO CIVILE SANTI ANTONIO E BIAGIO | 2121001 - NEUROCHIRURGIA - DEGENZA ORDINARIA
69646 | 6362 | MONITOR SPO2 (SATURIMETRO, PULSOSSIMETRO) | COVIDIEN NELLCOR INC | PM10N | MBP1518994 | 2015-12-23 | 001 - PRESIDIO OSPEDALIERO CIVILE SANTI ANTONIO E BIAGIO | 2150100 - DAY HOSPITAL ONCOEMATOLOGICO - COSTI COMUNI
69647 | 6363 | MONITOR SPO2 (SATURIMETRO, PULSOSSIMETRO) | COVIDIEN NELLCOR INC | PM10N | MBP1517974 | 2015-12-23 | 002 - OSP. INFANTILE C.ARRIGO | 2210503 - PEDIATRIA - ATTIVITÀ AMBULATORIALE
69648 | 6364 | MONITOR SPO2 (SATURIMETRO, PULSOSSIMETRO) | COVIDIEN NELLCOR INC | PM10N | MBP1517925 | 2015-12-23 | 003 - CENTRO RIABILITATIVO POLIFUNZIONALE T.BORSALINO | 2310102 - RIABILITAZIONE CARDIO-RESPIRATORIA - ATTIVITA' AM
69850 | 6401 | MONITOR SPO2 (SATURIMETRO, PULSOSSIMETRO) | COVIDIEN NELLCOR INC | PM10N | MBP1512574 | 2016-03-25 | 001 - PRESIDIO OSPEDALIERO CIVILE SANTI ANTONIO E BIAGIO | 2040302 - MEDICINA E CHIRURGIA D'ACCETTAZIONE E D'URGENZA
69851 | 6402 | MONITOR SPO2 (SATURIMETRO, PULSOSSIMETRO) | COVIDIEN NELLCOR INC | PM10N | MBP1514142 | 2016-03-25 | 001 - PRESIDIO OSPEDALIERO CIVILE SANTI ANTONIO E BIAGIO | 2040302 - MEDICINA E CHIRURGIA D'ACCETTAZIONE E D'URGENZA
69852 | 6403 | MONITOR SPO2 (SATURIMETRO, PULSOSSIMETRO) | COVIDIEN NELLCOR INC | PM10N | BP1512378 | 2016-03-25 | 001 - PRESIDIO OSPEDALIERO CIVILE SANTI ANTONIO E BIAGIO | 2121201 - OTORINOLARINGOIATRIA - DEGENZA ORDINARIA
69853 | 6404 | MONITOR SPO2 (SATURIMETRO, PULSOSSIMETRO) | COVIDIEN NELLCOR INC | PM10N | MBP1512528 | 2016-03-25 | 001 - PRESIDIO OSPEDALIERO CIVILE SANTI ANTONIO E BIAGIO | 2110102 - CARDIOCHIRURGIA - ATTIVITÀ AMBULATORIALE
69854 | 6405 | MONITOR SPO2 (SATURIMETRO, PULSOSSIMETRO) | COVIDIEN NELLCOR INC | PM10N | MBP1518961 (exMBP1514240) | 2016-03-25 | 001 - PRESIDIO OSPEDALIERO CIVILE SANTI ANTONIO E BIAGIO | 2030200 - INGEGNERIA CLINICA
69855 | 6406 | MONITOR SPO2 (SATURIMETRO, PULSOSSIMETRO) | COVIDIEN NELLCOR INC | PM10N | MBP1514004 | 2016-03-25 | 001 - PRESIDIO OSPEDALIERO CIVILE SANTI ANTONIO E BIAGIO | 2040401 - PSICHIATRIA SPDC - DEGENZA ORDINARIA
69856 | 6407 | MONITOR SPO2 (SATURIMETRO, PULSOSSIMETRO) | COVIDIEN NELLCOR INC | PM10N | MBP1514157 | 2016-03-25 | 001 - PRESIDIO OSPEDALIERO CIVILE SANTI ANTONIO E BIAGIO | 2150201 - EMATOLOGIA - DEGENZA ORDINARIA
69857 | 6408 | MONITOR SPO2 (SATURIMETRO, PULSOSSIMETRO) | COVIDIEN NELLCOR INC | PM10N | MBP1514246 | 2016-03-25 | 001 - PRESIDIO OSPEDALIERO CIVILE SANTI ANTONIO E BIAGIO | 2150201 - EMATOLOGIA - DEGENZA ORDINARIA
69858 | 6409 | MONITOR SPO2 (SATURIMETRO, PULSOSSIMETRO) | COVIDIEN NELLCOR INC | PM10N | MBP1514144 | 2016-03-25 | 001 - PRESIDIO OSPEDALIERO CIVILE SANTI ANTONIO E BIAGIO | 2150201 - EMATOLOGIA - DEGENZA ORDINARIA
69859 | 6410 | MONITOR SPO2 (SATURIMETRO, PULSOSSIMETRO) | COVIDIEN NELLCOR INC | PM10N | MBP1513992 | 2016-03-25 | 001 - PRESIDIO OSPEDALIERO CIVILE SANTI ANTONIO E BIAGIO | 2150201 - EMATOLOGIA - DEGENZA ORDINARIA
70081 | 6596 | MONITOR SPO2 (SATURIMETRO, PULSOSSIMETRO) | COVIDIEN NELLCOR INC | PM10N | MBP1605323 | 2016-09-13 | 001 - PRESIDIO OSPEDALIERO CIVILE SANTI ANTONIO E BIAGIO | 2150100 - DAY HOSPITAL ONCOEMATOLOGICO - COSTI COMUNI
70485 | 6646 | MONITOR SPO2 (SATURIMETRO, PULSOSSIMETRO) | COVIDIEN NELLCOR INC | PM10N | MBP1605326 | 2016-11-07 | 002 - OSP. INFANTILE C.ARRIGO | 2210504 - PEDIATRIA - PRONTO SOCCORSO PEDIATRICO
70486 | 6647 | MONITOR SPO2 (SATURIMETRO, PULSOSSIMETRO) | COVIDIEN NELLCOR INC | PM10N | MBP1605337 | 2016-11-07 | 002 - OSP. INFANTILE C.ARRIGO | 2210504 - PEDIATRIA - PRONTO SOCCORSO PEDIATRICO
70487 | 6648 | MONITOR SPO2 (SATURIMETRO, PULSOSSIMETRO) | COVIDIEN NELLCOR INC | PM10N | MBP1605332 | 2016-11-07 | 001 - PRESIDIO OSPEDALIERO CIVILE SANTI ANTONIO E BIAGIO | 2040302 - MEDICINA E CHIRURGIA D'ACCETTAZIONE E D'URGENZA
70488 | 6649 | MONITOR SPO2 (SATURIMETRO, PULSOSSIMETRO) | COVIDIEN NELLCOR INC | PM10N | MBP1605330 | 2016-11-07 | 001 - PRESIDIO OSPEDALIERO CIVILE SANTI ANTONIO E BIAGIO | 2040302 - MEDICINA E CHIRURGIA D'ACCETTAZIONE E D'URGENZA
70489 | 6650 | MONITOR SPO2 (SATURIMETRO, PULSOSSIMETRO) | COVIDIEN NELLCOR INC | PM10N | MBP1605325 | 2016-11-07 | 001 - PRESIDIO OSPEDALIERO CIVILE SANTI ANTONIO E BIAGIO | 2140401 - MALATTIE INFETTIVE - DEGENZA ORDINARIA
70490 | 6651 | MONITOR SPO2 (SATURIMETRO, PULSOSSIMETRO) | COVIDIEN NELLCOR INC | PM10N | MBP1605341 | 2016-11-08 | 003 - CENTRO RIABILITATIVO POLIFUNZIONALE T.BORSALINO | 2310202 - MEDICINA FISICA E RIABILITAZIONE DI II LIVELLO - A
70491 | 6652 | MONITOR SPO2 (SATURIMETRO, PULSOSSIMETRO) | COVIDIEN NELLCOR INC | PM10N | MBP1605328 | 2016-09-13 | 001 - PRESIDIO OSPEDALIERO CIVILE SANTI ANTONIO E BIAGIO | 2120701 - ORTOPEDIA E TRAUMATOLOGIA - CENTRO REGIONALE DI CH
70492 | 6653 | MONITOR SPO2 (SATURIMETRO, PULSOSSIMETRO) | COVIDIEN NELLCOR INC | PM10N | MBP1605349 | 2016-09-13 | 001 - PRESIDIO OSPEDALIERO CIVILE SANTI ANTONIO E BIAGIO | 2120701 - ORTOPEDIA E TRAUMATOLOGIA - CENTRO REGIONALE DI CH
70493 | 6654 | MONITOR SPO2 (SATURIMETRO, PULSOSSIMETRO) | COVIDIEN NELLCOR INC | PM10N | MBP1605339 | 2016-09-13 | 001 - PRESIDIO OSPEDALIERO CIVILE SANTI ANTONIO E BIAGIO | 2110401 - MALATTIE APPARATO RESPIRATORIO - DEGENZA ORDINARIA
70494 | 6655 | MONITOR SPO2 (SATURIMETRO, PULSOSSIMETRO) | COVIDIEN NELLCOR INC | PM10N | MBP1605344 | 2016-09-13 | 001 - PRESIDIO OSPEDALIERO CIVILE SANTI ANTONIO E BIAGIO | 2210304 - GINECOLOGIA E OSTETRICIA - SALA PARTO
70495 | 6656 | MONITOR SPO2 (SATURIMETRO, PULSOSSIMETRO) | COVIDIEN NELLCOR INC | PM10N | MBP1605348 | 2016-09-13 | 001 - PRESIDIO OSPEDALIERO CIVILE SANTI ANTONIO E BIAGIO | 2210304 - GINECOLOGIA E OSTETRICIA - SALA PARTO
70496 | 6657 | MONITOR SPO2 (SATURIMETRO, PULSOSSIMETRO) | COVIDIEN NELLCOR INC | PM10N | MBP1605346 | 2016-11-08 | 001 - PRESIDIO OSPEDALIERO CIVILE SANTI ANTONIO E BIAGIO | 2150201 - EMATOLOGIA - DEGENZA ORDINARIA
70497 | 6658 | MONITOR SPO2 (SATURIMETRO, PULSOSSIMETRO) | COVIDIEN NELLCOR INC | PM10N | MBP1605334 | 2016-11-08 | 001 - PRESIDIO OSPEDALIERO CIVILE SANTI ANTONIO E BIAGIO | 2150201 - EMATOLOGIA - DEGENZA ORDINARIA
70498 | 6659 | MONITOR SPO2 (SATURIMETRO, PULSOSSIMETRO) | COVIDIEN NELLCOR INC | PM10N | MBP1605343 | 2016-11-08 | 001 - PRESIDIO OSPEDALIERO CIVILE SANTI ANTONIO E BIAGIO | 2120100 - DAY SURGERY MULTIDISCIPLINARE - COSTI COMUNI
55771 | IC0359 | MONITOR SPO2 (SATURIMETRO, PULSOSSIMETRO) | ENVITEC GMBH | PULSIQUANT 8040 | 3565 |  | 001 - PRESIDIO OSPEDALIERO CIVILE SANTI ANTONIO E BIAGIO | 2140401 - MALATTIE INFETTIVE - DEGENZA ORDINARIA
62043 | 4143 | MONITOR SPO2 (SATURIMETRO, PULSOSSIMETRO) | MASIMO CORP | RAD 5 | 554912 |  | 002 - OSP. INFANTILE C.ARRIGO | 2210501 - PEDIATRIA - DEGENZA ORDINARIA
62041 | 4144 | MONITOR SPO2 (SATURIMETRO, PULSOSSIMETRO) | MASIMO CORP | RAD 5 | 554750 |  | 002 - OSP. INFANTILE C.ARRIGO | 2210501 - PEDIATRIA - DEGENZA ORDINARIA
65273 | 4650 | MONITOR SPO2 (SATURIMETRO, PULSOSSIMETRO) | MASIMO CORP | RAD 57 | 724152 | 2010-12-15 | 001 - PRESIDIO OSPEDALIERO CIVILE SANTI ANTONIO E BIAGIO | 2040302 - MEDICINA E CHIRURGIA D'ACCETTAZIONE E D'URGENZA
65274 | 4651 | MONITOR SPO2 (SATURIMETRO, PULSOSSIMETRO) | MASIMO CORP | RAD 57 | 724155 | 2010-12-15 | 002 - OSP. INFANTILE C.ARRIGO | 2210504 - PEDIATRIA - PRONTO SOCCORSO PEDIATRICO
68464 | 6054 | MONITOR SPO2 (SATURIMETRO, PULSOSSIMETRO) | MASIMO CORP | RAD 57 | 1000030766 | 2014-10-07 | 002 - OSP. INFANTILE C.ARRIGO | 2130404 - ANESTESIA E RIANIMAZIONE PEDIATRICA - BLOCCO OPERA
65719 | 4639 | MONITOR SPO2 (SATURIMETRO, PULSOSSIMETRO) | MASIMO CORP | RAD 7 |  | 2001-04-19 | 002 - OSP. INFANTILE C.ARRIGO | 2210501 - PEDIATRIA - DEGENZA ORDINARIA
69321 | 6283 | MONITOR SPO2 (SATURIMETRO, PULSOSSIMETRO) | MASIMO CORP | RAD-5V | N93361 | 2015-07-30 | 001 - PRESIDIO OSPEDALIERO CIVILE SANTI ANTONIO E BIAGIO | 2170400 - MEDICINA NUCLEARE - COSTI COMUNI
69322 | 6284 | MONITOR SPO2 (SATURIMETRO, PULSOSSIMETRO) | MASIMO CORP | RAD-5V | N93412 | 2015-07-31 | 001 - PRESIDIO OSPEDALIERO CIVILE SANTI ANTONIO E BIAGIO | 2170400 - MEDICINA NUCLEARE - COSTI COMUNI
69059 | 6202 | MONITOR SPO2 (SATURIMETRO, PULSOSSIMETRO) | MASIMO CORP | RAD-5V | N81542 | 2015-03-06 | 001 - PRESIDIO OSPEDALIERO CIVILE SANTI ANTONIO E BIAGIO | 2040301 - MEDICINA E CHIRURGIA D'ACCETTAZIONE E D'URGENZA
69060 | 6203 | MONITOR SPO2 (SATURIMETRO, PULSOSSIMETRO) | MASIMO CORP | RAD-5V | N81585 | 2015-03-06 | 001 - PRESIDIO OSPEDALIERO CIVILE SANTI ANTONIO E BIAGIO | 2040301 - MEDICINA E CHIRURGIA D'ACCETTAZIONE E D'URGENZA
69660 | 6375 | MONITOR SPO2 (SATURIMETRO, PULSOSSIMETRO) | MASIMO CORP | RAD-5V | N102338 | 2016-01-29 | 001 - PRESIDIO OSPEDALIERO CIVILE SANTI ANTONIO E BIAGIO | 2110505 - CARDIOLOGIA - EMODINAMICA
69960 | 6436 | MONITOR SPO2 (SATURIMETRO, PULSOSSIMETRO) | MASIMO CORP | RAD-5V | N111508 | 2016-06-28 | 001 - PRESIDIO OSPEDALIERO CIVILE SANTI ANTONIO E BIAGIO | 2120701 - ORTOPEDIA E TRAUMATOLOGIA - CENTRO REGIONALE DI CH
69961 | 6437 | MONITOR SPO2 (SATURIMETRO, PULSOSSIMETRO) | MASIMO CORP | RAD-5V | N111647 | 2016-06-28 | 001 - PRESIDIO OSPEDALIERO CIVILE SANTI ANTONIO E BIAGIO | 2120701 - ORTOPEDIA E TRAUMATOLOGIA - CENTRO REGIONALE DI CH
69962 | 6438 | MONITOR SPO2 (SATURIMETRO, PULSOSSIMETRO) | MASIMO CORP | RAD-5V | N111640 | 2016-06-28 | 001 - PRESIDIO OSPEDALIERO CIVILE SANTI ANTONIO E BIAGIO | 2141000 - NEFROLOGIA E DIALISI - COSTI COMUNI
70510 | 6561 | MONITOR SPO2 (SATURIMETRO, PULSOSSIMETRO) | MASIMO CORP | RAD-5V | N113453 | 2017-01-10 | 001 - PRESIDIO OSPEDALIERO CIVILE SANTI ANTONIO E BIAGIO | 2140801 - MEDICINA INTERNA - DEGENZA ORDINARIA
70511 | 6562 | MONITOR SPO2 (SATURIMETRO, PULSOSSIMETRO) | MASIMO CORP | RAD-5V | N113396 | 2017-01-10 | 001 - PRESIDIO OSPEDALIERO CIVILE SANTI ANTONIO E BIAGIO | 2040109 - DIREZIONE MEDICA DI PRESIDIO - COSTI COMUNI
70512 | 6563 | MONITOR SPO2 (SATURIMETRO, PULSOSSIMETRO) | MASIMO CORP | RAD-5V | N113454 | 2017-01-10 | 001 - PRESIDIO OSPEDALIERO CIVILE SANTI ANTONIO E BIAGIO | 2141001 - NEFROLOGIA E DIALISI - DEGENZA ORDINARIA
63604 | 4196 | MONITOR SPO2 (SATURIMETRO, PULSOSSIMETRO) | MEDICAL ECONET GMBH | PALM CARE | 600-LE5126 |  | 001 - PRESIDIO OSPEDALIERO CIVILE SANTI ANTONIO E BIAGIO | 2141003 - NEFROLOGIA E DIALISI - ATTIVITÀ AMBULATORIALE
60859 | 4331 | MONITOR SPO2 (SATURIMETRO, PULSOSSIMETRO) | MEDICAL ECONET GMBH | PALM CARE | 600-KD5296 | 2008-09-19 | 003 - CENTRO RIABILITATIVO POLIFUNZIONALE T.BORSALINO | 2310201 - MEDICINA FISICA E RIABILITAZIONE DI II LIVELLO - D
60862 | 4334 | MONITOR SPO2 (SATURIMETRO, PULSOSSIMETRO) | MEDICAL ECONET GMBH | PALM CARE | 600-KD5192 | 2008-09-19 | 003 - CENTRO RIABILITATIVO POLIFUNZIONALE T.BORSALINO | 2310307 - MEDICINA FISICA E RIABILITAZIONE DI III LIVELLO -
60856 | 4336 | MONITOR SPO2 (SATURIMETRO, PULSOSSIMETRO) | MEDICAL ECONET GMBH | PALM CARE | 600-KD5167 |  | 001 - PRESIDIO OSPEDALIERO CIVILE SANTI ANTONIO E BIAGIO | 2110401 - MALATTIE APPARATO RESPIRATORIO - DEGENZA ORDINARIA
60853 | 4339 | MONITOR SPO2 (SATURIMETRO, PULSOSSIMETRO) | MEDICAL ECONET GMBH | PALM CARE | 600-KD5170 | 2008-09-19 | 002 - OSP. INFANTILE C.ARRIGO | 2210401 - NEONATOLOGIA - TERAPIA INTENSIVA NEONATALE - DEGEN
63991 | 4441 | MONITOR SPO2 (SATURIMETRO, PULSOSSIMETRO) | MEDICAL ECONET GMBH | PALM CARE | 600-LE5178 | 2009-12-23 | 001 - PRESIDIO OSPEDALIERO CIVILE SANTI ANTONIO E BIAGIO | 2140800 - MEDICINA INTERNA - COSTI COMUNI
60090 | 5001 | MONITOR SPO2 (SATURIMETRO, PULSOSSIMETRO) | MEDICAL ECONET GMBH | PALM CARE | 600_IL_5032 | 2007-10-02 | 002 - OSP. INFANTILE C.ARRIGO | 2120501 - CHIRURGIA PEDIATRICA - DEGENZA ORDINARIA
63557 | 4168 | MONITOR SPO2 (SATURIMETRO, PULSOSSIMETRO) | MINDRAY CO LTD | PM 50 | AY-84112159 | 2009-07-27 | 001 - PRESIDIO OSPEDALIERO CIVILE SANTI ANTONIO E BIAGIO | 2140500 - GERIATRIA - COSTI COMUNI
63227 | 4169 | MONITOR SPO2 (SATURIMETRO, PULSOSSIMETRO) | MINDRAY CO LTD | PM 50 | AY-93117788 | 2009-07-27 | 001 - PRESIDIO OSPEDALIERO CIVILE SANTI ANTONIO E BIAGIO | 2140500 - GERIATRIA - COSTI COMUNI
65742 | 4782 | MONITOR SPO2 (SATURIMETRO, PULSOSSIMETRO) | MINDRAY CO LTD | PM 50 | AY-09130862 | 2011-05-19 | 001 - PRESIDIO OSPEDALIERO CIVILE SANTI ANTONIO E BIAGIO | 2140401 - MALATTIE INFETTIVE - DEGENZA ORDINARIA
52463 | 1256 | MONITOR SPO2 (SATURIMETRO, PULSOSSIMETRO) | MINDRAY CO LTD | PM 600 | T3CM0805 | 2004-03-15 | 002 - OSP. INFANTILE C.ARRIGO | 2210501 - PEDIATRIA - DEGENZA ORDINARIA
52464 | IC0224 | MONITOR SPO2 (SATURIMETRO, PULSOSSIMETRO) | MINDRAY CO LTD | PM 600 | T36S0505 | 2004-03-15 | 002 - OSP. INFANTILE C.ARRIGO | 2210501 - PEDIATRIA - DEGENZA ORDINARIA
IP0471 | 3685 | MONITOR SPO2 (SATURIMETRO, PULSOSSIMETRO) | NONIN MEDICAL INC | PALMSAT 2500 A |  |  | 003 - CENTRO RIABILITATIVO POLIFUNZIONALE T.BORSALINO | 2310101 - RIABILITAZIONE CARDIO-RESPIRATORIA - DEGENZA ORDIN
37694 | 908 | MONITOR SPO2 (SATURIMETRO, PULSOSSIMETRO) | SIMED CORP | S 100 E | S 3976 | 1998-09-12 | 001 - PRESIDIO OSPEDALIERO CIVILE SANTI ANTONIO E BIAGIO | 2030200 - INGEGNERIA CLINICA
47783 | 96 | MONITOR SPO2 (SATURIMETRO, PULSOSSIMETRO) | SIMED CORP | S 50 | SA0412 | 2000-01-01 | 001 - PRESIDIO OSPEDALIERO CIVILE SANTI ANTONIO E BIAGIO | 2130201 - TERAPIA INTENSIVA E RIANIMAZIONE - DEGENZA ORDINAR
IP0030 | 185 | MONITOR SPO2 (SATURIMETRO, PULSOSSIMETRO) | SIMED CORP | S 50 | SA-0314 | 2001-01-01 | 001 - PRESIDIO OSPEDALIERO CIVILE SANTI ANTONIO E BIAGIO | 2210303 - GINECOLOGIA E OSTETRICIA - SALA OPERATORIA
37696 | 201 | MONITOR SPO2 (SATURIMETRO, PULSOSSIMETRO) | SIMED CORP | S 50 | SA 0459 | 1998-09-12 | 001 - PRESIDIO OSPEDALIERO CIVILE SANTI ANTONIO E BIAGIO | 2210304 - GINECOLOGIA E OSTETRICIA - SALA PARTO
29484 | 907 | MONITOR SPO2 (SATURIMETRO, PULSOSSIMETRO) | SIMED CORP | S 50 | SA 0395 | 1995-08-03 | 002 - OSP. INFANTILE C.ARRIGO | 2210504 - PEDIATRIA - PRONTO SOCCORSO PEDIATRICO
29940 | 1257 | MONITOR SPO2 (SATURIMETRO, PULSOSSIMETRO) | SIMED CORP | S 50 | SA0402 | 1995-07-31 | 002 - OSP. INFANTILE C.ARRIGO | 2210501 - PEDIATRIA - DEGENZA ORDINARIA
29487 | IC0048 | MONITOR SPO2 (SATURIMETRO, PULSOSSIMETRO) | SIMED CORP | S 50 | SA 0384 |  | 001 - PRESIDIO OSPEDALIERO CIVILE SANTI ANTONIO E BIAGIO | 2140302 - ENDOSCOPIA DIGESTIVA - ATTIVITÀ AMBULATORIALE
29937 | 1264 | MONITOR TRANSCUTANEO PO2/PCO2 | RADIOMETER MEDICAL AS | MODELLO PROVVISORIO | 101R0134N10 | 1995-03-08 | 002 - OSP. INFANTILE C.ARRIGO | 2210501 - PEDIATRIA - DEGENZA ORDINARIA
63520 | 4185 | MONITOR TRANSCUTANEO PO2/PCO2 | RADIOMETER MEDICAL AS | MODELLO PROVVISORIO | 391-880R0042N016 | 2009-08-07 | 003 - CENTRO RIABILITATIVO POLIFUNZIONALE T.BORSALINO | 2310100 - RIABILITAZIONE CARDIO-RESPIRATORIA - COSTI COMUNI
64129 | 4452 | MONITOR TRANSCUTANEO PO2/PCO2 | RADIOMETER MEDICAL AS | MODELLO PROVVISORIO | 391-880R0056N011 | 2010-01-14 | 002 - OSP. INFANTILE C.ARRIGO | 2210401 - NEONATOLOGIA - TERAPIA INTENSIVA NEONATALE - DEGEN
66372 | 5314 | MONITOR TRANSCUTANEO PO2/PCO2 | RADIOMETER MEDICAL AS | MODELLO PROVVISORIO | 144 | 2012-04-13 | 002 - OSP. INFANTILE C.ARRIGO | 2130401 - ANESTESIA E RIANIMAZIONE PEDIATRICA - DEGENZA ORDI
62019 | IC0520 | MONITOR TRANSCUTANEO PO2/PCO2 | RADIOMETER MEDICAL AS | MODELLO PROVVISORIO |  | 2008-12-31 | 001 - PRESIDIO OSPEDALIERO CIVILE SANTI ANTONIO E BIAGIO | 2140603 - ENDOCRINOLOGIA E MALATTIE METABOLICHE - ATTIVITÀ A
69311 | 6275 | MONITOR TRANSCUTANEO PO2/PCO2 | RADIOMETER MEDICAL AS | MODELLO PROVVISORIO | 391-880R0329N013 | 2015-07-03 | 002 - OSP. INFANTILE C.ARRIGO | 2130401 - ANESTESIA E RIANIMAZIONE PEDIATRICA - DEGENZA ORDI
69840 | 6392 | MONITOR TRANSCUTANEO PO2/PCO2 | SENTEC AG | MODELLO PROVVISORIO | 305377 | 2016-03-08 | 002 - OSP. INFANTILE C.ARRIGO | 2210401 - NEONATOLOGIA - TERAPIA INTENSIVA NEONATALE - DEGEN
69547 |  | MONITORAGGIO DELLA GLICEMIA A SENSORI IMPIANTABILI, SISTEMA PER | MEDTRONIC INC | IPRO 2 | KIT559584U | 2015-11-24 | 001 - PRESIDIO OSPEDALIERO CIVILE SANTI ANTONIO E BIAGIO | 2140600 - ENDOCRINOLOGIA E MALATTIE METABOLICHE - COSTI COMU
44760 | 1783 | MONITORAGGIO DELL'ARIA, APPARECCHIO PER | GLN | MODELLO PROVVISORIO | 13158 | 2001-07-30 | 001 - PRESIDIO OSPEDALIERO CIVILE SANTI ANTONIO E BIAGIO | 2160303 - LABORATORIO ANALISI - TOSSICOLOGIA E MEDICINA DEL
67177 | IC0690 | NASOFARINGOLARINGOSCOPIO | PENTAX CORP | FNL-10RBS | G113885 | 2013-02-18 | 001 - PRESIDIO OSPEDALIERO CIVILE SANTI ANTONIO E BIAGIO | 2121203 - OTORINOLARINGOIATRIA - ATTIVITÀ AMBULATORIALE
70339 |  | NAVIGAZIONE CHIRURGICA, SISTEMA PER | MEDTRONIC NAVIGATION | FUSION | 1839292 | 2016-09-15 | 001 - PRESIDIO OSPEDALIERO CIVILE SANTI ANTONIO E BIAGIO | 2130111 - GESTIONE BLOCCHI OPERATORI - SALA OTORINOLARINGOIA
70101 | 6601 | NAVIGAZIONE CHIRURGICA, SISTEMA PER | MEDTRONIC NAVIGATION | STEALTHSTATION S7 | N06739268 | 2016-09-15 | 001 - PRESIDIO OSPEDALIERO CIVILE SANTI ANTONIO E BIAGIO | 2130109 - GESTIONE BLOCCHI OPERATORI - SALA NEUROCHIRURGIA
54083 | 1029 | OFTALMOMETRO (CHERATOMETRO) | CIOM | MODELLO PROVVISORIO | 7270 | 2004-09-09 | 001 - PRESIDIO OSPEDALIERO CIVILE SANTI ANTONIO E BIAGIO | 2121103 - OCULISTICA - ATTIVITÀ AMBULATORIALE
32121 | 3142 | OFTALMOMETRO (CHERATOMETRO) | SBISA' | MODELLO PROVVISORIO | 2225 | 1994-03-02 | 001 - PRESIDIO OSPEDALIERO CIVILE SANTI ANTONIO E BIAGIO | 2121103 - OCULISTICA - ATTIVITÀ AMBULATORIALE
43700 | 1046 | OFTALMOSCOPIO | HEINE | MODELLO PROVVISORIO | 18438 | 2001-01-23 | 001 - PRESIDIO OSPEDALIERO CIVILE SANTI ANTONIO E BIAGIO | 2121103 - OCULISTICA - ATTIVITÀ AMBULATORIALE
43702 | 1082 | OFTALMOSCOPIO | HEINE | MODELLO PROVVISORIO | 18512 | 2001-01-23 | 001 - PRESIDIO OSPEDALIERO CIVILE SANTI ANTONIO E BIAGIO | 2121103 - OCULISTICA - ATTIVITÀ AMBULATORIALE
54615 | 1014 | OFTALMOSCOPIO | KEELER | MODELLO PROVVISORIO | 40979 | 2005-12-04 | 001 - PRESIDIO OSPEDALIERO CIVILE SANTI ANTONIO E BIAGIO | 2121103 - OCULISTICA - ATTIVITÀ AMBULATORIALE
54616 | 1070 | OFTALMOSCOPIO | KEELER | MODELLO PROVVISORIO | 146957 | 2005-12-04 | 001 - PRESIDIO OSPEDALIERO CIVILE SANTI ANTONIO E BIAGIO | 2121103 - OCULISTICA - ATTIVITÀ AMBULATORIALE
68339 | 6050 | OFTALMOSCOPIO | KEELER | MODELLO PROVVISORIO | 37798 | 2014-09-29 | 001 - PRESIDIO OSPEDALIERO CIVILE SANTI ANTONIO E BIAGIO | 2121103 - OCULISTICA - ATTIVITÀ AMBULATORIALE
65224 | IC0584 | OFTALMOSCOPIO | KEELER | MODELLO PROVVISORIO | 107841 | 2010-11-05 | 001 - PRESIDIO OSPEDALIERO CIVILE SANTI ANTONIO E BIAGIO | 2121103 - OCULISTICA - ATTIVITÀ AMBULATORIALE
65225 | IC0585 | OFTALMOSCOPIO | KEELER | MODELLO PROVVISORIO | 107843 | 2010-11-05 | 001 - PRESIDIO OSPEDALIERO CIVILE SANTI ANTONIO E BIAGIO | 2121103 - OCULISTICA - ATTIVITÀ AMBULATORIALE
65226 | IC0586 | OFTALMOSCOPIO | KEELER | MODELLO PROVVISORIO | 107844 | 2010-11-05 | 001 - PRESIDIO OSPEDALIERO CIVILE SANTI ANTONIO E BIAGIO | 2121103 - OCULISTICA - ATTIVITÀ AMBULATORIALE
69828 | 6380 | OFTALMOSCOPIO | KEELER LTD | VANTAGE PLUS | 53490 | 2016-03-04 | 001 - PRESIDIO OSPEDALIERO CIVILE SANTI ANTONIO E BIAGIO | 2121100 - OCULISTICA - COSTI COMUNI
53674 | IC0251 | OFTALMOSCOPIO | NECCHI | MODELLO PROVVISORIO |  | 2004-11-08 | 001 - PRESIDIO OSPEDALIERO CIVILE SANTI ANTONIO E BIAGIO | 2121103 - OCULISTICA - ATTIVITÀ AMBULATORIALE
42486 | IC0116 | OMOGENEIZZATORE | SEWARD LABORATORY | MODELLO PROVVISORIO | 44540 |  | 001 - PRESIDIO OSPEDALIERO CIVILE SANTI ANTONIO E BIAGIO | 2160101 - MICROBIOLOGIA - BATTERIOLOGIA
53353 | 1069 | OPTOMETRO / MONITOR OPTOMETRICO | TKG | MODELLO PROVVISORIO | 1203343 | 2004-04-08 | 001 - PRESIDIO OSPEDALIERO CIVILE SANTI ANTONIO E BIAGIO | 2121103 - OCULISTICA - ATTIVITÀ AMBULATORIALE
42013 | 1047 | OPTOMETRO / MONITOR OPTOMETRICO | CASTELLANO | MODELLO PROVVISORIO | 00101074 | 2000-10-16 | 001 - PRESIDIO OSPEDALIERO CIVILE SANTI ANTONIO E BIAGIO | 2121103 - OCULISTICA - ATTIVITÀ AMBULATORIALE
62232 | 4020 | OPTOMETRO / MONITOR OPTOMETRICO | CASTELLANO | MODELLO PROVVISORIO | 9010043 |  | 001 - PRESIDIO OSPEDALIERO CIVILE SANTI ANTONIO E BIAGIO | 2121103 - OCULISTICA - ATTIVITÀ AMBULATORIALE
66098 | 5062 | OPTOMETRO / MONITOR OPTOMETRICO | CASTELLANO | MODELLO PROVVISORIO | 11060102 | 2011-10-27 | 001 - PRESIDIO OSPEDALIERO CIVILE SANTI ANTONIO E BIAGIO | 2121103 - OCULISTICA - ATTIVITÀ AMBULATORIALE
59444 | IC0473 | OPTOMETRO / MONITOR OPTOMETRICO | CASTELLANO | MODELLO PROVVISORIO | 1142 |  | 001 - PRESIDIO OSPEDALIERO CIVILE SANTI ANTONIO E BIAGIO | 2121103 - OCULISTICA - ATTIVITÀ AMBULATORIALE
56557 | 3376 | OPTOMETRO / MONITOR OPTOMETRICO | PRECISION SCIENTIFIC | MODELLO PROVVISORIO |  | 2006-07-24 | 001 - PRESIDIO OSPEDALIERO CIVILE SANTI ANTONIO E BIAGIO | 2121103 - OCULISTICA - ATTIVITÀ AMBULATORIALE
32123 | 3143 | OPTOMETRO / MONITOR OPTOMETRICO | SBISA' | MODELLO PROVVISORIO | 171 | 1994-02-03 | 001 - PRESIDIO OSPEDALIERO CIVILE SANTI ANTONIO E BIAGIO | 2121103 - OCULISTICA - ATTIVITÀ AMBULATORIALE
58351 | IC0454 | OPTOMETRO / MONITOR OPTOMETRICO |  | MODELLO PROVVISORIO | 124 | 2007-02-07 | 001 - PRESIDIO OSPEDALIERO CIVILE SANTI ANTONIO E BIAGIO | 2121103 - OCULISTICA - ATTIVITÀ AMBULATORIALE
32701 | 2889 | ORTOPANTOMOGRAFO CONVENZIONALE | SIEMENS AG | ORTHOPHOS CD | 07856 | 1995-03-11 | 002 - OSP. INFANTILE C.ARRIGO | 2170300 - RADIODIAGNOSTICA PEDIATRICA - COSTI COMUNI
53108 | 1038 | PACHIMETRO | OPTIKON 2000 | MODELLO PROVVISORIO | 171AS | 2004-02-07 | 001 - PRESIDIO OSPEDALIERO CIVILE SANTI ANTONIO E BIAGIO | 2121103 - OCULISTICA - ATTIVITÀ AMBULATORIALE
33094 | 963 | PC DI GRADO MEDICALE | AGILENT TECNOLOGIES | MODELLO PROVVISORIO | 3447A02057 | 2001-01-01 | 003 - CENTRO RIABILITATIVO POLIFUNZIONALE T.BORSALINO | 2310202 - MEDICINA FISICA E RIABILITAZIONE DI II LIVELLO - A
45750 | 1796 | PC DI GRADO MEDICALE | HEWLETT PACKARD (INFORMATICA) | MODELLO PROVVISORIO |  | 2002-01-22 | 001 - PRESIDIO OSPEDALIERO CIVILE SANTI ANTONIO E BIAGIO | 2160300 - LABORATORIO ANALISI - COSTI COMUNI
43302 | 2082 | PC DI GRADO MEDICALE | HEWLETT PACKARD (INFORMATICA) | MODELLO PROVVISORIO |  |  | 001 - PRESIDIO OSPEDALIERO CIVILE SANTI ANTONIO E BIAGIO | 2160101 - MICROBIOLOGIA - BATTERIOLOGIA
IP0284 | 1896 | PC DI GRADO MEDICALE | IBM | MODELLO PROVVISORIO | 8626 | 2000-01-01 | 001 - PRESIDIO OSPEDALIERO CIVILE SANTI ANTONIO E BIAGIO | 2160300 - LABORATORIO ANALISI - COSTI COMUNI
IP0289 | 1903 | PC DI GRADO MEDICALE | IBM | MODELLO PROVVISORIO |  | 2000-01-01 | 001 - PRESIDIO OSPEDALIERO CIVILE SANTI ANTONIO E BIAGIO | 2160300 - LABORATORIO ANALISI - COSTI COMUNI
36597 | 2140 | PC DI GRADO MEDICALE | OLIVETTI | MODELLO PROVVISORIO |  |  | 001 - PRESIDIO OSPEDALIERO CIVILE SANTI ANTONIO E BIAGIO | 2160102 - MICROBIOLOGIA - SIEROLOGIA
40083 | 1274 | PC DI GRADO MEDICALE | PHILIPS-PICKER | MODELLO PROVVISORIO |  | 2000-01-01 | 001 - PRESIDIO OSPEDALIERO CIVILE SANTI ANTONIO E BIAGIO | 2170501 - RADIODIAGNOSTICA - RX TRADIZIONALE
43040 | 1226 | PC DI GRADO MEDICALE | TOSHIBA | MODELLO PROVVISORIO | 180702318G55167 | 2000-01-01 | 001 - PRESIDIO OSPEDALIERO CIVILE SANTI ANTONIO E BIAGIO | 2170402 - MEDICINA NUCLEARE - ATTIVITÀ AMBULATORIALE
51912 | 2479 | PC DI GRADO MEDICALE | TOSHIBA | MODELLO PROVVISORIO | 33759973G | 2003-11-13 | 001 - PRESIDIO OSPEDALIERO CIVILE SANTI ANTONIO E BIAGIO | 2140903 - NEUROLOGIA - ATTIVITÀ AMBULATORIALE
45758 | 872 | PC DI GRADO MEDICALE |  | MODELLO PROVVISORIO |  | 2000-01-01 | 001 - PRESIDIO OSPEDALIERO CIVILE SANTI ANTONIO E BIAGIO | 2110503 - CARDIOLOGIA - ATTIVITÀ AMBULATORIALE
38580 | 1035 | PC DI GRADO MEDICALE |  | MODELLO PROVVISORIO | 049061090778 | 1999-07-22 | 001 - PRESIDIO OSPEDALIERO CIVILE SANTI ANTONIO E BIAGIO | 2121103 - OCULISTICA - ATTIVITÀ AMBULATORIALE
41160 | 1089 | PC DI GRADO MEDICALE |  | MODELLO PROVVISORIO | 100361 | 2001-01-01 | 001 - PRESIDIO OSPEDALIERO CIVILE SANTI ANTONIO E BIAGIO | 2121103 - OCULISTICA - ATTIVITÀ AMBULATORIALE
52740 | 1270 | PC DI GRADO MEDICALE |  | MODELLO PROVVISORIO |  | 2000-01-01 | 001 - PRESIDIO OSPEDALIERO CIVILE SANTI ANTONIO E BIAGIO | 2170501 - RADIODIAGNOSTICA - RX TRADIZIONALE
41475 | 1378 | PC DI GRADO MEDICALE |  | MODELLO PROVVISORIO | 8010CV250196 | 2000-01-01 | 001 - PRESIDIO OSPEDALIERO CIVILE SANTI ANTONIO E BIAGIO | 2120903 - UROLOGIA - ATTIVITÀ AMBULATORIALE
IP0231 | 1753 | PC DI GRADO MEDICALE |  | MODELLO PROVVISORIO |  | 2000-01-01 | 001 - PRESIDIO OSPEDALIERO CIVILE SANTI ANTONIO E BIAGIO | 2160300 - LABORATORIO ANALISI - COSTI COMUNI
IP0238 | 1765 | PC DI GRADO MEDICALE |  | MODELLO PROVVISORIO |  | 2000-01-01 | 001 - PRESIDIO OSPEDALIERO CIVILE SANTI ANTONIO E BIAGIO | 2160300 - LABORATORIO ANALISI - COSTI COMUNI
40483 | 2007 | PC DI GRADO MEDICALE |  | MODELLO PROVVISORIO |  | 2000-01-01 | 001 - PRESIDIO OSPEDALIERO CIVILE SANTI ANTONIO E BIAGIO | 2160400 - MEDICINA TRASFUSIONALE - COSTI COMUNI
46530 | 2019 | PC DI GRADO MEDICALE |  | MODELLO PROVVISORIO |  | 2000-01-01 | 001 - PRESIDIO OSPEDALIERO CIVILE SANTI ANTONIO E BIAGIO | 2160200 - ANATOMIA E ISTOLOGIA PATOLOGICA - COSTI COMUNI
53698 | 2042 | PC DI GRADO MEDICALE |  | MODELLO PROVVISORIO | 5293 | 2004-12-22 | 001 - PRESIDIO OSPEDALIERO CIVILE SANTI ANTONIO E BIAGIO | 2160200 - ANATOMIA E ISTOLOGIA PATOLOGICA - COSTI COMUNI
44766 | 2050 | PC DI GRADO MEDICALE |  | MODELLO PROVVISORIO |  |  | 001 - PRESIDIO OSPEDALIERO CIVILE SANTI ANTONIO E BIAGIO | 2160203 - ANATOMIA E ISTOLOGIA PATOLOGICA - GENETICA
44723 | 2102 | PC DI GRADO MEDICALE |  | MODELLO PROVVISORIO |  |  | 001 - PRESIDIO OSPEDALIERO CIVILE SANTI ANTONIO E BIAGIO | 2160101 - MICROBIOLOGIA - BATTERIOLOGIA
45194 | 2112 | PC DI GRADO MEDICALE |  | MODELLO PROVVISORIO |  |  | 001 - PRESIDIO OSPEDALIERO CIVILE SANTI ANTONIO E BIAGIO | 2160103 - MICROBIOLOGIA - BIOLOGIA MOLECOLARE
38365 | 3334 | PC DI GRADO MEDICALE |  | MODELLO PROVVISORIO | 4932 | 2000-01-01 | 001 - PRESIDIO OSPEDALIERO CIVILE SANTI ANTONIO E BIAGIO | 2170501 - RADIODIAGNOSTICA - RX TRADIZIONALE
51534 | IC0212 | PC DI GRADO MEDICALE |  | MODELLO PROVVISORIO | 36NP025068 |  | 001 - PRESIDIO OSPEDALIERO CIVILE SANTI ANTONIO E BIAGIO | 2110404 - MALATTIE APPARATO RESPIRATORIO - ENDOSCOPIA
66394 | IC0667 | PC DI GRADO MEDICALE |  | MODELLO PROVVISORIO | NPA02891130 | 2012-05-03 | 001 - PRESIDIO OSPEDALIERO CIVILE SANTI ANTONIO E BIAGIO | 2140903 - NEUROLOGIA - ATTIVITÀ AMBULATORIALE
67321 | IC0696 | PC DI GRADO MEDICALE |  | MODELLO PROVVISORIO |  | 2013-04-08 | 001 - PRESIDIO OSPEDALIERO CIVILE SANTI ANTONIO E BIAGIO | 2170403 - MEDICINA NUCLEARE - PET
56781 | 4229 | PEDANA A NASTRO MOBILE | BRAUKMETER LTD | MODELLO PROVVISORIO | 641-43-06 |  | 003 - CENTRO RIABILITATIVO POLIFUNZIONALE T.BORSALINO | 2310307 - MEDICINA FISICA E RIABILITAZIONE DI III LIVELLO -
50287 | 849 | PEDANA A NASTRO MOBILE | RAM SRL | MODELLO PROVVISORIO | 06117 | 2002-11-14 | 001 - PRESIDIO OSPEDALIERO CIVILE SANTI ANTONIO E BIAGIO | 2110503 - CARDIOLOGIA - ATTIVITÀ AMBULATORIALE
12234 | 2293 | PEDANA A NASTRO MOBILE |  | MODELLO PROVVISORIO |  | 1993-08-04 | 001 - PRESIDIO OSPEDALIERO CIVILE SANTI ANTONIO E BIAGIO | 2110301 - CHIRURGIA VASCOLARE - DEGENZA ORDINARIA
53458 | 1607 | PENSILE PER SALA OPERATORIA E TERAPIA INTENSIVA | EBI HAMILTON MEDICALE ITALIA | MODELLO PROVVISORIO |  | 2004-09-16 | 001 - PRESIDIO OSPEDALIERO CIVILE SANTI ANTONIO E BIAGIO | 2040303 - MEDICINA E CHIRURGIA D'ACCETTAZIONE E D'URGENZA
53279 | 1608 | PENSILE PER SALA OPERATORIA E TERAPIA INTENSIVA | EBI HAMILTON MEDICALE ITALIA | MODELLO PROVVISORIO |  | 2004-12-07 | 001 - PRESIDIO OSPEDALIERO CIVILE SANTI ANTONIO E BIAGIO | 2040303 - MEDICINA E CHIRURGIA D'ACCETTAZIONE E D'URGENZA
53278 | 1609 | PENSILE PER SALA OPERATORIA E TERAPIA INTENSIVA | EBI HAMILTON MEDICALE ITALIA | MODELLO PROVVISORIO |  | 2004-12-07 | 001 - PRESIDIO OSPEDALIERO CIVILE SANTI ANTONIO E BIAGIO | 2040303 - MEDICINA E CHIRURGIA D'ACCETTAZIONE E D'URGENZA
53276 | 1610 | PENSILE PER SALA OPERATORIA E TERAPIA INTENSIVA | EBI HAMILTON MEDICALE ITALIA | MODELLO PROVVISORIO |  | 2004-12-07 | 001 - PRESIDIO OSPEDALIERO CIVILE SANTI ANTONIO E BIAGIO | 2040303 - MEDICINA E CHIRURGIA D'ACCETTAZIONE E D'URGENZA
53277 | 1611 | PENSILE PER SALA OPERATORIA E TERAPIA INTENSIVA | EBI HAMILTON MEDICALE ITALIA | MODELLO PROVVISORIO |  | 2004-12-07 | 001 - PRESIDIO OSPEDALIERO CIVILE SANTI ANTONIO E BIAGIO | 2040303 - MEDICINA E CHIRURGIA D'ACCETTAZIONE E D'URGENZA
45309 | 373 | PENSILE PER SALA OPERATORIA E TERAPIA INTENSIVA | TRUMPF KREUZER MEDIZIN SYSTEME GMBH CO KG | MODELLO PROVVISORIO | 003219911 | 2001-12-11 | 002 - OSP. INFANTILE C.ARRIGO | 2130401 - ANESTESIA E RIANIMAZIONE PEDIATRICA - DEGENZA ORDI
45310 | 382 | PENSILE PER SALA OPERATORIA E TERAPIA INTENSIVA | TRUMPF KREUZER MEDIZIN SYSTEME GMBH CO KG | MODELLO PROVVISORIO | 002-219911 | 2001-12-11 | 002 - OSP. INFANTILE C.ARRIGO | 2130401 - ANESTESIA E RIANIMAZIONE PEDIATRICA - DEGENZA ORDI
45311 | 462 | PENSILE PER SALA OPERATORIA E TERAPIA INTENSIVA | TRUMPF KREUZER MEDIZIN SYSTEME GMBH CO KG | MODELLO PROVVISORIO | 004-219914 | 2001-12-11 | 002 - OSP. INFANTILE C.ARRIGO | 2130401 - ANESTESIA E RIANIMAZIONE PEDIATRICA - DEGENZA ORDI
45312 | 473 | PENSILE PER SALA OPERATORIA E TERAPIA INTENSIVA | TRUMPF KREUZER MEDIZIN SYSTEME GMBH CO KG | MODELLO PROVVISORIO | 001-219914 | 2001-12-11 | 002 - OSP. INFANTILE C.ARRIGO | 2130401 - ANESTESIA E RIANIMAZIONE PEDIATRICA - DEGENZA ORDI
45314 | 477 | PENSILE PER SALA OPERATORIA E TERAPIA INTENSIVA | TRUMPF KREUZER MEDIZIN SYSTEME GMBH CO KG | MODELLO PROVVISORIO | 006-219914 | 2001-12-11 | 002 - OSP. INFANTILE C.ARRIGO | 2130401 - ANESTESIA E RIANIMAZIONE PEDIATRICA - DEGENZA ORDI
45315 | 489 | PENSILE PER SALA OPERATORIA E TERAPIA INTENSIVA | TRUMPF KREUZER MEDIZIN SYSTEME GMBH CO KG | MODELLO PROVVISORIO | 002-219914 | 2001-12-11 | 002 - OSP. INFANTILE C.ARRIGO | 2130401 - ANESTESIA E RIANIMAZIONE PEDIATRICA - DEGENZA ORDI
45313 | 501 | PENSILE PER SALA OPERATORIA E TERAPIA INTENSIVA | TRUMPF KREUZER MEDIZIN SYSTEME GMBH CO KG | MODELLO PROVVISORIO | 005-219914 | 2001-12-11 | 002 - OSP. INFANTILE C.ARRIGO | 2130401 - ANESTESIA E RIANIMAZIONE PEDIATRICA - DEGENZA ORDI
37487 | 519 | PENSILE PER SALA OPERATORIA E TERAPIA INTENSIVA | TRUMPF KREUZER MEDIZIN SYSTEME GMBH CO KG | MODELLO PROVVISORIO |  | 2001-01-01 | 002 - OSP. INFANTILE C.ARRIGO | 2130401 - ANESTESIA E RIANIMAZIONE PEDIATRICA - DEGENZA ORDI
45319 | 530 | PENSILE PER SALA OPERATORIA E TERAPIA INTENSIVA | TRUMPF KREUZER MEDIZIN SYSTEME GMBH CO KG | MODELLO PROVVISORIO | 0838/21991.1 | 2001-12-11 | 002 - OSP. INFANTILE C.ARRIGO | 2130401 - ANESTESIA E RIANIMAZIONE PEDIATRICA - DEGENZA ORDI
45318 | 546 | PENSILE PER SALA OPERATORIA E TERAPIA INTENSIVA | TRUMPF KREUZER MEDIZIN SYSTEME GMBH CO KG | MODELLO PROVVISORIO | 0838/19950.1 | 2001-12-11 | 002 - OSP. INFANTILE C.ARRIGO | 2130401 - ANESTESIA E RIANIMAZIONE PEDIATRICA - DEGENZA ORDI
45317 | 557 | PENSILE PER SALA OPERATORIA E TERAPIA INTENSIVA | TRUMPF KREUZER MEDIZIN SYSTEME GMBH CO KG | MODELLO PROVVISORIO | 00321991.4 | 2001-12-11 | 002 - OSP. INFANTILE C.ARRIGO | 2130401 - ANESTESIA E RIANIMAZIONE PEDIATRICA - DEGENZA ORDI
45316 | 562 | PENSILE PER SALA OPERATORIA E TERAPIA INTENSIVA | TRUMPF KREUZER MEDIZIN SYSTEME GMBH CO KG | MODELLO PROVVISORIO | 001 21991.10 | 2001-12-11 | 002 - OSP. INFANTILE C.ARRIGO | 2130401 - ANESTESIA E RIANIMAZIONE PEDIATRICA - DEGENZA ORDI
37488 | 670 | PENSILE PER SALA OPERATORIA E TERAPIA INTENSIVA | TRUMPF KREUZER MEDIZIN SYSTEME GMBH CO KG | MODELLO PROVVISORIO | 0755-19952.1 | 1998-11-26 | 001 - PRESIDIO OSPEDALIERO CIVILE SANTI ANTONIO E BIAGIO | 2110506 - CARDIOLOGIA - UNITÀ CORONARICA
37489 | 673 | PENSILE PER SALA OPERATORIA E TERAPIA INTENSIVA | TRUMPF KREUZER MEDIZIN SYSTEME GMBH CO KG | MODELLO PROVVISORIO | 0758-19952.1 | 1998-11-26 | 001 - PRESIDIO OSPEDALIERO CIVILE SANTI ANTONIO E BIAGIO | 2110506 - CARDIOLOGIA - UNITÀ CORONARICA
37485 | 681 | PENSILE PER SALA OPERATORIA E TERAPIA INTENSIVA | TRUMPF KREUZER MEDIZIN SYSTEME GMBH CO KG | MODELLO PROVVISORIO | 0756-19952.1 | 1998-11-26 | 001 - PRESIDIO OSPEDALIERO CIVILE SANTI ANTONIO E BIAGIO | 2110506 - CARDIOLOGIA - UNITÀ CORONARICA
37486 | 685 | PENSILE PER SALA OPERATORIA E TERAPIA INTENSIVA | TRUMPF KREUZER MEDIZIN SYSTEME GMBH CO KG | MODELLO PROVVISORIO | 0754-19952.1 | 1998-11-26 | 001 - PRESIDIO OSPEDALIERO CIVILE SANTI ANTONIO E BIAGIO | 2110506 - CARDIOLOGIA - UNITÀ CORONARICA
37484 | 693 | PENSILE PER SALA OPERATORIA E TERAPIA INTENSIVA | TRUMPF KREUZER MEDIZIN SYSTEME GMBH CO KG | MODELLO PROVVISORIO | 0753-19952.1 | 1998-11-26 | 001 - PRESIDIO OSPEDALIERO CIVILE SANTI ANTONIO E BIAGIO | 2110506 - CARDIOLOGIA - UNITÀ CORONARICA
37483 | 703 | PENSILE PER SALA OPERATORIA E TERAPIA INTENSIVA | TRUMPF KREUZER MEDIZIN SYSTEME GMBH CO KG | MODELLO PROVVISORIO | 0751-19952.1 | 1998-11-26 | 001 - PRESIDIO OSPEDALIERO CIVILE SANTI ANTONIO E BIAGIO | 2110506 - CARDIOLOGIA - UNITÀ CORONARICA
37482 | 705 | PENSILE PER SALA OPERATORIA E TERAPIA INTENSIVA | TRUMPF KREUZER MEDIZIN SYSTEME GMBH CO KG | MODELLO PROVVISORIO | 0750-19952.1 | 1998-11-26 | 001 - PRESIDIO OSPEDALIERO CIVILE SANTI ANTONIO E BIAGIO | 2110506 - CARDIOLOGIA - UNITÀ CORONARICA
37490 | 709 | PENSILE PER SALA OPERATORIA E TERAPIA INTENSIVA | TRUMPF KREUZER MEDIZIN SYSTEME GMBH CO KG | MODELLO PROVVISORIO | 0752-19952.1 | 1998-11-26 | 001 - PRESIDIO OSPEDALIERO CIVILE SANTI ANTONIO E BIAGIO | 2110506 - CARDIOLOGIA - UNITÀ CORONARICA
37470 | 726 | PENSILE PER SALA OPERATORIA E TERAPIA INTENSIVA | TRUMPF KREUZER MEDIZIN SYSTEME GMBH CO KG | MODELLO PROVVISORIO | 0839-19950.1 | 1998-11-26 | 001 - PRESIDIO OSPEDALIERO CIVILE SANTI ANTONIO E BIAGIO | 2130301 - ANESTESIA E RIANIMAZIONE - RIANIMAZIONE CARDIOCHIR
37469 | 731 | PENSILE PER SALA OPERATORIA E TERAPIA INTENSIVA | TRUMPF KREUZER MEDIZIN SYSTEME GMBH CO KG | MODELLO PROVVISORIO | 0836-19950.1 | 1998-11-26 | 001 - PRESIDIO OSPEDALIERO CIVILE SANTI ANTONIO E BIAGIO | 2130301 - ANESTESIA E RIANIMAZIONE - RIANIMAZIONE CARDIOCHIR
37468 | 732 | PENSILE PER SALA OPERATORIA E TERAPIA INTENSIVA | TRUMPF KREUZER MEDIZIN SYSTEME GMBH CO KG | MODELLO PROVVISORIO | 0835-19950.1 | 1998-11-26 | 001 - PRESIDIO OSPEDALIERO CIVILE SANTI ANTONIO E BIAGIO | 2130301 - ANESTESIA E RIANIMAZIONE - RIANIMAZIONE CARDIOCHIR
37467 | 733 | PENSILE PER SALA OPERATORIA E TERAPIA INTENSIVA | TRUMPF KREUZER MEDIZIN SYSTEME GMBH CO KG | MODELLO PROVVISORIO | 0834-19950.1 | 1998-11-26 | 001 - PRESIDIO OSPEDALIERO CIVILE SANTI ANTONIO E BIAGIO | 2130301 - ANESTESIA E RIANIMAZIONE - RIANIMAZIONE CARDIOCHIR
37473 | 734 | PENSILE PER SALA OPERATORIA E TERAPIA INTENSIVA | TRUMPF KREUZER MEDIZIN SYSTEME GMBH CO KG | MODELLO PROVVISORIO | 0837-19950.1 | 1998-11-26 | 001 - PRESIDIO OSPEDALIERO CIVILE SANTI ANTONIO E BIAGIO | 2130301 - ANESTESIA E RIANIMAZIONE - RIANIMAZIONE CARDIOCHIR
37472 | 739 | PENSILE PER SALA OPERATORIA E TERAPIA INTENSIVA | TRUMPF KREUZER MEDIZIN SYSTEME GMBH CO KG | MODELLO PROVVISORIO | 0833-19950.1 | 1998-11-26 | 001 - PRESIDIO OSPEDALIERO CIVILE SANTI ANTONIO E BIAGIO | 2130301 - ANESTESIA E RIANIMAZIONE - RIANIMAZIONE CARDIOCHIR
37471 | 740 | PENSILE PER SALA OPERATORIA E TERAPIA INTENSIVA | TRUMPF KREUZER MEDIZIN SYSTEME GMBH CO KG | MODELLO PROVVISORIO | 0840-19950.1 | 1998-11-26 | 001 - PRESIDIO OSPEDALIERO CIVILE SANTI ANTONIO E BIAGIO | 2130301 - ANESTESIA E RIANIMAZIONE - RIANIMAZIONE CARDIOCHIR
52855 | 1629 | PENSILE PER SALA OPERATORIA E TERAPIA INTENSIVA | TRUMPF KREUZER MEDIZIN SYSTEME GMBH CO KG | MODELLO PROVVISORIO | 23769.01 | 2004-07-05 | 001 - PRESIDIO OSPEDALIERO CIVILE SANTI ANTONIO E BIAGIO | 2040302 - MEDICINA E CHIRURGIA D'ACCETTAZIONE E D'URGENZA
52856 | 1646 | PENSILE PER SALA OPERATORIA E TERAPIA INTENSIVA | TRUMPF KREUZER MEDIZIN SYSTEME GMBH CO KG | MODELLO PROVVISORIO | 23769.03/004 | 2004-07-05 | 001 - PRESIDIO OSPEDALIERO CIVILE SANTI ANTONIO E BIAGIO | 2040302 - MEDICINA E CHIRURGIA D'ACCETTAZIONE E D'URGENZA
IP0217 | 1651 | PENSILE PER SALA OPERATORIA E TERAPIA INTENSIVA | TRUMPF KREUZER MEDIZIN SYSTEME GMBH CO KG | MODELLO PROVVISORIO |  | 2000-01-01 | 001 - PRESIDIO OSPEDALIERO CIVILE SANTI ANTONIO E BIAGIO | 2040302 - MEDICINA E CHIRURGIA D'ACCETTAZIONE E D'URGENZA
52858 | 1657 | PENSILE PER SALA OPERATORIA E TERAPIA INTENSIVA | TRUMPF KREUZER MEDIZIN SYSTEME GMBH CO KG | MODELLO PROVVISORIO | 23769.03/002 | 2004-07-05 | 001 - PRESIDIO OSPEDALIERO CIVILE SANTI ANTONIO E BIAGIO | 2040302 - MEDICINA E CHIRURGIA D'ACCETTAZIONE E D'URGENZA
IP0220 | 1661 | PENSILE PER SALA OPERATORIA E TERAPIA INTENSIVA | TRUMPF KREUZER MEDIZIN SYSTEME GMBH CO KG | MODELLO PROVVISORIO |  | 2000-01-01 | 001 - PRESIDIO OSPEDALIERO CIVILE SANTI ANTONIO E BIAGIO | 2040302 - MEDICINA E CHIRURGIA D'ACCETTAZIONE E D'URGENZA
56763 | 3466 | PENSILE PER SALA OPERATORIA E TERAPIA INTENSIVA | TRUMPF KREUZER MEDIZIN SYSTEME GMBH CO KG | MODELLO PROVVISORIO | 001.24574.10 | 2006-10-18 | 001 - PRESIDIO OSPEDALIERO CIVILE SANTI ANTONIO E BIAGIO | 2130110 - GESTIONE BLOCCHI OPERATORI - SALA OCULISTICA
37447 | 1132 | PENSILE PORTA SERVIZI | DRAEGER | MODELLO PROVVISORIO | ARLN-0222 | 1998-11-18 | 001 - PRESIDIO OSPEDALIERO CIVILE SANTI ANTONIO E BIAGIO | 2130111 - GESTIONE BLOCCHI OPERATORI - SALA OTORINOLARINGOIA
37446 | 1133 | PENSILE PORTA SERVIZI | DRAEGER | MODELLO PROVVISORIO | ARLM-0195 | 1998-11-18 | 001 - PRESIDIO OSPEDALIERO CIVILE SANTI ANTONIO E BIAGIO | 2130111 - GESTIONE BLOCCHI OPERATORI - SALA OTORINOLARINGOIA
37448 | 1134 | PENSILE PORTA SERVIZI | DRAEGER | MODELLO PROVVISORIO | ARLM-0199 | 1998-11-18 | 001 - PRESIDIO OSPEDALIERO CIVILE SANTI ANTONIO E BIAGIO | 2130111 - GESTIONE BLOCCHI OPERATORI - SALA OTORINOLARINGOIA
IP0058 | 318 | PENSILE PORTA SERVIZI | NASSETTI ETTORE SIST.MEDICALI | MODELLO PROVVISORIO |  | 2001-01-01 | 001 - PRESIDIO OSPEDALIERO CIVILE SANTI ANTONIO E BIAGIO | 2120705 - ORTOPEDIA E TRAUMATOLOGIA - CENTRO REGIONALE DI CH
IP0059 | 319 | PENSILE PORTA SERVIZI | NASSETTI ETTORE SIST.MEDICALI | MODELLO PROVVISORIO |  | 2001-01-01 | 001 - PRESIDIO OSPEDALIERO CIVILE SANTI ANTONIO E BIAGIO | 2120705 - ORTOPEDIA E TRAUMATOLOGIA - CENTRO REGIONALE DI CH
IP0183 | 1310 | PENSILE PORTA SERVIZI | NASSETTI ETTORE SIST.MEDICALI | MODELLO PROVVISORIO |  | 2000-01-01 | 001 - PRESIDIO OSPEDALIERO CIVILE SANTI ANTONIO E BIAGIO | 2130112 - GESTIONE BLOCCHI OPERATORI - SALA UROLOGIA
IP0184 | 1311 | PENSILE PORTA SERVIZI | NASSETTI ETTORE SIST.MEDICALI | MODELLO PROVVISORIO |  | 2000-01-01 | 001 - PRESIDIO OSPEDALIERO CIVILE SANTI ANTONIO E BIAGIO | 2130112 - GESTIONE BLOCCHI OPERATORI - SALA UROLOGIA
IP0753 | IC1006 | PH-METRO | CRISON INSTRUMENTS | MODELLO PROVVISORIO | 84112 |  | 001 - PRESIDIO OSPEDALIERO CIVILE SANTI ANTONIO E BIAGIO | 2160303 - LABORATORIO ANALISI - TOSSICOLOGIA E MEDICINA DEL
5760 | 1979 | PH-METRO | RADIOMETER | MODELLO PROVVISORIO | 38R147N03 | 1993-10-08 | 001 - PRESIDIO OSPEDALIERO CIVILE SANTI ANTONIO E BIAGIO | 2160204 - ANATOMIA E IST. PATOLOGICA - ISTOCITOPATOLOGIA
IP0162 | 1136 | PIANO TRASFERIBILE PER TAVOLO OPERATORIO | MAQUET SA | MODELLO PROVVISORIO |  | 2000-01-01 | 001 - PRESIDIO OSPEDALIERO CIVILE SANTI ANTONIO E BIAGIO | 2130114 - GESTIONE BLOCCHI OPERATORI - B.O. 2 COSTI COMUNI
46281 | 1329 | PIANO TRASFERIBILE PER TAVOLO OPERATORIO | MAQUET SA | MODELLO PROVVISORIO |  | 2000-01-01 | 001 - PRESIDIO OSPEDALIERO CIVILE SANTI ANTONIO E BIAGIO | 2130112 - GESTIONE BLOCCHI OPERATORI - SALA UROLOGIA
IP0356 | 2551 | PIANO TRASFERIBILE PER TAVOLO OPERATORIO | MAQUET SA | MODELLO PROVVISORIO |  | 2000-01-01 | 001 - PRESIDIO OSPEDALIERO CIVILE SANTI ANTONIO E BIAGIO | 2130113 - GESTIONE BLOCCHI OPERATORI - B.O. 1 COSTI COMUNI
IP0362 | 2572 | PIANO TRASFERIBILE PER TAVOLO OPERATORIO | MAQUET SA | MODELLO PROVVISORIO |  | 2000-01-01 | 001 - PRESIDIO OSPEDALIERO CIVILE SANTI ANTONIO E BIAGIO | 2130113 - GESTIONE BLOCCHI OPERATORI - B.O. 1 COSTI COMUNI
4371 | 2605 | PIANO TRASFERIBILE PER TAVOLO OPERATORIO | MAQUET SA | MODELLO PROVVISORIO |  | 1993-05-08 | 001 - PRESIDIO OSPEDALIERO CIVILE SANTI ANTONIO E BIAGIO | 2130113 - GESTIONE BLOCCHI OPERATORI - B.O. 1 COSTI COMUNI
IP0370 | 2607 | PIANO TRASFERIBILE PER TAVOLO OPERATORIO | MAQUET SA | MODELLO PROVVISORIO |  | 2000-01-01 | 001 - PRESIDIO OSPEDALIERO CIVILE SANTI ANTONIO E BIAGIO | 2130113 - GESTIONE BLOCCHI OPERATORI - B.O. 1 COSTI COMUNI
4373 | 2625 | PIANO TRASFERIBILE PER TAVOLO OPERATORIO | MAQUET SA | MODELLO PROVVISORIO | 1001.55 | 1993-05-08 | 001 - PRESIDIO OSPEDALIERO CIVILE SANTI ANTONIO E BIAGIO | 2130113 - GESTIONE BLOCCHI OPERATORI - B.O. 1 COSTI COMUNI
4370 | 2752 | PIANO TRASFERIBILE PER TAVOLO OPERATORIO | MAQUET SA | MODELLO PROVVISORIO | 0597 | 1993-05-08 | 001 - PRESIDIO OSPEDALIERO CIVILE SANTI ANTONIO E BIAGIO | 2130113 - GESTIONE BLOCCHI OPERATORI - B.O. 1 COSTI COMUNI
IP0391 | 2842 | PIANO TRASFERIBILE PER TAVOLO OPERATORIO | MAQUET SA | MODELLO PROVVISORIO |  | 2000-01-01 | 001 - PRESIDIO OSPEDALIERO CIVILE SANTI ANTONIO E BIAGIO | 2130113 - GESTIONE BLOCCHI OPERATORI - B.O. 1 COSTI COMUNI
4372 | 2844 | PIANO TRASFERIBILE PER TAVOLO OPERATORIO | MAQUET SA | MODELLO PROVVISORIO |  | 1993-05-08 | 001 - PRESIDIO OSPEDALIERO CIVILE SANTI ANTONIO E BIAGIO | 2130113 - GESTIONE BLOCCHI OPERATORI - B.O. 1 COSTI COMUNI
IP0394 | 2846 | PIANO TRASFERIBILE PER TAVOLO OPERATORIO | MAQUET SA | MODELLO PROVVISORIO |  | 2000-01-01 | 001 - PRESIDIO OSPEDALIERO CIVILE SANTI ANTONIO E BIAGIO | 2130113 - GESTIONE BLOCCHI OPERATORI - B.O. 1 COSTI COMUNI
4360 | 2848 | PIANO TRASFERIBILE PER TAVOLO OPERATORIO | MAQUET SA | MODELLO PROVVISORIO |  | 1993-05-08 | 001 - PRESIDIO OSPEDALIERO CIVILE SANTI ANTONIO E BIAGIO | 2130113 - GESTIONE BLOCCHI OPERATORI - B.O. 1 COSTI COMUNI
50235 | IC0197 | PIANO TRASFERIBILE PER TAVOLO OPERATORIO | MAQUET SA | MODELLO PROVVISORIO | PTR114023B050 |  | 001 - PRESIDIO OSPEDALIERO CIVILE SANTI ANTONIO E BIAGIO | 2210303 - GINECOLOGIA E OSTETRICIA - SALA OPERATORIA
53703 | 304 | PIANO TRASFERIBILE PER TAVOLO OPERATORIO | OPT OFFICINA DI PROTESI TRENTO | MODELLO PROVVISORIO | 2821 | 2004-12-23 | 001 - PRESIDIO OSPEDALIERO CIVILE SANTI ANTONIO E BIAGIO | 2120705 - ORTOPEDIA E TRAUMATOLOGIA - CENTRO REGIONALE DI CH
IP0056 | 309 | PIANO TRASFERIBILE PER TAVOLO OPERATORIO | OPT OFFICINA DI PROTESI TRENTO | MODELLO PROVVISORIO | 256 | 2001-01-01 | 001 - PRESIDIO OSPEDALIERO CIVILE SANTI ANTONIO E BIAGIO | 2120705 - ORTOPEDIA E TRAUMATOLOGIA - CENTRO REGIONALE DI CH
55379 | 1580 | PIANO TRASFERIBILE PER TAVOLO OPERATORIO | OPT OFFICINA DI PROTESI TRENTO | MODELLO PROVVISORIO | 2974 | 2005-08-09 | 002 - OSP. INFANTILE C.ARRIGO | 2130403 - ANESTESIA E RIANIMAZIONE PEDIATRICA - B.O. PED. (S
37160 | 1969 | PIASTRA RAFFREDDANTE PER PARAFFINA | SAKURA - BAYER | MODELLO PROVVISORIO |  | 1998-09-18 | 001 - PRESIDIO OSPEDALIERO CIVILE SANTI ANTONIO E BIAGIO | 2160204 - ANATOMIA E IST. PATOLOGICA - ISTOCITOPATOLOGIA
IP0003 | 4044 | PIASTRA RAFFREDDANTE PER PARAFFINA | SAKURA - BAYER | MODELLO PROVVISORIO | 52310801-0607 |  | 001 - PRESIDIO OSPEDALIERO CIVILE SANTI ANTONIO E BIAGIO | 2160204 - ANATOMIA E IST. PATOLOGICA - ISTOCITOPATOLOGIA
IP0299 | 1972 | PIASTRA RISCALDANTE | MILES BAYER | MODELLO PROVVISORIO |  | 2000-01-01 | 001 - PRESIDIO OSPEDALIERO CIVILE SANTI ANTONIO E BIAGIO | 2160204 - ANATOMIA E IST. PATOLOGICA - ISTOCITOPATOLOGIA
66191 | 5135 | PIASTRA RISCALDANTE | WESCOR | MODELLO PROVVISORIO | 15111332 | 2011-12-21 | 001 - PRESIDIO OSPEDALIERO CIVILE SANTI ANTONIO E BIAGIO | 2160101 - MICROBIOLOGIA - BATTERIOLOGIA
IP0255 | 1823 | PIASTRA RISCALDANTE |  | MODELLO PROVVISORIO |  | 2000-01-01 | 001 - PRESIDIO OSPEDALIERO CIVILE SANTI ANTONIO E BIAGIO | 2160303 - LABORATORIO ANALISI - TOSSICOLOGIA E MEDICINA DEL
PINZA_001 |  | PINZA BIPOLARE | ERBE ELEKTROMEDIZIN GMBH | BICLAMP |  |  | 001 - PRESIDIO OSPEDALIERO CIVILE SANTI ANTONIO E BIAGIO | 2210303 - GINECOLOGIA E OSTETRICIA - SALA OPERATORIA
63984 | 4435 | PLETISMOGRAFO CORPOREO | MEDICAL GRAPHICS CORP | ELITE DX | 227000135 | 2009-12-21 | 001 - PRESIDIO OSPEDALIERO CIVILE SANTI ANTONIO E BIAGIO | 2110405 - MALATTIE APPARATO RESPIRATORIO - FISIOPATOLOGIA RE
IP0752 | IC1005 | PODOSCOPIO | CHINESPORT | MODELLO PROVVISORIO | 8300158-1 |  | 002 - OSP. INFANTILE C.ARRIGO | 2120801 - ORTOPEDIA E TRAUMATOLOGIA PEDIATRICA - DEGENZA ORD
63622 | 4209 | PODOSCOPIO | CHINESPORT SPA | 3099S | 100 | 2009-11-20 | 002 - OSP. INFANTILE C.ARRIGO | 2120803 - ORTOPEDIA E TRAUMATOLOGIA PEDIATRICA - ATTIVITÀ AM
69542 | 6325 | PODOSCOPIO | CHINESPORT SPA | LUX LED | 15.0000000002870 | 2015-11-16 | 002 - OSP. INFANTILE C.ARRIGO | 2040105 - DIREZIONE MEDICA DI PRESIDIO - POLIAMBULATORIO LIB
51733 | IC0215 | PODOSCOPIO | CHINESPORT SPA | MODELLO PROVVISORIO |  |  | 002 - OSP. INFANTILE C.ARRIGO | 2120803 - ORTOPEDIA E TRAUMATOLOGIA PEDIATRICA - ATTIVITÀ AM
34113 | 1667 | PODOSCOPIO |  | MODELLO PROVVISORIO |  | 1996-10-29 | 001 - PRESIDIO OSPEDALIERO CIVILE SANTI ANTONIO E BIAGIO | 2040302 - MEDICINA E CHIRURGIA D'ACCETTAZIONE E D'URGENZA
TESTIERA_005 |  | POGGIATESTA A FERRO DI CAVALLO PER FISSATORE CRANICO (TESTIERA) | INTEGRA NEUROSCIENCES CORP | A1012 |  | 2011-05-03 | 001 - PRESIDIO OSPEDALIERO CIVILE SANTI ANTONIO E BIAGIO | 2130109 - GESTIONE BLOCCHI OPERATORI - SALA NEUROCHIRURGIA
53596 | 3233 | POLIGRAFO PER ELETTROFISIOLOGIA | BARD ELECTRO MEDICAL SYSTEMS INC | ELECTROPHISIOLOGY | 97172 | 2000-01-01 | 001 - PRESIDIO OSPEDALIERO CIVILE SANTI ANTONIO E BIAGIO | 2110504 - CARDIOLOGIA - ELETTROFIOSIOLOGIA
45077 | 3248 | POLIGRAFO PER EMODINAMICA (CATH-LAB RECORDER) | MARQUETTE MEDICAL SYSTEMS INC HELLIGE | PRUCKA MAC-LAB 7000 | C1XR0821F | 2001-09-25 | 001 - PRESIDIO OSPEDALIERO CIVILE SANTI ANTONIO E BIAGIO | 2110505 - CARDIOLOGIA - EMODINAMICA
43842 | 2344 | POLTRONA OPERATORIA | BRUSAFERRI C SRL LEMI | SYNCRO BIZAK | 109090119 | 2001-10-10 | 001 - PRESIDIO OSPEDALIERO CIVILE SANTI ANTONIO E BIAGIO | 2150100 - DAY HOSPITAL ONCOEMATOLOGICO - COSTI COMUNI
43845 | 2351 | POLTRONA OPERATORIA | BRUSAFERRI C SRL LEMI | SYNCRO BIZAK | 109160119 | 2001-10-10 | 001 - PRESIDIO OSPEDALIERO CIVILE SANTI ANTONIO E BIAGIO | 2150100 - DAY HOSPITAL ONCOEMATOLOGICO - COSTI COMUNI
43843 | 2352 | POLTRONA OPERATORIA | BRUSAFERRI C SRL LEMI | SYNCRO BIZAK | 109130119 | 2001-10-10 | 001 - PRESIDIO OSPEDALIERO CIVILE SANTI ANTONIO E BIAGIO | 2150100 - DAY HOSPITAL ONCOEMATOLOGICO - COSTI COMUNI
43844 | 2353 | POLTRONA OPERATORIA | BRUSAFERRI C SRL LEMI | SYNCRO BIZAK | 109180119 | 2001-10-10 | 001 - PRESIDIO OSPEDALIERO CIVILE SANTI ANTONIO E BIAGIO | 2150100 - DAY HOSPITAL ONCOEMATOLOGICO - COSTI COMUNI
43853 | 2355 | POLTRONA OPERATORIA | BRUSAFERRI C SRL LEMI | SYNCRO BIZAK | 109140119 | 2001-10-10 | 001 - PRESIDIO OSPEDALIERO CIVILE SANTI ANTONIO E BIAGIO | 2150100 - DAY HOSPITAL ONCOEMATOLOGICO - COSTI COMUNI
43852 | 2356 | POLTRONA OPERATORIA | BRUSAFERRI C SRL LEMI | SYNCRO BIZAK | 107560114 | 2001-10-10 | 001 - PRESIDIO OSPEDALIERO CIVILE SANTI ANTONIO E BIAGIO | 2150100 - DAY HOSPITAL ONCOEMATOLOGICO - COSTI COMUNI
43848 | 2357 | POLTRONA OPERATORIA | BRUSAFERRI C SRL LEMI | SYNCRO BIZAK | 109120119 | 2001-10-10 | 001 - PRESIDIO OSPEDALIERO CIVILE SANTI ANTONIO E BIAGIO | 2150100 - DAY HOSPITAL ONCOEMATOLOGICO - COSTI COMUNI
43846 | 2358 | POLTRONA OPERATORIA | BRUSAFERRI C SRL LEMI | SYNCRO BIZAK | 109150119 | 2001-10-10 | 001 - PRESIDIO OSPEDALIERO CIVILE SANTI ANTONIO E BIAGIO | 2150100 - DAY HOSPITAL ONCOEMATOLOGICO - COSTI COMUNI
43849 | 2359 | POLTRONA OPERATORIA | BRUSAFERRI C SRL LEMI | SYNCRO BIZAK | 109100119 | 2001-10-10 | 001 - PRESIDIO OSPEDALIERO CIVILE SANTI ANTONIO E BIAGIO | 2150100 - DAY HOSPITAL ONCOEMATOLOGICO - COSTI COMUNI
43850 | 2360 | POLTRONA OPERATORIA | BRUSAFERRI C SRL LEMI | SYNCRO BIZAK | 109080119 | 2001-10-10 | 001 - PRESIDIO OSPEDALIERO CIVILE SANTI ANTONIO E BIAGIO | 2150100 - DAY HOSPITAL ONCOEMATOLOGICO - COSTI COMUNI
43847 | 2361 | POLTRONA OPERATORIA | BRUSAFERRI C SRL LEMI | SYNCRO BIZAK | 109110119 | 2001-10-10 | 001 - PRESIDIO OSPEDALIERO CIVILE SANTI ANTONIO E BIAGIO | 2150100 - DAY HOSPITAL ONCOEMATOLOGICO - COSTI COMUNI
43851 | 2362 | POLTRONA OPERATORIA | BRUSAFERRI C SRL LEMI | SYNCRO BIZAK | 109170119 | 2001-10-10 | 001 - PRESIDIO OSPEDALIERO CIVILE SANTI ANTONIO E BIAGIO | 2150100 - DAY HOSPITAL ONCOEMATOLOGICO - COSTI COMUNI
IP0161 | 1105 | POLTRONA OPERATORIA | CASTELLINI | MODELLO PROVVISORIO | 8969 | 2001-01-01 | 001 - PRESIDIO OSPEDALIERO CIVILE SANTI ANTONIO E BIAGIO | 2120203 - CHIRURGIA MAXILLO-FACCIALE - ATTIVITÀ AMBULATORIAL
50289 | 1154 | POLTRONA OPERATORIA | RINI ERGOTEKNIK AB | RI-EYE | 353-02 | 2002-11-21 | 001 - PRESIDIO OSPEDALIERO CIVILE SANTI ANTONIO E BIAGIO | 2130110 - GESTIONE BLOCCHI OPERATORI - SALA OCULISTICA
50288 | 1155 | POLTRONA OPERATORIA | RINI ERGOTEKNIK AB | RI-EYE | 354-02 | 2002-11-21 | 001 - PRESIDIO OSPEDALIERO CIVILE SANTI ANTONIO E BIAGIO | 2130110 - GESTIONE BLOCCHI OPERATORI - SALA OCULISTICA
10180 | 4989 | POLTRONA OPERATORIA |  | MODELLO PROVVISORIO |  | 1993-09-10 | 001 - PRESIDIO OSPEDALIERO CIVILE SANTI ANTONIO E BIAGIO | 2130103 - GESTIONE BLOCCHI OPERATORI - SALA CHIRURGIA MAXILL
65080 | 4578 | POLTRONA PER TERAPIA / PRELIEVI | LGB | MODELLO PROVVISORIO | 10XLL0487 | 2010-09-27 | 001 - PRESIDIO OSPEDALIERO CIVILE SANTI ANTONIO E BIAGIO | 2160404 - MEDICINA TRASFUSIONALE - RACCOLTA EMOCOMPONENTI E
65081 | 4579 | POLTRONA PER TERAPIA / PRELIEVI | LGB | MODELLO PROVVISORIO | 10XLL0489 | 2010-09-27 | 001 - PRESIDIO OSPEDALIERO CIVILE SANTI ANTONIO E BIAGIO | 2160404 - MEDICINA TRASFUSIONALE - RACCOLTA EMOCOMPONENTI E
65082 | 4580 | POLTRONA PER TERAPIA / PRELIEVI | LGB | MODELLO PROVVISORIO | 10XLL0490 | 2010-09-27 | 001 - PRESIDIO OSPEDALIERO CIVILE SANTI ANTONIO E BIAGIO | 2160404 - MEDICINA TRASFUSIONALE - RACCOLTA EMOCOMPONENTI E
67323 | 5696 | POLTRONA PER TERAPIA / PRELIEVI | LGB | MODELLO PROVVISORIO | 12BEP1966 | 2013-04-19 | 001 - PRESIDIO OSPEDALIERO CIVILE SANTI ANTONIO E BIAGIO | 2160404 - MEDICINA TRASFUSIONALE - RACCOLTA EMOCOMPONENTI E
67324 | 5697 | POLTRONA PER TERAPIA / PRELIEVI | LGB | MODELLO PROVVISORIO | 12BEP1998 | 2013-04-19 | 001 - PRESIDIO OSPEDALIERO CIVILE SANTI ANTONIO E BIAGIO | 2160404 - MEDICINA TRASFUSIONALE - RACCOLTA EMOCOMPONENTI E
67325 | 5698 | POLTRONA PER TERAPIA / PRELIEVI | LGB | MODELLO PROVVISORIO | 12BEP0371 | 2013-04-19 | 001 - PRESIDIO OSPEDALIERO CIVILE SANTI ANTONIO E BIAGIO | 2160404 - MEDICINA TRASFUSIONALE - RACCOLTA EMOCOMPONENTI E
67326 | 5699 | POLTRONA PER TERAPIA / PRELIEVI | LGB | MODELLO PROVVISORIO | 12BEP2000 | 2013-04-19 | 001 - PRESIDIO OSPEDALIERO CIVILE SANTI ANTONIO E BIAGIO | 2160404 - MEDICINA TRASFUSIONALE - RACCOLTA EMOCOMPONENTI E
70379 | 6639 | POLTRONA PER TERAPIA / PRELIEVI | BIONIC MEDIZINTECHNIK GMBH | BASIC LINE | 10L20-049 | 2016-10-18 | 001 - PRESIDIO OSPEDALIERO CIVILE SANTI ANTONIO E BIAGIO | 2150100 - DAY HOSPITAL ONCOEMATOLOGICO - COSTI COMUNI
50987 | 1687 | POLTRONA PER TERAPIA / PRELIEVI | BIONIC MEDIZINTECHNIK GMBH | PROFIL 3 | ARR/103/103 | 2000-01-01 | 001 - PRESIDIO OSPEDALIERO CIVILE SANTI ANTONIO E BIAGIO | 2160404 - MEDICINA TRASFUSIONALE - RACCOLTA EMOCOMPONENTI E
70380 | 6640 | POLTRONA PER TERAPIA / PRELIEVI | BIONIC MEDIZINTECHNIK GMBH | UNIVERSAL LINE | 11B11-003 | 2016-10-18 | 001 - PRESIDIO OSPEDALIERO CIVILE SANTI ANTONIO E BIAGIO | 2150100 - DAY HOSPITAL ONCOEMATOLOGICO - COSTI COMUNI
70381 | 6641 | POLTRONA PER TERAPIA / PRELIEVI | BIONIC MEDIZINTECHNIK GMBH | UNIVERSAL LINE | 13I23-026 | 2016-10-18 | 001 - PRESIDIO OSPEDALIERO CIVILE SANTI ANTONIO E BIAGIO | 2150100 - DAY HOSPITAL ONCOEMATOLOGICO - COSTI COMUNI
52444 | 1493 | POLTRONA PER TERAPIA / PRELIEVI | BRUSAFERRI C SRL LEMI | SIRIO 3 | 1644504W08 | 2004-04-03 | 001 - PRESIDIO OSPEDALIERO CIVILE SANTI ANTONIO E BIAGIO | 2110404 - MALATTIE APPARATO RESPIRATORIO - ENDOSCOPIA
60466 | 3398 | POLTRONA PER TERAPIA / PRELIEVI | GIVAS SRL | AP 4096 | 001052216 | 2008-04-02 | 001 - PRESIDIO OSPEDALIERO CIVILE SANTI ANTONIO E BIAGIO | 2140902 - NEUROLOGIA - DAY HOSPITAL
65060 | 4565 | POLTRONA PER TERAPIA / PRELIEVI | GIVAS SRL | AP 4195 | 1093133 | 2010-07-14 | 001 - PRESIDIO OSPEDALIERO CIVILE SANTI ANTONIO E BIAGIO | 2040103 - DIREZ. MEDICA DI PRES. - POLIAMB. GARDEL
65061 | 4566 | POLTRONA PER TERAPIA / PRELIEVI | GIVAS SRL | AP 4195 | 1093135 | 2010-07-14 | 001 - PRESIDIO OSPEDALIERO CIVILE SANTI ANTONIO E BIAGIO | 2040103 - DIREZ. MEDICA DI PRES. - POLIAMB. GARDEL
65062 | 4567 | POLTRONA PER TERAPIA / PRELIEVI | GIVAS SRL | AP 4195 | 1093131 | 2010-07-14 | 001 - PRESIDIO OSPEDALIERO CIVILE SANTI ANTONIO E BIAGIO | 2040103 - DIREZ. MEDICA DI PRES. - POLIAMB. GARDEL
65063 | 4568 | POLTRONA PER TERAPIA / PRELIEVI | GIVAS SRL | AP 4196 | 1093132 | 2010-07-14 | 001 - PRESIDIO OSPEDALIERO CIVILE SANTI ANTONIO E BIAGIO | 2040103 - DIREZ. MEDICA DI PRES. - POLIAMB. GARDEL
65064 | 4569 | POLTRONA PER TERAPIA / PRELIEVI | GIVAS SRL | AP 4196 | 1093134 | 2010-07-14 | 001 - PRESIDIO OSPEDALIERO CIVILE SANTI ANTONIO E BIAGIO | 2040103 - DIREZ. MEDICA DI PRES. - POLIAMB. GARDEL
60467 | 3399 | POLTRONA PER TERAPIA / PRELIEVI | GIVAS SRL | MODELLO PROVVISORIO | 001052219 |  | 001 - PRESIDIO OSPEDALIERO CIVILE SANTI ANTONIO E BIAGIO | 2140902 - NEUROLOGIA - DAY HOSPITAL
60469 | 3400 | POLTRONA PER TERAPIA / PRELIEVI | GIVAS SRL | MODELLO PROVVISORIO | 001052218 |  | 001 - PRESIDIO OSPEDALIERO CIVILE SANTI ANTONIO E BIAGIO | 2140902 - NEUROLOGIA - DAY HOSPITAL
40187 | 1343 | POLTRONA PER TERAPIA / PRELIEVI |  | MODELLO PROVVISORIO |  | 2000-01-01 | 001 - PRESIDIO OSPEDALIERO CIVILE SANTI ANTONIO E BIAGIO | 2120902 - UROLOGIA - DAY HOSPITAL
40188 | 1344 | POLTRONA PER TERAPIA / PRELIEVI |  | MODELLO PROVVISORIO |  | 2000-01-01 | 001 - PRESIDIO OSPEDALIERO CIVILE SANTI ANTONIO E BIAGIO | 2120902 - UROLOGIA - DAY HOSPITAL
IP0507 | 4537 | POLTRONA PER TERAPIA / PRELIEVI |  | MODELLO PROVVISORIO |  |  | 001 - PRESIDIO OSPEDALIERO CIVILE SANTI ANTONIO E BIAGIO | 2150100 - DAY HOSPITAL ONCOEMATOLOGICO - COSTI COMUNI
IP0508 | 4538 | POLTRONA PER TERAPIA / PRELIEVI |  | MODELLO PROVVISORIO |  |  | 001 - PRESIDIO OSPEDALIERO CIVILE SANTI ANTONIO E BIAGIO | 2150100 - DAY HOSPITAL ONCOEMATOLOGICO - COSTI COMUNI
IP0509 | 4539 | POLTRONA PER TERAPIA / PRELIEVI |  | MODELLO PROVVISORIO |  |  | 001 - PRESIDIO OSPEDALIERO CIVILE SANTI ANTONIO E BIAGIO | 2150100 - DAY HOSPITAL ONCOEMATOLOGICO - COSTI COMUNI
64596 | 4540 | POLTRONA PER TERAPIA / PRELIEVI |  | MODELLO PROVVISORIO |  | 2010-04-26 | 001 - PRESIDIO OSPEDALIERO CIVILE SANTI ANTONIO E BIAGIO | 2150100 - DAY HOSPITAL ONCOEMATOLOGICO - COSTI COMUNI
50986 | IC0207 | POLTRONA PER TERAPIA / PRELIEVI |  | MODELLO PROVVISORIO |  |  | 001 - PRESIDIO OSPEDALIERO CIVILE SANTI ANTONIO E BIAGIO | 2160404 - MEDICINA TRASFUSIONALE - RACCOLTA EMOCOMPONENTI E
50988 | IC0208 | POLTRONA PER TERAPIA / PRELIEVI |  | MODELLO PROVVISORIO |  |  | 001 - PRESIDIO OSPEDALIERO CIVILE SANTI ANTONIO E BIAGIO | 2160404 - MEDICINA TRASFUSIONALE - RACCOLTA EMOCOMPONENTI E
67168 | 5756 | POMPA A SIRINGA | B BRAUN GMBH | PERFUSOR COMPACT S | 59819 | 2013-01-28 | 002 - OSP. INFANTILE C.ARRIGO | 2210400 - NEONATOLOGIA - TERAPIA INTENSIVA NEONATALE - COSTI
IP0519 | 5170 | POMPA A SIRINGA | B BRAUN GMBH | PERFUSOR SPACE | 60212 |  | 002 - OSP. INFANTILE C.ARRIGO | 2210401 - NEONATOLOGIA - TERAPIA INTENSIVA NEONATALE - DEGEN
IP0520 | 5176 | POMPA A SIRINGA | B BRAUN GMBH | PERFUSOR SPACE | 60247 |  | 002 - OSP. INFANTILE C.ARRIGO | 2210401 - NEONATOLOGIA - TERAPIA INTENSIVA NEONATALE - DEGEN
IP0521 | 5177 | POMPA A SIRINGA | B BRAUN GMBH | PERFUSOR SPACE | 60273 |  | 002 - OSP. INFANTILE C.ARRIGO | 2210401 - NEONATOLOGIA - TERAPIA INTENSIVA NEONATALE - DEGEN
IP0529 | 5427 | POMPA A SIRINGA | B BRAUN GMBH | PERFUSOR SPACE | 25162 |  | 002 - OSP. INFANTILE C.ARRIGO | 2210401 - NEONATOLOGIA - TERAPIA INTENSIVA NEONATALE - DEGEN
IP0530 | 5554 | POMPA A SIRINGA | B BRAUN GMBH | PERFUSOR SPACE | 25173 |  | 002 - OSP. INFANTILE C.ARRIGO | 2210401 - NEONATOLOGIA - TERAPIA INTENSIVA NEONATALE - DEGEN
IP0531 | 5600 | POMPA A SIRINGA | B BRAUN GMBH | PERFUSOR SPACE | 60261 |  | 002 - OSP. INFANTILE C.ARRIGO | 2210401 - NEONATOLOGIA - TERAPIA INTENSIVA NEONATALE - DEGEN
IP0532 | 5601 | POMPA A SIRINGA | B BRAUN GMBH | PERFUSOR SPACE | 60221 |  | 002 - OSP. INFANTILE C.ARRIGO | 2210401 - NEONATOLOGIA - TERAPIA INTENSIVA NEONATALE - DEGEN
IP0533 | 5602 | POMPA A SIRINGA | B BRAUN GMBH | PERFUSOR SPACE | 60199 |  | 002 - OSP. INFANTILE C.ARRIGO | 2210401 - NEONATOLOGIA - TERAPIA INTENSIVA NEONATALE - DEGEN
IP0534 | 5603 | POMPA A SIRINGA | B BRAUN GMBH | PERFUSOR SPACE | 60260 |  | 002 - OSP. INFANTILE C.ARRIGO | 2210401 - NEONATOLOGIA - TERAPIA INTENSIVA NEONATALE - DEGEN
IP0763 | IC1016 | POMPA A SIRINGA | B BRAUN GMBH | PERFUSOR SPACE | 25181 |  | 002 - OSP. INFANTILE C.ARRIGO | 2130401 - ANESTESIA E RIANIMAZIONE PEDIATRICA - DEGENZA ORDI
IP0764 | IC1017 | POMPA A SIRINGA | B BRAUN GMBH | PERFUSOR SPACE | 60263 |  | 002 - OSP. INFANTILE C.ARRIGO | 2130401 - ANESTESIA E RIANIMAZIONE PEDIATRICA - DEGENZA ORDI
70087 | 6467 | POMPA A SIRINGA | B BRAUN GMBH | PERFUSOR SPACE | 329620 | 2016-07-26 | 002 - OSP. INFANTILE C.ARRIGO | 2210401 - NEONATOLOGIA - TERAPIA INTENSIVA NEONATALE - DEGEN
70088 | 6468 | POMPA A SIRINGA | B BRAUN GMBH | PERFUSOR SPACE | 329533 | 2016-07-26 | 002 - OSP. INFANTILE C.ARRIGO | 2210401 - NEONATOLOGIA - TERAPIA INTENSIVA NEONATALE - DEGEN
70089 | 6469 | POMPA A SIRINGA | B BRAUN GMBH | PERFUSOR SPACE | 329532 | 2016-07-26 | 002 - OSP. INFANTILE C.ARRIGO | 2210401 - NEONATOLOGIA - TERAPIA INTENSIVA NEONATALE - DEGEN
70090 | 6470 | POMPA A SIRINGA | B BRAUN GMBH | PERFUSOR SPACE | 329609 | 2016-07-26 | 002 - OSP. INFANTILE C.ARRIGO | 2210401 - NEONATOLOGIA - TERAPIA INTENSIVA NEONATALE - DEGEN
37884 | IC0089 | POMPA A SIRINGA | BECTON DICKINSON | MODELLO PROVVISORIO | 015763-15903276X |  | 001 - PRESIDIO OSPEDALIERO CIVILE SANTI ANTONIO E BIAGIO | 2130101 - GESTIONE BLOCCHI OPERATORI - SALA CARDIOCHIRURGICA
67791 | 5859 | POMPA A SIRINGA | CARDINAL HEALTH SWITZERLAND 317 SARL | ALARIS GH | 800278300 | 2013-11-04 | 001 - PRESIDIO OSPEDALIERO CIVILE SANTI ANTONIO E BIAGIO | 2110506 - CARDIOLOGIA - UNITÀ CORONARICA
67792 | 5860 | POMPA A SIRINGA | CARDINAL HEALTH SWITZERLAND 317 SARL | ALARIS GH | 800241649 | 2013-11-04 | 001 - PRESIDIO OSPEDALIERO CIVILE SANTI ANTONIO E BIAGIO | 2130301 - ANESTESIA E RIANIMAZIONE - RIANIMAZIONE CARDIOCHIR
67793 | 5861 | POMPA A SIRINGA | CARDINAL HEALTH SWITZERLAND 317 SARL | ALARIS GH | 800284968 | 2013-11-04 | 001 - PRESIDIO OSPEDALIERO CIVILE SANTI ANTONIO E BIAGIO | 2130301 - ANESTESIA E RIANIMAZIONE - RIANIMAZIONE CARDIOCHIR
IP0229 | 1691 | POMPA A SIRINGA | CARDINAL HEALTH SWITZERLAND 317 SARL | ALARIS TIVA | 6002-15700 | 2000-01-01 | 001 - PRESIDIO OSPEDALIERO CIVILE SANTI ANTONIO E BIAGIO | 2140502 - GERIATRIA - DAY HOSPITAL
70372 | 6634 | POMPA A SIRINGA | CAREFUSION CORPORATION | ALARIS GH PLUS | 800205833 | 2016-10-06 | 001 - PRESIDIO OSPEDALIERO CIVILE SANTI ANTONIO E BIAGIO | 2170200 - RADIOLOGIA INTERVENTISTICA - COSTI COMUNI
70373 | 6635 | POMPA A SIRINGA | CAREFUSION CORPORATION | ALARIS GH PLUS | 800282658 | 2016-10-06 | 001 - PRESIDIO OSPEDALIERO CIVILE SANTI ANTONIO E BIAGIO | 2170200 - RADIOLOGIA INTERVENTISTICA - COSTI COMUNI
64372 | 4456 | POMPA A SIRINGA | FRESENIUS KABI AG | INJECTOMAT AGILIA | 018060/20015237 | 2010-01-22 | 001 - PRESIDIO OSPEDALIERO CIVILE SANTI ANTONIO E BIAGIO | 2141004 - NEFROLOGIA E DIALISI - EMODIALISI
64371 | 4457 | POMPA A SIRINGA | FRESENIUS KABI AG | INJECTOMAT AGILIA | 20015238 | 2010-01-22 | 001 - PRESIDIO OSPEDALIERO CIVILE SANTI ANTONIO E BIAGIO | 2141001 - NEFROLOGIA E DIALISI - DEGENZA ORDINARIA
64370 | 4458 | POMPA A SIRINGA | FRESENIUS KABI AG | INJECTOMAT AGILIA | 018060/20015239 | 2010-01-22 | 001 - PRESIDIO OSPEDALIERO CIVILE SANTI ANTONIO E BIAGIO | 2141004 - NEFROLOGIA E DIALISI - EMODIALISI
66395 | 5330 | POMPA A SIRINGA | FRESENIUS KABI AG | INJECTOMAT AGILIA | 19290497 | 2012-04-30 | 001 - PRESIDIO OSPEDALIERO CIVILE SANTI ANTONIO E BIAGIO | 2141004 - NEFROLOGIA E DIALISI - EMODIALISI
66403 | 5338 | POMPA A SIRINGA | FRESENIUS KABI AG | INJECTOMAT AGILIA | 21631990 | 2012-05-17 | 001 - PRESIDIO OSPEDALIERO CIVILE SANTI ANTONIO E BIAGIO | 2141004 - NEFROLOGIA E DIALISI - EMODIALISI
66404 | 5339 | POMPA A SIRINGA | FRESENIUS KABI AG | INJECTOMAT AGILIA | 21631991 | 2012-05-17 | 001 - PRESIDIO OSPEDALIERO CIVILE SANTI ANTONIO E BIAGIO | 2141004 - NEFROLOGIA E DIALISI - EMODIALISI
66405 | 5340 | POMPA A SIRINGA | FRESENIUS KABI AG | INJECTOMAT AGILIA | 21631989 | 2012-05-17 | 001 - PRESIDIO OSPEDALIERO CIVILE SANTI ANTONIO E BIAGIO | 2141004 - NEFROLOGIA E DIALISI - EMODIALISI
66406 | 5341 | POMPA A SIRINGA | FRESENIUS KABI AG | INJECTOMAT AGILIA | 21631985 | 2012-05-17 | 001 - PRESIDIO OSPEDALIERO CIVILE SANTI ANTONIO E BIAGIO | 2141004 - NEFROLOGIA E DIALISI - EMODIALISI
66407 | 5342 | POMPA A SIRINGA | FRESENIUS KABI AG | INJECTOMAT AGILIA | 21631986 | 2012-05-17 | 001 - PRESIDIO OSPEDALIERO CIVILE SANTI ANTONIO E BIAGIO | 2141004 - NEFROLOGIA E DIALISI - EMODIALISI
66408 | 5343 | POMPA A SIRINGA | FRESENIUS KABI AG | INJECTOMAT AGILIA | 21631987 | 2012-05-17 | 001 - PRESIDIO OSPEDALIERO CIVILE SANTI ANTONIO E BIAGIO | 2141004 - NEFROLOGIA E DIALISI - EMODIALISI
69676 | 6339 | POMPA A SIRINGA | FRESENIUS KABI AG | INJECTOMAT AGILIA | 20979099 | 2015-12-22 | 001 - PRESIDIO OSPEDALIERO CIVILE SANTI ANTONIO E BIAGIO | 2130301 - ANESTESIA E RIANIMAZIONE - RIANIMAZIONE CARDIOCHIR
69677 | 6340 | POMPA A SIRINGA | FRESENIUS KABI AG | INJECTOMAT AGILIA | 20979111 | 2015-12-22 | 001 - PRESIDIO OSPEDALIERO CIVILE SANTI ANTONIO E BIAGIO | 2130301 - ANESTESIA E RIANIMAZIONE - RIANIMAZIONE CARDIOCHIR
69678 | 6341 | POMPA A SIRINGA | FRESENIUS KABI AG | INJECTOMAT AGILIA | 20940104 | 2015-12-22 | 001 - PRESIDIO OSPEDALIERO CIVILE SANTI ANTONIO E BIAGIO | 2130301 - ANESTESIA E RIANIMAZIONE - RIANIMAZIONE CARDIOCHIR
69679 | 6342 | POMPA A SIRINGA | FRESENIUS KABI AG | INJECTOMAT AGILIA | 21125165 | 2015-12-22 | 001 - PRESIDIO OSPEDALIERO CIVILE SANTI ANTONIO E BIAGIO | 2130301 - ANESTESIA E RIANIMAZIONE - RIANIMAZIONE CARDIOCHIR
69680 | 6343 | POMPA A SIRINGA | FRESENIUS KABI AG | INJECTOMAT AGILIA | 21125193 | 2015-12-22 | 001 - PRESIDIO OSPEDALIERO CIVILE SANTI ANTONIO E BIAGIO | 2130201 - TERAPIA INTENSIVA E RIANIMAZIONE - DEGENZA ORDINAR
69681 | 6344 | POMPA A SIRINGA | FRESENIUS KABI AG | INJECTOMAT AGILIA | 20979103 | 2015-12-22 | 001 - PRESIDIO OSPEDALIERO CIVILE SANTI ANTONIO E BIAGIO | 2130201 - TERAPIA INTENSIVA E RIANIMAZIONE - DEGENZA ORDINAR
69682 | 6345 | POMPA A SIRINGA | FRESENIUS KABI AG | INJECTOMAT AGILIA | 20979109 | 2015-12-22 | 001 - PRESIDIO OSPEDALIERO CIVILE SANTI ANTONIO E BIAGIO | 2130201 - TERAPIA INTENSIVA E RIANIMAZIONE - DEGENZA ORDINAR
69683 | 6346 | POMPA A SIRINGA | FRESENIUS KABI AG | INJECTOMAT AGILIA | 20979116 | 2015-12-22 | 001 - PRESIDIO OSPEDALIERO CIVILE SANTI ANTONIO E BIAGIO | 2130201 - TERAPIA INTENSIVA E RIANIMAZIONE - DEGENZA ORDINAR
69684 | 6347 | POMPA A SIRINGA | FRESENIUS KABI AG | INJECTOMAT AGILIA | 21125263 | 2015-12-22 | 001 - PRESIDIO OSPEDALIERO CIVILE SANTI ANTONIO E BIAGIO | 2130201 - TERAPIA INTENSIVA E RIANIMAZIONE - DEGENZA ORDINAR
69689 | 6352 | POMPA A SIRINGA | FRESENIUS KABI AG | INJECTOMAT AGILIA | 20979105 | 2015-12-22 | 001 - PRESIDIO OSPEDALIERO CIVILE SANTI ANTONIO E BIAGIO | 2110506 - CARDIOLOGIA - UNITÀ CORONARICA
69690 | 6353 | POMPA A SIRINGA | FRESENIUS KABI AG | INJECTOMAT AGILIA | 20979104 | 2015-12-22 | 001 - PRESIDIO OSPEDALIERO CIVILE SANTI ANTONIO E BIAGIO | 2110506 - CARDIOLOGIA - UNITÀ CORONARICA
69691 | 6354 | POMPA A SIRINGA | FRESENIUS KABI AG | INJECTOMAT AGILIA | 20919857 | 2015-12-22 | 001 - PRESIDIO OSPEDALIERO CIVILE SANTI ANTONIO E BIAGIO | 2110506 - CARDIOLOGIA - UNITÀ CORONARICA
69692 | 6355 | POMPA A SIRINGA | FRESENIUS KABI AG | INJECTOMAT AGILIA | 21125250 | 2015-12-22 | 001 - PRESIDIO OSPEDALIERO CIVILE SANTI ANTONIO E BIAGIO | 2110506 - CARDIOLOGIA - UNITÀ CORONARICA
69693 | 6356 | POMPA A SIRINGA | FRESENIUS KABI AG | INJECTOMAT AGILIA | 20941075 | 2015-12-22 | 001 - PRESIDIO OSPEDALIERO CIVILE SANTI ANTONIO E BIAGIO | 2130201 - TERAPIA INTENSIVA E RIANIMAZIONE - DEGENZA ORDINAR
69694 | 6357 | POMPA A SIRINGA | FRESENIUS KABI AG | INJECTOMAT AGILIA | 21125275 | 2015-12-22 | 001 - PRESIDIO OSPEDALIERO CIVILE SANTI ANTONIO E BIAGIO | 2130201 - TERAPIA INTENSIVA E RIANIMAZIONE - DEGENZA ORDINAR
69695 | 6358 | POMPA A SIRINGA | FRESENIUS KABI AG | INJECTOMAT AGILIA | 21125181 | 2015-12-22 | 001 - PRESIDIO OSPEDALIERO CIVILE SANTI ANTONIO E BIAGIO | 2130201 - TERAPIA INTENSIVA E RIANIMAZIONE - DEGENZA ORDINAR
69696 | 6359 | POMPA A SIRINGA | FRESENIUS KABI AG | INJECTOMAT AGILIA | 20979115 | 2015-12-22 | 001 - PRESIDIO OSPEDALIERO CIVILE SANTI ANTONIO E BIAGIO | 2130201 - TERAPIA INTENSIVA E RIANIMAZIONE - DEGENZA ORDINAR
69697 | 6360 | POMPA A SIRINGA | FRESENIUS KABI AG | INJECTOMAT AGILIA | 20940105 | 2015-12-22 | 001 - PRESIDIO OSPEDALIERO CIVILE SANTI ANTONIO E BIAGIO | 2130201 - TERAPIA INTENSIVA E RIANIMAZIONE - DEGENZA ORDINAR
70708 | 6666 | POMPA A SIRINGA | FRESENIUS KABI AG | INJECTOMAT AGILIA | 21919830 | 2017-02-08 | 001 - PRESIDIO OSPEDALIERO CIVILE SANTI ANTONIO E BIAGIO | 2141001 - NEFROLOGIA E DIALISI - DEGENZA ORDINARIA
70709 | 6667 | POMPA A SIRINGA | FRESENIUS KABI AG | INJECTOMAT AGILIA | 21919862 | 2017-02-08 | 001 - PRESIDIO OSPEDALIERO CIVILE SANTI ANTONIO E BIAGIO | 2141001 - NEFROLOGIA E DIALISI - DEGENZA ORDINARIA
45957 | 30 | POMPA A SIRINGA | FRESENIUS KABI AG | ORCHESTRA MODULE DPS | 082360/17886216 | 2002-02-19 | 001 - PRESIDIO OSPEDALIERO CIVILE SANTI ANTONIO E BIAGIO | 2130201 - TERAPIA INTENSIVA E RIANIMAZIONE - DEGENZA ORDINAR
54488 | 44 | POMPA A SIRINGA | FRESENIUS KABI AG | ORCHESTRA MODULE DPS | 082560/19083536 | 2005-07-04 | 001 - PRESIDIO OSPEDALIERO CIVILE SANTI ANTONIO E BIAGIO | 2130114 - GESTIONE BLOCCHI OPERATORI - B.O. 2 COSTI COMUNI
54479 | 45 | POMPA A SIRINGA | FRESENIUS KABI AG | ORCHESTRA MODULE DPS | 082560/19083531 | 2005-07-04 | 001 - PRESIDIO OSPEDALIERO CIVILE SANTI ANTONIO E BIAGIO | 2130201 - TERAPIA INTENSIVA E RIANIMAZIONE - DEGENZA ORDINAR
54492 | 46 | POMPA A SIRINGA | FRESENIUS KABI AG | ORCHESTRA MODULE DPS | 082560/19083542 | 2005-07-04 | 001 - PRESIDIO OSPEDALIERO CIVILE SANTI ANTONIO E BIAGIO | 2130201 - TERAPIA INTENSIVA E RIANIMAZIONE - DEGENZA ORDINAR
54959 | 52 | POMPA A SIRINGA | FRESENIUS KABI AG | ORCHESTRA MODULE DPS | 082360/17825453 | 2000-01-01 | 001 - PRESIDIO OSPEDALIERO CIVILE SANTI ANTONIO E BIAGIO | 2130201 - TERAPIA INTENSIVA E RIANIMAZIONE - DEGENZA ORDINAR
45974 | 55 | POMPA A SIRINGA | FRESENIUS KABI AG | ORCHESTRA MODULE DPS | 082360/17886214 | 2002-02-19 | 001 - PRESIDIO OSPEDALIERO CIVILE SANTI ANTONIO E BIAGIO | 2130301 - ANESTESIA E RIANIMAZIONE - RIANIMAZIONE CARDIOCHIR
54497 | 56 | POMPA A SIRINGA | FRESENIUS KABI AG | ORCHESTRA MODULE DPS | 082560/19083532 | 2005-07-04 | 001 - PRESIDIO OSPEDALIERO CIVILE SANTI ANTONIO E BIAGIO | 2130201 - TERAPIA INTENSIVA E RIANIMAZIONE - DEGENZA ORDINAR
54495 | 59 | POMPA A SIRINGA | FRESENIUS KABI AG | ORCHESTRA MODULE DPS | 082560/19083540 | 2005-07-04 | 001 - PRESIDIO OSPEDALIERO CIVILE SANTI ANTONIO E BIAGIO | 2130301 - ANESTESIA E RIANIMAZIONE - RIANIMAZIONE CARDIOCHIR
54480 | 64 | POMPA A SIRINGA | FRESENIUS KABI AG | ORCHESTRA MODULE DPS | 082560/19083549 | 2005-07-04 | 001 - PRESIDIO OSPEDALIERO CIVILE SANTI ANTONIO E BIAGIO | 2130201 - TERAPIA INTENSIVA E RIANIMAZIONE - DEGENZA ORDINAR
45968 | 69 | POMPA A SIRINGA | FRESENIUS KABI AG | ORCHESTRA MODULE DPS | 082360/17825441 | 2002-02-19 | 001 - PRESIDIO OSPEDALIERO CIVILE SANTI ANTONIO E BIAGIO | 2130301 - ANESTESIA E RIANIMAZIONE - RIANIMAZIONE CARDIOCHIR
45977 | 70 | POMPA A SIRINGA | FRESENIUS KABI AG | ORCHESTRA MODULE DPS | 082360/17825457 | 2002-02-19 | 001 - PRESIDIO OSPEDALIERO CIVILE SANTI ANTONIO E BIAGIO | 2130201 - TERAPIA INTENSIVA E RIANIMAZIONE - DEGENZA ORDINAR
54478 | 78 | POMPA A SIRINGA | FRESENIUS KABI AG | ORCHESTRA MODULE DPS | 082560/19083538 | 2005-07-04 | 001 - PRESIDIO OSPEDALIERO CIVILE SANTI ANTONIO E BIAGIO | 2130201 - TERAPIA INTENSIVA E RIANIMAZIONE - DEGENZA ORDINAR
45973 | 81 | POMPA A SIRINGA | FRESENIUS KABI AG | ORCHESTRA MODULE DPS | 082360/17886218 | 2002-02-19 | 001 - PRESIDIO OSPEDALIERO CIVILE SANTI ANTONIO E BIAGIO | 2130201 - TERAPIA INTENSIVA E RIANIMAZIONE - DEGENZA ORDINAR
38889 | 83 | POMPA A SIRINGA | FRESENIUS KABI AG | ORCHESTRA MODULE DPS | 082260/16891244 | 1999-01-09 | 001 - PRESIDIO OSPEDALIERO CIVILE SANTI ANTONIO E BIAGIO | 2130301 - ANESTESIA E RIANIMAZIONE - RIANIMAZIONE CARDIOCHIR
54493 | 84 | POMPA A SIRINGA | FRESENIUS KABI AG | ORCHESTRA MODULE DPS | 082560/19083541 | 2005-07-04 | 001 - PRESIDIO OSPEDALIERO CIVILE SANTI ANTONIO E BIAGIO | 2130301 - ANESTESIA E RIANIMAZIONE - RIANIMAZIONE CARDIOCHIR
54486 | 85 | POMPA A SIRINGA | FRESENIUS KABI AG | ORCHESTRA MODULE DPS | 082560/19083544 | 2005-04-07 | 001 - PRESIDIO OSPEDALIERO CIVILE SANTI ANTONIO E BIAGIO | 2130101 - GESTIONE BLOCCHI OPERATORI - SALA CARDIOCHIRURGICA
54482 | 88 | POMPA A SIRINGA | FRESENIUS KABI AG | ORCHESTRA MODULE DPS | 082560/19083534 | 2005-07-04 | 001 - PRESIDIO OSPEDALIERO CIVILE SANTI ANTONIO E BIAGIO | 2130201 - TERAPIA INTENSIVA E RIANIMAZIONE - DEGENZA ORDINAR
54487 | 106 | POMPA A SIRINGA | FRESENIUS KABI AG | ORCHESTRA MODULE DPS | 082560/19083552 | 2005-07-04 | 001 - PRESIDIO OSPEDALIERO CIVILE SANTI ANTONIO E BIAGIO | 2130201 - TERAPIA INTENSIVA E RIANIMAZIONE - DEGENZA ORDINAR
45963 | 107 | POMPA A SIRINGA | FRESENIUS KABI AG | ORCHESTRA MODULE DPS | 082360/17855673 | 2002-02-19 | 001 - PRESIDIO OSPEDALIERO CIVILE SANTI ANTONIO E BIAGIO | 2130201 - TERAPIA INTENSIVA E RIANIMAZIONE - DEGENZA ORDINAR
54483 | 108 | POMPA A SIRINGA | FRESENIUS KABI AG | ORCHESTRA MODULE DPS | 082560/19083545 | 2005-07-04 | 001 - PRESIDIO OSPEDALIERO CIVILE SANTI ANTONIO E BIAGIO | 2130111 - GESTIONE BLOCCHI OPERATORI - SALA OTORINOLARINGOIA
45965 | 115 | POMPA A SIRINGA | FRESENIUS KABI AG | ORCHESTRA MODULE DPS | 082360/17886213 | 2002-02-19 | 001 - PRESIDIO OSPEDALIERO CIVILE SANTI ANTONIO E BIAGIO | 2130201 - TERAPIA INTENSIVA E RIANIMAZIONE - DEGENZA ORDINAR
54476 | 116 | POMPA A SIRINGA | FRESENIUS KABI AG | ORCHESTRA MODULE DPS | 082560/19083548 | 2005-07-04 | 001 - PRESIDIO OSPEDALIERO CIVILE SANTI ANTONIO E BIAGIO | 2130114 - GESTIONE BLOCCHI OPERATORI - B.O. 2 COSTI COMUNI
54529 | 172 | POMPA A SIRINGA | FRESENIUS KABI AG | ORCHESTRA MODULE DPS | 082560-19083507 | 2005-07-04 | 001 - PRESIDIO OSPEDALIERO CIVILE SANTI ANTONIO E BIAGIO | 2210303 - GINECOLOGIA E OSTETRICIA - SALA OPERATORIA
54530 | 173 | POMPA A SIRINGA | FRESENIUS KABI AG | ORCHESTRA MODULE DPS | 082560/19083510 | 2005-07-04 | 002 - OSP. INFANTILE C.ARRIGO | 2130404 - ANESTESIA E RIANIMAZIONE PEDIATRICA - BLOCCO OPERA
54535 | 174 | POMPA A SIRINGA | FRESENIUS KABI AG | ORCHESTRA MODULE DPS | 082560-19083523 | 2005-07-04 | 001 - PRESIDIO OSPEDALIERO CIVILE SANTI ANTONIO E BIAGIO | 2210303 - GINECOLOGIA E OSTETRICIA - SALA OPERATORIA
54546 | 252 | POMPA A SIRINGA | FRESENIUS KABI AG | ORCHESTRA MODULE DPS | 19083513 | 2005-07-04 | 001 - PRESIDIO OSPEDALIERO CIVILE SANTI ANTONIO E BIAGIO | 2130301 - ANESTESIA E RIANIMAZIONE - RIANIMAZIONE CARDIOCHIR
54548 | 253 | POMPA A SIRINGA | FRESENIUS KABI AG | ORCHESTRA MODULE DPS | 082560/19083515 | 2005-07-04 | 001 - PRESIDIO OSPEDALIERO CIVILE SANTI ANTONIO E BIAGIO | 2130201 - TERAPIA INTENSIVA E RIANIMAZIONE - DEGENZA ORDINAR
45909 | 356 | POMPA A SIRINGA | FRESENIUS KABI AG | ORCHESTRA MODULE DPS | 082360/17825432 | 2002-02-19 | 002 - OSP. INFANTILE C.ARRIGO | 2130404 - ANESTESIA E RIANIMAZIONE PEDIATRICA - BLOCCO OPERA
45923 | 357 | POMPA A SIRINGA | FRESENIUS KABI AG | ORCHESTRA MODULE DPS | 082360/17855679 | 2002-02-19 | 002 - OSP. INFANTILE C.ARRIGO | 2130404 - ANESTESIA E RIANIMAZIONE PEDIATRICA - BLOCCO OPERA
45913 | 364 | POMPA A SIRINGA | FRESENIUS KABI AG | ORCHESTRA MODULE DPS | 082360/17886219 | 2002-02-19 | 002 - OSP. INFANTILE C.ARRIGO | 2130401 - ANESTESIA E RIANIMAZIONE PEDIATRICA - DEGENZA ORDI
45914 | 365 | POMPA A SIRINGA | FRESENIUS KABI AG | ORCHESTRA MODULE DPS | 082360/17886208 | 2002-02-19 | 002 - OSP. INFANTILE C.ARRIGO | 2130401 - ANESTESIA E RIANIMAZIONE PEDIATRICA - DEGENZA ORDI
45928 | 366 | POMPA A SIRINGA | FRESENIUS KABI AG | ORCHESTRA MODULE DPS | 082360/17886212 | 2002-02-19 | 002 - OSP. INFANTILE C.ARRIGO | 2130401 - ANESTESIA E RIANIMAZIONE PEDIATRICA - DEGENZA ORDI
45926 | 377 | POMPA A SIRINGA | FRESENIUS KABI AG | ORCHESTRA MODULE DPS | 082360/17825447 | 2002-02-19 | 002 - OSP. INFANTILE C.ARRIGO | 2130401 - ANESTESIA E RIANIMAZIONE PEDIATRICA - DEGENZA ORDI
45904 | 380 | POMPA A SIRINGA | FRESENIUS KABI AG | ORCHESTRA MODULE DPS | 082360/17825431 | 2002-02-19 | 002 - OSP. INFANTILE C.ARRIGO | 2130401 - ANESTESIA E RIANIMAZIONE PEDIATRICA - DEGENZA ORDI
45916 | 445 | POMPA A SIRINGA | FRESENIUS KABI AG | ORCHESTRA MODULE DPS | 082360/17825452 | 2002-02-19 | 002 - OSP. INFANTILE C.ARRIGO | 2130401 - ANESTESIA E RIANIMAZIONE PEDIATRICA - DEGENZA ORDI
45927 | 456 | POMPA A SIRINGA | FRESENIUS KABI AG | ORCHESTRA MODULE DPS | 082360/17855681 | 2002-02-19 | 002 - OSP. INFANTILE C.ARRIGO | 2130401 - ANESTESIA E RIANIMAZIONE PEDIATRICA - DEGENZA ORDI
45919 | 457 | POMPA A SIRINGA | FRESENIUS KABI AG | ORCHESTRA MODULE DPS | 082360/17855683 | 2002-02-19 | 002 - OSP. INFANTILE C.ARRIGO | 2130401 - ANESTESIA E RIANIMAZIONE PEDIATRICA - DEGENZA ORDI
45915 | 458 | POMPA A SIRINGA | FRESENIUS KABI AG | ORCHESTRA MODULE DPS | 082360/17855689 | 2002-02-19 | 002 - OSP. INFANTILE C.ARRIGO | 2130401 - ANESTESIA E RIANIMAZIONE PEDIATRICA - DEGENZA ORDI
45897 | 464 | POMPA A SIRINGA | FRESENIUS KABI AG | ORCHESTRA MODULE DPS | 082360/17825450 | 2002-02-19 | 002 - OSP. INFANTILE C.ARRIGO | 2130401 - ANESTESIA E RIANIMAZIONE PEDIATRICA - DEGENZA ORDI
45899 | 465 | POMPA A SIRINGA | FRESENIUS KABI AG | ORCHESTRA MODULE DPS | 082360/17855672 | 2002-02-19 | 002 - OSP. INFANTILE C.ARRIGO | 2130401 - ANESTESIA E RIANIMAZIONE PEDIATRICA - DEGENZA ORDI
45902 | 466 | POMPA A SIRINGA | FRESENIUS KABI AG | ORCHESTRA MODULE DPS | 082360/17255752 | 2002-02-19 | 002 - OSP. INFANTILE C.ARRIGO | 2130401 - ANESTESIA E RIANIMAZIONE PEDIATRICA - DEGENZA ORDI
45925 | 474 | POMPA A SIRINGA | FRESENIUS KABI AG | ORCHESTRA MODULE DPS | 082360/17855688 | 2002-02-19 | 002 - OSP. INFANTILE C.ARRIGO | 2130401 - ANESTESIA E RIANIMAZIONE PEDIATRICA - DEGENZA ORDI
45921 | 475 | POMPA A SIRINGA | FRESENIUS KABI AG | ORCHESTRA MODULE DPS | 082360/17886215 | 2002-02-19 | 002 - OSP. INFANTILE C.ARRIGO | 2210401 - NEONATOLOGIA - TERAPIA INTENSIVA NEONATALE - DEGEN
45895 | 484 | POMPA A SIRINGA | FRESENIUS KABI AG | ORCHESTRA MODULE DPS | 082360/17825445 | 2002-02-19 | 002 - OSP. INFANTILE C.ARRIGO | 2130401 - ANESTESIA E RIANIMAZIONE PEDIATRICA - DEGENZA ORDI
38903 | 486 | POMPA A SIRINGA | FRESENIUS KABI AG | ORCHESTRA MODULE DPS | 082260/16951874 | 1999-01-09 | 002 - OSP. INFANTILE C.ARRIGO | 2130401 - ANESTESIA E RIANIMAZIONE PEDIATRICA - DEGENZA ORDI
45894 | 487 | POMPA A SIRINGA | FRESENIUS KABI AG | ORCHESTRA MODULE DPS | 082360/17886217 | 2002-02-19 | 002 - OSP. INFANTILE C.ARRIGO | 2130401 - ANESTESIA E RIANIMAZIONE PEDIATRICA - DEGENZA ORDI
45929 | 495 | POMPA A SIRINGA | FRESENIUS KABI AG | ORCHESTRA MODULE DPS | 082360/17855677 | 2002-02-19 | 002 - OSP. INFANTILE C.ARRIGO | 2130401 - ANESTESIA E RIANIMAZIONE PEDIATRICA - DEGENZA ORDI
45917 | 497 | POMPA A SIRINGA | FRESENIUS KABI AG | ORCHESTRA MODULE DPS | 082360/17825444 | 2002-02-19 | 002 - OSP. INFANTILE C.ARRIGO | 2130401 - ANESTESIA E RIANIMAZIONE PEDIATRICA - DEGENZA ORDI
45920 | 498 | POMPA A SIRINGA | FRESENIUS KABI AG | ORCHESTRA MODULE DPS | 082360/17855687 | 2002-02-19 | 001 - PRESIDIO OSPEDALIERO CIVILE SANTI ANTONIO E BIAGIO | 2130113 - GESTIONE BLOCCHI OPERATORI - B.O. 1 COSTI COMUNI
45922 | 499 | POMPA A SIRINGA | FRESENIUS KABI AG | ORCHESTRA MODULE DPS | 082360/17855676 | 2002-02-19 | 002 - OSP. INFANTILE C.ARRIGO | 2130401 - ANESTESIA E RIANIMAZIONE PEDIATRICA - DEGENZA ORDI
45898 | 513 | POMPA A SIRINGA | FRESENIUS KABI AG | ORCHESTRA MODULE DPS | 17886220 | 2002-02-19 | 002 - OSP. INFANTILE C.ARRIGO | 2130401 - ANESTESIA E RIANIMAZIONE PEDIATRICA - DEGENZA ORDI
45905 | 514 | POMPA A SIRINGA | FRESENIUS KABI AG | ORCHESTRA MODULE DPS | 17855684 | 2002-02-19 | 002 - OSP. INFANTILE C.ARRIGO | 2130401 - ANESTESIA E RIANIMAZIONE PEDIATRICA - DEGENZA ORDI
45900 | 515 | POMPA A SIRINGA | FRESENIUS KABI AG | ORCHESTRA MODULE DPS | 082360/17825442 | 2002-02-19 | 002 - OSP. INFANTILE C.ARRIGO | 2130401 - ANESTESIA E RIANIMAZIONE PEDIATRICA - DEGENZA ORDI
45911 | 526 | POMPA A SIRINGA | FRESENIUS KABI AG | ORCHESTRA MODULE DPS | 082360/17825443 | 2002-02-19 | 002 - OSP. INFANTILE C.ARRIGO | 2130401 - ANESTESIA E RIANIMAZIONE PEDIATRICA - DEGENZA ORDI
45896 | 527 | POMPA A SIRINGA | FRESENIUS KABI AG | ORCHESTRA MODULE DPS | 082360/17825440 | 2002-02-19 | 002 - OSP. INFANTILE C.ARRIGO | 2130401 - ANESTESIA E RIANIMAZIONE PEDIATRICA - DEGENZA ORDI
45901 | 528 | POMPA A SIRINGA | FRESENIUS KABI AG | ORCHESTRA MODULE DPS | 082360/17255779 | 2002-02-19 | 002 - OSP. INFANTILE C.ARRIGO | 2130401 - ANESTESIA E RIANIMAZIONE PEDIATRICA - DEGENZA ORDI
45906 | 554 | POMPA A SIRINGA | FRESENIUS KABI AG | ORCHESTRA MODULE DPS | 082360/17825436 | 2002-02-19 | 002 - OSP. INFANTILE C.ARRIGO | 2130401 - ANESTESIA E RIANIMAZIONE PEDIATRICA - DEGENZA ORDI
45910 | 555 | POMPA A SIRINGA | FRESENIUS KABI AG | ORCHESTRA MODULE DPS | 082360/17855671 | 2002-02-19 | 002 - OSP. INFANTILE C.ARRIGO | 2130401 - ANESTESIA E RIANIMAZIONE PEDIATRICA - DEGENZA ORDI
45924 | 565 | POMPA A SIRINGA | FRESENIUS KABI AG | ORCHESTRA MODULE DPS | 082360/17855680 | 2002-02-19 | 002 - OSP. INFANTILE C.ARRIGO | 2130401 - ANESTESIA E RIANIMAZIONE PEDIATRICA - DEGENZA ORDI
45903 | 568 | POMPA A SIRINGA | FRESENIUS KABI AG | ORCHESTRA MODULE DPS | 082360/17886209 | 2002-02-19 | 002 - OSP. INFANTILE C.ARRIGO | 2130401 - ANESTESIA E RIANIMAZIONE PEDIATRICA - DEGENZA ORDI
38891 | 719 | POMPA A SIRINGA | FRESENIUS KABI AG | ORCHESTRA MODULE DPS | 082360-16951872 | 1999-01-09 | 001 - PRESIDIO OSPEDALIERO CIVILE SANTI ANTONIO E BIAGIO | 2130201 - TERAPIA INTENSIVA E RIANIMAZIONE - DEGENZA ORDINAR
38872 | 720 | POMPA A SIRINGA | FRESENIUS KABI AG | ORCHESTRA MODULE DPS | 082260/16891247 | 1999-01-09 | 001 - PRESIDIO OSPEDALIERO CIVILE SANTI ANTONIO E BIAGIO | 2130301 - ANESTESIA E RIANIMAZIONE - RIANIMAZIONE CARDIOCHIR
38884 | 724 | POMPA A SIRINGA | FRESENIUS KABI AG | ORCHESTRA MODULE DPS | 082260-16982318 | 1999-01-09 | 001 - PRESIDIO OSPEDALIERO CIVILE SANTI ANTONIO E BIAGIO | 2130201 - TERAPIA INTENSIVA E RIANIMAZIONE - DEGENZA ORDINAR
38871 | 727 | POMPA A SIRINGA | FRESENIUS KABI AG | ORCHESTRA MODULE DPS | 082260-16951870 | 1999-01-09 | 001 - PRESIDIO OSPEDALIERO CIVILE SANTI ANTONIO E BIAGIO | 2130201 - TERAPIA INTENSIVA E RIANIMAZIONE - DEGENZA ORDINAR
38901 | 728 | POMPA A SIRINGA | FRESENIUS KABI AG | ORCHESTRA MODULE DPS | 16891325 | 1999-01-09 | 001 - PRESIDIO OSPEDALIERO CIVILE SANTI ANTONIO E BIAGIO | 2130301 - ANESTESIA E RIANIMAZIONE - RIANIMAZIONE CARDIOCHIR
38885 | 729 | POMPA A SIRINGA | FRESENIUS KABI AG | ORCHESTRA MODULE DPS | 082260/16891327 | 1999-01-09 | 001 - PRESIDIO OSPEDALIERO CIVILE SANTI ANTONIO E BIAGIO | 2130301 - ANESTESIA E RIANIMAZIONE - RIANIMAZIONE CARDIOCHIR
38890 | 735 | POMPA A SIRINGA | FRESENIUS KABI AG | ORCHESTRA MODULE DPS | 16982314 | 1999-01-09 | 001 - PRESIDIO OSPEDALIERO CIVILE SANTI ANTONIO E BIAGIO | 2110501 - CARDIOLOGIA - DEGENZA ORDINARIA
45967 | 736 | POMPA A SIRINGA | FRESENIUS KABI AG | ORCHESTRA MODULE DPS | 17825446 | 2002-02-19 | 001 - PRESIDIO OSPEDALIERO CIVILE SANTI ANTONIO E BIAGIO | 2130201 - TERAPIA INTENSIVA E RIANIMAZIONE - DEGENZA ORDINAR
54563 | 743 | POMPA A SIRINGA | FRESENIUS KABI AG | ORCHESTRA MODULE DPS | 19022705 | 2005-07-04 | 001 - PRESIDIO OSPEDALIERO CIVILE SANTI ANTONIO E BIAGIO | 2130101 - GESTIONE BLOCCHI OPERATORI - SALA CARDIOCHIRURGICA
38902 | 752 | POMPA A SIRINGA | FRESENIUS KABI AG | ORCHESTRA MODULE DPS | 082260/16891322 | 1999-09-01 | 001 - PRESIDIO OSPEDALIERO CIVILE SANTI ANTONIO E BIAGIO | 2130201 - TERAPIA INTENSIVA E RIANIMAZIONE - DEGENZA ORDINAR
38878 | 754 | POMPA A SIRINGA | FRESENIUS KABI AG | ORCHESTRA MODULE DPS | 082260/16982316 | 1999-01-09 | 001 - PRESIDIO OSPEDALIERO CIVILE SANTI ANTONIO E BIAGIO | 2130301 - ANESTESIA E RIANIMAZIONE - RIANIMAZIONE CARDIOCHIR
54565 | 756 | POMPA A SIRINGA | FRESENIUS KABI AG | ORCHESTRA MODULE DPS | 19022706 | 2005-07-04 | 001 - PRESIDIO OSPEDALIERO CIVILE SANTI ANTONIO E BIAGIO | 2130101 - GESTIONE BLOCCHI OPERATORI - SALA CARDIOCHIRURGICA
38888 | 759 | POMPA A SIRINGA | FRESENIUS KABI AG | ORCHESTRA MODULE DPS | 082260/16982313 | 1999-01-09 | 001 - PRESIDIO OSPEDALIERO CIVILE SANTI ANTONIO E BIAGIO | 2110501 - CARDIOLOGIA - DEGENZA ORDINARIA
38883 | 760 | POMPA A SIRINGA | FRESENIUS KABI AG | ORCHESTRA MODULE DPS | 082260-16891323 | 1999-01-09 | 001 - PRESIDIO OSPEDALIERO CIVILE SANTI ANTONIO E BIAGIO | 2130201 - TERAPIA INTENSIVA E RIANIMAZIONE - DEGENZA ORDINAR
45955 | 761 | POMPA A SIRINGA | FRESENIUS KABI AG | ORCHESTRA MODULE DPS | 17825454 | 2002-02-19 | 001 - PRESIDIO OSPEDALIERO CIVILE SANTI ANTONIO E BIAGIO | 2130201 - TERAPIA INTENSIVA E RIANIMAZIONE - DEGENZA ORDINAR
38880 | 766 | POMPA A SIRINGA | FRESENIUS KABI AG | ORCHESTRA MODULE DPS | 16891326 | 1999-01-09 | 001 - PRESIDIO OSPEDALIERO CIVILE SANTI ANTONIO E BIAGIO | 2130301 - ANESTESIA E RIANIMAZIONE - RIANIMAZIONE CARDIOCHIR
54573 | 768 | POMPA A SIRINGA | FRESENIUS KABI AG | ORCHESTRA MODULE DPS | 082560-19022707 | 2005-07-04 | 001 - PRESIDIO OSPEDALIERO CIVILE SANTI ANTONIO E BIAGIO | 2130201 - TERAPIA INTENSIVA E RIANIMAZIONE - DEGENZA ORDINAR
38873 | 770 | POMPA A SIRINGA | FRESENIUS KABI AG | ORCHESTRA MODULE DPS | 16951878 | 1999-01-09 | 001 - PRESIDIO OSPEDALIERO CIVILE SANTI ANTONIO E BIAGIO | 2130301 - ANESTESIA E RIANIMAZIONE - RIANIMAZIONE CARDIOCHIR
54574 | 900 | POMPA A SIRINGA | FRESENIUS KABI AG | ORCHESTRA MODULE DPS | 082560/19022703 | 2005-07-04 | 001 - PRESIDIO OSPEDALIERO CIVILE SANTI ANTONIO E BIAGIO | 2130101 - GESTIONE BLOCCHI OPERATORI - SALA CARDIOCHIRURGICA
54578 | 901 | POMPA A SIRINGA | FRESENIUS KABI AG | ORCHESTRA MODULE DPS | 082560/19052969 | 2005-07-04 | 001 - PRESIDIO OSPEDALIERO CIVILE SANTI ANTONIO E BIAGIO | 2130201 - TERAPIA INTENSIVA E RIANIMAZIONE - DEGENZA ORDINAR
54562 | 902 | POMPA A SIRINGA | FRESENIUS KABI AG | ORCHESTRA MODULE DPS | 082560/19052972 | 2005-07-04 | 001 - PRESIDIO OSPEDALIERO CIVILE SANTI ANTONIO E BIAGIO | 2110503 - CARDIOLOGIA - ATTIVITÀ AMBULATORIALE
54581 | 903 | POMPA A SIRINGA | FRESENIUS KABI AG | ORCHESTRA MODULE DPS | 082560/18991418 | 2005-07-04 | 001 - PRESIDIO OSPEDALIERO CIVILE SANTI ANTONIO E BIAGIO | 2130201 - TERAPIA INTENSIVA E RIANIMAZIONE - DEGENZA ORDINAR
54567 | 905 | POMPA A SIRINGA | FRESENIUS KABI AG | ORCHESTRA MODULE DPS | 082560/19022708 | 2005-07-04 | 001 - PRESIDIO OSPEDALIERO CIVILE SANTI ANTONIO E BIAGIO | 2130201 - TERAPIA INTENSIVA E RIANIMAZIONE - DEGENZA ORDINAR
38868 | 913 | POMPA A SIRINGA | FRESENIUS KABI AG | ORCHESTRA MODULE DPS | 082360/17825455 | 1999-01-09 | 001 - PRESIDIO OSPEDALIERO CIVILE SANTI ANTONIO E BIAGIO | 2130301 - ANESTESIA E RIANIMAZIONE - RIANIMAZIONE CARDIOCHIR
54564 | 916 | POMPA A SIRINGA | FRESENIUS KABI AG | ORCHESTRA MODULE DPS | 082560/19052971 | 2005-07-04 | 001 - PRESIDIO OSPEDALIERO CIVILE SANTI ANTONIO E BIAGIO | 2130301 - ANESTESIA E RIANIMAZIONE - RIANIMAZIONE CARDIOCHIR
38906 | 917 | POMPA A SIRINGA | FRESENIUS KABI AG | ORCHESTRA MODULE DPS | 082260/16951872 | 1999-01-09 | 001 - PRESIDIO OSPEDALIERO CIVILE SANTI ANTONIO E BIAGIO | 2130201 - TERAPIA INTENSIVA E RIANIMAZIONE - DEGENZA ORDINAR
54575 | 920 | POMPA A SIRINGA | FRESENIUS KABI AG | ORCHESTRA MODULE DPS | 082560/19022702 | 2005-07-04 | 001 - PRESIDIO OSPEDALIERO CIVILE SANTI ANTONIO E BIAGIO | 2130301 - ANESTESIA E RIANIMAZIONE - RIANIMAZIONE CARDIOCHIR
45976 | 924 | POMPA A SIRINGA | FRESENIUS KABI AG | ORCHESTRA MODULE DPS | 082360/17886211 | 2002-02-19 | 001 - PRESIDIO OSPEDALIERO CIVILE SANTI ANTONIO E BIAGIO | 2130201 - TERAPIA INTENSIVA E RIANIMAZIONE - DEGENZA ORDINAR
38874 | 931 | POMPA A SIRINGA | FRESENIUS KABI AG | ORCHESTRA MODULE DPS | 082360/17825457 | 1999-01-09 | 001 - PRESIDIO OSPEDALIERO CIVILE SANTI ANTONIO E BIAGIO | 2130301 - ANESTESIA E RIANIMAZIONE - RIANIMAZIONE CARDIOCHIR
IP0144 | 932 | POMPA A SIRINGA | FRESENIUS KABI AG | ORCHESTRA MODULE DPS | 082260/16951873 | 1999-01-09 | 001 - PRESIDIO OSPEDALIERO CIVILE SANTI ANTONIO E BIAGIO | 2130301 - ANESTESIA E RIANIMAZIONE - RIANIMAZIONE CARDIOCHIR
54571 | 933 | POMPA A SIRINGA | FRESENIUS KABI AG | ORCHESTRA MODULE DPS | 082560/19052965 | 2005-07-04 | 001 - PRESIDIO OSPEDALIERO CIVILE SANTI ANTONIO E BIAGIO | 2130301 - ANESTESIA E RIANIMAZIONE - RIANIMAZIONE CARDIOCHIR
54580 | 935 | POMPA A SIRINGA | FRESENIUS KABI AG | ORCHESTRA MODULE DPS | 082560/19022701 | 2005-07-04 | 001 - PRESIDIO OSPEDALIERO CIVILE SANTI ANTONIO E BIAGIO | 2130301 - ANESTESIA E RIANIMAZIONE - RIANIMAZIONE CARDIOCHIR
54549 | 1123 | POMPA A SIRINGA | FRESENIUS KABI AG | ORCHESTRA MODULE DPS | 082560-19083521 | 2005-07-04 | 001 - PRESIDIO OSPEDALIERO CIVILE SANTI ANTONIO E BIAGIO | 2130301 - ANESTESIA E RIANIMAZIONE - RIANIMAZIONE CARDIOCHIR
54540 | 1124 | POMPA A SIRINGA | FRESENIUS KABI AG | ORCHESTRA MODULE DPS | 19083528 | 2005-07-04 | 001 - PRESIDIO OSPEDALIERO CIVILE SANTI ANTONIO E BIAGIO | 2130113 - GESTIONE BLOCCHI OPERATORI - B.O. 1 COSTI COMUNI
54544 | 1318 | POMPA A SIRINGA | FRESENIUS KABI AG | ORCHESTRA MODULE DPS | 082560-19083530 | 2005-04-07 | 001 - PRESIDIO OSPEDALIERO CIVILE SANTI ANTONIO E BIAGIO | 2130201 - TERAPIA INTENSIVA E RIANIMAZIONE - DEGENZA ORDINAR
54553 | 1319 | POMPA A SIRINGA | FRESENIUS KABI AG | ORCHESTRA MODULE DPS | 19083517 | 2005-07-04 | 001 - PRESIDIO OSPEDALIERO CIVILE SANTI ANTONIO E BIAGIO | 2130112 - GESTIONE BLOCCHI OPERATORI - SALA UROLOGIA
54541 | 2619 | POMPA A SIRINGA | FRESENIUS KABI AG | ORCHESTRA MODULE DPS | 082560-19083527 | 2005-07-04 | 001 - PRESIDIO OSPEDALIERO CIVILE SANTI ANTONIO E BIAGIO | 2130102 - GESTIONE BLOCCHI OPERATORI - SALA CHIRUGIA GENERAL
54534 | 2737 | POMPA A SIRINGA | FRESENIUS KABI AG | ORCHESTRA MODULE DPS | 082560-19083524 | 2005-04-07 | 001 - PRESIDIO OSPEDALIERO CIVILE SANTI ANTONIO E BIAGIO | 2130101 - GESTIONE BLOCCHI OPERATORI - SALA CARDIOCHIRURGICA
54539 | 2738 | POMPA A SIRINGA | FRESENIUS KABI AG | ORCHESTRA MODULE DPS | 082560/19083508 | 2005-07-04 | 001 - PRESIDIO OSPEDALIERO CIVILE SANTI ANTONIO E BIAGIO | 2130301 - ANESTESIA E RIANIMAZIONE - RIANIMAZIONE CARDIOCHIR
54532 | 2739 | POMPA A SIRINGA | FRESENIUS KABI AG | ORCHESTRA MODULE DPS | 19083518 | 2005-07-04 | 001 - PRESIDIO OSPEDALIERO CIVILE SANTI ANTONIO E BIAGIO | 2130113 - GESTIONE BLOCCHI OPERATORI - B.O. 1 COSTI COMUNI
54531 | 2740 | POMPA A SIRINGA | FRESENIUS KABI AG | ORCHESTRA MODULE DPS | 082560-19083522 | 2005-07-04 | 001 - PRESIDIO OSPEDALIERO CIVILE SANTI ANTONIO E BIAGIO | 2130201 - TERAPIA INTENSIVA E RIANIMAZIONE - DEGENZA ORDINAR
54542 | 2799 | POMPA A SIRINGA | FRESENIUS KABI AG | ORCHESTRA MODULE DPS | 082560-19083525 | 2005-07-04 | 001 - PRESIDIO OSPEDALIERO CIVILE SANTI ANTONIO E BIAGIO | 2210303 - GINECOLOGIA E OSTETRICIA - SALA OPERATORIA
54547 | 2802 | POMPA A SIRINGA | FRESENIUS KABI AG | ORCHESTRA MODULE DPS | 082560-19083514 | 2005-07-04 | 001 - PRESIDIO OSPEDALIERO CIVILE SANTI ANTONIO E BIAGIO | 2130201 - TERAPIA INTENSIVA E RIANIMAZIONE - DEGENZA ORDINAR
54537 | 2833 | POMPA A SIRINGA | FRESENIUS KABI AG | ORCHESTRA MODULE DPS | 082560-19083505 | 2005-04-07 | 001 - PRESIDIO OSPEDALIERO CIVILE SANTI ANTONIO E BIAGIO | 2130102 - GESTIONE BLOCCHI OPERATORI - SALA CHIRUGIA GENERAL
45958 | 3529 | POMPA A SIRINGA | FRESENIUS KABI AG | ORCHESTRA MODULE DPS | 17855685 | 2000-01-01 | 001 - PRESIDIO OSPEDALIERO CIVILE SANTI ANTONIO E BIAGIO | 2130201 - TERAPIA INTENSIVA E RIANIMAZIONE - DEGENZA ORDINAR
45953 | 3530 | POMPA A SIRINGA | FRESENIUS KABI AG | ORCHESTRA MODULE DPS | 1050201 | 2000-01-01 | 001 - PRESIDIO OSPEDALIERO CIVILE SANTI ANTONIO E BIAGIO | 2130201 - TERAPIA INTENSIVA E RIANIMAZIONE - DEGENZA ORDINAR
45979 | 3531 | POMPA A SIRINGA | FRESENIUS KABI AG | ORCHESTRA MODULE DPS | 083060-17976379 | 2000-01-01 | 001 - PRESIDIO OSPEDALIERO CIVILE SANTI ANTONIO E BIAGIO | 2130201 - TERAPIA INTENSIVA E RIANIMAZIONE - DEGENZA ORDINAR
38875 | 3535 | POMPA A SIRINGA | FRESENIUS KABI AG | ORCHESTRA MODULE DPS | 082260/16891241 | 1999-09-01 | 001 - PRESIDIO OSPEDALIERO CIVILE SANTI ANTONIO E BIAGIO | 2110301 - CHIRURGIA VASCOLARE - DEGENZA ORDINARIA
45956 | 3536 | POMPA A SIRINGA | FRESENIUS KABI AG | ORCHESTRA MODULE DPS | 082360-17886210 | 2002-02-19 | 001 - PRESIDIO OSPEDALIERO CIVILE SANTI ANTONIO E BIAGIO | 2130201 - TERAPIA INTENSIVA E RIANIMAZIONE - DEGENZA ORDINAR
38882 | 3537 | POMPA A SIRINGA | FRESENIUS KABI AG | ORCHESTRA MODULE DPS | 082260-16951877 | 1999-09-01 | 001 - PRESIDIO OSPEDALIERO CIVILE SANTI ANTONIO E BIAGIO | 2130101 - GESTIONE BLOCCHI OPERATORI - SALA CARDIOCHIRURGICA
45954 | 3709 | POMPA A SIRINGA | FRESENIUS KABI AG | ORCHESTRA MODULE DPS | 17825437 | 2002-02-19 | 001 - PRESIDIO OSPEDALIERO CIVILE SANTI ANTONIO E BIAGIO | 2130201 - TERAPIA INTENSIVA E RIANIMAZIONE - DEGENZA ORDINAR
45975 | 3869 | POMPA A SIRINGA | FRESENIUS KABI AG | ORCHESTRA MODULE DPS | 082360/17855675 | 2002-02-19 | 001 - PRESIDIO OSPEDALIERO CIVILE SANTI ANTONIO E BIAGIO | 2130201 - TERAPIA INTENSIVA E RIANIMAZIONE - DEGENZA ORDINAR
54489 | 3871 | POMPA A SIRINGA | FRESENIUS KABI AG | ORCHESTRA MODULE DPS | 082560/19083550 | 2004-04-07 | 001 - PRESIDIO OSPEDALIERO CIVILE SANTI ANTONIO E BIAGIO | 2130201 - TERAPIA INTENSIVA E RIANIMAZIONE - DEGENZA ORDINAR
45907 | 3878 | POMPA A SIRINGA | FRESENIUS KABI AG | ORCHESTRA MODULE DPS | 082360/17855674 |  | 002 - OSP. INFANTILE C.ARRIGO | 2130401 - ANESTESIA E RIANIMAZIONE PEDIATRICA - DEGENZA ORDI
45918 | 3880 | POMPA A SIRINGA | FRESENIUS KABI AG | ORCHESTRA MODULE DPS | 082360/17855682 |  | 002 - OSP. INFANTILE C.ARRIGO | 2130401 - ANESTESIA E RIANIMAZIONE PEDIATRICA - DEGENZA ORDI
65720 | 4761 | POMPA A SIRINGA | FRESENIUS KABI AG | ORCHESTRA MODULE DPS | 20615599 | 2011-04-22 | 001 - PRESIDIO OSPEDALIERO CIVILE SANTI ANTONIO E BIAGIO | 2130201 - TERAPIA INTENSIVA E RIANIMAZIONE - DEGENZA ORDINAR
65721 | 4762 | POMPA A SIRINGA | FRESENIUS KABI AG | ORCHESTRA MODULE DPS | 20615598 | 2011-04-22 | 001 - PRESIDIO OSPEDALIERO CIVILE SANTI ANTONIO E BIAGIO | 2130201 - TERAPIA INTENSIVA E RIANIMAZIONE - DEGENZA ORDINAR
67703 | 5802 | POMPA A SIRINGA | FRESENIUS KABI AG | ORCHESTRA MODULE DPS | 20400389 | 2013-07-19 | 001 - PRESIDIO OSPEDALIERO CIVILE SANTI ANTONIO E BIAGIO | 2130201 - TERAPIA INTENSIVA E RIANIMAZIONE - DEGENZA ORDINAR
67704 | 5803 | POMPA A SIRINGA | FRESENIUS KABI AG | ORCHESTRA MODULE DPS | 20400387 | 2013-07-19 | 001 - PRESIDIO OSPEDALIERO CIVILE SANTI ANTONIO E BIAGIO | 2130201 - TERAPIA INTENSIVA E RIANIMAZIONE - DEGENZA ORDINAR
67705 | 5804 | POMPA A SIRINGA | FRESENIUS KABI AG | ORCHESTRA MODULE DPS | 20400397 | 2013-07-19 | 001 - PRESIDIO OSPEDALIERO CIVILE SANTI ANTONIO E BIAGIO | 2110506 - CARDIOLOGIA - UNITÀ CORONARICA
67706 | 5805 | POMPA A SIRINGA | FRESENIUS KABI AG | ORCHESTRA MODULE DPS | 20400413 | 2013-07-19 | 001 - PRESIDIO OSPEDALIERO CIVILE SANTI ANTONIO E BIAGIO | 2130100 - GESTIONE BLOCCHI OPERATORI - COSTI COMUNI
67707 | 5806 | POMPA A SIRINGA | FRESENIUS KABI AG | ORCHESTRA MODULE DPS | 20400421 | 2013-07-19 | 001 - PRESIDIO OSPEDALIERO CIVILE SANTI ANTONIO E BIAGIO | 2130100 - GESTIONE BLOCCHI OPERATORI - COSTI COMUNI
67708 | 5807 | POMPA A SIRINGA | FRESENIUS KABI AG | ORCHESTRA MODULE DPS | 20400386 | 2013-07-19 | 001 - PRESIDIO OSPEDALIERO CIVILE SANTI ANTONIO E BIAGIO | 2130100 - GESTIONE BLOCCHI OPERATORI - COSTI COMUNI
67709 | 5808 | POMPA A SIRINGA | FRESENIUS KABI AG | ORCHESTRA MODULE DPS | 20400420 | 2013-07-19 | 001 - PRESIDIO OSPEDALIERO CIVILE SANTI ANTONIO E BIAGIO | 2130100 - GESTIONE BLOCCHI OPERATORI - COSTI COMUNI
67710 | 5809 | POMPA A SIRINGA | FRESENIUS KABI AG | ORCHESTRA MODULE DPS | 20400388 | 2013-07-19 | 001 - PRESIDIO OSPEDALIERO CIVILE SANTI ANTONIO E BIAGIO | 2130100 - GESTIONE BLOCCHI OPERATORI - COSTI COMUNI
67711 | 5810 | POMPA A SIRINGA | FRESENIUS KABI AG | ORCHESTRA MODULE DPS | 20400390 | 2013-07-19 | 001 - PRESIDIO OSPEDALIERO CIVILE SANTI ANTONIO E BIAGIO | 2130100 - GESTIONE BLOCCHI OPERATORI - COSTI COMUNI
67712 | 5811 | POMPA A SIRINGA | FRESENIUS KABI AG | ORCHESTRA MODULE DPS | 20400412 | 2013-07-19 | 001 - PRESIDIO OSPEDALIERO CIVILE SANTI ANTONIO E BIAGIO | 2130100 - GESTIONE BLOCCHI OPERATORI - COSTI COMUNI
67775 | 5842 | POMPA A SIRINGA | FRESENIUS KABI AG | ORCHESTRA MODULE DPS | 17255777 | 2013-10-17 | 001 - PRESIDIO OSPEDALIERO CIVILE SANTI ANTONIO E BIAGIO | 2130201 - TERAPIA INTENSIVA E RIANIMAZIONE - DEGENZA ORDINAR
67774 | 5843 | POMPA A SIRINGA | FRESENIUS KABI AG | ORCHESTRA MODULE DPS | 17255778 | 2013-10-17 | 001 - PRESIDIO OSPEDALIERO CIVILE SANTI ANTONIO E BIAGIO | 2130201 - TERAPIA INTENSIVA E RIANIMAZIONE - DEGENZA ORDINAR
67777 | 5845 | POMPA A SIRINGA | FRESENIUS KABI AG | ORCHESTRA MODULE DPS | 17286362 | 2013-10-17 | 001 - PRESIDIO OSPEDALIERO CIVILE SANTI ANTONIO E BIAGIO | 2130301 - ANESTESIA E RIANIMAZIONE - RIANIMAZIONE CARDIOCHIR
67779 | 5847 | POMPA A SIRINGA | FRESENIUS KABI AG | ORCHESTRA MODULE DPS | 17255774 | 2013-10-17 | 001 - PRESIDIO OSPEDALIERO CIVILE SANTI ANTONIO E BIAGIO | 2130301 - ANESTESIA E RIANIMAZIONE - RIANIMAZIONE CARDIOCHIR
67780 | 5848 | POMPA A SIRINGA | FRESENIUS KABI AG | ORCHESTRA MODULE DPS | 17255770 | 2013-10-17 | 001 - PRESIDIO OSPEDALIERO CIVILE SANTI ANTONIO E BIAGIO | 2130101 - GESTIONE BLOCCHI OPERATORI - SALA CARDIOCHIRURGICA
67781 | 5849 | POMPA A SIRINGA | FRESENIUS KABI AG | ORCHESTRA MODULE DPS | 17255780 | 2013-10-17 | 001 - PRESIDIO OSPEDALIERO CIVILE SANTI ANTONIO E BIAGIO | 2130101 - GESTIONE BLOCCHI OPERATORI - SALA CARDIOCHIRURGICA
67782 | 5850 | POMPA A SIRINGA | FRESENIUS KABI AG | ORCHESTRA MODULE DPS | 17286366 | 2013-10-17 | 001 - PRESIDIO OSPEDALIERO CIVILE SANTI ANTONIO E BIAGIO | 2130101 - GESTIONE BLOCCHI OPERATORI - SALA CARDIOCHIRURGICA
67783 | 5851 | POMPA A SIRINGA | FRESENIUS KABI AG | ORCHESTRA MODULE DPS | 17286360 | 2013-10-17 | 001 - PRESIDIO OSPEDALIERO CIVILE SANTI ANTONIO E BIAGIO | 2130101 - GESTIONE BLOCCHI OPERATORI - SALA CARDIOCHIRURGICA
38892 | IC0097 | POMPA A SIRINGA | FRESENIUS KABI AG | ORCHESTRA MODULE DPS | 082260/16597051 | 1999-09-01 | 001 - PRESIDIO OSPEDALIERO CIVILE SANTI ANTONIO E BIAGIO | 2130101 - GESTIONE BLOCCHI OPERATORI - SALA CARDIOCHIRURGICA
38893 | IC0098 | POMPA A SIRINGA | FRESENIUS KABI AG | ORCHESTRA MODULE DPS | 082260/16891246 | 1999-01-09 | 001 - PRESIDIO OSPEDALIERO CIVILE SANTI ANTONIO E BIAGIO | 2130201 - TERAPIA INTENSIVA E RIANIMAZIONE - DEGENZA ORDINAR
68082 | 5959 | POMPA A SIRINGA | FRESENIUS KABI AG | ORCHESTRA MODULE DPS | 17255784 | 2014-03-20 | 001 - PRESIDIO OSPEDALIERO CIVILE SANTI ANTONIO E BIAGIO | 2130100 - GESTIONE BLOCCHI OPERATORI - COSTI COMUNI
68083 | 5960 | POMPA A SIRINGA | FRESENIUS KABI AG | ORCHESTRA MODULE DPS | 17255753 | 2014-03-20 | 001 - PRESIDIO OSPEDALIERO CIVILE SANTI ANTONIO E BIAGIO | 2130100 - GESTIONE BLOCCHI OPERATORI - COSTI COMUNI
45912 | 569 | POMPA A SIRINGA | FRESENIUS KABI AG | ORCHESTRA MODULE DPS | 17825434 | 2002-02-19 | 002 - OSP. INFANTILE C.ARRIGO | 2130401 - ANESTESIA E RIANIMAZIONE PEDIATRICA - DEGENZA ORDI
68979 | 6093 | POMPA A SIRINGA | FRESENIUS KABI AG | ORCHESTRA MODULE DPS | 18960639 | 2014-12-31 | 001 - PRESIDIO OSPEDALIERO CIVILE SANTI ANTONIO E BIAGIO | 2130201 - TERAPIA INTENSIVA E RIANIMAZIONE - DEGENZA ORDINAR
69901 | 6417 | POMPA A SIRINGA | FRESENIUS KABI AG | ORCHESTRA MODULE DPS | 22710287 | 2016-04-14 | 001 - PRESIDIO OSPEDALIERO CIVILE SANTI ANTONIO E BIAGIO | 2130113 - GESTIONE BLOCCHI OPERATORI - B.O. 1 COSTI COMUNI
| 00031 | POMPA A SIRINGA | FRESENIUS KABI AG | ORCHESTRA MODULE DPS | 082360/17825433 |  | 002 - OSP. INFANTILE C.ARRIGO | 2130401 - ANESTESIA E RIANIMAZIONE PEDIATRICA - DEGENZA ORDI
inv | 6425 | POMPA A SIRINGA | FRESENIUS KABI AG | ORCHESTRA MODULE DPS | 17286357 |  | 001 - PRESIDIO OSPEDALIERO CIVILE SANTI ANTONIO E BIAGIO | 2130301 - ANESTESIA E RIANIMAZIONE - RIANIMAZIONE CARDIOCHIR
68977 | 6091 | POMPA A SIRINGA | FRESENIUS KABI AG | ORCHESTRA MODULE DPS | 17255750 | 2014-12-23 | 001 - PRESIDIO OSPEDALIERO CIVILE SANTI ANTONIO E BIAGIO | 2130201 - TERAPIA INTENSIVA E RIANIMAZIONE - DEGENZA ORDINAR
70683 | 6565 | POMPA A SIRINGA | FRESENIUS KABI AG | ORCHESTRA MODULE DPS | 23105119 | 2017-01-12 | 001 - PRESIDIO OSPEDALIERO CIVILE SANTI ANTONIO E BIAGIO | 2130300 - ANESTESIA E RIANIMAZIONE - COSTI COMUNI
70684 | 6566 | POMPA A SIRINGA | FRESENIUS KABI AG | ORCHESTRA MODULE DPS | 23105120 | 2017-01-12 | 001 - PRESIDIO OSPEDALIERO CIVILE SANTI ANTONIO E BIAGIO | 2130300 - ANESTESIA E RIANIMAZIONE - COSTI COMUNI
70685 | 6567 | POMPA A SIRINGA | FRESENIUS KABI AG | ORCHESTRA MODULE DPS | 23105117 | 2017-01-12 | 001 - PRESIDIO OSPEDALIERO CIVILE SANTI ANTONIO E BIAGIO | 2130300 - ANESTESIA E RIANIMAZIONE - COSTI COMUNI
70686 | 6568 | POMPA A SIRINGA | FRESENIUS KABI AG | ORCHESTRA MODULE DPS | 23105127 | 2017-01-12 | 001 - PRESIDIO OSPEDALIERO CIVILE SANTI ANTONIO E BIAGIO | 2130300 - ANESTESIA E RIANIMAZIONE - COSTI COMUNI
70687 | 6569 | POMPA A SIRINGA | FRESENIUS KABI AG | ORCHESTRA MODULE DPS | 23105126 | 2017-01-12 | 001 - PRESIDIO OSPEDALIERO CIVILE SANTI ANTONIO E BIAGIO | 2130300 - ANESTESIA E RIANIMAZIONE - COSTI COMUNI
70688 | 6570 | POMPA A SIRINGA | FRESENIUS KABI AG | ORCHESTRA MODULE DPS | 23105121 | 2017-01-12 | 001 - PRESIDIO OSPEDALIERO CIVILE SANTI ANTONIO E BIAGIO | 2130300 - ANESTESIA E RIANIMAZIONE - COSTI COMUNI
70691 | 6573 | POMPA A SIRINGA | FRESENIUS KABI AG | ORCHESTRA MODULE DPS | 23105129 | 2017-01-12 | 001 - PRESIDIO OSPEDALIERO CIVILE SANTI ANTONIO E BIAGIO | 2130300 - ANESTESIA E RIANIMAZIONE - COSTI COMUNI
54477 | 77 | POMPA A SIRINGA | FRESENIUS KABI AG | ORCHESTRA MODULE DPS PLUS | 082560/19083539 | 2005-04-07 | 001 - PRESIDIO OSPEDALIERO CIVILE SANTI ANTONIO E BIAGIO | 2130101 - GESTIONE BLOCCHI OPERATORI - SALA CARDIOCHIRURGICA
54494 | 82 | POMPA A SIRINGA | FRESENIUS KABI AG | ORCHESTRA MODULE DPS PLUS | 082560/19083546 | 2005-04-07 | 001 - PRESIDIO OSPEDALIERO CIVILE SANTI ANTONIO E BIAGIO | 2130106 - GESTIONE BLOCCHI OPERATORI - SALA CHIRURGIA VASCOL
54579 | 718 | POMPA A SIRINGA | FRESENIUS KABI AG | ORCHESTRA MODULE DPS PLUS | 082560/19052970 | 2005-07-04 | 001 - PRESIDIO OSPEDALIERO CIVILE SANTI ANTONIO E BIAGIO | 2130301 - ANESTESIA E RIANIMAZIONE - RIANIMAZIONE CARDIOCHIR
54552 | 1122 | POMPA A SIRINGA | FRESENIUS KABI AG | ORCHESTRA MODULE DPS PLUS | 082560-19083512 | 2004-07-05 | 001 - PRESIDIO OSPEDALIERO CIVILE SANTI ANTONIO E BIAGIO | 2130110 - GESTIONE BLOCCHI OPERATORI - SALA OCULISTICA
54526 | 1321 | POMPA A SIRINGA | FRESENIUS KABI AG | ORCHESTRA MODULE DPS PLUS | 082560-19052973 | 2005-07-04 | 001 - PRESIDIO OSPEDALIERO CIVILE SANTI ANTONIO E BIAGIO | 2130110 - GESTIONE BLOCCHI OPERATORI - SALA OCULISTICA
54538 | 2539 | POMPA A SIRINGA | FRESENIUS KABI AG | ORCHESTRA MODULE DPS PLUS | 082560/19083526 | 2005-07-04 | 001 - PRESIDIO OSPEDALIERO CIVILE SANTI ANTONIO E BIAGIO | 2130301 - ANESTESIA E RIANIMAZIONE - RIANIMAZIONE CARDIOCHIR
54550 | 2832 | POMPA A SIRINGA | FRESENIUS KABI AG | ORCHESTRA MODULE DPS PLUS | 082560/19083511 | 2005-07-04 | 001 - PRESIDIO OSPEDALIERO CIVILE SANTI ANTONIO E BIAGIO | 2130301 - ANESTESIA E RIANIMAZIONE - RIANIMAZIONE CARDIOCHIR
54545 | 2834 | POMPA A SIRINGA | FRESENIUS KABI AG | ORCHESTRA MODULE DPS PLUS | 082560/19083516 | 2005-07-04 | 001 - PRESIDIO OSPEDALIERO CIVILE SANTI ANTONIO E BIAGIO | 2130301 - ANESTESIA E RIANIMAZIONE - RIANIMAZIONE CARDIOCHIR
70689 | 6571 | POMPA A SIRINGA | FRESENIUS KABI AG | ORCHESTRA MODULE DPS PLUS | 22173017 | 2017-01-12 | 001 - PRESIDIO OSPEDALIERO CIVILE SANTI ANTONIO E BIAGIO | 2130300 - ANESTESIA E RIANIMAZIONE - COSTI COMUNI
70690 | 6572 | POMPA A SIRINGA | FRESENIUS KABI AG | ORCHESTRA MODULE DPS PLUS | 22173014 | 2017-01-12 | 001 - PRESIDIO OSPEDALIERO CIVILE SANTI ANTONIO E BIAGIO | 2130300 - ANESTESIA E RIANIMAZIONE - COSTI COMUNI
70692 | 6574 | POMPA A SIRINGA | FRESENIUS KABI AG | ORCHESTRA MODULE DPS PLUS | 20943377 | 2017-01-12 | 001 - PRESIDIO OSPEDALIERO CIVILE SANTI ANTONIO E BIAGIO | 2130300 - ANESTESIA E RIANIMAZIONE - COSTI COMUNI
34853 | 246 | POMPA A SIRINGA | IVAC CORP | P2000 | 2001-18782 | 2000-01-28 | 001 - PRESIDIO OSPEDALIERO CIVILE SANTI ANTONIO E BIAGIO | 2120705 - ORTOPEDIA E TRAUMATOLOGIA - CENTRO REGIONALE DI CH
34846 | 248 | POMPA A SIRINGA | IVAC CORP | P2000 | 2001-18777 | 2000-01-28 | 001 - PRESIDIO OSPEDALIERO CIVILE SANTI ANTONIO E BIAGIO | 2120705 - ORTOPEDIA E TRAUMATOLOGIA - CENTRO REGIONALE DI CH
IP0070 | 398 | POMPA A SIRINGA | IVAC CORP | P2000 | 2001-17780 | 2000-01-28 | 002 - OSP. INFANTILE C.ARRIGO | 2210401 - NEONATOLOGIA - TERAPIA INTENSIVA NEONATALE - DEGEN
IP0071 | 399 | POMPA A SIRINGA | IVAC CORP | P2000 | 2001-17781 | 2001-01-01 | 002 - OSP. INFANTILE C.ARRIGO | 2210401 - NEONATOLOGIA - TERAPIA INTENSIVA NEONATALE - DEGEN
IP0072 | 400 | POMPA A SIRINGA | IVAC CORP | P2000 | 2001-17824 | 2000-01-28 | 002 - OSP. INFANTILE C.ARRIGO | 2210401 - NEONATOLOGIA - TERAPIA INTENSIVA NEONATALE - DEGEN
48869 | 401 | POMPA A SIRINGA | IVAC CORP | P2000 | 2001-17821 | 2001-01-01 | 002 - OSP. INFANTILE C.ARRIGO | 2210401 - NEONATOLOGIA - TERAPIA INTENSIVA NEONATALE - DEGEN
34839 | 402 | POMPA A SIRINGA | IVAC CORP | P2000 | 2001-17784 | 2000-01-28 | 002 - OSP. INFANTILE C.ARRIGO | 2210401 - NEONATOLOGIA - TERAPIA INTENSIVA NEONATALE - DEGEN
34837 | 422 | POMPA A SIRINGA | IVAC CORP | P2000 | 2001-17818 | 2000-01-28 | 002 - OSP. INFANTILE C.ARRIGO | 2210401 - NEONATOLOGIA - TERAPIA INTENSIVA NEONATALE - DEGEN
34835 | 423 | POMPA A SIRINGA | IVAC CORP | P2000 | 2001-17822 | 2000-01-28 | 002 - OSP. INFANTILE C.ARRIGO | 2210401 - NEONATOLOGIA - TERAPIA INTENSIVA NEONATALE - DEGEN
46877 | 1446 | POMPA A SIRINGA | IVAC CORP | P2000 | 2001-17788 | 2000-01-01 | 001 - PRESIDIO OSPEDALIERO CIVILE SANTI ANTONIO E BIAGIO | 2110401 - MALATTIE APPARATO RESPIRATORIO - DEGENZA ORDINARIA
34875 | 1491 | POMPA A SIRINGA | IVAC CORP | P2000 | 2001/18779 | 2000-01-28 | 001 - PRESIDIO OSPEDALIERO CIVILE SANTI ANTONIO E BIAGIO | 2110404 - MALATTIE APPARATO RESPIRATORIO - ENDOSCOPIA
34879 | 1704 | POMPA A SIRINGA | IVAC CORP | P2000 | 2001-18795 | 2000-01-28 | 001 - PRESIDIO OSPEDALIERO CIVILE SANTI ANTONIO E BIAGIO | 2140502 - GERIATRIA - DAY HOSPITAL
34852 | 2274 | POMPA A SIRINGA | IVAC CORP | P2000 | 2001-17778 | 2000-01-28 | 001 - PRESIDIO OSPEDALIERO CIVILE SANTI ANTONIO E BIAGIO | 2120401 - CHIRURGIA GENERALE AD INDIRIZZO ONCOLOGICO - DEGEN
34881 | 2319 | POMPA A SIRINGA | IVAC CORP | P2000 | 2001-17823 | 2000-01-28 | 001 - PRESIDIO OSPEDALIERO CIVILE SANTI ANTONIO E BIAGIO | 2150201 - EMATOLOGIA - DEGENZA ORDINARIA
37325 | 2566 | POMPA A SIRINGA | IVAC CORP | P2000 | 7001-03551 | 1998-10-26 | 001 - PRESIDIO OSPEDALIERO CIVILE SANTI ANTONIO E BIAGIO | 2130101 - GESTIONE BLOCCHI OPERATORI - SALA CARDIOCHIRURGICA
34847 | 4063 | POMPA A SIRINGA | IVAC CORP | P2000 | 2001-18783 |  | 001 - PRESIDIO OSPEDALIERO CIVILE SANTI ANTONIO E BIAGIO | 2121001 - NEUROCHIRURGIA - DEGENZA ORDINARIA
38860 | 2522 | POMPA A SIRINGA | IVAC CORP | P6000 | 6001-14599 | 1999-09-01 | 001 - PRESIDIO OSPEDALIERO CIVILE SANTI ANTONIO E BIAGIO | 2130101 - GESTIONE BLOCCHI OPERATORI - SALA CARDIOCHIRURGICA
38859 | 2576 | POMPA A SIRINGA | IVAC CORP | P6000 | 6001-14442 | 1999-09-01 | 001 - PRESIDIO OSPEDALIERO CIVILE SANTI ANTONIO E BIAGIO | 2130101 - GESTIONE BLOCCHI OPERATORI - SALA CARDIOCHIRURGICA
1328 | 281 | POMPA A SIRINGA | TERUMO CORP | STC 521 TERUFUSION | 87011263 | 1993-07-29 | 002 - OSP. INFANTILE C.ARRIGO | 2130402 - ANESTESIA E RIANIMAZIONE PEDIATRICA - B.O. PED. (S
IP0470 | 3539 | POMPA A SIRINGA | TERUMO CORP | STC 521 TERUFUSION | 8612185 | 1990-01-01 | 001 - PRESIDIO OSPEDALIERO CIVILE SANTI ANTONIO E BIAGIO | 9999999 - CDC DA VERIFICARE
IP0021 | 90 | POMPA A SIRINGA | TERUMO CORP | TE 311 TERUFUSION | 2001-05101 | 2000-01-01 | 001 - PRESIDIO OSPEDALIERO CIVILE SANTI ANTONIO E BIAGIO | 2130201 - TERAPIA INTENSIVA E RIANIMAZIONE - DEGENZA ORDINAR
45227 | 404 | POMPA A SIRINGA | TERUMO CORP | TE 311 TERUFUSION | 2001-05117 | 2001-11-10 | 002 - OSP. INFANTILE C.ARRIGO | 2210401 - NEONATOLOGIA - TERAPIA INTENSIVA NEONATALE - DEGEN
45220 | 405 | POMPA A SIRINGA | TERUMO CORP | TE 311 TERUFUSION | 2001-05123 | 2001-11-10 | 002 - OSP. INFANTILE C.ARRIGO | 2210401 - NEONATOLOGIA - TERAPIA INTENSIVA NEONATALE - DEGEN
45215 | 406 | POMPA A SIRINGA | TERUMO CORP | TE 311 TERUFUSION | 2001-05103 | 2000-01-01 | 002 - OSP. INFANTILE C.ARRIGO | 2210401 - NEONATOLOGIA - TERAPIA INTENSIVA NEONATALE - DEGEN
45333 | 421 | POMPA A SIRINGA | TERUMO CORP | TE 311 TERUFUSION | 2001-10023 | 2001-11-13 | 002 - OSP. INFANTILE C.ARRIGO | 2120501 - CHIRURGIA PEDIATRICA - DEGENZA ORDINARIA
47522 | 1019 | POMPA A SIRINGA | TERUMO CORP | TE 311 TERUFUSION | 2001/10028 | 2002-09-01 | 001 - PRESIDIO OSPEDALIERO CIVILE SANTI ANTONIO E BIAGIO | 2121103 - OCULISTICA - ATTIVITÀ AMBULATORIALE
45208 | 1208 | POMPA A SIRINGA | TERUMO CORP | TE 311 TERUFUSION | 2001-05119 | 2001-11-10 | 001 - PRESIDIO OSPEDALIERO CIVILE SANTI ANTONIO E BIAGIO | 2150301 - ONCOLOGIA - DEGENZA ORDINARIA
45226 | 1215 | POMPA A SIRINGA | TERUMO CORP | TE 311 TERUFUSION | 2001/05105 | 2001-11-10 | 001 - PRESIDIO OSPEDALIERO CIVILE SANTI ANTONIO E BIAGIO | 2141007 - NEFROLOGIA E DIALISI - EMODIALISI CAL
IP0194 | 1408 | POMPA A SIRINGA | TERUMO CORP | TE 311 TERUFUSION | 2001/10025 | 2000-01-01 | 001 - PRESIDIO OSPEDALIERO CIVILE SANTI ANTONIO E BIAGIO | 2120705 - ORTOPEDIA E TRAUMATOLOGIA - CENTRO REGIONALE DI CH
53882 | 1409 | POMPA A SIRINGA | TERUMO CORP | TE 311 TERUFUSION | 2003/07005 | 2005-01-19 | 001 - PRESIDIO OSPEDALIERO CIVILE SANTI ANTONIO E BIAGIO | 2120701 - ORTOPEDIA E TRAUMATOLOGIA - CENTRO REGIONALE DI CH
45217 | 1605 | POMPA A SIRINGA | TERUMO CORP | TE 311 TERUFUSION | 2001-05122 | 2001-11-10 | 001 - PRESIDIO OSPEDALIERO CIVILE SANTI ANTONIO E BIAGIO | 2040302 - MEDICINA E CHIRURGIA D'ACCETTAZIONE E D'URGENZA
45203 | 1633 | POMPA A SIRINGA | TERUMO CORP | TE 311 TERUFUSION | 2001-05120 | 2001-11-10 | 001 - PRESIDIO OSPEDALIERO CIVILE SANTI ANTONIO E BIAGIO | 2140801 - MEDICINA INTERNA - DEGENZA ORDINARIA
45199 | 1692 | POMPA A SIRINGA | TERUMO CORP | TE 311 TERUFUSION | 2001-05112 | 2001-11-10 | 001 - PRESIDIO OSPEDALIERO CIVILE SANTI ANTONIO E BIAGIO | 2140502 - GERIATRIA - DAY HOSPITAL
45210 | 1699 | POMPA A SIRINGA | TERUMO CORP | TE 311 TERUFUSION | 2001-05110 | 2001-11-10 | 001 - PRESIDIO OSPEDALIERO CIVILE SANTI ANTONIO E BIAGIO | 2140500 - GERIATRIA - COSTI COMUNI
45200 | 1701 | POMPA A SIRINGA | TERUMO CORP | TE 311 TERUFUSION | 2001-01108 | 2001-11-10 | 001 - PRESIDIO OSPEDALIERO CIVILE SANTI ANTONIO E BIAGIO | 2040100 - DIREZIONE MEDICA DI PRESIDIO - OSP. CIV.
45222 | 2177 | POMPA A SIRINGA | TERUMO CORP | TE 311 TERUFUSION | 2001-05114 | 2001-11-10 | 001 - PRESIDIO OSPEDALIERO CIVILE SANTI ANTONIO E BIAGIO | 2130201 - TERAPIA INTENSIVA E RIANIMAZIONE - DEGENZA ORDINAR
45214 | 2178 | POMPA A SIRINGA | TERUMO CORP | TE 311 TERUFUSION | 2001-05111 | 2001-11-10 | 001 - PRESIDIO OSPEDALIERO CIVILE SANTI ANTONIO E BIAGIO | 2130201 - TERAPIA INTENSIVA E RIANIMAZIONE - DEGENZA ORDINAR
45218 | 2179 | POMPA A SIRINGA | TERUMO CORP | TE 311 TERUFUSION | 2001-04072 | 2001-11-10 | 001 - PRESIDIO OSPEDALIERO CIVILE SANTI ANTONIO E BIAGIO | 2130201 - TERAPIA INTENSIVA E RIANIMAZIONE - DEGENZA ORDINAR
45213 | 2283 | POMPA A SIRINGA | TERUMO CORP | TE 311 TERUFUSION | 2001-05107 | 2001-11-10 | 001 - PRESIDIO OSPEDALIERO CIVILE SANTI ANTONIO E BIAGIO | 2130201 - TERAPIA INTENSIVA E RIANIMAZIONE - DEGENZA ORDINAR
IP0332 | 2320 | POMPA A SIRINGA | TERUMO CORP | TE 311 TERUFUSION | 2001-05116 |  | 001 - PRESIDIO OSPEDALIERO CIVILE SANTI ANTONIO E BIAGIO | 2150201 - EMATOLOGIA - DEGENZA ORDINARIA
45211 | 2374 | POMPA A SIRINGA | TERUMO CORP | TE 311 TERUFUSION | 2001-04067 | 2000-01-01 | 001 - PRESIDIO OSPEDALIERO CIVILE SANTI ANTONIO E BIAGIO | 2040303 - MEDICINA E CHIRURGIA D'ACCETTAZIONE E D'URGENZA
53893 | 2375 | POMPA A SIRINGA | TERUMO CORP | TE 311 TERUFUSION | 2003-07008 | 2005-01-19 | 001 - PRESIDIO OSPEDALIERO CIVILE SANTI ANTONIO E BIAGIO | 2121001 - NEUROCHIRURGIA - DEGENZA ORDINARIA
45324 | 2420 | POMPA A SIRINGA | TERUMO CORP | TE 311 TERUFUSION | 2001-10022 | 2001-11-13 | 001 - PRESIDIO OSPEDALIERO CIVILE SANTI ANTONIO E BIAGIO | 2121001 - NEUROCHIRURGIA - DEGENZA ORDINARIA
53920 | 3843 | POMPA A SIRINGA | TERUMO CORP | TE 311 TERUFUSION | 2003-07032 | 2005-01-19 | 002 - OSP. INFANTILE C.ARRIGO | 2130403 - ANESTESIA E RIANIMAZIONE PEDIATRICA - B.O. PED. (S
45329 | 3845 | POMPA A SIRINGA | TERUMO CORP | TE 311 TERUFUSION | 2001-10020 |  | 002 - OSP. INFANTILE C.ARRIGO | 2130404 - ANESTESIA E RIANIMAZIONE PEDIATRICA - BLOCCO OPERA
53912 | 4040 | POMPA A SIRINGA | TERUMO CORP | TE 311 TERUFUSION | 2003-07045 |  | 001 - PRESIDIO OSPEDALIERO CIVILE SANTI ANTONIO E BIAGIO | 2140801 - MEDICINA INTERNA - DEGENZA ORDINARIA
IP0514 | 4938 | POMPA A SIRINGA | TERUMO CORP | TE 311 TERUFUSION | 2001-10030 |  | 001 - PRESIDIO OSPEDALIERO CIVILE SANTI ANTONIO E BIAGIO | 2120401 - CHIRURGIA GENERALE AD INDIRIZZO ONCOLOGICO - DEGEN
45202 | IC0154 | POMPA A SIRINGA | TERUMO CORP | TE 311 TERUFUSION | 2001-05098 |  | 001 - PRESIDIO OSPEDALIERO CIVILE SANTI ANTONIO E BIAGIO | 2141001 - NEFROLOGIA E DIALISI - DEGENZA ORDINARIA
45219 | IC0155 | POMPA A SIRINGA | TERUMO CORP | TE 311 TERUFUSION | 2001-05121 |  | 001 - PRESIDIO OSPEDALIERO CIVILE SANTI ANTONIO E BIAGIO | 2140604 - ENDOCRINOLOGIA E MALATTIE METABOLICHE - DIABETOLOG
45224 | IC0156 | POMPA A SIRINGA | TERUMO CORP | TE 311 TERUFUSION | 2001-05113 |  | 001 - PRESIDIO OSPEDALIERO CIVILE SANTI ANTONIO E BIAGIO | 2120901 - UROLOGIA - DEGENZA ORDINARIA
53894 | IC0270 | POMPA A SIRINGA | TERUMO CORP | TE 311 TERUFUSION | 7023 | 2005-11-19 | 001 - PRESIDIO OSPEDALIERO CIVILE SANTI ANTONIO E BIAGIO | 2121103 - OCULISTICA - ATTIVITÀ AMBULATORIALE
53895 | IC0271 | POMPA A SIRINGA | TERUMO CORP | TE 311 TERUFUSION | 2003-07013 | 2000-01-01 | 001 - PRESIDIO OSPEDALIERO CIVILE SANTI ANTONIO E BIAGIO | 2040303 - MEDICINA E CHIRURGIA D'ACCETTAZIONE E D'URGENZA
IP0330 | 2304 | POMPA A SIRINGA | TERUMO CORP | TE 311 TERUFUSION | 2001-05104 |  | 001 - PRESIDIO OSPEDALIERO CIVILE SANTI ANTONIO E BIAGIO | 2150201 - EMATOLOGIA - DEGENZA ORDINARIA
45209 | 4041 | POMPA A SIRINGA | TERUMO CORP | TE 311 TERUFUSION | 2001-04073 |  | 001 - PRESIDIO OSPEDALIERO CIVILE SANTI ANTONIO E BIAGIO | 2140801 - MEDICINA INTERNA - DEGENZA ORDINARIA
47880 | 2260 | POMPA A SIRINGA | TERUMO CORP | TE 312 TERUFUSION | 2000-10217 |  | 001 - PRESIDIO OSPEDALIERO CIVILE SANTI ANTONIO E BIAGIO | 2110401 - MALATTIE APPARATO RESPIRATORIO - DEGENZA ORDINARIA
53881 | 271 | POMPA A SIRINGA | TERUMO CORP | TE 331 TERUFUSION | 2003-07015 | 2005-01-19 | 002 - OSP. INFANTILE C.ARRIGO | 2130403 - ANESTESIA E RIANIMAZIONE PEDIATRICA - B.O. PED. (S
53877 | 273 | POMPA A SIRINGA | TERUMO CORP | TE 331 TERUFUSION | 2003-07009 | 2005-01-19 | 002 - OSP. INFANTILE C.ARRIGO | 2130403 - ANESTESIA E RIANIMAZIONE PEDIATRICA - B.O. PED. (S
53898 | 316 | POMPA A SIRINGA | TERUMO CORP | TE 331 TERUFUSION | 2003/07034 | 2005-01-19 | 001 - PRESIDIO OSPEDALIERO CIVILE SANTI ANTONIO E BIAGIO | 2120705 - ORTOPEDIA E TRAUMATOLOGIA - CENTRO REGIONALE DI CH
53899 | 320 | POMPA A SIRINGA | TERUMO CORP | TE 331 TERUFUSION | 2003/07027 | 2005-01-19 | 001 - PRESIDIO OSPEDALIERO CIVILE SANTI ANTONIO E BIAGIO | 2120705 - ORTOPEDIA E TRAUMATOLOGIA - CENTRO REGIONALE DI CH
53876 | 330 | POMPA A SIRINGA | TERUMO CORP | TE 331 TERUFUSION | 2003-07006 | 2005-01-19 | 002 - OSP. INFANTILE C.ARRIGO | 2130404 - ANESTESIA E RIANIMAZIONE PEDIATRICA - BLOCCO OPERA
53880 | 331 | POMPA A SIRINGA | TERUMO CORP | TE 331 TERUFUSION | 2003-07007 | 2005-01-19 | 002 - OSP. INFANTILE C.ARRIGO | 2130404 - ANESTESIA E RIANIMAZIONE PEDIATRICA - BLOCCO OPERA
53849 | 1018 | POMPA A SIRINGA | TERUMO CORP | TE 331 TERUFUSION | 2003/07023 | 2005-01-19 | 001 - PRESIDIO OSPEDALIERO CIVILE SANTI ANTONIO E BIAGIO | 2040300 - MEDICINA E CHIRURGIA D'ACCETTAZIONE E D'URGENZA
53919 | 1179 | POMPA A SIRINGA | TERUMO CORP | TE 331 TERUFUSION | 2003-07030 | 2005-01-19 | 002 - OSP. INFANTILE C.ARRIGO | 2210401 - NEONATOLOGIA - TERAPIA INTENSIVA NEONATALE - DEGEN
53918 | 1205 | POMPA A SIRINGA | TERUMO CORP | TE 331 TERUFUSION |  | 2005-01-19 | 002 - OSP. INFANTILE C.ARRIGO | 2210401 - NEONATOLOGIA - TERAPIA INTENSIVA NEONATALE - DEGEN
53875 | 1237 | POMPA A SIRINGA | TERUMO CORP | TE 331 TERUFUSION | 2003-07004 | 2005-01-19 | 001 - PRESIDIO OSPEDALIERO CIVILE SANTI ANTONIO E BIAGIO | 2210404 - NEONATOLOGIA - TERAPIA INTENSIVA NEONATALE - NIDO
53887 | 1238 | POMPA A SIRINGA | TERUMO CORP | TE 331 TERUFUSION | 2003-07018 | 2005-01-19 | 002 - OSP. INFANTILE C.ARRIGO | 2210501 - PEDIATRIA - DEGENZA ORDINARIA
53888 | 1239 | POMPA A SIRINGA | TERUMO CORP | TE 331 TERUFUSION | 2003-07003 | 2005-01-19 | 002 - OSP. INFANTILE C.ARRIGO | 2210501 - PEDIATRIA - DEGENZA ORDINARIA
53896 | 1442 | POMPA A SIRINGA | TERUMO CORP | TE 331 TERUFUSION | 2003-07017 | 2005-01-19 | 001 - PRESIDIO OSPEDALIERO CIVILE SANTI ANTONIO E BIAGIO | 2110401 - MALATTIE APPARATO RESPIRATORIO - DEGENZA ORDINARIA
45221 | 1587 | POMPA A SIRINGA | TERUMO CORP | TE 331 TERUFUSION | 2001-05102 | 2001-11-10 | 001 - PRESIDIO OSPEDALIERO CIVILE SANTI ANTONIO E BIAGIO | 2040303 - MEDICINA E CHIRURGIA D'ACCETTAZIONE E D'URGENZA
45204 | 1588 | POMPA A SIRINGA | TERUMO CORP | TE 331 TERUFUSION | 2001-05109 | 2001-11-10 | 001 - PRESIDIO OSPEDALIERO CIVILE SANTI ANTONIO E BIAGIO | 2040303 - MEDICINA E CHIRURGIA D'ACCETTAZIONE E D'URGENZA
53904 | 1694 | POMPA A SIRINGA | TERUMO CORP | TE 331 TERUFUSION | 2003-07043 | 2005-01-19 | 001 - PRESIDIO OSPEDALIERO CIVILE SANTI ANTONIO E BIAGIO | 2140502 - GERIATRIA - DAY HOSPITAL
53909 | 1696 | POMPA A SIRINGA | TERUMO CORP | TE 331 TERUFUSION | 2003-07048 | 2000-01-01 | 001 - PRESIDIO OSPEDALIERO CIVILE SANTI ANTONIO E BIAGIO | 2140502 - GERIATRIA - DAY HOSPITAL
53907 | 1697 | POMPA A SIRINGA | TERUMO CORP | TE 331 TERUFUSION | 2003-07028 | 2005-01-19 | 001 - PRESIDIO OSPEDALIERO CIVILE SANTI ANTONIO E BIAGIO | 2140502 - GERIATRIA - DAY HOSPITAL
53908 | 1698 | POMPA A SIRINGA | TERUMO CORP | TE 331 TERUFUSION | 2003-07046 | 2005-01-19 | 001 - PRESIDIO OSPEDALIERO CIVILE SANTI ANTONIO E BIAGIO | 2130201 - TERAPIA INTENSIVA E RIANIMAZIONE - DEGENZA ORDINAR
53902 | 1700 | POMPA A SIRINGA | TERUMO CORP | TE 331 TERUFUSION | 2003-07049 | 2005-01-19 | 001 - PRESIDIO OSPEDALIERO CIVILE SANTI ANTONIO E BIAGIO | 2140502 - GERIATRIA - DAY HOSPITAL
53903 | 1702 | POMPA A SIRINGA | TERUMO CORP | TE 331 TERUFUSION | 2003-07029 | 2005-01-19 | 001 - PRESIDIO OSPEDALIERO CIVILE SANTI ANTONIO E BIAGIO | 2120401 - CHIRURGIA GENERALE AD INDIRIZZO ONCOLOGICO - DEGEN
53900 | 1710 | POMPA A SIRINGA | TERUMO CORP | TE 331 TERUFUSION | 2003-07037 | 2005-01-19 | 001 - PRESIDIO OSPEDALIERO CIVILE SANTI ANTONIO E BIAGIO | 2140500 - GERIATRIA - COSTI COMUNI
53906 | 1711 | POMPA A SIRINGA | TERUMO CORP | TE 331 TERUFUSION | 2003-07044 | 2005-01-19 | 001 - PRESIDIO OSPEDALIERO CIVILE SANTI ANTONIO E BIAGIO | 2140500 - GERIATRIA - COSTI COMUNI
53901 | 1721 | POMPA A SIRINGA | TERUMO CORP | TE 331 TERUFUSION | 2003-07026 | 2005-01-19 | 001 - PRESIDIO OSPEDALIERO CIVILE SANTI ANTONIO E BIAGIO | 2140500 - GERIATRIA - COSTI COMUNI
53897 | 2329 | POMPA A SIRINGA | TERUMO CORP | TE 331 TERUFUSION | 2003-07012 | 2005-01-19 | 001 - PRESIDIO OSPEDALIERO CIVILE SANTI ANTONIO E BIAGIO | 2150200 - EMATOLOGIA - COSTI COMUNI
53913 | 2433 | POMPA A SIRINGA | TERUMO CORP | TE 331 TERUFUSION | 2003-07031 | 2005-01-19 | 001 - PRESIDIO OSPEDALIERO CIVILE SANTI ANTONIO E BIAGIO | 2140903 - NEUROLOGIA - ATTIVITÀ AMBULATORIALE
53914 | 2434 | POMPA A SIRINGA | TERUMO CORP | TE 331 TERUFUSION | 2003-07033 | 2005-01-19 | 001 - PRESIDIO OSPEDALIERO CIVILE SANTI ANTONIO E BIAGIO | 2140901 - NEUROLOGIA - DEGENZA ORDINARIA
53910 | 3515 | POMPA A SIRINGA | TERUMO CORP | TE 331 TERUFUSION | 2003-07035 | 2005-01-19 | 001 - PRESIDIO OSPEDALIERO CIVILE SANTI ANTONIO E BIAGIO | 2130201 - TERAPIA INTENSIVA E RIANIMAZIONE - DEGENZA ORDINAR
53878 | 3835 | POMPA A SIRINGA | TERUMO CORP | TE 331 TERUFUSION | 2003-07024 | 2005-01-19 | 002 - OSP. INFANTILE C.ARRIGO | 2130404 - ANESTESIA E RIANIMAZIONE PEDIATRICA - BLOCCO OPERA
53879 | 3844 | POMPA A SIRINGA | TERUMO CORP | TE 331 TERUFUSION | 2003-07014 | 2005-01-19 | 002 - OSP. INFANTILE C.ARRIGO | 2130404 - ANESTESIA E RIANIMAZIONE PEDIATRICA - BLOCCO OPERA
57140 | 4231 | POMPA A SIRINGA | TERUMO CORP | TE 331 TERUFUSION | 10066 | 2006-12-01 | 003 - CENTRO RIABILITATIVO POLIFUNZIONALE T.BORSALINO | 2310101 - RIABILITAZIONE CARDIO-RESPIRATORIA - DEGENZA ORDIN
57143 | 4234 | POMPA A SIRINGA | TERUMO CORP | TE 331 TERUFUSION | 2005-10072 | 2006-12-01 | 003 - CENTRO RIABILITATIVO POLIFUNZIONALE T.BORSALINO | 2310201 - MEDICINA FISICA E RIABILITAZIONE DI II LIVELLO - D
57144 | 4235 | POMPA A SIRINGA | TERUMO CORP | TE 331 TERUFUSION | 10065 | 2006-12-01 | 003 - CENTRO RIABILITATIVO POLIFUNZIONALE T.BORSALINO | 2310307 - MEDICINA FISICA E RIABILITAZIONE DI III LIVELLO -
65723 | 4764 | POMPA A SIRINGA | TERUMO CORP | TE 331 TERUFUSION | 2008-06149 | 2011-04-27 | 001 - PRESIDIO OSPEDALIERO CIVILE SANTI ANTONIO E BIAGIO | 2150201 - EMATOLOGIA - DEGENZA ORDINARIA
65724 | 4765 | POMPA A SIRINGA | TERUMO CORP | TE 331 TERUFUSION | 2008-06148 | 2011-04-27 | 001 - PRESIDIO OSPEDALIERO CIVILE SANTI ANTONIO E BIAGIO | 2150201 - EMATOLOGIA - DEGENZA ORDINARIA
53891 | 4968 | POMPA A SIRINGA | TERUMO CORP | TE 331 TERUFUSION | 2003-07001 | 2005-01-19 | 001 - PRESIDIO OSPEDALIERO CIVILE SANTI ANTONIO E BIAGIO | 2120401 - CHIRURGIA GENERALE AD INDIRIZZO ONCOLOGICO - DEGEN
66421 | 5433 | POMPA A SIRINGA | TERUMO CORP | TE 331 TERUFUSION | 2007-3116 | 2012-07-03 | 001 - PRESIDIO OSPEDALIERO CIVILE SANTI ANTONIO E BIAGIO | 2040302 - MEDICINA E CHIRURGIA D'ACCETTAZIONE E D'URGENZA
66422 | 5434 | POMPA A SIRINGA | TERUMO CORP | TE 331 TERUFUSION | 2007-3130 | 2012-07-03 | 001 - PRESIDIO OSPEDALIERO CIVILE SANTI ANTONIO E BIAGIO | 2040302 - MEDICINA E CHIRURGIA D'ACCETTAZIONE E D'URGENZA
66423 | 5435 | POMPA A SIRINGA | TERUMO CORP | TE 331 TERUFUSION | 2007-3138 | 2012-07-03 | 001 - PRESIDIO OSPEDALIERO CIVILE SANTI ANTONIO E BIAGIO | 2040302 - MEDICINA E CHIRURGIA D'ACCETTAZIONE E D'URGENZA
66424 | 5436 | POMPA A SIRINGA | TERUMO CORP | TE 331 TERUFUSION | 2007-3139 | 2012-07-03 | 001 - PRESIDIO OSPEDALIERO CIVILE SANTI ANTONIO E BIAGIO | 2040302 - MEDICINA E CHIRURGIA D'ACCETTAZIONE E D'URGENZA
67154 | 5676 | POMPA A SIRINGA | TERUMO CORP | TE 331 TERUFUSION | 2007-03129 | 2012-12-21 | 001 - PRESIDIO OSPEDALIERO CIVILE SANTI ANTONIO E BIAGIO | 2030200 - INGEGNERIA CLINICA
67155 | 5677 | POMPA A SIRINGA | TERUMO CORP | TE 331 TERUFUSION | 2007-03140 | 2012-12-21 | 001 - PRESIDIO OSPEDALIERO CIVILE SANTI ANTONIO E BIAGIO | 2120401 - CHIRURGIA GENERALE AD INDIRIZZO ONCOLOGICO - DEGEN
67156 | 5678 | POMPA A SIRINGA | TERUMO CORP | TE 331 TERUFUSION | 2007-03143 | 2012-12-21 | 001 - PRESIDIO OSPEDALIERO CIVILE SANTI ANTONIO E BIAGIO | 2120401 - CHIRURGIA GENERALE AD INDIRIZZO ONCOLOGICO - DEGEN
67157 | 5679 | POMPA A SIRINGA | TERUMO CORP | TE 331 TERUFUSION | 2007-03112 | 2012-12-21 | 001 - PRESIDIO OSPEDALIERO CIVILE SANTI ANTONIO E BIAGIO | 2120401 - CHIRURGIA GENERALE AD INDIRIZZO ONCOLOGICO - DEGEN
67158 | 5680 | POMPA A SIRINGA | TERUMO CORP | TE 331 TERUFUSION | 2007-03114 | 2012-12-21 | 001 - PRESIDIO OSPEDALIERO CIVILE SANTI ANTONIO E BIAGIO | 2120401 - CHIRURGIA GENERALE AD INDIRIZZO ONCOLOGICO - DEGEN
53883 | IC0266 | POMPA A SIRINGA | TERUMO CORP | TE 331 TERUFUSION | 2003-07020 |  | 001 - PRESIDIO OSPEDALIERO CIVILE SANTI ANTONIO E BIAGIO | 2140801 - MEDICINA INTERNA - DEGENZA ORDINARIA
53885 | IC0267 | POMPA A SIRINGA | TERUMO CORP | TE 331 TERUFUSION | 2003-07022 | 2005-01-19 | 001 - PRESIDIO OSPEDALIERO CIVILE SANTI ANTONIO E BIAGIO | 2140801 - MEDICINA INTERNA - DEGENZA ORDINARIA
53886 | IC0268 | POMPA A SIRINGA | TERUMO CORP | TE 331 TERUFUSION | 2003-07016 |  | 001 - PRESIDIO OSPEDALIERO CIVILE SANTI ANTONIO E BIAGIO | 2040301 - MEDICINA E CHIRURGIA D'ACCETTAZIONE E D'URGENZA
53911 | IC0272 | POMPA A SIRINGA | TERUMO CORP | TE 331 TERUFUSION | 2003-07047 |  | 001 - PRESIDIO OSPEDALIERO CIVILE SANTI ANTONIO E BIAGIO | 2140801 - MEDICINA INTERNA - DEGENZA ORDINARIA
53916 | IC0273 | POMPA A SIRINGA | TERUMO CORP | TE 331 TERUFUSION | 2003-07036 |  | 001 - PRESIDIO OSPEDALIERO CIVILE SANTI ANTONIO E BIAGIO | 2210303 - GINECOLOGIA E OSTETRICIA - SALA OPERATORIA
57131 | IC0403 | POMPA A SIRINGA | TERUMO CORP | TE 331 TERUFUSION | 4120173 | 2006-12-01 | 003 - CENTRO RIABILITATIVO POLIFUNZIONALE T.BORSALINO | 2310101 - RIABILITAZIONE CARDIO-RESPIRATORIA - DEGENZA ORDIN
57141 | IC0405 | POMPA A SIRINGA | TERUMO CORP | TE 331 TERUFUSION | 10062 | 2006-12-01 | 003 - CENTRO RIABILITATIVO POLIFUNZIONALE T.BORSALINO | 2310201 - MEDICINA FISICA E RIABILITAZIONE DI II LIVELLO - D
57142 | IC0406 | POMPA A SIRINGA | TERUMO CORP | TE 331 TERUFUSION | 10064 | 2006-12-01 | 003 - CENTRO RIABILITATIVO POLIFUNZIONALE T.BORSALINO | 2310307 - MEDICINA FISICA E RIABILITAZIONE DI III LIVELLO -
IP0765 | IC1018 | POMPA A SIRINGA | TERUMO CORP | TE 331 TERUFUSION | 2005-05053 |  | 001 - PRESIDIO OSPEDALIERO CIVILE SANTI ANTONIO E BIAGIO | 2130201 - TERAPIA INTENSIVA E RIANIMAZIONE - DEGENZA ORDINAR
53853 | 91 | POMPA A SIRINGA | TERUMO CORP | TE 332 TERUFUSION | 2003-07087 | 2005-01-19 | 001 - PRESIDIO OSPEDALIERO CIVILE SANTI ANTONIO E BIAGIO | 2110501 - CARDIOLOGIA - DEGENZA ORDINARIA
53872 | 573 | POMPA A SIRINGA | TERUMO CORP | TE 332 TERUFUSION | 2003-07080 | 2005-01-19 | 001 - PRESIDIO OSPEDALIERO CIVILE SANTI ANTONIO E BIAGIO | 2110501 - CARDIOLOGIA - DEGENZA ORDINARIA
53870 | 574 | POMPA A SIRINGA | TERUMO CORP | TE 332 TERUFUSION | 2003-11059 | 2005-01-19 | 001 - PRESIDIO OSPEDALIERO CIVILE SANTI ANTONIO E BIAGIO | 2110501 - CARDIOLOGIA - DEGENZA ORDINARIA
53871 | 575 | POMPA A SIRINGA | TERUMO CORP | TE 332 TERUFUSION | 2003-07092 | 2005-01-19 | 001 - PRESIDIO OSPEDALIERO CIVILE SANTI ANTONIO E BIAGIO | 2110501 - CARDIOLOGIA - DEGENZA ORDINARIA
53867 | 634 | POMPA A SIRINGA | TERUMO CORP | TE 332 TERUFUSION | 2003/07088 | 2005-01-19 | 001 - PRESIDIO OSPEDALIERO CIVILE SANTI ANTONIO E BIAGIO | 2110400 - MALATTIE APPARATO RESPIRATORIO - COSTI COMUNI
53868 | 635 | POMPA A SIRINGA | TERUMO CORP | TE 332 TERUFUSION | 2003/07077 | 2005-01-19 | 001 - PRESIDIO OSPEDALIERO CIVILE SANTI ANTONIO E BIAGIO | 2110101 - CARDIOCHIRURGIA - DEGENZA ORDINARIA
53869 | 636 | POMPA A SIRINGA | TERUMO CORP | TE 332 TERUFUSION | 2003/11054 | 2005-01-19 | 001 - PRESIDIO OSPEDALIERO CIVILE SANTI ANTONIO E BIAGIO | 2110101 - CARDIOCHIRURGIA - DEGENZA ORDINARIA
53855 | 1168 | POMPA A SIRINGA | TERUMO CORP | TE 332 TERUFUSION | 2003-07078 |  | 001 - PRESIDIO OSPEDALIERO CIVILE SANTI ANTONIO E BIAGIO | 2130114 - GESTIONE BLOCCHI OPERATORI - B.O. 2 COSTI COMUNI
53841 | 1589 | POMPA A SIRINGA | TERUMO CORP | TE 332 TERUFUSION | 2003-07059 | 2005-01-19 | 001 - PRESIDIO OSPEDALIERO CIVILE SANTI ANTONIO E BIAGIO | 2120401 - CHIRURGIA GENERALE AD INDIRIZZO ONCOLOGICO - DEGEN
53839 | 1590 | POMPA A SIRINGA | TERUMO CORP | TE 332 TERUFUSION | 2003-07051 | 2005-01-19 | 001 - PRESIDIO OSPEDALIERO CIVILE SANTI ANTONIO E BIAGIO | 2040302 - MEDICINA E CHIRURGIA D'ACCETTAZIONE E D'URGENZA
53840 | 1591 | POMPA A SIRINGA | TERUMO CORP | TE 332 TERUFUSION | 2003-07053 | 2005-01-19 | 001 - PRESIDIO OSPEDALIERO CIVILE SANTI ANTONIO E BIAGIO | 2110401 - MALATTIE APPARATO RESPIRATORIO - DEGENZA ORDINARIA
53836 | 1592 | POMPA A SIRINGA | TERUMO CORP | TE 332 TERUFUSION | 2003-07054 | 2005-01-19 | 001 - PRESIDIO OSPEDALIERO CIVILE SANTI ANTONIO E BIAGIO | 2040303 - MEDICINA E CHIRURGIA D'ACCETTAZIONE E D'URGENZA
53859 | 2269 | POMPA A SIRINGA | TERUMO CORP | TE 332 TERUFUSION | 2003-07084 | 2005-01-19 | 001 - PRESIDIO OSPEDALIERO CIVILE SANTI ANTONIO E BIAGIO | 2130201 - TERAPIA INTENSIVA E RIANIMAZIONE - DEGENZA ORDINAR
53860 | 2270 | POMPA A SIRINGA | TERUMO CORP | TE 332 TERUFUSION | 2003-07089 | 2005-01-19 | 001 - PRESIDIO OSPEDALIERO CIVILE SANTI ANTONIO E BIAGIO | 2040301 - MEDICINA E CHIRURGIA D'ACCETTAZIONE E D'URGENZA
53874 | 2280 | POMPA A SIRINGA | TERUMO CORP | TE 332 TERUFUSION | 2003-11053 | 2005-01-19 | 001 - PRESIDIO OSPEDALIERO CIVILE SANTI ANTONIO E BIAGIO | 2110301 - CHIRURGIA VASCOLARE - DEGENZA ORDINARIA
53873 | 2281 | POMPA A SIRINGA | TERUMO CORP | TE 332 TERUFUSION | 2003-07090 | 2005-01-19 | 001 - PRESIDIO OSPEDALIERO CIVILE SANTI ANTONIO E BIAGIO | 2110301 - CHIRURGIA VASCOLARE - DEGENZA ORDINARIA
53851 | 2282 | POMPA A SIRINGA | TERUMO CORP | TE 332 TERUFUSION | 2003-07085 | 2005-01-19 | 001 - PRESIDIO OSPEDALIERO CIVILE SANTI ANTONIO E BIAGIO | 2130201 - TERAPIA INTENSIVA E RIANIMAZIONE - DEGENZA ORDINAR
53858 | 2302 | POMPA A SIRINGA | TERUMO CORP | TE 332 TERUFUSION | 2003-07093 | 2005-01-19 | 001 - PRESIDIO OSPEDALIERO CIVILE SANTI ANTONIO E BIAGIO | 2150201 - EMATOLOGIA - DEGENZA ORDINARIA
53864 | 2720 | POMPA A SIRINGA | TERUMO CORP | TE 332 TERUFUSION | 2003-07076 | 2005-01-19 | 002 - OSP. INFANTILE C.ARRIGO | 2210504 - PEDIATRIA - PRONTO SOCCORSO PEDIATRICO
53866 | 2721 | POMPA A SIRINGA | TERUMO CORP | TE 332 TERUFUSION | 2003-07083 | 2005-01-19 | 002 - OSP. INFANTILE C.ARRIGO | 2210504 - PEDIATRIA - PRONTO SOCCORSO PEDIATRICO
53865 | 2722 | POMPA A SIRINGA | TERUMO CORP | TE 332 TERUFUSION | 2003-11055 | 2005-01-19 | 002 - OSP. INFANTILE C.ARRIGO | 2210504 - PEDIATRIA - PRONTO SOCCORSO PEDIATRICO
53863 | 2723 | POMPA A SIRINGA | TERUMO CORP | TE 332 TERUFUSION | 2003-11057 | 2005-01-19 | 002 - OSP. INFANTILE C.ARRIGO | 2210504 - PEDIATRIA - PRONTO SOCCORSO PEDIATRICO
53837 | 3513 | POMPA A SIRINGA | TERUMO CORP | TE 332 TERUFUSION | 2003-07057 | 2000-01-01 | 001 - PRESIDIO OSPEDALIERO CIVILE SANTI ANTONIO E BIAGIO | 2040303 - MEDICINA E CHIRURGIA D'ACCETTAZIONE E D'URGENZA
53857 | 4943 | POMPA A SIRINGA | TERUMO CORP | TE 332 TERUFUSION | 2003-07079 |  | 001 - PRESIDIO OSPEDALIERO CIVILE SANTI ANTONIO E BIAGIO | 2120401 - CHIRURGIA GENERALE AD INDIRIZZO ONCOLOGICO - DEGEN
53847 | 4967 | POMPA A SIRINGA | TERUMO CORP | TE 332 TERUFUSION | 2003-07071 |  | 001 - PRESIDIO OSPEDALIERO CIVILE SANTI ANTONIO E BIAGIO | 2040303 - MEDICINA E CHIRURGIA D'ACCETTAZIONE E D'URGENZA
53842 | 4981 | POMPA A SIRINGA | TERUMO CORP | TE 332 TERUFUSION | 2003-07061 | 2005-01-19 | 001 - PRESIDIO OSPEDALIERO CIVILE SANTI ANTONIO E BIAGIO | 2120401 - CHIRURGIA GENERALE AD INDIRIZZO ONCOLOGICO - DEGEN
53844 | 4982 | POMPA A SIRINGA | TERUMO CORP | TE 332 TERUFUSION | 2003-11057 | 2005-01-19 | 001 - PRESIDIO OSPEDALIERO CIVILE SANTI ANTONIO E BIAGIO | 2040303 - MEDICINA E CHIRURGIA D'ACCETTAZIONE E D'URGENZA
68147 | 5969 | POMPA A SIRINGA | TERUMO CORP | TE 332 TERUFUSION | 2005-7069 | 2014-04-01 | 001 - PRESIDIO OSPEDALIERO CIVILE SANTI ANTONIO E BIAGIO | 2141001 - NEFROLOGIA E DIALISI - DEGENZA ORDINARIA
68148 | 5970 | POMPA A SIRINGA | TERUMO CORP | TE 332 TERUFUSION | 2005-7115 | 2014-04-01 | 001 - PRESIDIO OSPEDALIERO CIVILE SANTI ANTONIO E BIAGIO | 2141001 - NEFROLOGIA E DIALISI - DEGENZA ORDINARIA
53845 | IC0262 | POMPA A SIRINGA | TERUMO CORP | TE 332 TERUFUSION | 2003-07055 | 2005-01-19 | 001 - PRESIDIO OSPEDALIERO CIVILE SANTI ANTONIO E BIAGIO | 2130201 - TERAPIA INTENSIVA E RIANIMAZIONE - DEGENZA ORDINAR
53848 | IC0263 | POMPA A SIRINGA | TERUMO CORP | TE 332 TERUFUSION | 2003-07085 |  | 001 - PRESIDIO OSPEDALIERO CIVILE SANTI ANTONIO E BIAGIO | 2040301 - MEDICINA E CHIRURGIA D'ACCETTAZIONE E D'URGENZA
53852 | IC0264 | POMPA A SIRINGA | TERUMO CORP | TE 332 TERUFUSION | 11056 | 2005-01-19 | 001 - PRESIDIO OSPEDALIERO CIVILE SANTI ANTONIO E BIAGIO | 2120401 - CHIRURGIA GENERALE AD INDIRIZZO ONCOLOGICO - DEGEN
68145 | 5962 | POMPA A SIRINGA | TERUMO CORP | TE 332 TERUFUSION | 2005-8124 | 2014-03-21 | 001 - PRESIDIO OSPEDALIERO CIVILE SANTI ANTONIO E BIAGIO | 2040300 - MEDICINA E CHIRURGIA D'ACCETTAZIONE E D'URGENZA
68146 | 5963 | POMPA A SIRINGA | TERUMO CORP | TE 332 TERUFUSION | 2005-7097 | 2014-03-21 | 001 - PRESIDIO OSPEDALIERO CIVILE SANTI ANTONIO E BIAGIO | 2040300 - MEDICINA E CHIRURGIA D'ACCETTAZIONE E D'URGENZA
68144 | 5964 | POMPA A SIRINGA | TERUMO CORP | TE 332 TERUFUSION | 2005-7110 | 2014-03-21 | 001 - PRESIDIO OSPEDALIERO CIVILE SANTI ANTONIO E BIAGIO | 2040300 - MEDICINA E CHIRURGIA D'ACCETTAZIONE E D'URGENZA
68143 | 5965 | POMPA A SIRINGA | TERUMO CORP | TE 332 TERUFUSION | 2005-7103 | 2014-03-21 | 001 - PRESIDIO OSPEDALIERO CIVILE SANTI ANTONIO E BIAGIO | 2040300 - MEDICINA E CHIRURGIA D'ACCETTAZIONE E D'URGENZA
53862 | IC0265 | POMPA A SIRINGA | TERUMO CORP | TE 332 TERUFUSION | 2003-07082 |  | 001 - PRESIDIO OSPEDALIERO CIVILE SANTI ANTONIO E BIAGIO | 2140801 - MEDICINA INTERNA - DEGENZA ORDINARIA
IP0034 | 232 | POMPA A SIRINGA | TERUMO CORP | TE 372 TERUFUSION | 03090060 | 2001-01-01 | 001 - PRESIDIO OSPEDALIERO CIVILE SANTI ANTONIO E BIAGIO | 2210303 - GINECOLOGIA E OSTETRICIA - SALA OPERATORIA
34891 | 1204 | POMPA DI INFUSIONE | 3M | 3000 MODULAR | 300006987 | 1997-04-30 | 002 - OSP. INFANTILE C.ARRIGO | 2120800 - ORTOPEDIA E TRAUMATOLOGIA PEDIATRICA - COSTI COMUN
34909 | 4059 | POMPA DI INFUSIONE | 3M | 3000 MODULAR | 300006276 |  | 001 - PRESIDIO OSPEDALIERO CIVILE SANTI ANTONIO E BIAGIO | 2121001 - NEUROCHIRURGIA - DEGENZA ORDINARIA
23951 | 4068 | POMPA DI INFUSIONE | 3M | AVI 275 | 275000378 |  | 002 - OSP. INFANTILE C.ARRIGO | 2120501 - CHIRURGIA PEDIATRICA - DEGENZA ORDINARIA
48977 | 383 | POMPA DI INFUSIONE | 3M | AVI 870 | 870000436 | 2001-01-01 | 002 - OSP. INFANTILE C.ARRIGO | 2130401 - ANESTESIA E RIANIMAZIONE PEDIATRICA - DEGENZA ORDI
37067 | 859 | POMPA DI INFUSIONE | 3M | AVI 870 | 870000432 | 2000-01-01 | 001 - PRESIDIO OSPEDALIERO CIVILE SANTI ANTONIO E BIAGIO | 2110506 - CARDIOLOGIA - UNITÀ CORONARICA
45786 | 1180 | POMPA DI INFUSIONE | B BRAUN GMBH | INFUSOMAT FMS | 41943 | 2001-07-12 | 002 - OSP. INFANTILE C.ARRIGO | 2120501 - CHIRURGIA PEDIATRICA - DEGENZA ORDINARIA
45365 | 1183 | POMPA DI INFUSIONE | B BRAUN GMBH | INFUSOMAT FMS | 40343 | 2001-11-21 | 002 - OSP. INFANTILE C.ARRIGO | 2120501 - CHIRURGIA PEDIATRICA - DEGENZA ORDINARIA
45764 | 1194 | POMPA DI INFUSIONE | B BRAUN GMBH | INFUSOMAT FMS | 41960 | 2001-07-12 | 002 - OSP. INFANTILE C.ARRIGO | 2120501 - CHIRURGIA PEDIATRICA - DEGENZA ORDINARIA
45362 | 1214 | POMPA DI INFUSIONE | B BRAUN GMBH | INFUSOMAT FMS | 40368 | 2001-11-21 | 001 - PRESIDIO OSPEDALIERO CIVILE SANTI ANTONIO E BIAGIO | 2120901 - UROLOGIA - DEGENZA ORDINARIA
45404 | 1220 | POMPA DI INFUSIONE | B BRAUN GMBH | INFUSOMAT FMS | 40315 | 2001-11-21 | 001 - PRESIDIO OSPEDALIERO CIVILE SANTI ANTONIO E BIAGIO | 2141001 - NEFROLOGIA E DIALISI - DEGENZA ORDINARIA
45368 | 1602 | POMPA DI INFUSIONE | B BRAUN GMBH | INFUSOMAT FMS | 40359 | 2001-11-21 | 001 - PRESIDIO OSPEDALIERO CIVILE SANTI ANTONIO E BIAGIO | 2040302 - MEDICINA E CHIRURGIA D'ACCETTAZIONE E D'URGENZA
45388 | 1632 | POMPA DI INFUSIONE | B BRAUN GMBH | INFUSOMAT FMS | 40333 | 2000-01-01 | 001 - PRESIDIO OSPEDALIERO CIVILE SANTI ANTONIO E BIAGIO | 2040302 - MEDICINA E CHIRURGIA D'ACCETTAZIONE E D'URGENZA
45392 | 2185 | POMPA DI INFUSIONE | B BRAUN GMBH | INFUSOMAT FMS | 40334 | 2001-11-21 | 001 - PRESIDIO OSPEDALIERO CIVILE SANTI ANTONIO E BIAGIO | 2130201 - TERAPIA INTENSIVA E RIANIMAZIONE - DEGENZA ORDINAR
45768 | 2261 | POMPA DI INFUSIONE | B BRAUN GMBH | INFUSOMAT FMS | 41946 | 2001-07-12 | 001 - PRESIDIO OSPEDALIERO CIVILE SANTI ANTONIO E BIAGIO | 2040301 - MEDICINA E CHIRURGIA D'ACCETTAZIONE E D'URGENZA
45387 | 2273 | POMPA DI INFUSIONE | B BRAUN GMBH | INFUSOMAT FMS | 40348 | 2001-11-21 | 001 - PRESIDIO OSPEDALIERO CIVILE SANTI ANTONIO E BIAGIO | 2040302 - MEDICINA E CHIRURGIA D'ACCETTAZIONE E D'URGENZA
45363 | 2318 | POMPA DI INFUSIONE | B BRAUN GMBH | INFUSOMAT FMS | 40356 | 2001-11-21 | 001 - PRESIDIO OSPEDALIERO CIVILE SANTI ANTONIO E BIAGIO | 2150201 - EMATOLOGIA - DEGENZA ORDINARIA
45395 | 2301 | POMPA DI INFUSIONE | B BRAUN GMBH | INFUSOMAT FMS | 40372 | 2001-11-21 | 001 - PRESIDIO OSPEDALIERO CIVILE SANTI ANTONIO E BIAGIO | 2150201 - EMATOLOGIA - DEGENZA ORDINARIA
45367 | 2313 | POMPA DI INFUSIONE | B BRAUN GMBH | INFUSOMAT FMS | 40314 | 2001-11-21 | 001 - PRESIDIO OSPEDALIERO CIVILE SANTI ANTONIO E BIAGIO | 2150201 - EMATOLOGIA - DEGENZA ORDINARIA
45399 | 2315 | POMPA DI INFUSIONE | B BRAUN GMBH | INFUSOMAT FMS | 40364 | 2001-11-21 | 001 - PRESIDIO OSPEDALIERO CIVILE SANTI ANTONIO E BIAGIO | 2150201 - EMATOLOGIA - DEGENZA ORDINARIA
45397 | 2316 | POMPA DI INFUSIONE | B BRAUN GMBH | INFUSOMAT FMS | 40358 | 2001-11-21 | 001 - PRESIDIO OSPEDALIERO CIVILE SANTI ANTONIO E BIAGIO | 2150201 - EMATOLOGIA - DEGENZA ORDINARIA
45773 | 2346 | POMPA DI INFUSIONE | B BRAUN GMBH | INFUSOMAT FMS | 41961 | 2001-07-12 | 001 - PRESIDIO OSPEDALIERO CIVILE SANTI ANTONIO E BIAGIO | 2150100 - DAY HOSPITAL ONCOEMATOLOGICO - COSTI COMUNI
45770 | 2347 | POMPA DI INFUSIONE | B BRAUN GMBH | INFUSOMAT FMS | 41965 | 2001-07-12 | 001 - PRESIDIO OSPEDALIERO CIVILE SANTI ANTONIO E BIAGIO | 2150100 - DAY HOSPITAL ONCOEMATOLOGICO - COSTI COMUNI
45360 | 2348 | POMPA DI INFUSIONE | B BRAUN GMBH | INFUSOMAT FMS | 40352 | 2001-11-21 | 001 - PRESIDIO OSPEDALIERO CIVILE SANTI ANTONIO E BIAGIO | 2150100 - DAY HOSPITAL ONCOEMATOLOGICO - COSTI COMUNI
45372 | 2380 | POMPA DI INFUSIONE | B BRAUN GMBH | INFUSOMAT FMS | 40350 | 2001-11-21 | 001 - PRESIDIO OSPEDALIERO CIVILE SANTI ANTONIO E BIAGIO | 2121001 - NEUROCHIRURGIA - DEGENZA ORDINARIA
45377 | 2381 | POMPA DI INFUSIONE | B BRAUN GMBH | INFUSOMAT FMS | 40402 | 2000-01-01 | 001 - PRESIDIO OSPEDALIERO CIVILE SANTI ANTONIO E BIAGIO | 2121001 - NEUROCHIRURGIA - DEGENZA ORDINARIA
45391 | 2382 | POMPA DI INFUSIONE | B BRAUN GMBH | INFUSOMAT FMS | 40341 | 2001-11-21 | 001 - PRESIDIO OSPEDALIERO CIVILE SANTI ANTONIO E BIAGIO | 2121001 - NEUROCHIRURGIA - DEGENZA ORDINARIA
45390 | 2383 | POMPA DI INFUSIONE | B BRAUN GMBH | INFUSOMAT FMS | 40313 | 2001-11-21 | 001 - PRESIDIO OSPEDALIERO CIVILE SANTI ANTONIO E BIAGIO | 2121001 - NEUROCHIRURGIA - DEGENZA ORDINARIA
45370 | 3014 | POMPA DI INFUSIONE | B BRAUN GMBH | INFUSOMAT FMS | 40370 | 2001-11-21 | 001 - PRESIDIO OSPEDALIERO CIVILE SANTI ANTONIO E BIAGIO | 9999999 - CDC DA VERIFICARE
45765 | 3527 | POMPA DI INFUSIONE | B BRAUN GMBH | INFUSOMAT FMS | 41973 | 2000-01-01 | 001 - PRESIDIO OSPEDALIERO CIVILE SANTI ANTONIO E BIAGIO | 2120705 - ORTOPEDIA E TRAUMATOLOGIA - CENTRO REGIONALE DI CH
45772 | 4050 | POMPA DI INFUSIONE | B BRAUN GMBH | INFUSOMAT FMS | 41953 | 2001-12-07 | 001 - PRESIDIO OSPEDALIERO CIVILE SANTI ANTONIO E BIAGIO | 2150100 - DAY HOSPITAL ONCOEMATOLOGICO - COSTI COMUNI
45767 | 4052 | POMPA DI INFUSIONE | B BRAUN GMBH | INFUSOMAT FMS | 41963 |  | 001 - PRESIDIO OSPEDALIERO CIVILE SANTI ANTONIO E BIAGIO | 2141001 - NEFROLOGIA E DIALISI - DEGENZA ORDINARIA
45403 | 4289 | POMPA DI INFUSIONE | B BRAUN GMBH | INFUSOMAT FMS | 40349 | 2000-01-01 | 001 - PRESIDIO OSPEDALIERO CIVILE SANTI ANTONIO E BIAGIO | 2141001 - NEFROLOGIA E DIALISI - DEGENZA ORDINARIA
45398 | 2314 | POMPA DI INFUSIONE | B BRAUN GMBH | INFUSOMAT FMS | 40355 | 2001-11-21 | 001 - PRESIDIO OSPEDALIERO CIVILE SANTI ANTONIO E BIAGIO | 2150201 - EMATOLOGIA - DEGENZA ORDINARIA
70091 | 6471 | POMPA DI INFUSIONE | B BRAUN GMBH | INFUSOMAT SPACE | 389087 | 2016-07-26 | 002 - OSP. INFANTILE C.ARRIGO | 2210401 - NEONATOLOGIA - TERAPIA INTENSIVA NEONATALE - DEGEN
70092 | 6472 | POMPA DI INFUSIONE | B BRAUN GMBH | INFUSOMAT SPACE | 389057 | 2016-07-26 | 002 - OSP. INFANTILE C.ARRIGO | 2210401 - NEONATOLOGIA - TERAPIA INTENSIVA NEONATALE - DEGEN
70093 | 6473 | POMPA DI INFUSIONE | B BRAUN GMBH | INFUSOMAT SPACE | 389021 | 2016-07-26 | 002 - OSP. INFANTILE C.ARRIGO | 2210401 - NEONATOLOGIA - TERAPIA INTENSIVA NEONATALE - DEGEN
65818 | 4823 | POMPA DI INFUSIONE | CARDINAL HEALTH SWITZERLAND 317 SARL | ALARIS GW | 135057811 | 2011-06-28 | 001 - PRESIDIO OSPEDALIERO CIVILE SANTI ANTONIO E BIAGIO | 2150201 - EMATOLOGIA - DEGENZA ORDINARIA
67790 | 5858 | POMPA DI INFUSIONE | CARDINAL HEALTH SWITZERLAND 317 SARL | ALARIS GW | 250441718 | 2013-11-04 | 001 - PRESIDIO OSPEDALIERO CIVILE SANTI ANTONIO E BIAGIO | 2130301 - ANESTESIA E RIANIMAZIONE - RIANIMAZIONE CARDIOCHIR
39312 | 2326 | POMPA DI INFUSIONE | COMPAGNIE DE DEVELOPPEMENT AGUETTANT | MELODIE 4 | ME0683 | 1999-04-11 | 001 - PRESIDIO OSPEDALIERO CIVILE SANTI ANTONIO E BIAGIO | 2150200 - EMATOLOGIA - COSTI COMUNI
39311 | 2327 | POMPA DI INFUSIONE | COMPAGNIE DE DEVELOPPEMENT AGUETTANT | MELODIE 4 | ME0670 | 1999-04-11 | 001 - PRESIDIO OSPEDALIERO CIVILE SANTI ANTONIO E BIAGIO | 2150200 - EMATOLOGIA - COSTI COMUNI
39310 | 2328 | POMPA DI INFUSIONE | COMPAGNIE DE DEVELOPPEMENT AGUETTANT | MELODIE 4 | ME0679 | 1999-04-11 | 001 - PRESIDIO OSPEDALIERO CIVILE SANTI ANTONIO E BIAGIO | 2150200 - EMATOLOGIA - COSTI COMUNI
54291 | 407 | POMPA DI INFUSIONE | FRESENIUS KABI AG | OPTIMA MS | 027160/19050491 | 2005-02-03 | 002 - OSP. INFANTILE C.ARRIGO | 2210401 - NEONATOLOGIA - TERAPIA INTENSIVA NEONATALE - DEGEN
54290 | 408 | POMPA DI INFUSIONE | FRESENIUS KABI AG | OPTIMA MS | 19050493 | 2005-02-03 | 002 - OSP. INFANTILE C.ARRIGO | 2210401 - NEONATOLOGIA - TERAPIA INTENSIVA NEONATALE - DEGEN
54292 | 409 | POMPA DI INFUSIONE | FRESENIUS KABI AG | OPTIMA MS | 19050494 | 2005-02-03 | 002 - OSP. INFANTILE C.ARRIGO | 2210401 - NEONATOLOGIA - TERAPIA INTENSIVA NEONATALE - DEGEN
54231 | 581 | POMPA DI INFUSIONE | FRESENIUS KABI AG | OPTIMA MS | 027160/19050476 | 2005-02-03 | 001 - PRESIDIO OSPEDALIERO CIVILE SANTI ANTONIO E BIAGIO | 2110501 - CARDIOLOGIA - DEGENZA ORDINARIA
54232 | 582 | POMPA DI INFUSIONE | FRESENIUS KABI AG | OPTIMA MS | 027160/19050478 | 2005-02-03 | 001 - PRESIDIO OSPEDALIERO CIVILE SANTI ANTONIO E BIAGIO | 2110501 - CARDIOLOGIA - DEGENZA ORDINARIA
54229 | 583 | POMPA DI INFUSIONE | FRESENIUS KABI AG | OPTIMA MS | 027160/19050479 | 2005-02-03 | 001 - PRESIDIO OSPEDALIERO CIVILE SANTI ANTONIO E BIAGIO | 2110501 - CARDIOLOGIA - DEGENZA ORDINARIA
54234 | 585 | POMPA DI INFUSIONE | FRESENIUS KABI AG | OPTIMA MS | 027160/19050480 | 2005-02-03 | 001 - PRESIDIO OSPEDALIERO CIVILE SANTI ANTONIO E BIAGIO | 2110501 - CARDIOLOGIA - DEGENZA ORDINARIA
54233 | 590 | POMPA DI INFUSIONE | FRESENIUS KABI AG | OPTIMA MS | 027160-19050475 | 2005-02-03 | 001 - PRESIDIO OSPEDALIERO CIVILE SANTI ANTONIO E BIAGIO | 2110503 - CARDIOLOGIA - ATTIVITÀ AMBULATORIALE
54236 | 622 | POMPA DI INFUSIONE | FRESENIUS KABI AG | OPTIMA MS | 027160/19050465 | 2005-02-03 | 001 - PRESIDIO OSPEDALIERO CIVILE SANTI ANTONIO E BIAGIO | 2110101 - CARDIOCHIRURGIA - DEGENZA ORDINARIA
54243 | 623 | POMPA DI INFUSIONE | FRESENIUS KABI AG | OPTIMA MS | 027160/19050471 | 2005-02-03 | 001 - PRESIDIO OSPEDALIERO CIVILE SANTI ANTONIO E BIAGIO | 2110101 - CARDIOCHIRURGIA - DEGENZA ORDINARIA
54239 | 624 | POMPA DI INFUSIONE | FRESENIUS KABI AG | OPTIMA MS | 027160/19050470 | 2005-02-03 | 001 - PRESIDIO OSPEDALIERO CIVILE SANTI ANTONIO E BIAGIO | 2110101 - CARDIOCHIRURGIA - DEGENZA ORDINARIA
54235 | 625 | POMPA DI INFUSIONE | FRESENIUS KABI AG | OPTIMA MS | 027160/19050466 | 2005-02-03 | 001 - PRESIDIO OSPEDALIERO CIVILE SANTI ANTONIO E BIAGIO | 2110101 - CARDIOCHIRURGIA - DEGENZA ORDINARIA
54241 | 626 | POMPA DI INFUSIONE | FRESENIUS KABI AG | OPTIMA MS | 027160/19050474 | 2005-02-03 | 001 - PRESIDIO OSPEDALIERO CIVILE SANTI ANTONIO E BIAGIO | 2110101 - CARDIOCHIRURGIA - DEGENZA ORDINARIA
54240 | 627 | POMPA DI INFUSIONE | FRESENIUS KABI AG | OPTIMA MS | 027160/19050469 | 2005-02-03 | 001 - PRESIDIO OSPEDALIERO CIVILE SANTI ANTONIO E BIAGIO | 2110101 - CARDIOCHIRURGIA - DEGENZA ORDINARIA
54237 | 628 | POMPA DI INFUSIONE | FRESENIUS KABI AG | OPTIMA MS | 027160/19050472 | 2005-02-03 | 001 - PRESIDIO OSPEDALIERO CIVILE SANTI ANTONIO E BIAGIO | 2110101 - CARDIOCHIRURGIA - DEGENZA ORDINARIA
54244 | 632 | POMPA DI INFUSIONE | FRESENIUS KABI AG | OPTIMA MS | 027160/19050473 | 2005-02-03 | 001 - PRESIDIO OSPEDALIERO CIVILE SANTI ANTONIO E BIAGIO | 2110101 - CARDIOCHIRURGIA - DEGENZA ORDINARIA
54242 | 633 | POMPA DI INFUSIONE | FRESENIUS KABI AG | OPTIMA MS | 027160-19050468 | 2005-02-03 | 001 - PRESIDIO OSPEDALIERO CIVILE SANTI ANTONIO E BIAGIO | 2110101 - CARDIOCHIRURGIA - DEGENZA ORDINARIA
54296 | 1177 | POMPA DI INFUSIONE | FRESENIUS KABI AG | OPTIMA MS | 19050509 | 2005-02-03 | 002 - OSP. INFANTILE C.ARRIGO | 2210401 - NEONATOLOGIA - TERAPIA INTENSIVA NEONATALE - DEGEN
45780 | 1178 | POMPA DI INFUSIONE | FRESENIUS KABI AG | OPTIMA MS | 41977 | 2001-07-12 | 002 - OSP. INFANTILE C.ARRIGO | 2120501 - CHIRURGIA PEDIATRICA - DEGENZA ORDINARIA
54301 | 1185 | POMPA DI INFUSIONE | FRESENIUS KABI AG | OPTIMA MS | 027160/19050512 | 2005-02-03 | 002 - OSP. INFANTILE C.ARRIGO | 2120501 - CHIRURGIA PEDIATRICA - DEGENZA ORDINARIA
54303 | 1186 | POMPA DI INFUSIONE | FRESENIUS KABI AG | OPTIMA MS | 027160/19050520 | 2005-02-03 | 002 - OSP. INFANTILE C.ARRIGO | 2120800 - ORTOPEDIA E TRAUMATOLOGIA PEDIATRICA - COSTI COMUN
54305 | 1187 | POMPA DI INFUSIONE | FRESENIUS KABI AG | OPTIMA MS | 19050521 | 2005-02-03 | 002 - OSP. INFANTILE C.ARRIGO | 2120800 - ORTOPEDIA E TRAUMATOLOGIA PEDIATRICA - COSTI COMUN
54302 | 1188 | POMPA DI INFUSIONE | FRESENIUS KABI AG | OPTIMA MS | 027160/19050510 | 2005-02-03 | 002 - OSP. INFANTILE C.ARRIGO | 2210401 - NEONATOLOGIA - TERAPIA INTENSIVA NEONATALE - DEGEN
54304 | 1202 | POMPA DI INFUSIONE | FRESENIUS KABI AG | OPTIMA MS | 19050513 | 2005-02-03 | 002 - OSP. INFANTILE C.ARRIGO | 2120800 - ORTOPEDIA E TRAUMATOLOGIA PEDIATRICA - COSTI COMUN
54300 | 1203 | POMPA DI INFUSIONE | FRESENIUS KABI AG | OPTIMA MS | 027160/19050511 | 2005-02-03 | 002 - OSP. INFANTILE C.ARRIGO | 2120501 - CHIRURGIA PEDIATRICA - DEGENZA ORDINARIA
54295 | 1210 | POMPA DI INFUSIONE | FRESENIUS KABI AG | OPTIMA MS | 027160/19050504 | 2005-02-03 | 002 - OSP. INFANTILE C.ARRIGO | 2210501 - PEDIATRIA - DEGENZA ORDINARIA
54297 | 1247 | POMPA DI INFUSIONE | FRESENIUS KABI AG | OPTIMA MS | 027160/19050508 | 2005-02-03 | 002 - OSP. INFANTILE C.ARRIGO | 2210501 - PEDIATRIA - DEGENZA ORDINARIA
54282 | 1249 | POMPA DI INFUSIONE | FRESENIUS KABI AG | OPTIMA MS | 027160/19050499 | 2005-02-03 | 002 - OSP. INFANTILE C.ARRIGO | 2210501 - PEDIATRIA - DEGENZA ORDINARIA
54298 | 1250 | POMPA DI INFUSIONE | FRESENIUS KABI AG | OPTIMA MS | 027160/19050507 | 2005-02-03 | 002 - OSP. INFANTILE C.ARRIGO | 2210501 - PEDIATRIA - DEGENZA ORDINARIA
54299 | 1251 | POMPA DI INFUSIONE | FRESENIUS KABI AG | OPTIMA MS | 027160/19050505 | 2005-02-03 | 002 - OSP. INFANTILE C.ARRIGO | 2210501 - PEDIATRIA - DEGENZA ORDINARIA
54023 | 1411 | POMPA DI INFUSIONE | FRESENIUS KABI AG | OPTIMA MS | 027160/18999709 | 2005-09-02 | 001 - PRESIDIO OSPEDALIERO CIVILE SANTI ANTONIO E BIAGIO | 2121001 - NEUROCHIRURGIA - DEGENZA ORDINARIA
54024 | 1412 | POMPA DI INFUSIONE | FRESENIUS KABI AG | OPTIMA MS | 027160/18999710 | 2005-09-02 | 001 - PRESIDIO OSPEDALIERO CIVILE SANTI ANTONIO E BIAGIO | 2120701 - ORTOPEDIA E TRAUMATOLOGIA - CENTRO REGIONALE DI CH
54027 | 1445 | POMPA DI INFUSIONE | FRESENIUS KABI AG | OPTIMA MS | 027160/18969356 | 2005-09-02 | 001 - PRESIDIO OSPEDALIERO CIVILE SANTI ANTONIO E BIAGIO | 2110401 - MALATTIE APPARATO RESPIRATORIO - DEGENZA ORDINARIA
54249 | 1593 | POMPA DI INFUSIONE | FRESENIUS KABI AG | OPTIMA MS | 027160-19050456 | 2005-02-03 | 001 - PRESIDIO OSPEDALIERO CIVILE SANTI ANTONIO E BIAGIO | 2040303 - MEDICINA E CHIRURGIA D'ACCETTAZIONE E D'URGENZA
54250 | 1594 | POMPA DI INFUSIONE | FRESENIUS KABI AG | OPTIMA MS | 027160-19050462 | 2005-02-03 | 001 - PRESIDIO OSPEDALIERO CIVILE SANTI ANTONIO E BIAGIO | 2120401 - CHIRURGIA GENERALE AD INDIRIZZO ONCOLOGICO - DEGEN
54252 | 1596 | POMPA DI INFUSIONE | FRESENIUS KABI AG | OPTIMA MS | 027160/19050464 | 2005-02-03 | 001 - PRESIDIO OSPEDALIERO CIVILE SANTI ANTONIO E BIAGIO | 2110501 - CARDIOLOGIA - DEGENZA ORDINARIA
54247 | 1597 | POMPA DI INFUSIONE | FRESENIUS KABI AG | OPTIMA MS | 19050460 | 2005-02-03 | 001 - PRESIDIO OSPEDALIERO CIVILE SANTI ANTONIO E BIAGIO | 2040302 - MEDICINA E CHIRURGIA D'ACCETTAZIONE E D'URGENZA
54248 | 1598 | POMPA DI INFUSIONE | FRESENIUS KABI AG | OPTIMA MS | 19050457 | 2005-02-03 | 001 - PRESIDIO OSPEDALIERO CIVILE SANTI ANTONIO E BIAGIO | 2040302 - MEDICINA E CHIRURGIA D'ACCETTAZIONE E D'URGENZA
54254 | 1604 | POMPA DI INFUSIONE | FRESENIUS KABI AG | OPTIMA MS | 027160-19050455 | 2005-02-03 | 001 - PRESIDIO OSPEDALIERO CIVILE SANTI ANTONIO E BIAGIO | 2110501 - CARDIOLOGIA - DEGENZA ORDINARIA
54258 | 1703 | POMPA DI INFUSIONE | FRESENIUS KABI AG | OPTIMA MS | 027160/18756128 | 2005-02-03 | 001 - PRESIDIO OSPEDALIERO CIVILE SANTI ANTONIO E BIAGIO | 2210301 - GINECOLOGIA E OSTETRICIA - DEGENZA (RO + DH)
54261 | 1708 | POMPA DI INFUSIONE | FRESENIUS KABI AG | OPTIMA MS | 18756127 | 2005-02-03 | 001 - PRESIDIO OSPEDALIERO CIVILE SANTI ANTONIO E BIAGIO | 2140500 - GERIATRIA - COSTI COMUNI
54260 | 1726 | POMPA DI INFUSIONE | FRESENIUS KABI AG | OPTIMA MS | 18969357 | 2005-02-03 | 001 - PRESIDIO OSPEDALIERO CIVILE SANTI ANTONIO E BIAGIO | 2150301 - ONCOLOGIA - DEGENZA ORDINARIA
54207 | 2180 | POMPA DI INFUSIONE | FRESENIUS KABI AG | OPTIMA MS | 027160/19050446 | 2005-02-03 | 001 - PRESIDIO OSPEDALIERO CIVILE SANTI ANTONIO E BIAGIO | 2120401 - CHIRURGIA GENERALE AD INDIRIZZO ONCOLOGICO - DEGEN
54208 | 2181 | POMPA DI INFUSIONE | FRESENIUS KABI AG | OPTIMA MS | 19050444 | 2005-02-03 | 001 - PRESIDIO OSPEDALIERO CIVILE SANTI ANTONIO E BIAGIO | 2130201 - TERAPIA INTENSIVA E RIANIMAZIONE - DEGENZA ORDINAR
54219 | 2182 | POMPA DI INFUSIONE | FRESENIUS KABI AG | OPTIMA MS | 027160/19050483 | 2005-02-03 | 001 - PRESIDIO OSPEDALIERO CIVILE SANTI ANTONIO E BIAGIO | 2110301 - CHIRURGIA VASCOLARE - DEGENZA ORDINARIA
54205 | 2183 | POMPA DI INFUSIONE | FRESENIUS KABI AG | OPTIMA MS | 19050440 | 2005-02-03 | 001 - PRESIDIO OSPEDALIERO CIVILE SANTI ANTONIO E BIAGIO | 2120401 - CHIRURGIA GENERALE AD INDIRIZZO ONCOLOGICO - DEGEN
54212 | 2184 | POMPA DI INFUSIONE | FRESENIUS KABI AG | OPTIMA MS | 19050443 | 2005-02-03 | 001 - PRESIDIO OSPEDALIERO CIVILE SANTI ANTONIO E BIAGIO | 2130201 - TERAPIA INTENSIVA E RIANIMAZIONE - DEGENZA ORDINAR
54204 | 2188 | POMPA DI INFUSIONE | FRESENIUS KABI AG | OPTIMA MS | 27160/19050437 | 2005-02-03 | 001 - PRESIDIO OSPEDALIERO CIVILE SANTI ANTONIO E BIAGIO | 2120401 - CHIRURGIA GENERALE AD INDIRIZZO ONCOLOGICO - DEGEN
54215 | 2194 | POMPA DI INFUSIONE | FRESENIUS KABI AG | OPTIMA MS | 027160/19050485 | 2005-02-03 | 001 - PRESIDIO OSPEDALIERO CIVILE SANTI ANTONIO E BIAGIO | 2110301 - CHIRURGIA VASCOLARE - DEGENZA ORDINARIA
54213 | 2199 | POMPA DI INFUSIONE | FRESENIUS KABI AG | OPTIMA MS | 027160/19050439 | 2005-02-03 | 001 - PRESIDIO OSPEDALIERO CIVILE SANTI ANTONIO E BIAGIO | 2110501 - CARDIOLOGIA - DEGENZA ORDINARIA
54206 | 2202 | POMPA DI INFUSIONE | FRESENIUS KABI AG | OPTIMA MS | 19050442 | 2005-02-03 | 001 - PRESIDIO OSPEDALIERO CIVILE SANTI ANTONIO E BIAGIO | 2120401 - CHIRURGIA GENERALE AD INDIRIZZO ONCOLOGICO - DEGEN
54209 | 2203 | POMPA DI INFUSIONE | FRESENIUS KABI AG | OPTIMA MS | 19050445 | 2005-02-03 | 001 - PRESIDIO OSPEDALIERO CIVILE SANTI ANTONIO E BIAGIO | 2120401 - CHIRURGIA GENERALE AD INDIRIZZO ONCOLOGICO - DEGEN
54019 | 2268 | POMPA DI INFUSIONE | FRESENIUS KABI AG | OPTIMA MS | 19050177 | 2005-09-02 | 001 - PRESIDIO OSPEDALIERO CIVILE SANTI ANTONIO E BIAGIO | 2040301 - MEDICINA E CHIRURGIA D'ACCETTAZIONE E D'URGENZA
54020 | 2271 | POMPA DI INFUSIONE | FRESENIUS KABI AG | OPTIMA MS | 19050178 | 2005-09-02 | 001 - PRESIDIO OSPEDALIERO CIVILE SANTI ANTONIO E BIAGIO | 2040301 - MEDICINA E CHIRURGIA D'ACCETTAZIONE E D'URGENZA
54218 | 2275 | POMPA DI INFUSIONE | FRESENIUS KABI AG | OPTIMA MS | 027160/19050487 | 2005-02-03 | 001 - PRESIDIO OSPEDALIERO CIVILE SANTI ANTONIO E BIAGIO | 2140401 - MALATTIE INFETTIVE - DEGENZA ORDINARIA
54216 | 2276 | POMPA DI INFUSIONE | FRESENIUS KABI AG | OPTIMA MS | 027160/19050481 | 2005-02-03 | 001 - PRESIDIO OSPEDALIERO CIVILE SANTI ANTONIO E BIAGIO | 2110201 - CHIRURGIA TORACICA - DEGENZA ORDINARIA
54222 | 2277 | POMPA DI INFUSIONE | FRESENIUS KABI AG | OPTIMA MS | 027160/19050486 | 2005-02-03 | 001 - PRESIDIO OSPEDALIERO CIVILE SANTI ANTONIO E BIAGIO | 2110301 - CHIRURGIA VASCOLARE - DEGENZA ORDINARIA
54214 | 2278 | POMPA DI INFUSIONE | FRESENIUS KABI AG | OPTIMA MS | 027160/19050484 | 2005-02-03 | 001 - PRESIDIO OSPEDALIERO CIVILE SANTI ANTONIO E BIAGIO | 2110301 - CHIRURGIA VASCOLARE - DEGENZA ORDINARIA
54217 | 2291 | POMPA DI INFUSIONE | FRESENIUS KABI AG | OPTIMA MS | 027160/19050488 | 2005-02-03 | 001 - PRESIDIO OSPEDALIERO CIVILE SANTI ANTONIO E BIAGIO | 2110301 - CHIRURGIA VASCOLARE - DEGENZA ORDINARIA
54257 | 2300 | POMPA DI INFUSIONE | FRESENIUS KABI AG | OPTIMA MS | 027160/19050452 | 2005-02-03 | 001 - PRESIDIO OSPEDALIERO CIVILE SANTI ANTONIO E BIAGIO | 2150301 - ONCOLOGIA - DEGENZA ORDINARIA
54015 | 2322 | POMPA DI INFUSIONE | FRESENIUS KABI AG | OPTIMA MS | 027160/18999702 | 2005-09-02 | 001 - PRESIDIO OSPEDALIERO CIVILE SANTI ANTONIO E BIAGIO | 2150301 - ONCOLOGIA - DEGENZA ORDINARIA
54016 | 2323 | POMPA DI INFUSIONE | FRESENIUS KABI AG | OPTIMA MS | 027160/18999701 | 2005-09-02 | 001 - PRESIDIO OSPEDALIERO CIVILE SANTI ANTONIO E BIAGIO | 2150301 - ONCOLOGIA - DEGENZA ORDINARIA
54280 | 2369 | POMPA DI INFUSIONE | FRESENIUS KABI AG | OPTIMA MS | 19050432 | 2005-02-03 | 001 - PRESIDIO OSPEDALIERO CIVILE SANTI ANTONIO E BIAGIO | 2120401 - CHIRURGIA GENERALE AD INDIRIZZO ONCOLOGICO - DEGEN
54225 | 2370 | POMPA DI INFUSIONE | FRESENIUS KABI AG | OPTIMA MS | 027160/19050448 | 2005-02-03 | 001 - PRESIDIO OSPEDALIERO CIVILE SANTI ANTONIO E BIAGIO | 2121001 - NEUROCHIRURGIA - DEGENZA ORDINARIA
54277 | 2371 | POMPA DI INFUSIONE | FRESENIUS KABI AG | OPTIMA MS | 027160/19050436 | 2005-02-03 | 001 - PRESIDIO OSPEDALIERO CIVILE SANTI ANTONIO E BIAGIO | 2121001 - NEUROCHIRURGIA - DEGENZA ORDINARIA
54275 | 2372 | POMPA DI INFUSIONE | FRESENIUS KABI AG | OPTIMA MS | 027160/19050165 | 2005-02-03 | 001 - PRESIDIO OSPEDALIERO CIVILE SANTI ANTONIO E BIAGIO | 2121001 - NEUROCHIRURGIA - DEGENZA ORDINARIA
54008 | 2423 | POMPA DI INFUSIONE | FRESENIUS KABI AG | OPTIMA MS | 027160/19050175 | 2005-09-02 | 001 - PRESIDIO OSPEDALIERO CIVILE SANTI ANTONIO E BIAGIO | 2120401 - CHIRURGIA GENERALE AD INDIRIZZO ONCOLOGICO - DEGEN
54010 | 2424 | POMPA DI INFUSIONE | FRESENIUS KABI AG | OPTIMA MS | 027160/19050172 | 2005-09-02 | 001 - PRESIDIO OSPEDALIERO CIVILE SANTI ANTONIO E BIAGIO | 2140401 - MALATTIE INFETTIVE - DEGENZA ORDINARIA
54011 | 2450 | POMPA DI INFUSIONE | FRESENIUS KABI AG | OPTIMA MS | 19050174 | 2005-09-02 | 001 - PRESIDIO OSPEDALIERO CIVILE SANTI ANTONIO E BIAGIO | 2040302 - MEDICINA E CHIRURGIA D'ACCETTAZIONE E D'URGENZA
54286 | 2724 | POMPA DI INFUSIONE | FRESENIUS KABI AG | OPTIMA MS | 027160/19050497 | 2005-02-03 | 002 - OSP. INFANTILE C.ARRIGO | 2210504 - PEDIATRIA - PRONTO SOCCORSO PEDIATRICO
54283 | 2725 | POMPA DI INFUSIONE | FRESENIUS KABI AG | OPTIMA MS | 027160/19050500 | 2005-02-03 | 002 - OSP. INFANTILE C.ARRIGO | 2210504 - PEDIATRIA - PRONTO SOCCORSO PEDIATRICO
54281 | 2726 | POMPA DI INFUSIONE | FRESENIUS KABI AG | OPTIMA MS | 19050498 | 2005-02-03 | 002 - OSP. INFANTILE C.ARRIGO | 2210504 - PEDIATRIA - PRONTO SOCCORSO PEDIATRICO
54287 | 2727 | POMPA DI INFUSIONE | FRESENIUS KABI AG | OPTIMA MS | 027160/19050501 | 2005-02-03 | 002 - OSP. INFANTILE C.ARRIGO | 2210501 - PEDIATRIA - DEGENZA ORDINARIA
54013 | 2990 | POMPA DI INFUSIONE | FRESENIUS KABI AG | OPTIMA MS | 027160-18999704 | 2005-09-02 | 001 - PRESIDIO OSPEDALIERO CIVILE SANTI ANTONIO E BIAGIO | 2210301 - GINECOLOGIA E OSTETRICIA - DEGENZA (RO + DH)
54014 | 2991 | POMPA DI INFUSIONE | FRESENIUS KABI AG | OPTIMA MS | 027160/18999703 | 2005-09-02 | 001 - PRESIDIO OSPEDALIERO CIVILE SANTI ANTONIO E BIAGIO | 2140502 - GERIATRIA - DAY HOSPITAL
54022 | 3012 | POMPA DI INFUSIONE | FRESENIUS KABI AG | OPTIMA MS | 027160/18999711 | 2005-09-02 | 001 - PRESIDIO OSPEDALIERO CIVILE SANTI ANTONIO E BIAGIO | 2140801 - MEDICINA INTERNA - DEGENZA ORDINARIA
54221 | 3468 | POMPA DI INFUSIONE | FRESENIUS KABI AG | OPTIMA MS | 027160/19050489 | 2000-01-01 | 001 - PRESIDIO OSPEDALIERO CIVILE SANTI ANTONIO E BIAGIO | 2110301 - CHIRURGIA VASCOLARE - DEGENZA ORDINARIA
54009 | 3517 | POMPA DI INFUSIONE | FRESENIUS KABI AG | OPTIMA MS | 19050173 | 2005-09-04 | 001 - PRESIDIO OSPEDALIERO CIVILE SANTI ANTONIO E BIAGIO | 2140901 - NEUROLOGIA - DEGENZA ORDINARIA
54285 | 3691 | POMPA DI INFUSIONE | FRESENIUS KABI AG | OPTIMA MS | 1050503 | 2005-03-02 | 002 - OSP. INFANTILE C.ARRIGO | 2210101 - MALATTIE INFETTIVE PEDIATRICHE - DEGENZA ORDINARIA
54263 | 3551 | POMPA DI INFUSIONE | FRESENIUS KABI AG | OPTIMA MS | 027160/18604556 | 2000-01-01 | 002 - OSP. INFANTILE C.ARRIGO | 2210501 - PEDIATRIA - DEGENZA ORDINARIA
54284 | 3884 | POMPA DI INFUSIONE | FRESENIUS KABI AG | OPTIMA MS | 027160/19050496 | 2005-03-02 | 002 - OSP. INFANTILE C.ARRIGO | 2210504 - PEDIATRIA - PRONTO SOCCORSO PEDIATRICO
54279 | 4057 | POMPA DI INFUSIONE | FRESENIUS KABI AG | OPTIMA MS | 027160/18786783 | 2005-03-02 | 001 - PRESIDIO OSPEDALIERO CIVILE SANTI ANTONIO E BIAGIO | 2121001 - NEUROCHIRURGIA - DEGENZA ORDINARIA
54271 | 4286 | POMPA DI INFUSIONE | FRESENIUS KABI AG | OPTIMA MS | 027160/19050433 | 2005-03-02 | 001 - PRESIDIO OSPEDALIERO CIVILE SANTI ANTONIO E BIAGIO | 2150100 - DAY HOSPITAL ONCOEMATOLOGICO - COSTI COMUNI
54272 | 4287 | POMPA DI INFUSIONE | FRESENIUS KABI AG | OPTIMA MS | 027160/19050431 | 2005-03-02 | 001 - PRESIDIO OSPEDALIERO CIVILE SANTI ANTONIO E BIAGIO | 2150100 - DAY HOSPITAL ONCOEMATOLOGICO - COSTI COMUNI
54007 | 4290 | POMPA DI INFUSIONE | FRESENIUS KABI AG | OPTIMA MS | 027160/18969355 | 2005-02-09 | 001 - PRESIDIO OSPEDALIERO CIVILE SANTI ANTONIO E BIAGIO | 2141001 - NEFROLOGIA E DIALISI - DEGENZA ORDINARIA
54227 | 4291 | POMPA DI INFUSIONE | FRESENIUS KABI AG | OPTIMA MS | 027160/19050451 | 2005-03-02 | 001 - PRESIDIO OSPEDALIERO CIVILE SANTI ANTONIO E BIAGIO | 2121201 - OTORINOLARINGOIATRIA - DEGENZA ORDINARIA
54289 | 4292 | POMPA DI INFUSIONE | FRESENIUS KABI AG | OPTIMA MS | 19050495 | 2005-03-02 | 002 - OSP. INFANTILE C.ARRIGO | 2120801 - ORTOPEDIA E TRAUMATOLOGIA PEDIATRICA - DEGENZA ORD
54262 | 4351 | POMPA DI INFUSIONE | FRESENIUS KABI AG | OPTIMA MS | 027160/19050162 | 2005-03-02 | 001 - PRESIDIO OSPEDALIERO CIVILE SANTI ANTONIO E BIAGIO | 2140902 - NEUROLOGIA - DAY HOSPITAL
54264 | 4950 | POMPA DI INFUSIONE | FRESENIUS KABI AG | OPTIMA MS | 19050164 | 2005-03-02 | 001 - PRESIDIO OSPEDALIERO CIVILE SANTI ANTONIO E BIAGIO | 2120401 - CHIRURGIA GENERALE AD INDIRIZZO ONCOLOGICO - DEGEN
54266 | 4975 | POMPA DI INFUSIONE | FRESENIUS KABI AG | OPTIMA MS | 2,71602E+12 | 2005-03-02 | 001 - PRESIDIO OSPEDALIERO CIVILE SANTI ANTONIO E BIAGIO | 2210301 - GINECOLOGIA E OSTETRICIA - DEGENZA (RO + DH)
54220 | 4991 | POMPA DI INFUSIONE | FRESENIUS KABI AG | OPTIMA MS | 027160/19050490 | 2005-03-02 | 001 - PRESIDIO OSPEDALIERO CIVILE SANTI ANTONIO E BIAGIO | 2110301 - CHIRURGIA VASCOLARE - DEGENZA ORDINARIA
54223 | 4992 | POMPA DI INFUSIONE | FRESENIUS KABI AG | OPTIMA MS | 027160/19050482 | 2005-03-02 | 001 - PRESIDIO OSPEDALIERO CIVILE SANTI ANTONIO E BIAGIO | 2110301 - CHIRURGIA VASCOLARE - DEGENZA ORDINARIA
67089 | 5645 | POMPA DI INFUSIONE | FRESENIUS KABI AG | OPTIMA MS | 19770804 | 2012-11-21 | 001 - PRESIDIO OSPEDALIERO CIVILE SANTI ANTONIO E BIAGIO | 2030200 - INGEGNERIA CLINICA
67090 | 5646 | POMPA DI INFUSIONE | FRESENIUS KABI AG | OPTIMA MS | 19897407 | 2012-11-21 | 001 - PRESIDIO OSPEDALIERO CIVILE SANTI ANTONIO E BIAGIO | 2120401 - CHIRURGIA GENERALE AD INDIRIZZO ONCOLOGICO - DEGEN
67091 | 5647 | POMPA DI INFUSIONE | FRESENIUS KABI AG | OPTIMA MS | 19897383 | 2012-11-21 | 001 - PRESIDIO OSPEDALIERO CIVILE SANTI ANTONIO E BIAGIO | 2120401 - CHIRURGIA GENERALE AD INDIRIZZO ONCOLOGICO - DEGEN
67092 | 5648 | POMPA DI INFUSIONE | FRESENIUS KABI AG | OPTIMA MS | 19418835 | 2012-11-21 | 001 - PRESIDIO OSPEDALIERO CIVILE SANTI ANTONIO E BIAGIO | 2120401 - CHIRURGIA GENERALE AD INDIRIZZO ONCOLOGICO - DEGEN
67093 | 5649 | POMPA DI INFUSIONE | FRESENIUS KABI AG | OPTIMA MS | 19719487 | 2012-11-21 | 001 - PRESIDIO OSPEDALIERO CIVILE SANTI ANTONIO E BIAGIO | 2120401 - CHIRURGIA GENERALE AD INDIRIZZO ONCOLOGICO - DEGEN
54294 | 5687 | POMPA DI INFUSIONE | FRESENIUS KABI AG | OPTIMA MS | 027160/19050506 | 2005-03-02 | 002 - OSP. INFANTILE C.ARRIGO | 2210501 - PEDIATRIA - DEGENZA ORDINARIA
68078 | 5955 | POMPA DI INFUSIONE | FRESENIUS KABI AG | OPTIMA MS | 19388399 | 2014-03-20 | 001 - PRESIDIO OSPEDALIERO CIVILE SANTI ANTONIO E BIAGIO | 2040301 - MEDICINA E CHIRURGIA D'ACCETTAZIONE E D'URGENZA
68079 | 5956 | POMPA DI INFUSIONE | FRESENIUS KABI AG | OPTIMA MS | 19388397 | 2014-03-20 | 001 - PRESIDIO OSPEDALIERO CIVILE SANTI ANTONIO E BIAGIO | 2040301 - MEDICINA E CHIRURGIA D'ACCETTAZIONE E D'URGENZA
68080 | 5957 | POMPA DI INFUSIONE | FRESENIUS KABI AG | OPTIMA MS | 18847584 | 2014-03-20 | 001 - PRESIDIO OSPEDALIERO CIVILE SANTI ANTONIO E BIAGIO | 2040301 - MEDICINA E CHIRURGIA D'ACCETTAZIONE E D'URGENZA
68081 | 5958 | POMPA DI INFUSIONE | FRESENIUS KABI AG | OPTIMA MS | 18908405 | 2014-03-20 | 001 - PRESIDIO OSPEDALIERO CIVILE SANTI ANTONIO E BIAGIO | 2121001 - NEUROCHIRURGIA - DEGENZA ORDINARIA
54025 | IC0275 | POMPA DI INFUSIONE | FRESENIUS KABI AG | OPTIMA MS | 027160/18999708 | 2005-02-09 | 001 - PRESIDIO OSPEDALIERO CIVILE SANTI ANTONIO E BIAGIO | 2140401 - MALATTIE INFETTIVE - DEGENZA ORDINARIA
54026 | IC0276 | POMPA DI INFUSIONE | FRESENIUS KABI AG | OPTIMA MS | 027160/18999707 | 2005-02-09 | 001 - PRESIDIO OSPEDALIERO CIVILE SANTI ANTONIO E BIAGIO | 2140903 - NEUROLOGIA - ATTIVITÀ AMBULATORIALE
54028 | IC0277 | POMPA DI INFUSIONE | FRESENIUS KABI AG | OPTIMA MS | 027160/18999706 |  | 001 - PRESIDIO OSPEDALIERO CIVILE SANTI ANTONIO E BIAGIO | 2140801 - MEDICINA INTERNA - DEGENZA ORDINARIA
54029 | IC0278 | POMPA DI INFUSIONE | FRESENIUS KABI AG | OPTIMA MS | 027160/18999705 | 2005-02-09 | 001 - PRESIDIO OSPEDALIERO CIVILE SANTI ANTONIO E BIAGIO | 2140901 - NEUROLOGIA - DEGENZA ORDINARIA
54224 | IC0290 | POMPA DI INFUSIONE | FRESENIUS KABI AG | OPTIMA MS | 027160/19050447 | 2005-03-02 | 001 - PRESIDIO OSPEDALIERO CIVILE SANTI ANTONIO E BIAGIO | 2140902 - NEUROLOGIA - DAY HOSPITAL
54226 | IC0291 | POMPA DI INFUSIONE | FRESENIUS KABI AG | OPTIMA MS | 19050449 | 2005-03-02 | 001 - PRESIDIO OSPEDALIERO CIVILE SANTI ANTONIO E BIAGIO | 2121001 - NEUROCHIRURGIA - DEGENZA ORDINARIA
54245 | IC0292 | POMPA DI INFUSIONE | FRESENIUS KABI AG | OPTIMA MS | 027160-19050459 | 2005-03-02 | 001 - PRESIDIO OSPEDALIERO CIVILE SANTI ANTONIO E BIAGIO | 2040303 - MEDICINA E CHIRURGIA D'ACCETTAZIONE E D'URGENZA
54246 | IC0293 | POMPA DI INFUSIONE | FRESENIUS KABI AG | OPTIMA MS | 027160/19050463 | 2005-03-02 | 001 - PRESIDIO OSPEDALIERO CIVILE SANTI ANTONIO E BIAGIO | 2140901 - NEUROLOGIA - DEGENZA ORDINARIA
54253 | IC0294 | POMPA DI INFUSIONE | FRESENIUS KABI AG | OPTIMA MS | 027160/19050461 | 2005-03-02 | 001 - PRESIDIO OSPEDALIERO CIVILE SANTI ANTONIO E BIAGIO | 2140801 - MEDICINA INTERNA - DEGENZA ORDINARIA
54255 | IC0295 | POMPA DI INFUSIONE | FRESENIUS KABI AG | OPTIMA MS | 027160/19050454 |  | 001 - PRESIDIO OSPEDALIERO CIVILE SANTI ANTONIO E BIAGIO | 2150201 - EMATOLOGIA - DEGENZA ORDINARIA
54265 | IC0296 | POMPA DI INFUSIONE | FRESENIUS KABI AG | OPTIMA MS | 027160/19050163 |  | 001 - PRESIDIO OSPEDALIERO CIVILE SANTI ANTONIO E BIAGIO | 2120401 - CHIRURGIA GENERALE AD INDIRIZZO ONCOLOGICO - DEGEN
54268 | IC0297 | POMPA DI INFUSIONE | FRESENIUS KABI AG | OPTIMA MS | 027160/18331004 | 2005-03-02 | 001 - PRESIDIO OSPEDALIERO CIVILE SANTI ANTONIO E BIAGIO | 2120401 - CHIRURGIA GENERALE AD INDIRIZZO ONCOLOGICO - DEGEN
54274 | IC0298 | POMPA DI INFUSIONE | FRESENIUS KABI AG | OPTIMA MS | 027160/19050429 | 2005-03-02 | 001 - PRESIDIO OSPEDALIERO CIVILE SANTI ANTONIO E BIAGIO | 2110400 - MALATTIE APPARATO RESPIRATORIO - COSTI COMUNI
54278 | IC0299 | POMPA DI INFUSIONE | FRESENIUS KABI AG | OPTIMA MS | 027160/19050430 | 2005-03-02 | 001 - PRESIDIO OSPEDALIERO CIVILE SANTI ANTONIO E BIAGIO | 2120401 - CHIRURGIA GENERALE AD INDIRIZZO ONCOLOGICO - DEGEN
54293 | IC0300 | POMPA DI INFUSIONE | FRESENIUS KABI AG | OPTIMA MS | 19050492 | 2005-03-02 | 002 - OSP. INFANTILE C.ARRIGO | 2120501 - CHIRURGIA PEDIATRICA - DEGENZA ORDINARIA
IP0756 | IC1009 | POMPA DI INFUSIONE | FRESENIUS KABI AG | OPTIMA MS | 027160/19050441 |  | 001 - PRESIDIO OSPEDALIERO CIVILE SANTI ANTONIO E BIAGIO | 2120401 - CHIRURGIA GENERALE AD INDIRIZZO ONCOLOGICO - DEGEN
54018 | 3467 | POMPA DI INFUSIONE | FRESENIUS KABI AG | OPTIMA MS | 027160/19050179 | 2000-01-01 | 001 - PRESIDIO OSPEDALIERO CIVILE SANTI ANTONIO E BIAGIO | 2140801 - MEDICINA INTERNA - DEGENZA ORDINARIA
54256 | 2303 | POMPA DI INFUSIONE | FRESENIUS KABI AG | OPTIMA MS | 19050453 | 2005-02-03 | 001 - PRESIDIO OSPEDALIERO CIVILE SANTI ANTONIO E BIAGIO | 2150200 - EMATOLOGIA - COSTI COMUNI
54267 | 4941 | POMPA DI INFUSIONE | FRESENIUS KABI AG | OPTIMA MS | 19050166 | 2005-03-02 | 001 - PRESIDIO OSPEDALIERO CIVILE SANTI ANTONIO E BIAGIO | 2120401 - CHIRURGIA GENERALE AD INDIRIZZO ONCOLOGICO - DEGEN
69672 | 6335 | POMPA DI INFUSIONE | FRESENIUS KABI AG | OPTIMA MS | 19449859 | 2015-12-22 | 001 - PRESIDIO OSPEDALIERO CIVILE SANTI ANTONIO E BIAGIO | 2130301 - ANESTESIA E RIANIMAZIONE - RIANIMAZIONE CARDIOCHIR
69673 | 6336 | POMPA DI INFUSIONE | FRESENIUS KABI AG | OPTIMA MS | 20041746 | 2015-12-22 | 001 - PRESIDIO OSPEDALIERO CIVILE SANTI ANTONIO E BIAGIO | 2130301 - ANESTESIA E RIANIMAZIONE - RIANIMAZIONE CARDIOCHIR
69674 | 6337 | POMPA DI INFUSIONE | FRESENIUS KABI AG | OPTIMA MS | 20555967 | 2015-12-22 | 001 - PRESIDIO OSPEDALIERO CIVILE SANTI ANTONIO E BIAGIO | 2130301 - ANESTESIA E RIANIMAZIONE - RIANIMAZIONE CARDIOCHIR
69675 | 6338 | POMPA DI INFUSIONE | FRESENIUS KABI AG | OPTIMA MS | 20041755 | 2015-12-22 | 001 - PRESIDIO OSPEDALIERO CIVILE SANTI ANTONIO E BIAGIO | 2130301 - ANESTESIA E RIANIMAZIONE - RIANIMAZIONE CARDIOCHIR
69685 | 6348 | POMPA DI INFUSIONE | FRESENIUS KABI AG | OPTIMA MS | 20829667 | 2015-12-22 | 001 - PRESIDIO OSPEDALIERO CIVILE SANTI ANTONIO E BIAGIO | 2110506 - CARDIOLOGIA - UNITÀ CORONARICA
69686 | 6349 | POMPA DI INFUSIONE | FRESENIUS KABI AG | OPTIMA MS | 19866106 | 2015-12-22 | 001 - PRESIDIO OSPEDALIERO CIVILE SANTI ANTONIO E BIAGIO | 2110506 - CARDIOLOGIA - UNITÀ CORONARICA
69687 | 6350 | POMPA DI INFUSIONE | FRESENIUS KABI AG | OPTIMA MS | 20401829 | 2015-12-22 | 001 - PRESIDIO OSPEDALIERO CIVILE SANTI ANTONIO E BIAGIO | 2110506 - CARDIOLOGIA - UNITÀ CORONARICA
69688 | 6351 | POMPA DI INFUSIONE | FRESENIUS KABI AG | OPTIMA MS | 20041750 | 2015-12-22 | 001 - PRESIDIO OSPEDALIERO CIVILE SANTI ANTONIO E BIAGIO | 2110506 - CARDIOLOGIA - UNITÀ CORONARICA
69902 | 6418 | POMPA DI INFUSIONE | FRESENIUS KABI AG | OPTIMA MS | 23010941 |  | 002 - OSP. INFANTILE C.ARRIGO | 2210504 - PEDIATRIA - PRONTO SOCCORSO PEDIATRICO
70706 | 6664 | POMPA DI INFUSIONE | FRESENIUS KABI AG | OPTIMA MS | 19418863 | 2017-02-08 | 001 - PRESIDIO OSPEDALIERO CIVILE SANTI ANTONIO E BIAGIO | 2141001 - NEFROLOGIA E DIALISI - DEGENZA ORDINARIA
70707 | 6665 | POMPA DI INFUSIONE | FRESENIUS KABI AG | OPTIMA MS | 19449834 | 2017-02-08 | 001 - PRESIDIO OSPEDALIERO CIVILE SANTI ANTONIO E BIAGIO | 2141001 - NEFROLOGIA E DIALISI - DEGENZA ORDINARIA
54502 | 32 | POMPA DI INFUSIONE | FRESENIUS KABI AG | ORCHESTRA MODULE MVP MS | 083061/19056469 | 2005-07-04 | 001 - PRESIDIO OSPEDALIERO CIVILE SANTI ANTONIO E BIAGIO | 2130201 - TERAPIA INTENSIVA E RIANIMAZIONE - DEGENZA ORDINAR
54505 | 36 | POMPA DI INFUSIONE | FRESENIUS KABI AG | ORCHESTRA MODULE MVP MS | 083061/19056467 | 2005-07-04 | 001 - PRESIDIO OSPEDALIERO CIVILE SANTI ANTONIO E BIAGIO | 2130201 - TERAPIA INTENSIVA E RIANIMAZIONE - DEGENZA ORDINAR
54506 | 37 | POMPA DI INFUSIONE | FRESENIUS KABI AG | ORCHESTRA MODULE MVP MS | 083061/19086690 | 2005-07-04 | 001 - PRESIDIO OSPEDALIERO CIVILE SANTI ANTONIO E BIAGIO | 2130201 - TERAPIA INTENSIVA E RIANIMAZIONE - DEGENZA ORDINAR
45985 | 54 | POMPA DI INFUSIONE | FRESENIUS KABI AG | ORCHESTRA MODULE MVP MS | 083060/17492906 | 2002-02-19 | 001 - PRESIDIO OSPEDALIERO CIVILE SANTI ANTONIO E BIAGIO | 2130201 - TERAPIA INTENSIVA E RIANIMAZIONE - DEGENZA ORDINAR
54501 | 58 | POMPA DI INFUSIONE | FRESENIUS KABI AG | ORCHESTRA MODULE MVP MS | 083061/19056472 | 2005-07-04 | 001 - PRESIDIO OSPEDALIERO CIVILE SANTI ANTONIO E BIAGIO | 2130201 - TERAPIA INTENSIVA E RIANIMAZIONE - DEGENZA ORDINAR
45978 | 61 | POMPA DI INFUSIONE | FRESENIUS KABI AG | ORCHESTRA MODULE MVP MS | 083060/17492907 | 2002-02-19 | 001 - PRESIDIO OSPEDALIERO CIVILE SANTI ANTONIO E BIAGIO | 2130201 - TERAPIA INTENSIVA E RIANIMAZIONE - DEGENZA ORDINAR
45984 | 65 | POMPA DI INFUSIONE | FRESENIUS KABI AG | ORCHESTRA MODULE MVP MS | 083060/17976386 | 2002-02-19 | 001 - PRESIDIO OSPEDALIERO CIVILE SANTI ANTONIO E BIAGIO | 2130201 - TERAPIA INTENSIVA E RIANIMAZIONE - DEGENZA ORDINAR
45989 | 68 | POMPA DI INFUSIONE | FRESENIUS KABI AG | ORCHESTRA MODULE MVP MS | 083060/17492902 | 2002-02-19 | 001 - PRESIDIO OSPEDALIERO CIVILE SANTI ANTONIO E BIAGIO | 2130201 - TERAPIA INTENSIVA E RIANIMAZIONE - DEGENZA ORDINAR
54507 | 71 | POMPA DI INFUSIONE | FRESENIUS KABI AG | ORCHESTRA MODULE MVP MS | 083061/19056468 | 2005-07-04 | 001 - PRESIDIO OSPEDALIERO CIVILE SANTI ANTONIO E BIAGIO | 2130201 - TERAPIA INTENSIVA E RIANIMAZIONE - DEGENZA ORDINAR
45982 | 92 | POMPA DI INFUSIONE | FRESENIUS KABI AG | ORCHESTRA MODULE MVP MS | 083060/17976376 | 2002-02-19 | 001 - PRESIDIO OSPEDALIERO CIVILE SANTI ANTONIO E BIAGIO | 2130201 - TERAPIA INTENSIVA E RIANIMAZIONE - DEGENZA ORDINAR
54498 | 105 | POMPA DI INFUSIONE | FRESENIUS KABI AG | ORCHESTRA MODULE MVP MS | 083061/19056470 | 2005-07-04 | 001 - PRESIDIO OSPEDALIERO CIVILE SANTI ANTONIO E BIAGIO | 2130201 - TERAPIA INTENSIVA E RIANIMAZIONE - DEGENZA ORDINAR
54503 | 112 | POMPA DI INFUSIONE | FRESENIUS KABI AG | ORCHESTRA MODULE MVP MS | 083061/19056466 | 2005-07-04 | 001 - PRESIDIO OSPEDALIERO CIVILE SANTI ANTONIO E BIAGIO | 2130201 - TERAPIA INTENSIVA E RIANIMAZIONE - DEGENZA ORDINAR
45882 | 359 | POMPA DI INFUSIONE | FRESENIUS KABI AG | ORCHESTRA MODULE MVP MS | 083060/17764999 | 2002-02-19 | 002 - OSP. INFANTILE C.ARRIGO | 2130404 - ANESTESIA E RIANIMAZIONE PEDIATRICA - BLOCCO OPERA
45890 | 363 | POMPA DI INFUSIONE | FRESENIUS KABI AG | ORCHESTRA MODULE MVP MS | 083060/17976389 | 2002-02-19 | 002 - OSP. INFANTILE C.ARRIGO | 2130401 - ANESTESIA E RIANIMAZIONE PEDIATRICA - DEGENZA ORDI
45889 | 378 | POMPA DI INFUSIONE | FRESENIUS KABI AG | ORCHESTRA MODULE MVP MS | 083060/17492903 | 2002-02-19 | 002 - OSP. INFANTILE C.ARRIGO | 2130401 - ANESTESIA E RIANIMAZIONE PEDIATRICA - DEGENZA ORDI
45891 | 379 | POMPA DI INFUSIONE | FRESENIUS KABI AG | ORCHESTRA MODULE MVP MS | 083060/17976388 | 2002-02-19 | 002 - OSP. INFANTILE C.ARRIGO | 2130401 - ANESTESIA E RIANIMAZIONE PEDIATRICA - DEGENZA ORDI
45893 | 455 | POMPA DI INFUSIONE | FRESENIUS KABI AG | ORCHESTRA MODULE MVP MS | 083060/17976377 | 2002-02-19 | 002 - OSP. INFANTILE C.ARRIGO | 2130401 - ANESTESIA E RIANIMAZIONE PEDIATRICA - DEGENZA ORDI
45884 | 463 | POMPA DI INFUSIONE | FRESENIUS KABI AG | ORCHESTRA MODULE MVP MS | 083060/17976381 | 2002-02-19 | 002 - OSP. INFANTILE C.ARRIGO | 2130401 - ANESTESIA E RIANIMAZIONE PEDIATRICA - DEGENZA ORDI
45885 | 496 | POMPA DI INFUSIONE | FRESENIUS KABI AG | ORCHESTRA MODULE MVP MS | 083060/17976383 | 2002-02-19 | 002 - OSP. INFANTILE C.ARRIGO | 2130401 - ANESTESIA E RIANIMAZIONE PEDIATRICA - DEGENZA ORDI
45888 | 512 | POMPA DI INFUSIONE | FRESENIUS KABI AG | ORCHESTRA MODULE MVP MS | 083060/17583745 | 2002-02-19 | 002 - OSP. INFANTILE C.ARRIGO | 2130401 - ANESTESIA E RIANIMAZIONE PEDIATRICA - DEGENZA ORDI
45986 | 3518 | POMPA DI INFUSIONE | FRESENIUS KABI AG | ORCHESTRA MODULE MVP MS | 083060-17976380 | 2002-02-19 | 001 - PRESIDIO OSPEDALIERO CIVILE SANTI ANTONIO E BIAGIO | 2130201 - TERAPIA INTENSIVA E RIANIMAZIONE - DEGENZA ORDINAR
45962 | 3520 | POMPA DI INFUSIONE | FRESENIUS KABI AG | ORCHESTRA MODULE MVP MS | 17825438 | 2000-01-01 | 001 - PRESIDIO OSPEDALIERO CIVILE SANTI ANTONIO E BIAGIO | 2130201 - TERAPIA INTENSIVA E RIANIMAZIONE - DEGENZA ORDINAR
45887 | 3532 | POMPA DI INFUSIONE | FRESENIUS KABI AG | ORCHESTRA MODULE MVP MS | 083060/17976382 | 2000-01-01 | 002 - OSP. INFANTILE C.ARRIGO | 2130401 - ANESTESIA E RIANIMAZIONE PEDIATRICA - DEGENZA ORDI
45983 | 3534 | POMPA DI INFUSIONE | FRESENIUS KABI AG | ORCHESTRA MODULE MVP MS | 083060-17976378 | 2000-01-01 | 001 - PRESIDIO OSPEDALIERO CIVILE SANTI ANTONIO E BIAGIO | 2130201 - TERAPIA INTENSIVA E RIANIMAZIONE - DEGENZA ORDINAR
54508 | 3710 | POMPA DI INFUSIONE | FRESENIUS KABI AG | ORCHESTRA MODULE MVP MS | 083061/19056463 | 2005-04-07 | 001 - PRESIDIO OSPEDALIERO CIVILE SANTI ANTONIO E BIAGIO | 2130201 - TERAPIA INTENSIVA E RIANIMAZIONE - DEGENZA ORDINAR
45981 | 3868 | POMPA DI INFUSIONE | FRESENIUS KABI AG | ORCHESTRA MODULE MVP MS | 083060/17614105 | 2002-02-19 | 001 - PRESIDIO OSPEDALIERO CIVILE SANTI ANTONIO E BIAGIO | 2130201 - TERAPIA INTENSIVA E RIANIMAZIONE - DEGENZA ORDINAR
45988 | IC0162 | POMPA DI INFUSIONE | FRESENIUS KABI AG | ORCHESTRA MODULE MVP MS | 083060/17583746 | 2002-02-19 | 001 - PRESIDIO OSPEDALIERO CIVILE SANTI ANTONIO E BIAGIO | 2130201 - TERAPIA INTENSIVA E RIANIMAZIONE - DEGENZA ORDINAR
54504 |  | POMPA DI INFUSIONE | FRESENIUS KABI AG | ORCHESTRA MODULE MVP MS | 083061/19056465 | 2005-04-07 | 001 - PRESIDIO OSPEDALIERO CIVILE SANTI ANTONIO E BIAGIO | 2130201 - TERAPIA INTENSIVA E RIANIMAZIONE - DEGENZA ORDINAR
65208 | 4601 | POMPA DI INFUSIONE | HOSPIRA INC | GEMSTAR | 99170158 | 2010-10-13 | 001 - PRESIDIO OSPEDALIERO CIVILE SANTI ANTONIO E BIAGIO | 2120401 - CHIRURGIA GENERALE AD INDIRIZZO ONCOLOGICO - DEGEN
65209 | 4602 | POMPA DI INFUSIONE | HOSPIRA INC | GEMSTAR | 99170191 | 2010-10-13 | 001 - PRESIDIO OSPEDALIERO CIVILE SANTI ANTONIO E BIAGIO | 2120401 - CHIRURGIA GENERALE AD INDIRIZZO ONCOLOGICO - DEGEN
65210 | 4603 | POMPA DI INFUSIONE | HOSPIRA INC | GEMSTAR | 99170252 | 2010-10-13 | 001 - PRESIDIO OSPEDALIERO CIVILE SANTI ANTONIO E BIAGIO | 2120401 - CHIRURGIA GENERALE AD INDIRIZZO ONCOLOGICO - DEGEN
65211 | 4604 | POMPA DI INFUSIONE | HOSPIRA INC | GEMSTAR | 99170266 | 2010-10-13 | 001 - PRESIDIO OSPEDALIERO CIVILE SANTI ANTONIO E BIAGIO | 2120401 - CHIRURGIA GENERALE AD INDIRIZZO ONCOLOGICO - DEGEN
34764 | 1413 | POMPA DI INFUSIONE | IVAC CORP | 598 | 598XCX3285112 | 1997-04-30 | 001 - PRESIDIO OSPEDALIERO CIVILE SANTI ANTONIO E BIAGIO | 2120701 - ORTOPEDIA E TRAUMATOLOGIA - CENTRO REGIONALE DI CH
34774 | 1690 | POMPA DI INFUSIONE | IVAC CORP | 598 | 3285159 | 1997-04-30 | 001 - PRESIDIO OSPEDALIERO CIVILE SANTI ANTONIO E BIAGIO | 2140501 - GERIATRIA - DEGENZA ORDINARIA
34761 | 1732 | POMPA DI INFUSIONE | IVAC CORP | 598 | 3285137 | 1997-04-30 | 001 - PRESIDIO OSPEDALIERO CIVILE SANTI ANTONIO E BIAGIO | 2140801 - MEDICINA INTERNA - DEGENZA ORDINARIA
IP0334 | 2425 | POMPA DI INFUSIONE | IVAC CORP | 598 | 3266646 | 2000-01-01 | 001 - PRESIDIO OSPEDALIERO CIVILE SANTI ANTONIO E BIAGIO | 9999999 - CDC DA VERIFICARE
34780 | 2426 | POMPA DI INFUSIONE | IVAC CORP | 598 | 3283841 | 1997-04-30 | 001 - PRESIDIO OSPEDALIERO CIVILE SANTI ANTONIO E BIAGIO | 2140901 - NEUROLOGIA - DEGENZA ORDINARIA
34770 | 3018 | POMPA DI INFUSIONE | IVAC CORP | 598 | 3283846 | 1997-04-30 | 001 - PRESIDIO OSPEDALIERO CIVILE SANTI ANTONIO E BIAGIO | 2120401 - CHIRURGIA GENERALE AD INDIRIZZO ONCOLOGICO - DEGEN
39677 | 587 | POMPA DI INFUSIONE | IVAC CORP | ADVANTIS DL | 2501-00881 | 1999-04-11 | 001 - PRESIDIO OSPEDALIERO CIVILE SANTI ANTONIO E BIAGIO | 2130301 - ANESTESIA E RIANIMAZIONE - RIANIMAZIONE CARDIOCHIR
39816 | 692 | POMPA DI INFUSIONE | IVAC CORP | ADVANTIS DL | 2501-00907 | 1999-12-22 | 001 - PRESIDIO OSPEDALIERO CIVILE SANTI ANTONIO E BIAGIO | 2130301 - ANESTESIA E RIANIMAZIONE - RIANIMAZIONE CARDIOCHIR
39837 | 696 | POMPA DI INFUSIONE | IVAC CORP | ADVANTIS DL | 2501-02005 | 1999-12-22 | 001 - PRESIDIO OSPEDALIERO CIVILE SANTI ANTONIO E BIAGIO | 2130301 - ANESTESIA E RIANIMAZIONE - RIANIMAZIONE CARDIOCHIR
39669 | 697 | POMPA DI INFUSIONE | IVAC CORP | ADVANTIS DL | 2501-00819 | 1999-04-11 | 001 - PRESIDIO OSPEDALIERO CIVILE SANTI ANTONIO E BIAGIO | 2130301 - ANESTESIA E RIANIMAZIONE - RIANIMAZIONE CARDIOCHIR
39822 | 780 | POMPA DI INFUSIONE | IVAC CORP | ADVANTIS DL | 2501-01009 | 1999-12-22 | 001 - PRESIDIO OSPEDALIERO CIVILE SANTI ANTONIO E BIAGIO | 2130301 - ANESTESIA E RIANIMAZIONE - RIANIMAZIONE CARDIOCHIR
39671 | 782 | POMPA DI INFUSIONE | IVAC CORP | ADVANTIS DL | 2501-00820 | 1999-04-11 | 001 - PRESIDIO OSPEDALIERO CIVILE SANTI ANTONIO E BIAGIO | 2130301 - ANESTESIA E RIANIMAZIONE - RIANIMAZIONE CARDIOCHIR
39675 | 783 | POMPA DI INFUSIONE | IVAC CORP | ADVANTIS DL | 2501-00896 | 1999-04-11 | 001 - PRESIDIO OSPEDALIERO CIVILE SANTI ANTONIO E BIAGIO | 2130301 - ANESTESIA E RIANIMAZIONE - RIANIMAZIONE CARDIOCHIR
39836 | 796 | POMPA DI INFUSIONE | IVAC CORP | ADVANTIS DL | 2501-00890 | 1999-12-22 | 001 - PRESIDIO OSPEDALIERO CIVILE SANTI ANTONIO E BIAGIO | 2130301 - ANESTESIA E RIANIMAZIONE - RIANIMAZIONE CARDIOCHIR
39672 | 797 | POMPA DI INFUSIONE | IVAC CORP | ADVANTIS DL | 2501-00894 | 1999-04-11 | 001 - PRESIDIO OSPEDALIERO CIVILE SANTI ANTONIO E BIAGIO | 2130301 - ANESTESIA E RIANIMAZIONE - RIANIMAZIONE CARDIOCHIR
39833 | 799 | POMPA DI INFUSIONE | IVAC CORP | ADVANTIS DL | 2501-02008 | 1999-12-22 | 001 - PRESIDIO OSPEDALIERO CIVILE SANTI ANTONIO E BIAGIO | 2130301 - ANESTESIA E RIANIMAZIONE - RIANIMAZIONE CARDIOCHIR
39817 | 802 | POMPA DI INFUSIONE | IVAC CORP | ADVANTIS DL | 2501-00992 | 1999-12-22 | 001 - PRESIDIO OSPEDALIERO CIVILE SANTI ANTONIO E BIAGIO | 2130301 - ANESTESIA E RIANIMAZIONE - RIANIMAZIONE CARDIOCHIR
39831 | 804 | POMPA DI INFUSIONE | IVAC CORP | ADVANTIS DL | 2501-02010 | 1999-12-22 | 001 - PRESIDIO OSPEDALIERO CIVILE SANTI ANTONIO E BIAGIO | 2130301 - ANESTESIA E RIANIMAZIONE - RIANIMAZIONE CARDIOCHIR
39820 | 912 | POMPA DI INFUSIONE | IVAC CORP | ADVANTIS DL | 2501-00993 | 1999-12-22 | 001 - PRESIDIO OSPEDALIERO CIVILE SANTI ANTONIO E BIAGIO | 2130301 - ANESTESIA E RIANIMAZIONE - RIANIMAZIONE CARDIOCHIR
IP0143 | 921 | POMPA DI INFUSIONE | IVAC CORP | ADVANTIS DL | 2501-00893 | 2001-01-01 | 001 - PRESIDIO OSPEDALIERO CIVILE SANTI ANTONIO E BIAGIO | 2130301 - ANESTESIA E RIANIMAZIONE - RIANIMAZIONE CARDIOCHIR
39834 | 925 | POMPA DI INFUSIONE | IVAC CORP | ADVANTIS DL | 2501-02000 | 1999-12-22 | 001 - PRESIDIO OSPEDALIERO CIVILE SANTI ANTONIO E BIAGIO | 2130301 - ANESTESIA E RIANIMAZIONE - RIANIMAZIONE CARDIOCHIR
39670 | 927 | POMPA DI INFUSIONE | IVAC CORP | ADVANTIS DL | 2501-00858 | 1999-04-11 | 001 - PRESIDIO OSPEDALIERO CIVILE SANTI ANTONIO E BIAGIO | 2130301 - ANESTESIA E RIANIMAZIONE - RIANIMAZIONE CARDIOCHIR
39841 | 928 | POMPA DI INFUSIONE | IVAC CORP | ADVANTIS DL | 2501-00905 | 1999-12-22 | 001 - PRESIDIO OSPEDALIERO CIVILE SANTI ANTONIO E BIAGIO | 2130301 - ANESTESIA E RIANIMAZIONE - RIANIMAZIONE CARDIOCHIR
39676 | 929 | POMPA DI INFUSIONE | IVAC CORP | ADVANTIS DL | 2501-00882 | 1999-04-11 | 001 - PRESIDIO OSPEDALIERO CIVILE SANTI ANTONIO E BIAGIO | 2130301 - ANESTESIA E RIANIMAZIONE - RIANIMAZIONE CARDIOCHIR
39829 | 1049 | POMPA DI INFUSIONE | IVAC CORP | ADVANTIS DL | 2501-02004 | 1999-12-22 | 001 - PRESIDIO OSPEDALIERO CIVILE SANTI ANTONIO E BIAGIO | 2130301 - ANESTESIA E RIANIMAZIONE - RIANIMAZIONE CARDIOCHIR
39823 | 1050 | POMPA DI INFUSIONE | IVAC CORP | ADVANTIS DL | 2501-00997 | 1999-12-22 | 001 - PRESIDIO OSPEDALIERO CIVILE SANTI ANTONIO E BIAGIO | 2130301 - ANESTESIA E RIANIMAZIONE - RIANIMAZIONE CARDIOCHIR
39828 | 1055 | POMPA DI INFUSIONE | IVAC CORP | ADVANTIS DL | 2501-02001 | 1999-12-22 | 001 - PRESIDIO OSPEDALIERO CIVILE SANTI ANTONIO E BIAGIO | 2130301 - ANESTESIA E RIANIMAZIONE - RIANIMAZIONE CARDIOCHIR
39839 | 1056 | POMPA DI INFUSIONE | IVAC CORP | ADVANTIS DL | 2501-02008 | 2001-01-01 | 001 - PRESIDIO OSPEDALIERO CIVILE SANTI ANTONIO E BIAGIO | 2130301 - ANESTESIA E RIANIMAZIONE - RIANIMAZIONE CARDIOCHIR
39825 | 1057 | POMPA DI INFUSIONE | IVAC CORP | ADVANTIS DL | 2501-00913 | 1999-12-22 | 001 - PRESIDIO OSPEDALIERO CIVILE SANTI ANTONIO E BIAGIO | 2130301 - ANESTESIA E RIANIMAZIONE - RIANIMAZIONE CARDIOCHIR
39824 | IC0102 | POMPA DI INFUSIONE | IVAC CORP | ADVANTIS DL | 2501-00937 |  | 001 - PRESIDIO OSPEDALIERO CIVILE SANTI ANTONIO E BIAGIO | 2130301 - ANESTESIA E RIANIMAZIONE - RIANIMAZIONE CARDIOCHIR
45228 | 1599 | POMPA DI INFUSIONE | TERUMO CORP | TE 171 | 01020018 | 2001-11-10 | 001 - PRESIDIO OSPEDALIERO CIVILE SANTI ANTONIO E BIAGIO | 2040303 - MEDICINA E CHIRURGIA D'ACCETTAZIONE E D'URGENZA
45233 | 1734 | POMPA DI INFUSIONE | TERUMO CORP | TE 171 | 01020007 | 2001-11-10 | 001 - PRESIDIO OSPEDALIERO CIVILE SANTI ANTONIO E BIAGIO | 2140801 - MEDICINA INTERNA - DEGENZA ORDINARIA
45234 | 1735 | POMPA DI INFUSIONE | TERUMO CORP | TE 171 | 01020005 | 2001-11-10 | 001 - PRESIDIO OSPEDALIERO CIVILE SANTI ANTONIO E BIAGIO | 2140801 - MEDICINA INTERNA - DEGENZA ORDINARIA
45235 | 2198 | POMPA DI INFUSIONE | TERUMO CORP | TE 171 | 00090023 | 2001-11-10 | 001 - PRESIDIO OSPEDALIERO CIVILE SANTI ANTONIO E BIAGIO | 2120401 - CHIRURGIA GENERALE AD INDIRIZZO ONCOLOGICO - DEGEN
45236 | 2259 | POMPA DI INFUSIONE | TERUMO CORP | TE 171 | 00090020 | 2001-11-10 | 001 - PRESIDIO OSPEDALIERO CIVILE SANTI ANTONIO E BIAGIO | 2040301 - MEDICINA E CHIRURGIA D'ACCETTAZIONE E D'URGENZA
45231 | 2345 | POMPA DI INFUSIONE | TERUMO CORP | TE 171 | 00090026 | 2001-11-10 | 001 - PRESIDIO OSPEDALIERO CIVILE SANTI ANTONIO E BIAGIO | 2150100 - DAY HOSPITAL ONCOEMATOLOGICO - COSTI COMUNI
45237 | 2354 | POMPA DI INFUSIONE | TERUMO CORP | TE 171 | 01020003 | 2001-11-10 | 001 - PRESIDIO OSPEDALIERO CIVILE SANTI ANTONIO E BIAGIO | 2150100 - DAY HOSPITAL ONCOEMATOLOGICO - COSTI COMUNI
45229 | 3519 | POMPA DI INFUSIONE | TERUMO CORP | TE 171 | 01020009 | 2000-01-01 | 001 - PRESIDIO OSPEDALIERO CIVILE SANTI ANTONIO E BIAGIO | 2141001 - NEFROLOGIA E DIALISI - DEGENZA ORDINARIA
57129 | 4220 | POMPA DI INFUSIONE | TERUMO CORP | TE 171 | 05010012 | 2006-12-01 | 003 - CENTRO RIABILITATIVO POLIFUNZIONALE T.BORSALINO | 2310101 - RIABILITAZIONE CARDIO-RESPIRATORIA - DEGENZA ORDIN
57133 | 4224 | POMPA DI INFUSIONE | TERUMO CORP | TE 171 | 04120027 | 2006-12-01 | 003 - CENTRO RIABILITATIVO POLIFUNZIONALE T.BORSALINO | 2310307 - MEDICINA FISICA E RIABILITAZIONE DI III LIVELLO -
57134 | 4225 | POMPA DI INFUSIONE | TERUMO CORP | TE 171 | 04120024 | 2006-12-01 | 003 - CENTRO RIABILITATIVO POLIFUNZIONALE T.BORSALINO | 2310306 - MEDICINA FISICA E RIABILITAZIONE DI III LIVELLO -
57137 | 4226 | POMPA DI INFUSIONE | TERUMO CORP | TE 171 | 05010038 | 2006-12-01 | 003 - CENTRO RIABILITATIVO POLIFUNZIONALE T.BORSALINO | 2310307 - MEDICINA FISICA E RIABILITAZIONE DI III LIVELLO -
57130 | IC0402 | POMPA DI INFUSIONE | TERUMO CORP | TE 171 | 4120044 | 2006-12-01 | 003 - CENTRO RIABILITATIVO POLIFUNZIONALE T.BORSALINO | 2310306 - MEDICINA FISICA E RIABILITAZIONE DI III LIVELLO -
57135 | IC0404 | POMPA DI INFUSIONE | TERUMO CORP | TE 171 | 5010029 | 2006-12-01 | 003 - CENTRO RIABILITATIVO POLIFUNZIONALE T.BORSALINO | 2310306 - MEDICINA FISICA E RIABILITAZIONE DI III LIVELLO -
IP0738 | IC0991 | POMPA PER NUTRIZIONE ENTERALE (NUTRIPOMPA) | B BRAUN GMBH | ENTEROPORT | 02937 |  | 003 - CENTRO RIABILITATIVO POLIFUNZIONALE T.BORSALINO | 2310307 - MEDICINA FISICA E RIABILITAZIONE DI III LIVELLO -
57569 | 4250 | POMPA PER NUTRIZIONE ENTERALE (NUTRIPOMPA) | COVIDIEN | KANGAROO E-PUMP | C0625744 |  | 003 - CENTRO RIABILITATIVO POLIFUNZIONALE T.BORSALINO | 2310307 - MEDICINA FISICA E RIABILITAZIONE DI III LIVELLO -
57562 | 4256 | POMPA PER NUTRIZIONE ENTERALE (NUTRIPOMPA) | COVIDIEN | KANGAROO E-PUMP | C0625255 | 2006-11-29 | 003 - CENTRO RIABILITATIVO POLIFUNZIONALE T.BORSALINO | 2310101 - RIABILITAZIONE CARDIO-RESPIRATORIA - DEGENZA ORDIN
68994 | 6108 | POMPA PER NUTRIZIONE ENTERALE (NUTRIPOMPA) | COVIDIEN | KANGAROO E-PUMP | C14092202 |  | 001 - PRESIDIO OSPEDALIERO CIVILE SANTI ANTONIO E BIAGIO | 2140804 - MEDICINA INTERNA - DIETETICA E NUTRIZIONE CLINICA
34927 | IC0078 | POMPA PER NUTRIZIONE ENTERALE (NUTRIPOMPA) | SHERWOOD MEDICAL | MODELLO PROVVISORIO | T9612353 |  | 002 - OSP. INFANTILE C.ARRIGO | 2120501 - CHIRURGIA PEDIATRICA - DEGENZA ORDINARIA
54050 | IC0280 | POMPA PER NUTRIZIONE ENTERALE (NUTRIPOMPA) | SHERWOOD MEDICAL | MODELLO PROVVISORIO | S0414862 |  | 001 - PRESIDIO OSPEDALIERO CIVILE SANTI ANTONIO E BIAGIO | 2110201 - CHIRURGIA TORACICA - DEGENZA ORDINARIA
54052 | IC0282 | POMPA PER NUTRIZIONE ENTERALE (NUTRIPOMPA) | SHERWOOD MEDICAL | MODELLO PROVVISORIO | S0414203 |  | 001 - PRESIDIO OSPEDALIERO CIVILE SANTI ANTONIO E BIAGIO | 2140501 - GERIATRIA - DEGENZA ORDINARIA
54054 | IC0284 | POMPA PER NUTRIZIONE ENTERALE (NUTRIPOMPA) | SHERWOOD MEDICAL | MODELLO PROVVISORIO | S0414191 |  | 001 - PRESIDIO OSPEDALIERO CIVILE SANTI ANTONIO E BIAGIO | 2140801 - MEDICINA INTERNA - DEGENZA ORDINARIA
54055 | IC0285 | POMPA PER NUTRIZIONE ENTERALE (NUTRIPOMPA) | SHERWOOD MEDICAL | MODELLO PROVVISORIO | S0414830 |  | 001 - PRESIDIO OSPEDALIERO CIVILE SANTI ANTONIO E BIAGIO | 2140604 - ENDOCRINOLOGIA E MALATTIE METABOLICHE - DIABETOLOG
54085 | IC0288 | POMPA PER NUTRIZIONE ENTERALE (NUTRIPOMPA) | SHERWOOD MEDICAL | MODELLO PROVVISORIO | S0415147 |  | 001 - PRESIDIO OSPEDALIERO CIVILE SANTI ANTONIO E BIAGIO | 2130301 - ANESTESIA E RIANIMAZIONE - RIANIMAZIONE CARDIOCHIR
54072 | 1233 | POMPA PER NUTRIZIONE ENTERALE (NUTRIPOMPA) | SHERWOOD MEDICAL INC | KANGAROO 224 | S0414853 | 2004-12-13 | 002 - OSP. INFANTILE C.ARRIGO | 2210501 - PEDIATRIA - DEGENZA ORDINARIA
54074 | 1234 | POMPA PER NUTRIZIONE ENTERALE (NUTRIPOMPA) | SHERWOOD MEDICAL INC | KANGAROO 224 | S0415019 | 2004-12-13 | 002 - OSP. INFANTILE C.ARRIGO | 2210501 - PEDIATRIA - DEGENZA ORDINARIA
54073 | 1235 | POMPA PER NUTRIZIONE ENTERALE (NUTRIPOMPA) | SHERWOOD MEDICAL INC | KANGAROO 224 | S0414840 | 2004-12-13 | 002 - OSP. INFANTILE C.ARRIGO | 2210501 - PEDIATRIA - DEGENZA ORDINARIA
54046 | 1511 | POMPA PER NUTRIZIONE ENTERALE (NUTRIPOMPA) | SHERWOOD MEDICAL INC | KANGAROO 224 | S0415101 | 2004-12-13 | 001 - PRESIDIO OSPEDALIERO CIVILE SANTI ANTONIO E BIAGIO | 2140401 - MALATTIE INFETTIVE - DEGENZA ORDINARIA
54066 | 1725 | POMPA PER NUTRIZIONE ENTERALE (NUTRIPOMPA) | SHERWOOD MEDICAL INC | KANGAROO 224 | S0414195 | 2004-12-13 | 001 - PRESIDIO OSPEDALIERO CIVILE SANTI ANTONIO E BIAGIO | 2140501 - GERIATRIA - DEGENZA ORDINARIA
54065 | 2378 | POMPA PER NUTRIZIONE ENTERALE (NUTRIPOMPA) | SHERWOOD MEDICAL INC | KANGAROO 224 | S0415117 | 2004-12-13 | 001 - PRESIDIO OSPEDALIERO CIVILE SANTI ANTONIO E BIAGIO | 2121001 - NEUROCHIRURGIA - DEGENZA ORDINARIA
54071 | 2431 | POMPA PER NUTRIZIONE ENTERALE (NUTRIPOMPA) | SHERWOOD MEDICAL INC | KANGAROO 224 | S0415112 | 2004-12-13 | 001 - PRESIDIO OSPEDALIERO CIVILE SANTI ANTONIO E BIAGIO | 2130301 - ANESTESIA E RIANIMAZIONE - RIANIMAZIONE CARDIOCHIR
54062 | 4039 | POMPA PER NUTRIZIONE ENTERALE (NUTRIPOMPA) | SHERWOOD MEDICAL INC | KANGAROO 224 | S0414846 |  | 001 - PRESIDIO OSPEDALIERO CIVILE SANTI ANTONIO E BIAGIO | 2140801 - MEDICINA INTERNA - DEGENZA ORDINARIA
54056 | 4051 | POMPA PER NUTRIZIONE ENTERALE (NUTRIPOMPA) | SHERWOOD MEDICAL INC | KANGAROO 224 | S0414861 |  | 001 - PRESIDIO OSPEDALIERO CIVILE SANTI ANTONIO E BIAGIO | 2121201 - OTORINOLARINGOIATRIA - DEGENZA ORDINARIA
54063 | 4058 | POMPA PER NUTRIZIONE ENTERALE (NUTRIPOMPA) | SHERWOOD MEDICAL INC | KANGAROO 224 | S0414898 |  | 001 - PRESIDIO OSPEDALIERO CIVILE SANTI ANTONIO E BIAGIO | 2121001 - NEUROCHIRURGIA - DEGENZA ORDINARIA
54064 | 4949 | POMPA PER NUTRIZIONE ENTERALE (NUTRIPOMPA) | SHERWOOD MEDICAL INC | KANGAROO 224 | S0415180 |  | 001 - PRESIDIO OSPEDALIERO CIVILE SANTI ANTONIO E BIAGIO | 2130301 - ANESTESIA E RIANIMAZIONE - RIANIMAZIONE CARDIOCHIR
54060 | 5166 | POMPA PER NUTRIZIONE ENTERALE (NUTRIPOMPA) | SHERWOOD MEDICAL INC | KANGAROO 224 | S0414868 |  | 001 - PRESIDIO OSPEDALIERO CIVILE SANTI ANTONIO E BIAGIO | 2121201 - OTORINOLARINGOIATRIA - DEGENZA ORDINARIA
48877 | 411 | POMPA PER NUTRIZIONE ENTERALE (NUTRIPOMPA) | SHERWOOD MEDICAL INC | KANGAROO 324 | T9612380 | 2000-01-01 | 002 - OSP. INFANTILE C.ARRIGO | 2210401 - NEONATOLOGIA - TERAPIA INTENSIVA NEONATALE - DEGEN
34928 | 1232 | POMPA PER NUTRIZIONE ENTERALE (NUTRIPOMPA) | SHERWOOD MEDICAL INC | KANGAROO 324 | T9712449 | 2001-01-01 | 002 - OSP. INFANTILE C.ARRIGO | 2210501 - PEDIATRIA - DEGENZA ORDINARIA
34947 | 1748 | POMPA PER NUTRIZIONE ENTERALE (NUTRIPOMPA) | SHERWOOD MEDICAL INC | KANGAROO 324 | T9612365 | 1997-04-30 | 001 - PRESIDIO OSPEDALIERO CIVILE SANTI ANTONIO E BIAGIO | 2120400 - CHIRURGIA GENERALE AD INDIRIZZO ONCOLOGICO - COSTI
34952 | 2262 | POMPA PER NUTRIZIONE ENTERALE (NUTRIPOMPA) | SHERWOOD MEDICAL INC | KANGAROO 324 | T9712451 | 1997-04-30 | 001 - PRESIDIO OSPEDALIERO CIVILE SANTI ANTONIO E BIAGIO | 2121001 - NEUROCHIRURGIA - DEGENZA ORDINARIA
34935 | 2279 | POMPA PER NUTRIZIONE ENTERALE (NUTRIPOMPA) | SHERWOOD MEDICAL INC | KANGAROO 324 | T9612371 | 1997-04-30 | 001 - PRESIDIO OSPEDALIERO CIVILE SANTI ANTONIO E BIAGIO | 2120401 - CHIRURGIA GENERALE AD INDIRIZZO ONCOLOGICO - DEGEN
34946 | 2376 | POMPA PER NUTRIZIONE ENTERALE (NUTRIPOMPA) | SHERWOOD MEDICAL INC | KANGAROO 324 | T9712450 | 1997-04-30 | 001 - PRESIDIO OSPEDALIERO CIVILE SANTI ANTONIO E BIAGIO | 2120401 - CHIRURGIA GENERALE AD INDIRIZZO ONCOLOGICO - DEGEN
46947 | 2377 | POMPA PER NUTRIZIONE ENTERALE (NUTRIPOMPA) | SHERWOOD MEDICAL INC | KANGAROO 324 | T9519213 | 2000-01-01 | 001 - PRESIDIO OSPEDALIERO CIVILE SANTI ANTONIO E BIAGIO | 2130201 - TERAPIA INTENSIVA E RIANIMAZIONE - DEGENZA ORDINAR
34932 | 2403 | POMPA PER NUTRIZIONE ENTERALE (NUTRIPOMPA) | SHERWOOD MEDICAL INC | KANGAROO 324 | T9612352 | 1997-04-30 | 001 - PRESIDIO OSPEDALIERO CIVILE SANTI ANTONIO E BIAGIO | 2121001 - NEUROCHIRURGIA - DEGENZA ORDINARIA
34948 | 2427 | POMPA PER NUTRIZIONE ENTERALE (NUTRIPOMPA) | SHERWOOD MEDICAL INC | KANGAROO 324 | S0414112 | 1997-04-30 | 001 - PRESIDIO OSPEDALIERO CIVILE SANTI ANTONIO E BIAGIO | 2130201 - TERAPIA INTENSIVA E RIANIMAZIONE - DEGENZA ORDINAR
34949 | 2428 | POMPA PER NUTRIZIONE ENTERALE (NUTRIPOMPA) | SHERWOOD MEDICAL INC | KANGAROO 324 | T9521939 | 1997-04-30 | 001 - PRESIDIO OSPEDALIERO CIVILE SANTI ANTONIO E BIAGIO | 2140901 - NEUROLOGIA - DEGENZA ORDINARIA
IP0726 | IC0979 | POMPA PER NUTRIZIONE ENTERALE (NUTRIPOMPA) | SHERWOOD MEDICAL INC | KANGAROO 324 |  |  | 001 - PRESIDIO OSPEDALIERO CIVILE SANTI ANTONIO E BIAGIO | 2130201 - TERAPIA INTENSIVA E RIANIMAZIONE - DEGENZA ORDINAR
IP0742 | IC0995 | POMPA PER NUTRIZIONE ENTERALE (NUTRIPOMPA) | SHERWOOD MEDICAL INC | KANGAROO 324 | T9120799 |  | 001 - PRESIDIO OSPEDALIERO CIVILE SANTI ANTONIO E BIAGIO | 2120401 - CHIRURGIA GENERALE AD INDIRIZZO ONCOLOGICO - DEGEN
34937 | IC0079 | POMPA PER NUTRIZIONE ENTERALE (NUTRIPOMPA) | THE KENDALL CO | MODELLO PROVVISORIO | T9415283 |  | 001 - PRESIDIO OSPEDALIERO CIVILE SANTI ANTONIO E BIAGIO | 2140401 - MALATTIE INFETTIVE - DEGENZA ORDINARIA
54053 | IC0283 | POMPA PER NUTRIZIONE ENTERALE (NUTRIPOMPA) | THE KENDALL CO | MODELLO PROVVISORIO |  |  | 001 - PRESIDIO OSPEDALIERO CIVILE SANTI ANTONIO E BIAGIO | 2140804 - MEDICINA INTERNA - DIETETICA E NUTRIZIONE CLINICA
54061 | IC0287 | POMPA PER NUTRIZIONE ENTERALE (NUTRIPOMPA) | THE KENDALL CO | MODELLO PROVVISORIO | S0414971 |  | 001 - PRESIDIO OSPEDALIERO CIVILE SANTI ANTONIO E BIAGIO | 2040301 - MEDICINA E CHIRURGIA D'ACCETTAZIONE E D'URGENZA
63527 | 4189 | POMPA PERISTALTICA PER USO MEDICO | BIOSENSE WEBSTER LTD | MODELLO PROVVISORIO | 3985 | 2009-09-17 | 001 - PRESIDIO OSPEDALIERO CIVILE SANTI ANTONIO E BIAGIO | 2110504 - CARDIOLOGIA - ELETTROFIOSIOLOGIA
63528 | 4190 | POMPA SANGUE | DIDECO | MODELLO PROVVISORIO | RC-I-0835 | 2009-09-17 | 001 - PRESIDIO OSPEDALIERO CIVILE SANTI ANTONIO E BIAGIO | 2110504 - CARDIOLOGIA - ELETTROFIOSIOLOGIA
PROV-01 |  | PORTA ELETTRIFICATA PER BUNKER RADIOTERAPIA | COMECER SRL | SPI-SX | V3715-42G1C | 2008-04-21 | 001 - PRESIDIO OSPEDALIERO CIVILE SANTI ANTONIO E BIAGIO | 2150402 - RADIOTERAPIA - ALTE ENERGIE
PROV_02 |  | PORTA ELETTRIFICATA PER BUNKER RADIOTERAPIA | TEMA SINERGIE SRL | PSF/I - 1/50/100 | 10233 | 2014-03-28 | 001 - PRESIDIO OSPEDALIERO CIVILE SANTI ANTONIO E BIAGIO | 2150402 - RADIOTERAPIA - ALTE ENERGIE
66320 | 5297 | PORTATILE PER RADIOGRAFIA CONVENZIONALE | FUJI FILM CORP | FCR GO | 87020101 | 2012-03-26 | 001 - PRESIDIO OSPEDALIERO CIVILE SANTI ANTONIO E BIAGIO | 2170500 - RADIODIAGNOSTICA - COSTI COMUNI
48416 | IC0180 | PORTATILE PER RADIOGRAFIA CONVENZIONALE | GE HEALTHCARE | VMX | B 5140701 | 1999-09-23 | 002 - OSP. INFANTILE C.ARRIGO | 2170300 - RADIODIAGNOSTICA PEDIATRICA - COSTI COMUNI
38404 | 3227 | PORTATILE PER RADIOSCOPIA (ARCO A "C") CONVENZIONALE | GE HEALTHCARE | OEC 9600 | 6S-0195-C | 1999-03-06 | 001 - PRESIDIO OSPEDALIERO CIVILE SANTI ANTONIO E BIAGIO | 2110504 - CARDIOLOGIA - ELETTROFIOSIOLOGIA
52432 | 3258 | PORTATILE PER RADIOSCOPIA (ARCO A "C") CONVENZIONALE | GE HEALTHCARE | OEC 9800 PLUS | MF-8S-7026-CMH | 2004-02-03 | 001 - PRESIDIO OSPEDALIERO CIVILE SANTI ANTONIO E BIAGIO | 2110505 - CARDIOLOGIA - EMODINAMICA
66106 | 5105 | PORTATILE PER RADIOSCOPIA (ARCO A "C") CONVENZIONALE | GE HEALTHCARE | OEC 9900 ELITE | E2-7407MH | 2011-11-17 | 001 - PRESIDIO OSPEDALIERO CIVILE SANTI ANTONIO E BIAGIO | 2130106 - GESTIONE BLOCCHI OPERATORI - SALA CHIRURGIA VASCOL
60918 | 4901 | PORTATILE PER RADIOSCOPIA (ARCO A "C") CONVENZIONALE | GE HEALTHCARE | OEC FLUOROSTAR | A5140739 | 2008-09-25 | 001 - PRESIDIO OSPEDALIERO CIVILE SANTI ANTONIO E BIAGIO | 2120705 - ORTOPEDIA E TRAUMATOLOGIA - CENTRO REGIONALE DI CH
45060 | 285 | PORTATILE PER RADIOSCOPIA (ARCO A "C") CONVENZIONALE | GE OEC MEDICAL SYSTEMS INC | 7700 | A5140726 | 2001-09-12 | 001 - PRESIDIO OSPEDALIERO CIVILE SANTI ANTONIO E BIAGIO | 2120705 - ORTOPEDIA E TRAUMATOLOGIA - CENTRO REGIONALE DI CH
45062 | IC0152 | PORTATILE PER RADIOSCOPIA (ARCO A "C") CONVENZIONALE | GE OEC MEDICAL SYSTEMS INC | 7700 | A5140727 | 2001-09-12 | 001 - PRESIDIO OSPEDALIERO CIVILE SANTI ANTONIO E BIAGIO | 2110403 - MALATTIE APPARATO RESPIRATORIO - ATTIVITÀ AMBULATO
43578 | 2808 | PORTATILE PER RADIOSCOPIA (ARCO A "C") CONVENZIONALE | GE OEC MEDICAL SYSTEMS INC | 9800 | 82-640 (A5140731) | 2000-01-01 | 001 - PRESIDIO OSPEDALIERO CIVILE SANTI ANTONIO E BIAGIO | 2130113 - GESTIONE BLOCCHI OPERATORI - B.O. 1 COSTI COMUNI
37797 | 1333 | PORTATILE PER RADIOSCOPIA (ARCO A "C") CONVENZIONALE | SIAS SOCIETA` ITALIANA APPARECCHI SCIENTIFICI SPA | ANGIO 12 | 9809-2361-05 | 1998-12-31 | 001 - PRESIDIO OSPEDALIERO CIVILE SANTI ANTONIO E BIAGIO | 2130114 - GESTIONE BLOCCHI OPERATORI - B.O. 2 COSTI COMUNI
69860 | 6411 | PORTATILE PER RADIOSCOPIA (ARCO A "C") DIGITALE DR | EUROCOLUMBUS SRL | ALIEN 3030 | 1618 | 2016-04-08 | 001 - PRESIDIO OSPEDALIERO CIVILE SANTI ANTONIO E BIAGIO | 2130100 - GESTIONE BLOCCHI OPERATORI - COSTI COMUNI
66180 | 5169 | PREPARATORE AUTOMATICO DI TESSUTI | THERMO FISHER SCIENTIFIC | EXCELSIOR ES | EX34911006 | 2011-11-10 | 001 - PRESIDIO OSPEDALIERO CIVILE SANTI ANTONIO E BIAGIO | 2160200 - ANATOMIA E ISTOLOGIA PATOLOGICA - COSTI COMUNI
54699 | 1920 | PREPARATORE DA LABORATORIO | BECTON DICKINSON | MODELLO PROVVISORIO |  | 2005-06-30 | 001 - PRESIDIO OSPEDALIERO CIVILE SANTI ANTONIO E BIAGIO | 2160300 - LABORATORIO ANALISI - COSTI COMUNI
67150 | 5673 | PRERISCALDATORE A BAGNO TERMOSTATICO DI SOLUZIONI INFUSIONALI | KW APPARECCHI SCIENTIFICI SRL | MODELLO PROVVISORIO | 74016 | 2012-12-10 | 001 - PRESIDIO OSPEDALIERO CIVILE SANTI ANTONIO E BIAGIO | 2160401 - MEDICINA TRASFUSIONALE - PRODUZIONE E QUALIFICAZIO
38412 | 2526 | PRERISCALDATORE A BAGNO TERMOSTATICO DI SOLUZIONI INFUSIONALI | MEDTRONIC | MODELLO PROVVISORIO | I0432 | 1999-07-09 | 001 - PRESIDIO OSPEDALIERO CIVILE SANTI ANTONIO E BIAGIO | 2130101 - GESTIONE BLOCCHI OPERATORI - SALA CARDIOCHIRURGICA
54594 | 143 | PRERISCALDATORE A SECCO DI SOLUZIONI INFUSIONALI | BARKEY GMBH CO KG | CLINITHERM | 1304640 | 2005-04-08 | 001 - PRESIDIO OSPEDALIERO CIVILE SANTI ANTONIO E BIAGIO | 2210303 - GINECOLOGIA E OSTETRICIA - SALA OPERATORIA
54585 | 2555 | PRERISCALDATORE A SECCO DI SOLUZIONI INFUSIONALI | BARKEY GMBH CO KG | CLINITHERM | 1304647 | 2005-04-08 | 001 - PRESIDIO OSPEDALIERO CIVILE SANTI ANTONIO E BIAGIO | 2130113 - GESTIONE BLOCCHI OPERATORI - B.O. 1 COSTI COMUNI
54587 | 2599 | PRERISCALDATORE A SECCO DI SOLUZIONI INFUSIONALI | BARKEY GMBH CO KG | CLINITHERM | 1304642 | 2005-04-08 | 001 - PRESIDIO OSPEDALIERO CIVILE SANTI ANTONIO E BIAGIO | 2130106 - GESTIONE BLOCCHI OPERATORI - SALA CHIRURGIA VASCOL
54586 | 2747 | PRERISCALDATORE A SECCO DI SOLUZIONI INFUSIONALI | BARKEY GMBH CO KG | CLINITHERM | 1304641 | 2005-04-08 | 001 - PRESIDIO OSPEDALIERO CIVILE SANTI ANTONIO E BIAGIO | 2130113 - GESTIONE BLOCCHI OPERATORI - B.O. 1 COSTI COMUNI
54588 | 2794 | PRERISCALDATORE A SECCO DI SOLUZIONI INFUSIONALI | BARKEY GMBH CO KG | CLINITHERM | 1304638 | 2005-04-08 | 001 - PRESIDIO OSPEDALIERO CIVILE SANTI ANTONIO E BIAGIO | 2130113 - GESTIONE BLOCCHI OPERATORI - B.O. 1 COSTI COMUNI
53731 | 3833 | PRERISCALDATORE A SECCO DI SOLUZIONI INFUSIONALI | BARKEY GMBH CO KG | WARMING CENTER I | 1605261 | 2004-12-28 | 001 - PRESIDIO OSPEDALIERO CIVILE SANTI ANTONIO E BIAGIO | 2120705 - ORTOPEDIA E TRAUMATOLOGIA - CENTRO REGIONALE DI CH
53732 | 4999 | PRERISCALDATORE A SECCO DI SOLUZIONI INFUSIONALI | BARKEY GMBH CO KG | WARMING CENTER I | 1605260 | 2004-12-28 | 001 - PRESIDIO OSPEDALIERO CIVILE SANTI ANTONIO E BIAGIO | 2120705 - ORTOPEDIA E TRAUMATOLOGIA - CENTRO REGIONALE DI CH
28811 | 2666 | PRERISCALDATORE A SECCO DI SOLUZIONI INFUSIONALI | CAVALLO | MODELLO PROVVISORIO | 5523 | 1994-06-25 | 001 - PRESIDIO OSPEDALIERO CIVILE SANTI ANTONIO E BIAGIO | 2141000 - NEFROLOGIA E DIALISI - COSTI COMUNI
64436 | 4469 | PRERISCALDATORE A SECCO DI SOLUZIONI INFUSIONALI | SELEFAR | HOT BOX | 1043002469 | 2010-02-22 | 001 - PRESIDIO OSPEDALIERO CIVILE SANTI ANTONIO E BIAGIO | 2130114 - GESTIONE BLOCCHI OPERATORI - B.O. 2 COSTI COMUNI
67722 | 5825 | PRERISCALDATORE A SECCO DI SOLUZIONI INFUSIONALI |  | MODELLO PROVVISORIO | WMB-582 | 2014-02-12 | 001 - PRESIDIO OSPEDALIERO CIVILE SANTI ANTONIO E BIAGIO | 2110505 - CARDIOLOGIA - EMODINAMICA
IP0761 | IC1014 | PRESSIONE POSITIVA CONTINUA (CPAP), APPARECCHIO PER | RSD | MODELLO PROVVISORIO | 20050066100 |  | 001 - PRESIDIO OSPEDALIERO CIVILE SANTI ANTONIO E BIAGIO | 2110401 - MALATTIE APPARATO RESPIRATORIO - DEGENZA ORDINARIA
IP0762 | IC1015 | PRESSIONE POSITIVA CONTINUA (CPAP), APPARECCHIO PER | EMDA WEIBENFLUM | MODELLO PROVVISORIO | 4981 |  | 001 - PRESIDIO OSPEDALIERO CIVILE SANTI ANTONIO E BIAGIO | 2110506 - CARDIOLOGIA - UNITÀ CORONARICA
56185 | 3508 | PRESSIONE POSITIVA CONTINUA (CPAP), APPARECCHIO PER | HALL SURGICAL DIV ZIMMER INC | GT2 | 10/04 | 2006-02-23 | 001 - PRESIDIO OSPEDALIERO CIVILE SANTI ANTONIO E BIAGIO | 2130201 - TERAPIA INTENSIVA E RIANIMAZIONE - DEGENZA ORDINAR
56184 | 3509 | PRESSIONE POSITIVA CONTINUA (CPAP), APPARECCHIO PER | HALL SURGICAL DIV ZIMMER INC | GT2 | 14/04 | 2006-02-23 | 001 - PRESIDIO OSPEDALIERO CIVILE SANTI ANTONIO E BIAGIO | 2130201 - TERAPIA INTENSIVA E RIANIMAZIONE - DEGENZA ORDINAR
56186 | 3510 | PRESSIONE POSITIVA CONTINUA (CPAP), APPARECCHIO PER | HALL SURGICAL DIV ZIMMER INC | GT2 | 17/05 | 2006-02-23 | 001 - PRESIDIO OSPEDALIERO CIVILE SANTI ANTONIO E BIAGIO | 2130201 - TERAPIA INTENSIVA E RIANIMAZIONE - DEGENZA ORDINAR
67322 | 5776 | PRESSIONE POSITIVA CONTINUA (CPAP), APPARECCHIO PER | HALL SURGICAL DIV ZIMMER INC | GT2 | J2141 | 2013-04-11 | 001 - PRESIDIO OSPEDALIERO CIVILE SANTI ANTONIO E BIAGIO | 2130201 - TERAPIA INTENSIVA E RIANIMAZIONE - DEGENZA ORDINAR
68168 | 5978 | PRESSIONE POSITIVA CONTINUA (CPAP), APPARECCHIO PER | HALL SURGICAL DIV ZIMMER INC | GT2 | K1396 | 2014-04-17 | 001 - PRESIDIO OSPEDALIERO CIVILE SANTI ANTONIO E BIAGIO | 2150201 - EMATOLOGIA - DEGENZA ORDINARIA
IP0025 | 129 | PRESSIONE POSITIVA CONTINUA (CPAP), APPARECCHIO PER | HAMILTON MEDICAL AG | MODELLO PROVVISORIO | 1000-97-014 | 2000-01-01 | 001 - PRESIDIO OSPEDALIERO CIVILE SANTI ANTONIO E BIAGIO | 2130201 - TERAPIA INTENSIVA E RIANIMAZIONE - DEGENZA ORDINAR
IP0760 | IC1013 | PRESSIONE POSITIVA CONTINUA (CPAP), APPARECCHIO PER | MALLINCKRODT MEDICAL | MODELLO PROVVISORIO | H495170027 |  | 001 - PRESIDIO OSPEDALIERO CIVILE SANTI ANTONIO E BIAGIO | 2110401 - MALATTIE APPARATO RESPIRATORIO - DEGENZA ORDINARIA
41484 | 418 | PRESSIONE POSITIVA CONTINUA (CPAP), APPARECCHIO PER | VIASYS HEALTHCARE CORP | INFANT FLOW SIPAP | 04698 | 2000-10-04 | 002 - OSP. INFANTILE C.ARRIGO | 2210401 - NEONATOLOGIA - TERAPIA INTENSIVA NEONATALE - DEGEN
55200 | 1094 | PRESSIONE POSITIVA CONTINUA (CPAP), APPARECCHIO PER | VIASYS HEALTHCARE CORP | INFANT FLOW SIPAP | AFN01348 | 2005-07-01 | 002 - OSP. INFANTILE C.ARRIGO | 2210401 - NEONATOLOGIA - TERAPIA INTENSIVA NEONATALE - DEGEN
55658 | 2173 | PRESSIONE POSITIVA CONTINUA (CPAP), APPARECCHIO PER | VIASYS HEALTHCARE CORP | INFANT FLOW SIPAP | AFN01472 | 2005-10-19 | 002 - OSP. INFANTILE C.ARRIGO | 2210401 - NEONATOLOGIA - TERAPIA INTENSIVA NEONATALE - DEGEN
63095 | 3888 | PRESSIONE POSITIVA CONTINUA (CPAP), APPARECCHIO PER | VIASYS HEALTHCARE CORP | INFANT FLOW SIPAP | AJN03140 | 2009-05-13 | 002 - OSP. INFANTILE C.ARRIGO | 2210401 - NEONATOLOGIA - TERAPIA INTENSIVA NEONATALE - DEGEN
68015 | 5945 | PRESSIONE POSITIVA CONTINUA (CPAP), APPARECCHIO PER | VIASYS HEALTHCARE CORP | INFANT FLOW SIPAP | BDN02653 | 2014-02-28 | 002 - OSP. INFANTILE C.ARRIGO | 2210401 - NEONATOLOGIA - TERAPIA INTENSIVA NEONATALE - DEGEN
55665 | 2857 | PRODUTTORE DI GHIACCIO | BREMA ICE MAKERS SPA | EC 30 | 39050485 | 2005-10-25 | 001 - PRESIDIO OSPEDALIERO CIVILE SANTI ANTONIO E BIAGIO | 2130113 - GESTIONE BLOCCHI OPERATORI - B.O. 1 COSTI COMUNI
65980 | IC0644 | PRODUTTORE DI GHIACCIO |  | AC 56 | AP 2494 08 N | 2011-10-17 | 002 - OSP. INFANTILE C.ARRIGO | 2120801 - ORTOPEDIA E TRAUMATOLOGIA PEDIATRICA - DEGENZA ORD
55889 | 1807 | PRODUZIONE ACQUA PURA, APPARECCHIO PER (BIDISTILLATORE) | MILLIPORE | MODELLO PROVVISORIO | F5BN19487A | 2000-01-01 | 001 - PRESIDIO OSPEDALIERO CIVILE SANTI ANTONIO E BIAGIO | 2160305 - LABORATORIO ANALISI - AREA SIERO CONSOLIDATA
55890 | 1808 | PRODUZIONE ACQUA PURA, APPARECCHIO PER (BIDISTILLATORE) | MILLIPORE | MODELLO PROVVISORIO | F5BN19487D | 2000-01-01 | 001 - PRESIDIO OSPEDALIERO CIVILE SANTI ANTONIO E BIAGIO | 2160305 - LABORATORIO ANALISI - AREA SIERO CONSOLIDATA
IP0141 | 880 | PROGRAMMATORE/ANALIZZATORE PER STIMOLATORE IMPIANTABILE | BIOTRONIK | MODELLO PROVVISORIO | 77600433 | 2001-01-01 | 001 - PRESIDIO OSPEDALIERO CIVILE SANTI ANTONIO E BIAGIO | 2110504 - CARDIOLOGIA - ELETTROFIOSIOLOGIA
IP0555 | IC0808 | PROGRAMMATORE/ANALIZZATORE PER STIMOLATORE IMPIANTABILE | BIOTRONIK | MODELLO PROVVISORIO | 46121945 |  | 001 - PRESIDIO OSPEDALIERO CIVILE SANTI ANTONIO E BIAGIO | 2110504 - CARDIOLOGIA - ELETTROFIOSIOLOGIA
48128 | 3224 | PROGRAMMATORE/ANALIZZATORE PER STIMOLATORE IMPIANTABILE | ELA MEDICAL | MODELLO PROVVISORIO | BB0010099G | 2000-01-01 | 001 - PRESIDIO OSPEDALIERO CIVILE SANTI ANTONIO E BIAGIO | 2110503 - CARDIOLOGIA - ATTIVITÀ AMBULATORIALE
IP0560 | IC0813 | PROGRAMMATORE/ANALIZZATORE PER STIMOLATORE IMPIANTABILE | MEDTRONIC | MODELLO PROVVISORIO |  |  | 001 - PRESIDIO OSPEDALIERO CIVILE SANTI ANTONIO E BIAGIO | 2120903 - UROLOGIA - ATTIVITÀ AMBULATORIALE
IP0561 | IC0814 | PROGRAMMATORE/ANALIZZATORE PER STIMOLATORE IMPIANTABILE | MEDTRONIC | MODELLO PROVVISORIO | PKK202249R |  | 001 - PRESIDIO OSPEDALIERO CIVILE SANTI ANTONIO E BIAGIO | 2110506 - CARDIOLOGIA - UNITÀ CORONARICA
IP0140 | 879 | PROGRAMMATORE/ANALIZZATORE PER STIMOLATORE IMPIANTABILE | SORIN GROUP ITALIA SRL | MODELLO PROVVISORIO | H0704002 | 2001-01-01 | 001 - PRESIDIO OSPEDALIERO CIVILE SANTI ANTONIO E BIAGIO | 2110503 - CARDIOLOGIA - ATTIVITÀ AMBULATORIALE
53352 | 3132 | PROIETTORE DI OTTOTIPI | TKG | MODELLO PROVVISORIO | 1203346 | 2004-04-08 | 001 - PRESIDIO OSPEDALIERO CIVILE SANTI ANTONIO E BIAGIO | 2121103 - OCULISTICA - ATTIVITÀ AMBULATORIALE
55231 | 1144 | PULIZIA DELL'OTTICA ENDOSCOPICA IN SEDE OPERATIVA | STORZ KARL GMBH CO KG | CLEARVISION | A6-0135 | 2005-07-13 | 001 - PRESIDIO OSPEDALIERO CIVILE SANTI ANTONIO E BIAGIO | 2130111 - GESTIONE BLOCCHI OPERATORI - SALA OTORINOLARINGOIA
65272 | 4649 | RACCOLTA E SMALTIMENTO DI LIQUIDI ORGANICI, APPARECCHIO PER |  | DRAIN STAR | 06R05B | 2010-12-12 | 002 - OSP. INFANTILE C.ARRIGO | 2120301 - UROLOGIA PEDIATRICA - DEGENZA ORDINARIA
38609 | 218 | RADIOBISTURI | EPEM SRL | AM308N | AMI 79022 | 1999-07-29 | 001 - PRESIDIO OSPEDALIERO CIVILE SANTI ANTONIO E BIAGIO | 2210302 - GINECOLOGIA E OSTETRICIA - ATTIVITÀ AMBULATORIALE
54045 | 1317 | RADIOBISTURI | EPEM SRL | AM308N | AM-28445I | 2005-02-16 | 001 - PRESIDIO OSPEDALIERO CIVILE SANTI ANTONIO E BIAGIO | 2130111 - GESTIONE BLOCCHI OPERATORI - SALA OTORINOLARINGOIA
50657 | 1728 | REGISTRATORE HOLTER ECG | ELA MEDICAL SA | SYNEFLASH | SF 01090545 | 2002-10-10 | 001 - PRESIDIO OSPEDALIERO CIVILE SANTI ANTONIO E BIAGIO | 2140502 - GERIATRIA - DAY HOSPITAL
56044 | 2984 | REGISTRATORE HOLTER ECG | SORIN GROUP ITALIA S.R.L. | SPIDER VIEW | SJ0507101 A | 2006-01-31 | 001 - PRESIDIO OSPEDALIERO CIVILE SANTI ANTONIO E BIAGIO | 2140501 - GERIATRIA - DEGENZA ORDINARIA
67891 | IC0710 | REGISTRATORE HOLTER ECG | SORIN GROUP ITALIA S.R.L. | SPIDER VIEW | SJ1307163A | 2014-01-28 | 001 - PRESIDIO OSPEDALIERO CIVILE SANTI ANTONIO E BIAGIO | 2110503 - CARDIOLOGIA - ATTIVITÀ AMBULATORIALE
67892 | IC0711 | REGISTRATORE HOLTER ECG | SORIN GROUP ITALIA S.R.L. | SPIDER VIEW | SJ1307169A | 2014-01-28 | 001 - PRESIDIO OSPEDALIERO CIVILE SANTI ANTONIO E BIAGIO | 2110503 - CARDIOLOGIA - ATTIVITÀ AMBULATORIALE
67893 | IC0712 | REGISTRATORE HOLTER ECG | SORIN GROUP ITALIA S.R.L. | SPIDER VIEW | SJ1307168A | 2014-01-28 | 001 - PRESIDIO OSPEDALIERO CIVILE SANTI ANTONIO E BIAGIO | 2110503 - CARDIOLOGIA - ATTIVITÀ AMBULATORIALE
67894 | IC0713 | REGISTRATORE HOLTER ECG | SORIN GROUP ITALIA S.R.L. | SPIDER VIEW | SJ1307167A | 2014-01-28 | 001 - PRESIDIO OSPEDALIERO CIVILE SANTI ANTONIO E BIAGIO | 2110503 - CARDIOLOGIA - ATTIVITÀ AMBULATORIALE
67895 | IC0714 | REGISTRATORE HOLTER ECG | SORIN GROUP ITALIA S.R.L. | SPIDER VIEW | SJ1307165A | 2014-01-28 | 001 - PRESIDIO OSPEDALIERO CIVILE SANTI ANTONIO E BIAGIO | 2110503 - CARDIOLOGIA - ATTIVITÀ AMBULATORIALE
67896 | IC0715 | REGISTRATORE HOLTER ECG | SORIN GROUP ITALIA S.R.L. | SPIDER VIEW | SJ1307166A | 2014-01-28 | 001 - PRESIDIO OSPEDALIERO CIVILE SANTI ANTONIO E BIAGIO | 2110503 - CARDIOLOGIA - ATTIVITÀ AMBULATORIALE
67897 | IC0716 | REGISTRATORE HOLTER ECG | SORIN GROUP ITALIA S.R.L. | SPIDER VIEW | SJ1307171A | 2014-01-28 | 001 - PRESIDIO OSPEDALIERO CIVILE SANTI ANTONIO E BIAGIO | 2110503 - CARDIOLOGIA - ATTIVITÀ AMBULATORIALE
67898 | IC0717 | REGISTRATORE HOLTER ECG | SORIN GROUP ITALIA S.R.L. | SPIDERFLASH-T | SP1201023T | 2014-01-28 | 001 - PRESIDIO OSPEDALIERO CIVILE SANTI ANTONIO E BIAGIO | 2110503 - CARDIOLOGIA - ATTIVITÀ AMBULATORIALE
63219 | 4166 | REGISTRATORE HOLTER PRESSIONE INCRUENTA (NIBP) | PROGETTI SRL | PG MAP | 38068 | 2009-07-27 | 001 - PRESIDIO OSPEDALIERO CIVILE SANTI ANTONIO E BIAGIO | 2140500 - GERIATRIA - COSTI COMUNI
64677 | 6623 | REGISTRATORE HOLTER PRESSIONE INCRUENTA (NIBP) | SPACELABS HEALTHCARE | 90207 | 207-061818 | 2010-05-24 | 001 - PRESIDIO OSPEDALIERO CIVILE SANTI ANTONIO E BIAGIO | 2120100 - DAY SURGERY MULTIDISCIPLINARE - COSTI COMUNI
\ | 6620 | REGISTRATORE HOLTER PRESSIONE INCRUENTA (NIBP) | SPACELABS HEALTHCARE | 90207 | 207-024186 | 2010-05-24 | 001 - PRESIDIO OSPEDALIERO CIVILE SANTI ANTONIO E BIAGIO | 2120100 - DAY SURGERY MULTIDISCIPLINARE - COSTI COMUNI
\ | 6622 | REGISTRATORE HOLTER PRESSIONE INCRUENTA (NIBP) | SPACELABS HEALTHCARE | 90207 | 207-031233 | 2010-05-24 | 001 - PRESIDIO OSPEDALIERO CIVILE SANTI ANTONIO E BIAGIO | 2120100 - DAY SURGERY MULTIDISCIPLINARE - COSTI COMUNI
\ | 6621 | REGISTRATORE HOLTER PRESSIONE INCRUENTA (NIBP) | SPACELABS HEALTHCARE | 90207 | 207-035306 | 2010-05-24 | 001 - PRESIDIO OSPEDALIERO CIVILE SANTI ANTONIO E BIAGIO | 2120100 - DAY SURGERY MULTIDISCIPLINARE - COSTI COMUNI
65803 | IC0625 | RETINOSCOPIO | HEINE OPTOTECHNIK | BETA 200 |  | 2011-06-07 | 001 - PRESIDIO OSPEDALIERO CIVILE SANTI ANTONIO E BIAGIO | 2121103 - OCULISTICA - ATTIVITÀ AMBULATORIALE
64683 | IC0565 | RIABILITAZIONE COGNITIVA, APPARECCHIO PER | DR GERNOT SCHUHFRIED GESELLSCHAFT MBH | MODELLO PROVVISORIO | RPB1-610 | 2010-06-03 | 003 - CENTRO RIABILITATIVO POLIFUNZIONALE T.BORSALINO | 2310300 - MEDICINA FISICA E RIABILITAZIONE DI III LIVELLO -
50951 | 651 | RICEVITORE PER TELEMETRIA | NIHON KOHDEN | MODELLO PROVVISORIO | 00063 | 2003-05-26 | 001 - PRESIDIO OSPEDALIERO CIVILE SANTI ANTONIO E BIAGIO | 2110501 - CARDIOLOGIA - DEGENZA ORDINARIA
46474 | 1901 | RIFRATTOMETRO CLINICO | TNY | MODELLO PROVVISORIO | 3525 | 2000-01-01 | 001 - PRESIDIO OSPEDALIERO CIVILE SANTI ANTONIO E BIAGIO | 2160300 - LABORATORIO ANALISI - COSTI COMUNI
66290 | IC0664 | RILEVATORE DOPPLER BATTITO CARDIACO-FETALE | EDAN INSTRUMENTS INC | MODELLO PROVVISORIO | STAP1062287 | 2012-01-25 | 001 - PRESIDIO OSPEDALIERO CIVILE SANTI ANTONIO E BIAGIO | 2140603 - ENDOCRINOLOGIA E MALATTIE METABOLICHE - ATTIVITÀ A
53691 | IC0252 | RILEVATORE DOPPLER BATTITO CARDIACO-FETALE | SONICAID LTD OXFORD INSTRUMENTS | SONICAID ONE | 220137-15 | 2004-12-22 | 001 - PRESIDIO OSPEDALIERO CIVILE SANTI ANTONIO E BIAGIO | 2210304 - GINECOLOGIA E OSTETRICIA - SALA PARTO
69331 |  | RILEVATORE DOPPLER BATTITO CARDIACO-FETALE | SONICAID LTD OXFORD INSTRUMENTS | SONICAID ONE | 740XA0219616-15 | 2015-09-30 | 002 - OSP. INFANTILE C.ARRIGO | 2040105 - DIREZIONE MEDICA DI PRESIDIO - POLIAMBULATORIO LIB
IP0776 | IC1029 | RIMOZIONE DELLE SECREZIONI, APPARECCHIO PER | HILL ROM | MODELLO PROVVISORIO | 51-02147 |  | 003 - CENTRO RIABILITATIVO POLIFUNZIONALE T.BORSALINO | 2310307 - MEDICINA FISICA E RIABILITAZIONE DI III LIVELLO -
56832 | IC0393 | RIMOZIONE DELLE SECREZIONI, APPARECCHIO PER | JH EMERSON | MODELLO PROVVISORIO | 3850 |  | 002 - OSP. INFANTILE C.ARRIGO | 2130401 - ANESTESIA E RIANIMAZIONE PEDIATRICA - DEGENZA ORDI
65973 | 5026 | RINOMANOMETRO | ATMOS | MODELLO PROVVISORIO | 170007427-009899-2006-11 | 2011-10-13 | 001 - PRESIDIO OSPEDALIERO CIVILE SANTI ANTONIO E BIAGIO | 2121203 - OTORINOLARINGOIATRIA - ATTIVITÀ AMBULATORIALE
49264 | IC0187 | RINOSCOPIO | STORZ KARL | MODELLO PROVVISORIO | 28087845 | 2002-05-10 | 002 - OSP. INFANTILE C.ARRIGO | 2210502 - PEDIATRIA - DAY HOSPITAL
55232 | IC0310 | RINOSCOPIO | STORZ KARL | MODELLO PROVVISORIO |  | 2005-07-17 | 001 - PRESIDIO OSPEDALIERO CIVILE SANTI ANTONIO E BIAGIO | 2121203 - OTORINOLARINGOIATRIA - ATTIVITÀ AMBULATORIALE
IP0773 | IC1026 | RISCALDATORE DI CO2 | OLYMPUS OPTICAL CO LTD | GSH 2 WA58670A | 0798176 WA58670A |  | 001 - PRESIDIO OSPEDALIERO CIVILE SANTI ANTONIO E BIAGIO | 2130102 - GESTIONE BLOCCHI OPERATORI - SALA CHIRUGIA GENERAL
28513 | 1822 | RISCALDATORE DI PROVETTE | PIERCE EUROPE BV | REACTI THERM-REACTI BLOCK | 548930793344 | 1994-02-15 | 001 - PRESIDIO OSPEDALIERO CIVILE SANTI ANTONIO E BIAGIO | 2160303 - LABORATORIO ANALISI - TOSSICOLOGIA E MEDICINA DEL
37726 | 2074 | RISCALDATORE DI PROVETTE | PIERCE EUROPE BV | REACTI THERM-REACTI BLOCK | R980896 | 1998-11-26 | 001 - PRESIDIO OSPEDALIERO CIVILE SANTI ANTONIO E BIAGIO | 2160101 - MICROBIOLOGIA - BATTERIOLOGIA
45804 | 2601 | RISCALDATORE IN LINEA DI SOLUZIONI INFUSIONALI | BIEGLER ERNST GESMBH | BW 585 | 10941 | 2002-04-02 | 001 - PRESIDIO OSPEDALIERO CIVILE SANTI ANTONIO E BIAGIO | 2130109 - GESTIONE BLOCCHI OPERATORI - SALA NEUROCHIRURGIA
45803 | 2746 | RISCALDATORE IN LINEA DI SOLUZIONI INFUSIONALI | BIEGLER ERNST GESMBH | BW 585 | 10942 | 2002-02-04 | 001 - PRESIDIO OSPEDALIERO CIVILE SANTI ANTONIO E BIAGIO | 2130113 - GESTIONE BLOCCHI OPERATORI - B.O. 1 COSTI COMUNI
45805 | 2836 | RISCALDATORE IN LINEA DI SOLUZIONI INFUSIONALI | BIEGLER ERNST GESMBH | BW 585 | 10940 | 2002-02-04 | 001 - PRESIDIO OSPEDALIERO CIVILE SANTI ANTONIO E BIAGIO | 2130102 - GESTIONE BLOCCHI OPERATORI - SALA CHIRUGIA GENERAL
67771 | 5822 | RISCALDATORE IN LINEA DI SOLUZIONI INFUSIONALI | BIEGLER ERNST GESMBH | BW 685 S | 800752 | 2013-10-07 | 001 - PRESIDIO OSPEDALIERO CIVILE SANTI ANTONIO E BIAGIO | 2130100 - GESTIONE BLOCCHI OPERATORI - COSTI COMUNI
53588 | 1624 | RISCALDATORE IN LINEA DI SOLUZIONI INFUSIONALI | SMITHS MEDICAL | LEVEL 1 H-1000 | 2004-0215 | 2004-11-16 | 001 - PRESIDIO OSPEDALIERO CIVILE SANTI ANTONIO E BIAGIO | 2040302 - MEDICINA E CHIRURGIA D'ACCETTAZIONE E D'URGENZA
63545 | 4359 | RISCALDATORE NEONATALE A CONTATTO / CULLA TERMICA | GINEVRI SRL | AQUATHERM | 091/05 | 2009-07-01 | 001 - PRESIDIO OSPEDALIERO CIVILE SANTI ANTONIO E BIAGIO | 2210404 - NEONATOLOGIA - TERAPIA INTENSIVA NEONATALE - NIDO
29083 | 193 | RISCALDATORE NEONATALE RADIANTE | DATEX OHMEDA INC | INFANT WARMER IWS 5000 | HAJT00122 | 1994-10-10 | 002 - OSP. INFANTILE C.ARRIGO | 2130401 - ANESTESIA E RIANIMAZIONE PEDIATRICA - DEGENZA ORDI
64476 | 4489 | RISCALDATORE NEONATALE RADIANTE | GINEVRI SRL | ANTARES | 013/10 | 2010-03-18 | 002 - OSP. INFANTILE C.ARRIGO | 2210401 - NEONATOLOGIA - TERAPIA INTENSIVA NEONATALE - DEGEN
64477 | 4490 | RISCALDATORE NEONATALE RADIANTE | GINEVRI SRL | ANTARES | 011/10 | 2010-03-18 | 002 - OSP. INFANTILE C.ARRIGO | 2210401 - NEONATOLOGIA - TERAPIA INTENSIVA NEONATALE - DEGEN
64479 | 4492 | RISCALDATORE NEONATALE RADIANTE | GINEVRI SRL | ANTARES | 012/10 | 2010-03-18 | 002 - OSP. INFANTILE C.ARRIGO | 2210401 - NEONATOLOGIA - TERAPIA INTENSIVA NEONATALE - DEGEN
64927 | 4621 | RISCALDATORE NEONATALE RADIANTE | GINEVRI SRL | ANTARES | 015/10 | 2010-10-26 | 002 - OSP. INFANTILE C.ARRIGO | 2210401 - NEONATOLOGIA - TERAPIA INTENSIVA NEONATALE - DEGEN
IP0784 | IC1037 | RISCALDATORE NEONATALE RADIANTE | GINEVRI SRL | ANTARES | 015/10 |  | 002 - OSP. INFANTILE C.ARRIGO | 2210401 - NEONATOLOGIA - TERAPIA INTENSIVA NEONATALE - DEGEN
65798 | 4784 | RISCALDATORE PAZIENTE | STIHLER ELECTRONIC GMBH | ASTOPAD DUO | AE 13677 | 2011-05-24 | 001 - PRESIDIO OSPEDALIERO CIVILE SANTI ANTONIO E BIAGIO | 2130113 - GESTIONE BLOCCHI OPERATORI - B.O. 1 COSTI COMUNI
66396 | 5331 | RISCALDATORE PAZIENTE | STIHLER ELECTRONIC GMBH | ASTOPAD DUO | AE14016 | 2012-05-10 | 001 - PRESIDIO OSPEDALIERO CIVILE SANTI ANTONIO E BIAGIO | 2130114 - GESTIONE BLOCCHI OPERATORI - B.O. 2 COSTI COMUNI
IP0380 | 2748 | RISCALDATORE PAZIENTE | STIHLER ELECTRONIC GMBH | ASTOPAD PLUS | AC 6213 | 2000-01-01 | 001 - PRESIDIO OSPEDALIERO CIVILE SANTI ANTONIO E BIAGIO | 2130113 - GESTIONE BLOCCHI OPERATORI - B.O. 1 COSTI COMUNI
39022 | 2793 | RISCALDATORE PAZIENTE | STIHLER ELECTRONIC GMBH | ASTOPAD PLUS | AC 6212 | 1999-10-15 | 001 - PRESIDIO OSPEDALIERO CIVILE SANTI ANTONIO E BIAGIO | 2130113 - GESTIONE BLOCCHI OPERATORI - B.O. 1 COSTI COMUNI
33283 |  | RISCALDATORE PAZIENTE | STIHLER ELECTRONIC GMBH | ASTOPAD PLUS | A2909 | 1996-04-17 | 001 - PRESIDIO OSPEDALIERO CIVILE SANTI ANTONIO E BIAGIO | 2130114 - GESTIONE BLOCCHI OPERATORI - B.O. 2 COSTI COMUNI
70100 | 6595 | RISCALDATORE PER PARAFFINA | LEICA MICROSYSTEMS WETZLAR GMBH | MODELLO PROVVISORIO | 537 | 2016-08-31 | 001 - PRESIDIO OSPEDALIERO CIVILE SANTI ANTONIO E BIAGIO | 2160200 - ANATOMIA E ISTOLOGIA PATOLOGICA - COSTI COMUNI
49376 | 1140 | RIUNITO DENTISTICO | CASTELLINI SPA | AREA | 02EHB | 2002-01-07 | 001 - PRESIDIO OSPEDALIERO CIVILE SANTI ANTONIO E BIAGIO | 2130103 - GESTIONE BLOCCHI OPERATORI - SALA CHIRURGIA MAXILL
50829 | 4985 | RIUNITO DENTISTICO | IDEM RIUNITI SRL | ALFA | AS0230322 | 2003-03-21 | 001 - PRESIDIO OSPEDALIERO CIVILE SANTI ANTONIO E BIAGIO | 2120203 - CHIRURGIA MAXILLO-FACCIALE - ATTIVITÀ AMBULATORIAL
55205 | 1284 | RIUNITO DENTISTICO | KAVO DENTAL EXCELLENCE GMBH | STATUS 1080 | 2005-1000257 | 2005-06-07 | 001 - PRESIDIO OSPEDALIERO CIVILE SANTI ANTONIO E BIAGIO | 2130103 - GESTIONE BLOCCHI OPERATORI - SALA CHIRURGIA MAXILL
7064 | 1102 | RIUNITO DENTISTICO | KAVO DENTAL EXCELLENCE GMBH | STATUS 1080 CA | 5912 | 1993-10-09 | 001 - PRESIDIO OSPEDALIERO CIVILE SANTI ANTONIO E BIAGIO | 2120203 - CHIRURGIA MAXILLO-FACCIALE - ATTIVITÀ AMBULATORIAL
33988 | IC0062 | RIUNITO DENTISTICO | SIEMENS AG | SIRONA E5 | 01829 | 1996-10-10 | 002 - OSP. INFANTILE C.ARRIGO | 2120205 - CHIR.MAXILLO-FACCIALE- AMBUL.ODONTO INF.
60812 | 4310 | RIUNITO DENTISTICO | VITALI SRL | ARTEX | R 108C030 | 2008-12-31 | 002 - OSP. INFANTILE C.ARRIGO | 2120205 - CHIR.MAXILLO-FACCIALE- AMBUL.ODONTO INF.
60866 | 4324 | RIUNITO DENTISTICO | VITALI SRL | ARTEX € | 108C031 | 2008-09-18 | 002 - OSP. INFANTILE C.ARRIGO | 2210503 - PEDIATRIA - ATTIVITÀ AMBULATORIALE
69899 | 6413 | RIUNITO DENTISTICO OPERATORIO | IDEM RIUNITI SRL | GALAXY SERIE 2002 | GSN04416A0 | 2016-04-08 | 002 - OSP. INFANTILE C.ARRIGO | 2120203 - CHIRURGIA MAXILLO-FACCIALE - ATTIVITÀ AMBULATORIAL
57541 | 4356 | RIUNITO OFTALMOLOGICO | MECCANOTTICA MAZZA | MODELLO PROVVISORIO | 27400 | 2006-12-28 | 001 - PRESIDIO OSPEDALIERO CIVILE SANTI ANTONIO E BIAGIO | 2121103 - OCULISTICA - ATTIVITÀ AMBULATORIALE
66425 | 5437 | RIUNITO OFTALMOLOGICO | MECCANOTTICA MAZZA | MODELLO PROVVISORIO | 130-012-12 | 2012-07-04 | 001 - PRESIDIO OSPEDALIERO CIVILE SANTI ANTONIO E BIAGIO | 2121103 - OCULISTICA - ATTIVITÀ AMBULATORIALE
67153 | 5675 | RIUNITO OFTALMOLOGICO | MECCANOTTICA MAZZA | MODELLO PROVVISORIO | 140.030.12 | 2012-12-20 | 001 - PRESIDIO OSPEDALIERO CIVILE SANTI ANTONIO E BIAGIO | 2121103 - OCULISTICA - ATTIVITÀ AMBULATORIALE
54428 | 1028 | RIUNITO OFTALMOLOGICO | MEDICAL VISION GROUP | MODELLO PROVVISORIO | 0024 | 2005-01-20 | 001 - PRESIDIO OSPEDALIERO CIVILE SANTI ANTONIO E BIAGIO | 2121103 - OCULISTICA - ATTIVITÀ AMBULATORIALE
67701 | 5800 | RIUNITO OTORINOLARINGOIATRICO | EUROCLINIC SRL UNIPERSONALE | MODELLO PROVVISORIO | BB130066 | 2013-07-22 | 001 - PRESIDIO OSPEDALIERO CIVILE SANTI ANTONIO E BIAGIO | 2121203 - OTORINOLARINGOIATRIA - ATTIVITÀ AMBULATORIALE
59295 | IC0465 | RIUNITO OTORINOLARINGOIATRICO | EUROCLINIC SRL UNIPERSONALE | MODELLO PROVVISORIO | 311586-00 |  | 001 - PRESIDIO OSPEDALIERO CIVILE SANTI ANTONIO E BIAGIO | 2121203 - OTORINOLARINGOIATRIA - ATTIVITÀ AMBULATORIALE
57540 | 4357 | RIUNITO PER ORTOTTICA | MECCANOTTICA MAZZA | MODELLO PROVVISORIO | 27401 | 2006-12-28 | 001 - PRESIDIO OSPEDALIERO CIVILE SANTI ANTONIO E BIAGIO | 2121103 - OCULISTICA - ATTIVITÀ AMBULATORIALE
IP0540 | 8357 | RIUNITO PER ORTOTTICA | MECCANOTTICA MAZZA | MODELLO PROVVISORIO |  | 2006-12-28 | 001 - PRESIDIO OSPEDALIERO CIVILE SANTI ANTONIO E BIAGIO | 9999999 - CDC DA VERIFICARE
43043 | 2535 | SCAMBIATORE DI CALORE PER CIRCOLAZIONE EXTRACORPOREA | DIDECO | MODELLO PROVVISORIO | 165575 | 2003-01-01 | 001 - PRESIDIO OSPEDALIERO CIVILE SANTI ANTONIO E BIAGIO | 2130101 - GESTIONE BLOCCHI OPERATORI - SALA CARDIOCHIRURGICA
43029 | 2569 | SCAMBIATORE DI CALORE PER CIRCOLAZIONE EXTRACORPOREA | DIDECO | MODELLO PROVVISORIO | 165-574 | 2000-01-19 | 001 - PRESIDIO OSPEDALIERO CIVILE SANTI ANTONIO E BIAGIO | 2130101 - GESTIONE BLOCCHI OPERATORI - SALA CARDIOCHIRURGICA
65547 | 4740 | SCONGELATORE PER SACCHE DI PLASMA | CYTOTHERM | CT-DR | 250327 | 2011-02-17 | 001 - PRESIDIO OSPEDALIERO CIVILE SANTI ANTONIO E BIAGIO | 2160402 - MEDICINA TRASFUSIONALE - IMMUNOEMATOLOGIA E ASSEGN
37161 | 2057 | SCREENING CERVICALE (LETTURA AUTOMATICA PAPTEST),SISTEMA PER | NATIONAL DISPLAY SYSTEM | MODELLO PROVVISORIO |  | 2000-01-01 | 001 - PRESIDIO OSPEDALIERO CIVILE SANTI ANTONIO E BIAGIO | 2160204 - ANATOMIA E IST. PATOLOGICA - ISTOCITOPATOLOGIA
69530 | 6312 | SEDIA CHIRURGO, ALIM. ELETTRICA | UFSK INTERNATIONAL | MODELLO PROVVISORIO | 701-804 | 2015-10-19 | 001 - PRESIDIO OSPEDALIERO CIVILE SANTI ANTONIO E BIAGIO | 2130110 - GESTIONE BLOCCHI OPERATORI - SALA OCULISTICA
55485 | 3221 | SEGA OSCILLANTE PER AUTOPSIA |  | MODELLO PROVVISORIO |  | 2005-09-20 | 001 - PRESIDIO OSPEDALIERO CIVILE SANTI ANTONIO E BIAGIO | 2160201 - ANATOMIA E ISTOLOGIA PATOLOGICA - SERVIZIO NECROLO
67784 | 5852 | SEGA PER GESSI | RCS | MODELLO PROVVISORIO | 2508 | 2013-10-29 | 001 - PRESIDIO OSPEDALIERO CIVILE SANTI ANTONIO E BIAGIO | 2120703 - ORTOPEDIA E TRAUMATOLOGIA - ATTIVITA' AMBULATORIA
67785 | 5853 | SEGA PER GESSI | RCS | MODELLO PROVVISORIO | 2509 | 2013-10-29 | 001 - PRESIDIO OSPEDALIERO CIVILE SANTI ANTONIO E BIAGIO | 2120705 - ORTOPEDIA E TRAUMATOLOGIA - CENTRO REGIONALE DI CH
IP0192 | 1399 | SEGA PER GESSI | AESCULAP | MODELLO PROVVISORIO | 500069 | 2000-01-01 | 001 - PRESIDIO OSPEDALIERO CIVILE SANTI ANTONIO E BIAGIO | 2120701 - ORTOPEDIA E TRAUMATOLOGIA - CENTRO REGIONALE DI CH
28554 | 1400 | SEGA PER GESSI | AESCULAP | MODELLO PROVVISORIO | 904624 | 1994-01-20 | 001 - PRESIDIO OSPEDALIERO CIVILE SANTI ANTONIO E BIAGIO | 2120701 - ORTOPEDIA E TRAUMATOLOGIA - CENTRO REGIONALE DI CH
69656 | 6370 | SEGA PER GESSI | DE SOUTTER MEDICAL LTD | MODELLO PROVVISORIO | 15/00842 | 2016-01-14 | 002 - OSP. INFANTILE C.ARRIGO | 2120804 - ORTOPEDIA E TRAUMATOLOGIA PEDIATRICA - SALA GESSI
64502 | 4517 | SEGA PER GESSI | STRYKER | MODELLO PROVVISORIO | 1006000169 | 2010-04-08 | 001 - PRESIDIO OSPEDALIERO CIVILE SANTI ANTONIO E BIAGIO | 2120703 - ORTOPEDIA E TRAUMATOLOGIA - ATTIVITA' AMBULATORIA
29874 | 4071 | SEGA PER GESSI |  | MODELLO PROVVISORIO |  | 1995-07-17 | 002 - OSP. INFANTILE C.ARRIGO | 2120800 - ORTOPEDIA E TRAUMATOLOGIA PEDIATRICA - COSTI COMUN
53169 |  | SEGA PER ORTOPEDIA | STRYKER CORP | 296-96 EHD RECIPROCATING SAW | 0402800043 | 2004-06-16 | 001 - PRESIDIO OSPEDALIERO CIVILE SANTI ANTONIO E BIAGIO | 2120705 - ORTOPEDIA E TRAUMATOLOGIA - CENTRO REGIONALE DI CH
53167 | 4354 | SEGA PER ORTOPEDIA | STRYKER CORP | 296-98 EHD SAGITTAL SAW | 0403300083 | 2004-06-16 | 001 - PRESIDIO OSPEDALIERO CIVILE SANTI ANTONIO E BIAGIO | 2120700 - ORTOPEDIA E TRAUMATOLOGIA - CENTRO REGIONALE DI CH
53168 |  | SEGA PER ORTOPEDIA | STRYKER CORP | 296-98 EHD SAGITTAL SAW | 0403300103 | 2004-06-16 | 001 - PRESIDIO OSPEDALIERO CIVILE SANTI ANTONIO E BIAGIO | 2120705 - ORTOPEDIA E TRAUMATOLOGIA - CENTRO REGIONALE DI CH
61052 |  | SEGA PER ORTOPEDIA | STRYKER CORP | 296-98 EHD SAGITTAL SAW | 01120143 | 2008-07-17 | 001 - PRESIDIO OSPEDALIERO CIVILE SANTI ANTONIO E BIAGIO | 2120705 - ORTOPEDIA E TRAUMATOLOGIA - CENTRO REGIONALE DI CH
64115 |  | SEGA PER ORTOPEDIA | STRYKER CORP | 6206 SYSTEM 6 | 0921102843 | 2009-12-28 | 001 - PRESIDIO OSPEDALIERO CIVILE SANTI ANTONIO E BIAGIO | 2120705 - ORTOPEDIA E TRAUMATOLOGIA - CENTRO REGIONALE DI CH
69307 | 6270 | SEGA PER ORTOPEDIA | STRYKER CORP | 6208 SYSTEM 6 | 1512508483 | 2015-06-24 | 001 - PRESIDIO OSPEDALIERO CIVILE SANTI ANTONIO E BIAGIO | 2130101 - GESTIONE BLOCCHI OPERATORI - SALA CARDIOCHIRURGICA
64113 |  | SEGA PER ORTOPEDIA | STRYKER CORP | 6209 PRECISION SYSTEM 6 | 0930207453 | 2009-12-28 | 001 - PRESIDIO OSPEDALIERO CIVILE SANTI ANTONIO E BIAGIO | 2120705 - ORTOPEDIA E TRAUMATOLOGIA - CENTRO REGIONALE DI CH
40292 | IC0104 | SEPARATORE CELLULARE (PLASMAFERESI/AFERESI) | HAEMONETICS CORP | MCS PLUS | 99J106 | 2000-03-01 | 001 - PRESIDIO OSPEDALIERO CIVILE SANTI ANTONIO E BIAGIO | 2160404 - MEDICINA TRASFUSIONALE - RACCOLTA EMOCOMPONENTI E
48815 | IC0184 | SEPARATORE CELLULARE (PLASMAFERESI/AFERESI) | HAEMONETICS CORP | MCS PLUS | 01C044 | 1993-09-14 | 001 - PRESIDIO OSPEDALIERO CIVILE SANTI ANTONIO E BIAGIO | 2160404 - MEDICINA TRASFUSIONALE - RACCOLTA EMOCOMPONENTI E
IP0364 | 2579 | SEPARATORE CELLULARE (PLASMAFERESI/AFERESI) | SORIN GROUP ITALIA SRL DIDECO | COMPACT ADVANCED | B0 10003B99 | 2000-01-01 | 001 - PRESIDIO OSPEDALIERO CIVILE SANTI ANTONIO E BIAGIO | 2130101 - GESTIONE BLOCCHI OPERATORI - SALA CARDIOCHIRURGICA
69527 | 6309 | SFIGMOMANOMETRO ELETTRONICO PER USO OSPEDALIERO | AND A D CO LTD | UA-767PBT | 5130300055 | 2015-10-19 | 001 - PRESIDIO OSPEDALIERO CIVILE SANTI ANTONIO E BIAGIO | 2140600 - ENDOCRINOLOGIA E MALATTIE METABOLICHE - COSTI COMU
69528 | 6310 | SFIGMOMANOMETRO ELETTRONICO PER USO OSPEDALIERO |  | MODELLO PROVVISORIO | 5130400584 | 2015-10-19 | 001 - PRESIDIO OSPEDALIERO CIVILE SANTI ANTONIO E BIAGIO | 2140600 - ENDOCRINOLOGIA E MALATTIE METABOLICHE - COSTI COMU
37782 | 3162 | SIMULATORE PER RADIOTERAPIA CONVENZIONALE (OBSOLETO) | OLDELFT | MODELLO PROVVISORIO |  | 2000-02-18 | 001 - PRESIDIO OSPEDALIERO CIVILE SANTI ANTONIO E BIAGIO | 2150402 - RADIOTERAPIA - ALTE ENERGIE
18384 | IC0032 | SINOTTOFORO | CLEMENT CLARKE | MODELLO PROVVISORIO |  | 1993-10-14 | 001 - PRESIDIO OSPEDALIERO CIVILE SANTI ANTONIO E BIAGIO | 2121103 - OCULISTICA - ATTIVITÀ AMBULATORIALE
48605 | IC0182 | SINOTTOFORO | CLEMENT CLARKE | MODELLO PROVVISORIO | 2001-1109 | 1993-10-14 | 001 - PRESIDIO OSPEDALIERO CIVILE SANTI ANTONIO E BIAGIO | 2121103 - OCULISTICA - ATTIVITÀ AMBULATORIALE
43007 | IC0130 | SINTESI PERMANENTE DEI VASI, APPARECCHIO PER | VALLEYLAB INC | LIGASURE | 8L0G1468V | 2001-03-05 | 001 - PRESIDIO OSPEDALIERO CIVILE SANTI ANTONIO E BIAGIO | 2210303 - GINECOLOGIA E OSTETRICIA - SALA OPERATORIA
IP0112 | 674 | SISTEMA ANTIDECUBITO | KCI MEDICAL | MODELLO PROVVISORIO | 40468417 | 2001-01-01 | 001 - PRESIDIO OSPEDALIERO CIVILE SANTI ANTONIO E BIAGIO | 2110506 - CARDIOLOGIA - UNITÀ CORONARICA
IP0116 | 687 | SISTEMA ANTIDECUBITO | KCI MEDICAL | MODELLO PROVVISORIO | 60251891 | 2001-01-01 | 001 - PRESIDIO OSPEDALIERO CIVILE SANTI ANTONIO E BIAGIO | 2110506 - CARDIOLOGIA - UNITÀ CORONARICA
IP0613 | IC0866 | SISTEMA ANTIDECUBITO | KCI MEDICAL | MODELLO PROVVISORIO | 27039446 |  | 001 - PRESIDIO OSPEDALIERO CIVILE SANTI ANTONIO E BIAGIO | 2110401 - MALATTIE APPARATO RESPIRATORIO - DEGENZA ORDINARIA
IP0638 | IC0891 | SISTEMA ANTIDECUBITO | KCI MEDICAL | MODELLO PROVVISORIO | 27039440 |  | 001 - PRESIDIO OSPEDALIERO CIVILE SANTI ANTONIO E BIAGIO | 2121001 - NEUROCHIRURGIA - DEGENZA ORDINARIA
IP0682 | IC0935 | SISTEMA ANTIDECUBITO | KCI MEDICAL | MODELLO PROVVISORIO | 770 |  | 001 - PRESIDIO OSPEDALIERO CIVILE SANTI ANTONIO E BIAGIO | 2110401 - MALATTIE APPARATO RESPIRATORIO - DEGENZA ORDINARIA
44554 | IC0140 | SISTEMA DI MANOMETRIA ESOFAGEA/RETTALE | MEDTRONIC INC | POLYGRAF ID | 11622 | 2001-07-18 | 001 - PRESIDIO OSPEDALIERO CIVILE SANTI ANTONIO E BIAGIO | 2140803 - MEDICINA INTERNA - ATTIVITÀ AMBULATORIALE
44555 | IC0141 | SISTEMA DI MANOMETRIA ESOFAGEA/RETTALE | MULLER | MODELLO PROVVISORIO | MS4-1900 |  | 001 - PRESIDIO OSPEDALIERO CIVILE SANTI ANTONIO E BIAGIO | 2140803 - MEDICINA INTERNA - ATTIVITÀ AMBULATORIALE
51713 | 276 | SISTEMA DI SCOPIA (INTENS. DI BRILLANZA + CATENA TV) | GENERAL MEDICAL MERATE | MODELLO PROVVISORIO | 22677 | 2003-06-10 | 002 - OSP. INFANTILE C.ARRIGO | 2130403 - ANESTESIA E RIANIMAZIONE PEDIATRICA - B.O. PED. (S
37798 | 1334 | SISTEMA DI SCOPIA (INTENS. DI BRILLANZA + CATENA TV) | SIAS | MODELLO PROVVISORIO | 9809-2361-05 | 1998-12-31 | 001 - PRESIDIO OSPEDALIERO CIVILE SANTI ANTONIO E BIAGIO | 2130114 - GESTIONE BLOCCHI OPERATORI - B.O. 2 COSTI COMUNI
20264 | 283 | SISTEMA DI SCOPIA (INTENS. DI BRILLANZA + CATENA TV) | SIEMENS | MODELLO PROVVISORIO | RXB24001102/RXB241570 | 1993-07-10 | 001 - PRESIDIO OSPEDALIERO CIVILE SANTI ANTONIO E BIAGIO | 2120705 - ORTOPEDIA E TRAUMATOLOGIA - CENTRO REGIONALE DI CH
63198 | 4271 | SISTEMA DIGITALE PER LA DIAGNOSI DELLA RETINOPATIA DEL PREMATURO | CLARITY MEDICAL SYSTEMS | RETCAM SHUTTLE | RS3021 | 2009-06-09 | 002 - OSP. INFANTILE C.ARRIGO | 2210401 - NEONATOLOGIA - TERAPIA INTENSIVA NEONATALE - DEGEN
29030 | 1000 | SISTEMA ELETTROMECCANICO PER TERAPIA FISICA | HNN | MODELLO PROVVISORIO |  | 1994-12-09 | 003 - CENTRO RIABILITATIVO POLIFUNZIONALE T.BORSALINO | 2310202 - MEDICINA FISICA E RIABILITAZIONE DI II LIVELLO - A
49258 | 1392 | SISTEMA ELETTROMECCANICO PER TERAPIA FISICA | RCS | MODELLO PROVVISORIO | 00312 | 2002-02-12 | 001 - PRESIDIO OSPEDALIERO CIVILE SANTI ANTONIO E BIAGIO | 2120701 - ORTOPEDIA E TRAUMATOLOGIA - CENTRO REGIONALE DI CH
60974 | 4934 | SISTEMA ELETTROMECCANICO PER TERAPIA FISICA | RCS | MODELLO PROVVISORIO | 2818 |  | 003 - CENTRO RIABILITATIVO POLIFUNZIONALE T.BORSALINO | 2310201 - MEDICINA FISICA E RIABILITAZIONE DI II LIVELLO - D
66524 | 5441 | SISTEMA ELETTROMECCANICO PER TERAPIA FISICA | RCS | MODELLO PROVVISORIO | 4599 | 2012-07-16 | 001 - PRESIDIO OSPEDALIERO CIVILE SANTI ANTONIO E BIAGIO | 2120702 - ORTOPEDIA E TRAUMATOLOGIA - CENTRO REGIONALE DI CH
35021 | 1006 | SISTEMA ELETTROMECCANICO PER TERAPIA FISICA | AKRON PRODUCT | MODELLO PROVVISORIO | 9717519 | 1997-07-24 | 003 - CENTRO RIABILITATIVO POLIFUNZIONALE T.BORSALINO | 2310202 - MEDICINA FISICA E RIABILITAZIONE DI II LIVELLO - A
11517 | IC0023 | SISTEMA ELETTROMECCANICO PER TERAPIA FISICA | AKRON PRODUCT | MODELLO PROVVISORIO |  |  | 003 - CENTRO RIABILITATIVO POLIFUNZIONALE T.BORSALINO | 2310202 - MEDICINA FISICA E RIABILITAZIONE DI II LIVELLO - A
33093 | 962 | SISTEMA ELETTROMECCANICO PER TERAPIA FISICA | BAXA | MODELLO PROVVISORIO | BC-2638 | 1996-03-18 | 003 - CENTRO RIABILITATIVO POLIFUNZIONALE T.BORSALINO | 2310202 - MEDICINA FISICA E RIABILITAZIONE DI II LIVELLO - A
IP0147 | 967 | SISTEMA ELETTROMECCANICO PER TERAPIA FISICA | BAXA | MODELLO PROVVISORIO | 2201095544 | 2001-01-01 | 003 - CENTRO RIABILITATIVO POLIFUNZIONALE T.BORSALINO | 2310202 - MEDICINA FISICA E RIABILITAZIONE DI II LIVELLO - A
49627 | 3036 | SISTEMA ELETTROMECCANICO PER TERAPIA FISICA | CHINESPORT | MODELLO PROVVISORIO | 001582 | 2002-11-07 | 003 - CENTRO RIABILITATIVO POLIFUNZIONALE T.BORSALINO | 2310202 - MEDICINA FISICA E RIABILITAZIONE DI II LIVELLO - A
49628 | 3037 | SISTEMA ELETTROMECCANICO PER TERAPIA FISICA | CHINESPORT | MODELLO PROVVISORIO | 001583 | 2002-11-07 | 003 - CENTRO RIABILITATIVO POLIFUNZIONALE T.BORSALINO | 2310202 - MEDICINA FISICA E RIABILITAZIONE DI II LIVELLO - A
49629 | 3042 | SISTEMA ELETTROMECCANICO PER TERAPIA FISICA | CHINESPORT | MODELLO PROVVISORIO | 001581 | 2001-12-31 | 003 - CENTRO RIABILITATIVO POLIFUNZIONALE T.BORSALINO | 2310202 - MEDICINA FISICA E RIABILITAZIONE DI II LIVELLO - A
60779 | 3762 | SISTEMA ELETTROMECCANICO PER TERAPIA FISICA | CHINESPORT | MODELLO PROVVISORIO | 800218-1 |  | 003 - CENTRO RIABILITATIVO POLIFUNZIONALE T.BORSALINO | 2310307 - MEDICINA FISICA E RIABILITAZIONE DI III LIVELLO -
60778 | 3763 | SISTEMA ELETTROMECCANICO PER TERAPIA FISICA | CHINESPORT | MODELLO PROVVISORIO | 800213-1 |  | 003 - CENTRO RIABILITATIVO POLIFUNZIONALE T.BORSALINO | 2310302 - MEDICINA FISICA E RIABILITAZIONE DI III LIVELLO -
60777 | 3764 | SISTEMA ELETTROMECCANICO PER TERAPIA FISICA | CHINESPORT | MODELLO PROVVISORIO | 800214-1 |  | 003 - CENTRO RIABILITATIVO POLIFUNZIONALE T.BORSALINO | 2310307 - MEDICINA FISICA E RIABILITAZIONE DI III LIVELLO -
63210 | 4159 | SISTEMA ELETTROMECCANICO PER TERAPIA FISICA | CHINESPORT | MODELLO PROVVISORIO | 0900160-1 |  | 003 - CENTRO RIABILITATIVO POLIFUNZIONALE T.BORSALINO | 2310307 - MEDICINA FISICA E RIABILITAZIONE DI III LIVELLO -
63211 | 4160 | SISTEMA ELETTROMECCANICO PER TERAPIA FISICA | CHINESPORT | MODELLO PROVVISORIO | 0900161-1 |  | 003 - CENTRO RIABILITATIVO POLIFUNZIONALE T.BORSALINO | 2310302 - MEDICINA FISICA E RIABILITAZIONE DI III LIVELLO -
63212 | 4162 | SISTEMA ELETTROMECCANICO PER TERAPIA FISICA | CHINESPORT | MODELLO PROVVISORIO | 0900157-1 |  | 003 - CENTRO RIABILITATIVO POLIFUNZIONALE T.BORSALINO | 2310302 - MEDICINA FISICA E RIABILITAZIONE DI III LIVELLO -
63213 | 4163 | SISTEMA ELETTROMECCANICO PER TERAPIA FISICA | CHINESPORT | MODELLO PROVVISORIO | 0900159-1 | 2009-06-25 | 003 - CENTRO RIABILITATIVO POLIFUNZIONALE T.BORSALINO | 2310307 - MEDICINA FISICA E RIABILITAZIONE DI III LIVELLO -
63529 | 4191 | SISTEMA ELETTROMECCANICO PER TERAPIA FISICA | CHINESPORT | MODELLO PROVVISORIO | 900041 | 2009-09-21 | 003 - CENTRO RIABILITATIVO POLIFUNZIONALE T.BORSALINO | 2310306 - MEDICINA FISICA E RIABILITAZIONE DI III LIVELLO -
63530 | 4192 | SISTEMA ELETTROMECCANICO PER TERAPIA FISICA | CHINESPORT | MODELLO PROVVISORIO | 900042 | 2009-09-21 | 003 - CENTRO RIABILITATIVO POLIFUNZIONALE T.BORSALINO | 2310306 - MEDICINA FISICA E RIABILITAZIONE DI III LIVELLO -
63531 | 4193 | SISTEMA ELETTROMECCANICO PER TERAPIA FISICA | CHINESPORT | MODELLO PROVVISORIO | 900043 | 2009-09-21 | 003 - CENTRO RIABILITATIVO POLIFUNZIONALE T.BORSALINO | 2310306 - MEDICINA FISICA E RIABILITAZIONE DI III LIVELLO -
60776 | 4301 | SISTEMA ELETTROMECCANICO PER TERAPIA FISICA | CHINESPORT | MODELLO PROVVISORIO | 0800216-1 |  | 003 - CENTRO RIABILITATIVO POLIFUNZIONALE T.BORSALINO | 2310307 - MEDICINA FISICA E RIABILITAZIONE DI III LIVELLO -
60775 | 4302 | SISTEMA ELETTROMECCANICO PER TERAPIA FISICA | CHINESPORT | MODELLO PROVVISORIO | 0800215-1 |  | 003 - CENTRO RIABILITATIVO POLIFUNZIONALE T.BORSALINO | 2310307 - MEDICINA FISICA E RIABILITAZIONE DI III LIVELLO -
60774 | 4303 | SISTEMA ELETTROMECCANICO PER TERAPIA FISICA | CHINESPORT | MODELLO PROVVISORIO | 0800217-1 | 2008-08-05 | 003 - CENTRO RIABILITATIVO POLIFUNZIONALE T.BORSALINO | 2310307 - MEDICINA FISICA E RIABILITAZIONE DI III LIVELLO -
60773 | 4304 | SISTEMA ELETTROMECCANICO PER TERAPIA FISICA | CHINESPORT | MODELLO PROVVISORIO | 0800032-1 |  | 003 - CENTRO RIABILITATIVO POLIFUNZIONALE T.BORSALINO | 2310307 - MEDICINA FISICA E RIABILITAZIONE DI III LIVELLO -
60768 | 4305 | SISTEMA ELETTROMECCANICO PER TERAPIA FISICA | CHINESPORT | MODELLO PROVVISORIO | 0800040-1 | 2008-08-05 | 003 - CENTRO RIABILITATIVO POLIFUNZIONALE T.BORSALINO | 2310307 - MEDICINA FISICA E RIABILITAZIONE DI III LIVELLO -
60769 | 4306 | SISTEMA ELETTROMECCANICO PER TERAPIA FISICA | CHINESPORT | MODELLO PROVVISORIO | 0800041-1 | 2008-08-05 | 003 - CENTRO RIABILITATIVO POLIFUNZIONALE T.BORSALINO | 2310306 - MEDICINA FISICA E RIABILITAZIONE DI III LIVELLO -
60770 | 4307 | SISTEMA ELETTROMECCANICO PER TERAPIA FISICA | CHINESPORT | MODELLO PROVVISORIO | 0800033-1 | 2008-08-05 | 003 - CENTRO RIABILITATIVO POLIFUNZIONALE T.BORSALINO | 2310306 - MEDICINA FISICA E RIABILITAZIONE DI III LIVELLO -
60771 | 4308 | SISTEMA ELETTROMECCANICO PER TERAPIA FISICA | CHINESPORT | MODELLO PROVVISORIO | 0800030-1 | 2008-08-05 | 003 - CENTRO RIABILITATIVO POLIFUNZIONALE T.BORSALINO | 2310306 - MEDICINA FISICA E RIABILITAZIONE DI III LIVELLO -
60772 | 4309 | SISTEMA ELETTROMECCANICO PER TERAPIA FISICA | CHINESPORT | MODELLO PROVVISORIO | 800031-1 |  | 003 - CENTRO RIABILITATIVO POLIFUNZIONALE T.BORSALINO | 2310307 - MEDICINA FISICA E RIABILITAZIONE DI III LIVELLO -
11415 | 948 | SISTEMA ELETTROMECCANICO PER TERAPIA FISICA | ENRAF NONIUS | MODELLO PROVVISORIO | 05-32 | 1993-09-23 | 003 - CENTRO RIABILITATIVO POLIFUNZIONALE T.BORSALINO | 2310202 - MEDICINA FISICA E RIABILITAZIONE DI II LIVELLO - A
11414 | 961 | SISTEMA ELETTROMECCANICO PER TERAPIA FISICA | ENRAF NONIUS | MODELLO PROVVISORIO | 011-003 | 1993-09-23 | 003 - CENTRO RIABILITATIVO POLIFUNZIONALE T.BORSALINO | 2310202 - MEDICINA FISICA E RIABILITAZIONE DI II LIVELLO - A
11558 | 970 | SISTEMA ELETTROMECCANICO PER TERAPIA FISICA | ENRAF NONIUS | MODELLO PROVVISORIO | 06-33 | 2001-01-01 | 003 - CENTRO RIABILITATIVO POLIFUNZIONALE T.BORSALINO | 2310202 - MEDICINA FISICA E RIABILITAZIONE DI II LIVELLO - A
57248 | IC0416 | SISTEMA ELETTROMECCANICO PER TERAPIA FISICA | ENRAF NONIUS | MODELLO PROVVISORIO | 06-01-3648 | 2006-12-07 | 003 - CENTRO RIABILITATIVO POLIFUNZIONALE T.BORSALINO | 2310307 - MEDICINA FISICA E RIABILITAZIONE DI III LIVELLO -
57618 | IC0432 | SISTEMA ELETTROMECCANICO PER TERAPIA FISICA | ENRAF NONIUS | MODELLO PROVVISORIO | 6012356 | 2007-01-08 | 003 - CENTRO RIABILITATIVO POLIFUNZIONALE T.BORSALINO | 2310306 - MEDICINA FISICA E RIABILITAZIONE DI III LIVELLO -
57619 | IC0433 | SISTEMA ELETTROMECCANICO PER TERAPIA FISICA | ENRAF NONIUS | MODELLO PROVVISORIO | 6011329 | 2007-01-08 | 003 - CENTRO RIABILITATIVO POLIFUNZIONALE T.BORSALINO | 2310307 - MEDICINA FISICA E RIABILITAZIONE DI III LIVELLO -
57620 | IC0434 | SISTEMA ELETTROMECCANICO PER TERAPIA FISICA | ENRAF NONIUS | MODELLO PROVVISORIO |  |  | 003 - CENTRO RIABILITATIVO POLIFUNZIONALE T.BORSALINO | 2310307 - MEDICINA FISICA E RIABILITAZIONE DI III LIVELLO -
57622 | IC0435 | SISTEMA ELETTROMECCANICO PER TERAPIA FISICA | ENRAF NONIUS | MODELLO PROVVISORIO | 6012184 | 2007-01-08 | 003 - CENTRO RIABILITATIVO POLIFUNZIONALE T.BORSALINO | 2310306 - MEDICINA FISICA E RIABILITAZIONE DI III LIVELLO -
57624 | IC0436 | SISTEMA ELETTROMECCANICO PER TERAPIA FISICA | ENRAF NONIUS | MODELLO PROVVISORIO | 6012792 | 2007-01-08 | 003 - CENTRO RIABILITATIVO POLIFUNZIONALE T.BORSALINO | 2310306 - MEDICINA FISICA E RIABILITAZIONE DI III LIVELLO -
57625 | IC0437 | SISTEMA ELETTROMECCANICO PER TERAPIA FISICA | ENRAF NONIUS | MODELLO PROVVISORIO |  |  | 003 - CENTRO RIABILITATIVO POLIFUNZIONALE T.BORSALINO | 2310307 - MEDICINA FISICA E RIABILITAZIONE DI III LIVELLO -
25527 | 3044 | SISTEMA ELETTROMECCANICO PER TERAPIA FISICA | FERROX | MODELLO PROVVISORIO |  | 1993-03-11 | 003 - CENTRO RIABILITATIVO POLIFUNZIONALE T.BORSALINO | 2310202 - MEDICINA FISICA E RIABILITAZIONE DI II LIVELLO - A
58264 | IC0444 | SISTEMA ELETTROMECCANICO PER TERAPIA FISICA | FERROX | MODELLO PROVVISORIO | 203506 |  | 003 - CENTRO RIABILITATIVO POLIFUNZIONALE T.BORSALINO | 2310307 - MEDICINA FISICA E RIABILITAZIONE DI III LIVELLO -
58265 | IC0445 | SISTEMA ELETTROMECCANICO PER TERAPIA FISICA | FERROX | MODELLO PROVVISORIO |  |  | 003 - CENTRO RIABILITATIVO POLIFUNZIONALE T.BORSALINO | 2310306 - MEDICINA FISICA E RIABILITAZIONE DI III LIVELLO -
58266 | IC0446 | SISTEMA ELETTROMECCANICO PER TERAPIA FISICA | FERROX | MODELLO PROVVISORIO | 203501 | 2006-12-06 | 003 - CENTRO RIABILITATIVO POLIFUNZIONALE T.BORSALINO | 2310306 - MEDICINA FISICA E RIABILITAZIONE DI III LIVELLO -
58267 | IC0447 | SISTEMA ELETTROMECCANICO PER TERAPIA FISICA | FERROX | MODELLO PROVVISORIO | 203505 |  | 003 - CENTRO RIABILITATIVO POLIFUNZIONALE T.BORSALINO | 2310307 - MEDICINA FISICA E RIABILITAZIONE DI III LIVELLO -
58268 | IC0448 | SISTEMA ELETTROMECCANICO PER TERAPIA FISICA | FERROX | MODELLO PROVVISORIO | 203507 | 2006-12-06 | 003 - CENTRO RIABILITATIVO POLIFUNZIONALE T.BORSALINO | 2310307 - MEDICINA FISICA E RIABILITAZIONE DI III LIVELLO -
58269 | IC0449 | SISTEMA ELETTROMECCANICO PER TERAPIA FISICA | FERROX | MODELLO PROVVISORIO | 203502 | 2006-12-06 | 003 - CENTRO RIABILITATIVO POLIFUNZIONALE T.BORSALINO | 2310306 - MEDICINA FISICA E RIABILITAZIONE DI III LIVELLO -
58271 | IC0450 | SISTEMA ELETTROMECCANICO PER TERAPIA FISICA | FERROX | MODELLO PROVVISORIO | 203503 |  | 003 - CENTRO RIABILITATIVO POLIFUNZIONALE T.BORSALINO | 2310302 - MEDICINA FISICA E RIABILITAZIONE DI III LIVELLO -
58272 | IC0451 | SISTEMA ELETTROMECCANICO PER TERAPIA FISICA | FERROX | MODELLO PROVVISORIO | 203504 | 2006-12-06 | 003 - CENTRO RIABILITATIVO POLIFUNZIONALE T.BORSALINO | 2310307 - MEDICINA FISICA E RIABILITAZIONE DI III LIVELLO -
58273 | IC0452 | SISTEMA ELETTROMECCANICO PER TERAPIA FISICA | FERROX | MODELLO PROVVISORIO | 203508 |  | 003 - CENTRO RIABILITATIVO POLIFUNZIONALE T.BORSALINO | 2310307 - MEDICINA FISICA E RIABILITAZIONE DI III LIVELLO -
29032 | 952 | SISTEMA ELETTROMECCANICO PER TERAPIA FISICA | FUMAGALLI | MODELLO PROVVISORIO |  | 1994-12-09 | 003 - CENTRO RIABILITATIVO POLIFUNZIONALE T.BORSALINO | 2310202 - MEDICINA FISICA E RIABILITAZIONE DI II LIVELLO - A
69965 | 6445 | SISTEMA HARDWARE/SOFTWARE PER ANALISI IMMAGINI DI LABORATORIO | LEICA MICROSYSTEMS WETZLAR GMBH | CYTOVISION | 201589 | 2016-05-27 | 001 - PRESIDIO OSPEDALIERO CIVILE SANTI ANTONIO E BIAGIO | 2160203 - ANATOMIA E ISTOLOGIA PATOLOGICA - GENETICA
IP0355 | 2548 | SISTEMA PASSA PAZIENTI MOTORIZZATO (PASSAMALATI) | MAQUET GMBH CO KG |  | 137 | 2000-01-01 | 001 - PRESIDIO OSPEDALIERO CIVILE SANTI ANTONIO E BIAGIO | 2130113 - GESTIONE BLOCCHI OPERATORI - B.O. 1 COSTI COMUNI
IP0399 | 2862 | SISTEMA PASSA PAZIENTI MOTORIZZATO (PASSAMALATI) | MAQUET GMBH CO KG |  | 138 | 2000-01-01 | 001 - PRESIDIO OSPEDALIERO CIVILE SANTI ANTONIO E BIAGIO | 2130113 - GESTIONE BLOCCHI OPERATORI - B.O. 1 COSTI COMUNI
IP0044 | 247 | SISTEMA PASSA PAZIENTI MOTORIZZATO (PASSAMALATI) | OPT OFFICINA DI PROTESI TRENTO SPA | FPM | 32 | 2001-01-01 | 001 - PRESIDIO OSPEDALIERO CIVILE SANTI ANTONIO E BIAGIO | 2120705 - ORTOPEDIA E TRAUMATOLOGIA - CENTRO REGIONALE DI CH
IP0182 | 1307 | SISTEMA PASSA PAZIENTI MOTORIZZATO (PASSAMALATI) | OPT OFFICINA DI PROTESI TRENTO SPA | FPM | 40 | 2000-01-01 | 001 - PRESIDIO OSPEDALIERO CIVILE SANTI ANTONIO E BIAGIO | 2130114 - GESTIONE BLOCCHI OPERATORI - B.O. 2 COSTI COMUNI
63624 | 4215 | SISTEMA PER ANALISI DEL SONNO (POLISONNIGRAFO) | COSMED SRL | AURA PSG LITE | 07A0296 | 2009-11-23 | 003 - CENTRO RIABILITATIVO POLIFUNZIONALE T.BORSALINO | 2310000 - DIPARTIM. RIABILITAZ. "PRESIDIO BORSALINO" - COSTI
69918 | 6427 | SISTEMA PER ANALISI DEL SONNO (POLISONNIGRAFO) | NOX MEDICAL | NOX T3 | 902014073 + 951707 | 2016-06-01 | 002 - OSP. INFANTILE C.ARRIGO | 2130405 - ANESTESIA E RIANIM. PEDIATRICA - PROG. FINALIZZATI
53697 | 2041 | SISTEMA PER ANALISI DI IMMAGINE IN-VITRO | APPLIED IMAGING INTERNATIONAL | MODELLO PROVVISORIO | 430175 | 2004-12-22 | 001 - PRESIDIO OSPEDALIERO CIVILE SANTI ANTONIO E BIAGIO | 2160203 - ANATOMIA E ISTOLOGIA PATOLOGICA - GENETICA
44765 | 2049 | SISTEMA PER ANALISI DI IMMAGINE IN-VITRO | APPLIED IMAGING INTERNATIONAL | MODELLO PROVVISORIO | 331309 | 2001-01-08 | 001 - PRESIDIO OSPEDALIERO CIVILE SANTI ANTONIO E BIAGIO | 2160203 - ANATOMIA E ISTOLOGIA PATOLOGICA - GENETICA
63209 | 4158 | SISTEMA PER ANALISI SFORZO (ERGOMETRIA) | FUKUDA DENSHI CO LTD | CARDIMAX FX-7542 | 50000147 | 2009-06-30 | 003 - CENTRO RIABILITATIVO POLIFUNZIONALE T.BORSALINO | 2310302 - MEDICINA FISICA E RIABILITAZIONE DI III LIVELLO -
68987 | 6101 | SISTEMA PER ANALISI SFORZO (ERGOMETRIA) | SCHILLER AG | CARDIOVIT CS 200 ERGO SPIRO | 030.0608 | 2015-01-14 | 001 - PRESIDIO OSPEDALIERO CIVILE SANTI ANTONIO E BIAGIO | 2110503 - CARDIOLOGIA - ATTIVITÀ AMBULATORIALE
66117 | 5112 | SISTEMA PER ANALISI SFORZO (ERGOMETRIA) | SCHILLER AG | MYFORMUL@ | 3200308 | 2011-11-08 | 001 - PRESIDIO OSPEDALIERO CIVILE SANTI ANTONIO E BIAGIO | 2110503 - CARDIOLOGIA - ATTIVITÀ AMBULATORIALE
50462 | 3252 | SISTEMA PER ANGIOGRAFIA DIGITALE / EMODINAMICA | GE HEALTHCARE | INNOVA 2000 | 39646VES | 2002-12-24 | 001 - PRESIDIO OSPEDALIERO CIVILE SANTI ANTONIO E BIAGIO | 2110505 - CARDIOLOGIA - EMODINAMICA
38614 |  | SISTEMA PER ANGIOGRAFIA DIGITALE / EMODINAMICA | PHILIPS MEDICAL SYSTEMS | INTEGRIS V 5000 | 26002706 | 1999-07-30 | 001 - PRESIDIO OSPEDALIERO CIVILE SANTI ANTONIO E BIAGIO | 2170200 - RADIOLOGIA INTERVENTISTICA - COSTI COMUNI
IP0335 | 2471 | SISTEMA PER ARCHIVIAZIONE TRACCIATI EEG | ESAOTE BIOMEDICA | MODELLO PROVVISORIO | 00031 | 2000-01-01 | 001 - PRESIDIO OSPEDALIERO CIVILE SANTI ANTONIO E BIAGIO | 2140903 - NEUROLOGIA - ATTIVITÀ AMBULATORIALE
65275 | 4654 | SISTEMA PER CHIRURGIA RADIOGUIDATA | DEVICOR MEDICAL PRODUCTS INC | NEOPROBE NPCU3 | 1100-00862 | 2010-12-20 | 001 - PRESIDIO OSPEDALIERO CIVILE SANTI ANTONIO E BIAGIO | 2170400 - MEDICINA NUCLEARE - COSTI COMUNI
43028 | 2568 | SISTEMA PER CIRCOLAZIONE EXTRACORPOREA | SORIN GROUP DEUTSCHLAND GMBH STOCKERT | S 3 | 10S2229 | 2000-01-01 | 001 - PRESIDIO OSPEDALIERO CIVILE SANTI ANTONIO E BIAGIO | 2130101 - GESTIONE BLOCCHI OPERATORI - SALA CARDIOCHIRURGICA
43042 | 4002 | SISTEMA PER CIRCOLAZIONE EXTRACORPOREA | SORIN GROUP DEUTSCHLAND GMBH STOCKERT | S 3 | 10S2230 | 2003-01-01 | 001 - PRESIDIO OSPEDALIERO CIVILE SANTI ANTONIO E BIAGIO | 2130101 - GESTIONE BLOCCHI OPERATORI - SALA CARDIOCHIRURGICA
64451 | 4481 | SISTEMA PER FACO-VITRECTOMIA | ALCON LABORATORIES INC | CONSTELLATION VISION SYSTEM | 1003437801X | 2010-03-03 | 001 - PRESIDIO OSPEDALIERO CIVILE SANTI ANTONIO E BIAGIO | 2130110 - GESTIONE BLOCCHI OPERATORI - SALA OCULISTICA
60029 | IC0496 | SISTEMA PER PURIFICAZIONE DEL DNA GENOMICO | QIAGEN GMBH | BIOROBOT EZ1 | 0501F0668 | 2007-05-31 | 001 - PRESIDIO OSPEDALIERO CIVILE SANTI ANTONIO E BIAGIO | 2150204 - EMATOLOGIA - LABORATORIO
69040 | 6127 | SISTEMA PER URODINAMICA | LABORIE MEDICAL TECHNOLOGIES INC | MODELLO PROVVISORIO | DLB05041012 |  | 002 - OSP. INFANTILE C.ARRIGO | 2120303 - UROLOGIA PEDIATRICA - ATTIVITA' AMBULATORIALE
33301 | 2890 | SISTEMA PER URODINAMICA | MEDICAL MEASUREMENT SYSTEMS BV | UD 2000 | 960368 | 1996-04-23 | 002 - OSP. INFANTILE C.ARRIGO | 2120300 - UROLOGIA PEDIATRICA - COSTI COMUNI
66292 | 5231 | SISTEMA PER URODINAMICA | MEDIWATCH UK LTD | CLINIC | 16203 | 2012-01-26 | 003 - CENTRO RIABILITATIVO POLIFUNZIONALE T.BORSALINO | 2310303 - MEDICINA FISICA E RIABILITAZIONE DI III LIVELLO -
65278 | 4657 | SISTEMA PER URODINAMICA | MENFIS BIOMEDICA SRL | PICO 3000 | AC 0308 | 2010-12-20 | 001 - PRESIDIO OSPEDALIERO CIVILE SANTI ANTONIO E BIAGIO | 2120903 - UROLOGIA - ATTIVITÀ AMBULATORIALE
41474 | 1377 | SISTEMA PER URODINAMICA | MENFIS BIOMEDICA SRL | PICO COMPACT | E99005969 | 2000-03-10 | 001 - PRESIDIO OSPEDALIERO CIVILE SANTI ANTONIO E BIAGIO | 2120903 - UROLOGIA - ATTIVITÀ AMBULATORIALE
51498 | 2998 | SISTEMA PER VIDEOENDOSCOPIA | ACUSON-SIEMENS | MODELLO PROVVISORIO | 30501872 | 2003-07-29 | 001 - PRESIDIO OSPEDALIERO CIVILE SANTI ANTONIO E BIAGIO | 2210300 - GINECOLOGIA E OSTETRICIA - COSTI COMUNI
IP0421 | 3006 | SISTEMA PER VIDEOENDOSCOPIA | ESAOTE BIOMEDICA | MODELLO PROVVISORIO | 1012 | 2000-01-01 | 001 - PRESIDIO OSPEDALIERO CIVILE SANTI ANTONIO E BIAGIO | 2210302 - GINECOLOGIA E OSTETRICIA - ATTIVITÀ AMBULATORIALE
64574 | 4521 | SISTEMA ROBOTIZZATO PER CHIRURGIA ENDOSCOPICA | INTUITIVE SURGICAL INC | DA VINCI IS 3000 | 662742 | 2010-02-25 | 001 - PRESIDIO OSPEDALIERO CIVILE SANTI ANTONIO E BIAGIO | 2130102 - GESTIONE BLOCCHI OPERATORI - SALA CHIRUGIA GENERAL
INV-SW-001 |  | SISTEMA SW PER ANALISI ELETTROCARDIOGRAFICHE (ECG) | ESAOTE SPA | CARDIOLOGY ORGANIZER | 2783 | 2009-01-07 | 001 - PRESIDIO OSPEDALIERO CIVILE SANTI ANTONIO E BIAGIO | 2110500 - CARDIOLOGIA - COSTI COMUNI
69986 |  | SISTEMA SW PER ANALISI ELETTROENCEFALOGRAFICHE (EEG) | MICROMED SPA | MODELLO PROVVISORIO | I2005031507 | 2016-07-14 | 002 - OSP. INFANTILE C.ARRIGO | 2210603 - NEUROPSICHIATRIA INFANTILE - ATTIVITÀ AMBULATORIAL
67890 | 6322 | SISTEMA SW PER ANALISI HOLTER ECG | ELA MEDICAL SA | SYNESCOPE | YA1208005E | 2014-01-28 | 001 - PRESIDIO OSPEDALIERO CIVILE SANTI ANTONIO E BIAGIO | 2110503 - CARDIOLOGIA - ATTIVITÀ AMBULATORIALE
\ | \ | SISTEMA SW PER ANALISI HOLTER PRESSORIO | SPACELABS HEALTHCARE | Versione 1.03.15 | 1.03.15 |  | 001 - PRESIDIO OSPEDALIERO CIVILE SANTI ANTONIO E BIAGIO | 2120100 - DAY SURGERY MULTIDISCIPLINARE - COSTI COMUNI
64929 |  | SISTEMA SW PER IL MONITORAGGIO DEGLI APPARATI FRIGORIFERI | SIAD HEALTHCARE | SUPERVISORE SUPERFLASH |  | 2010-07-16 | 001 - PRESIDIO OSPEDALIERO CIVILE SANTI ANTONIO E BIAGIO | 2160403 - MEDICINA TRASFUSIONALE - HLA E CRIOPRESERVAZIONE
63979 | 4430 | SISTEMA TAC-PET INTEGRATO | GE HEALTHCARE | DISCOVERY 600 | A5140745 | 2009-12-22 | 001 - PRESIDIO OSPEDALIERO CIVILE SANTI ANTONIO E BIAGIO | 2170403 - MEDICINA NUCLEARE - PET
TESTIERA_009 |  | SNODO (FISSO) PER FISSATORE CRANICO (TESTIERA) |  | PMI 3002-00 |  |  | 001 - PRESIDIO OSPEDALIERO CIVILE SANTI ANTONIO E BIAGIO | 2130109 - GESTIONE BLOCCHI OPERATORI - SALA NEUROCHIRURGIA
TESTIERA_004 |  | SNODO (SFERICO) PER FISSATORE CRANICO (TESTIERA) | INTEGRA NEUROSCIENCES CORP | A1064 | 041 |  | 001 - PRESIDIO OSPEDALIERO CIVILE SANTI ANTONIO E BIAGIO | 2130109 - GESTIONE BLOCCHI OPERATORI - SALA NEUROCHIRURGIA
28281 | 830 | SONDA ECOGRAFICA GENERICA | VND | MODELLO PROVVISORIO | 2822 | 2001-01-01 | 001 - PRESIDIO OSPEDALIERO CIVILE SANTI ANTONIO E BIAGIO | 2110100 - CARDIOCHIRURGIA - COSTI COMUNI
51497 | 2999 | SONDA ECOGRAFICA GENERICA | ACUSON-SIEMENS | MODELLO PROVVISORIO | 31701503 | 2003-07-29 | 001 - PRESIDIO OSPEDALIERO CIVILE SANTI ANTONIO E BIAGIO | 2210300 - GINECOLOGIA E OSTETRICIA - COSTI COMUNI
IP0132 | 824 | SONDA ECOGRAFICA GENERICA | AGILENT TECNOLOGIES | MODELLO PROVVISORIO | US94310085 | 2001-01-01 | 001 - PRESIDIO OSPEDALIERO CIVILE SANTI ANTONIO E BIAGIO | 2110503 - CARDIOLOGIA - ATTIVITÀ AMBULATORIALE
IP0133 | 825 | SONDA ECOGRAFICA GENERICA | AGILENT TECNOLOGIES | MODELLO PROVVISORIO | 3542A02404 | 2001-01-01 | 001 - PRESIDIO OSPEDALIERO CIVILE SANTI ANTONIO E BIAGIO | 2110503 - CARDIOLOGIA - ATTIVITÀ AMBULATORIALE
IP0413 | 2953 | SONDA ECOGRAFICA GENERICA | ATL PHILIPS | MODELLO PROVVISORIO | 4000076205 | 2000-01-01 | 001 - PRESIDIO OSPEDALIERO CIVILE SANTI ANTONIO E BIAGIO | 2170501 - RADIODIAGNOSTICA - RX TRADIZIONALE
IP0414 | 2954 | SONDA ECOGRAFICA GENERICA | ATL PHILIPS | MODELLO PROVVISORIO | 4000057406 | 2000-01-01 | 001 - PRESIDIO OSPEDALIERO CIVILE SANTI ANTONIO E BIAGIO | 2170501 - RADIODIAGNOSTICA - RX TRADIZIONALE
IP0415 | 2955 | SONDA ECOGRAFICA GENERICA | ATL PHILIPS | MODELLO PROVVISORIO | 4000031806 | 2000-01-01 | 001 - PRESIDIO OSPEDALIERO CIVILE SANTI ANTONIO E BIAGIO | 2170501 - RADIODIAGNOSTICA - RX TRADIZIONALE
IP0458 | 3320 | SONDA ECOGRAFICA GENERICA | ATL PHILIPS | MODELLO PROVVISORIO |  | 2000-01-01 | 001 - PRESIDIO OSPEDALIERO CIVILE SANTI ANTONIO E BIAGIO | 2141004 - NEFROLOGIA E DIALISI - EMODIALISI
IP0460 | 3323 | SONDA ECOGRAFICA GENERICA | ATL PHILIPS | MODELLO PROVVISORIO | 4000 574 04 | 2000-01-01 | 001 - PRESIDIO OSPEDALIERO CIVILE SANTI ANTONIO E BIAGIO | 2140801 - MEDICINA INTERNA - DEGENZA ORDINARIA
IP0461 | 3324 | SONDA ECOGRAFICA GENERICA | ATL PHILIPS | MODELLO PROVVISORIO | 4000 287 04 | 2000-01-01 | 001 - PRESIDIO OSPEDALIERO CIVILE SANTI ANTONIO E BIAGIO | 2140801 - MEDICINA INTERNA - DEGENZA ORDINARIA
IP0462 | 3325 | SONDA ECOGRAFICA GENERICA | ATL PHILIPS | MODELLO PROVVISORIO | 4000 396 02 | 2000-01-01 | 001 - PRESIDIO OSPEDALIERO CIVILE SANTI ANTONIO E BIAGIO | 2141004 - NEFROLOGIA E DIALISI - EMODIALISI
53937 | 3330 | SONDA ECOGRAFICA GENERICA | BRUEL KJAER | MODELLO PROVVISORIO |  | 2000-01-01 | 001 - PRESIDIO OSPEDALIERO CIVILE SANTI ANTONIO E BIAGIO | 2141004 - NEFROLOGIA E DIALISI - EMODIALISI
IP0092 | 540 | SONDA ECOGRAFICA GENERICA | ESAOTE BIOMEDICA | MODELLO PROVVISORIO | SE 18561433 | 2001-01-01 | 002 - OSP. INFANTILE C.ARRIGO | 2170300 - RADIODIAGNOSTICA PEDIATRICA - COSTI COMUNI
IP0348 | 2507 | SONDA ECOGRAFICA GENERICA | ESAOTE BIOMEDICA | MODELLO PROVVISORIO | SE 19727548 | 2000-01-01 | 001 - PRESIDIO OSPEDALIERO CIVILE SANTI ANTONIO E BIAGIO | 2170502 - RADIODIAGNOSTICA - ECOGRAFIA
IP0349 | 2508 | SONDA ECOGRAFICA GENERICA | ESAOTE BIOMEDICA | MODELLO PROVVISORIO | SE 10543606 | 2000-01-01 | 001 - PRESIDIO OSPEDALIERO CIVILE SANTI ANTONIO E BIAGIO | 2170502 - RADIODIAGNOSTICA - ECOGRAFIA
55970 | 2866 | SONDA ECOGRAFICA GENERICA | ESAOTE BIOMEDICA | MODELLO PROVVISORIO | 1877 | 2005-12-28 | 001 - PRESIDIO OSPEDALIERO CIVILE SANTI ANTONIO E BIAGIO | 2110506 - CARDIOLOGIA - UNITÀ CORONARICA
55971 | 2867 | SONDA ECOGRAFICA GENERICA | ESAOTE BIOMEDICA | MODELLO PROVVISORIO | 5405 | 2005-12-28 | 001 - PRESIDIO OSPEDALIERO CIVILE SANTI ANTONIO E BIAGIO | 2110506 - CARDIOLOGIA - UNITÀ CORONARICA
52852 | 2875 | SONDA ECOGRAFICA GENERICA | ESAOTE BIOMEDICA | MODELLO PROVVISORIO | 0668 | 2000-01-01 | 001 - PRESIDIO OSPEDALIERO CIVILE SANTI ANTONIO E BIAGIO | 2130201 - TERAPIA INTENSIVA E RIANIMAZIONE - DEGENZA ORDINAR
IP0420 | 3005 | SONDA ECOGRAFICA GENERICA | ESAOTE BIOMEDICA | MODELLO PROVVISORIO | 1137 | 2000-01-01 | 001 - PRESIDIO OSPEDALIERO CIVILE SANTI ANTONIO E BIAGIO | 2210302 - GINECOLOGIA E OSTETRICIA - ATTIVITÀ AMBULATORIALE
62234 | 4022 | SONDA ECOGRAFICA GENERICA | ESAOTE BIOMEDICA | MODELLO PROVVISORIO | 14667 |  | 002 - OSP. INFANTILE C.ARRIGO | 2170300 - RADIODIAGNOSTICA PEDIATRICA - COSTI COMUNI
63455 | 4368 | SONDA ECOGRAFICA GENERICA | ESAOTE BIOMEDICA | MODELLO PROVVISORIO | 14911 |  | 001 - PRESIDIO OSPEDALIERO CIVILE SANTI ANTONIO E BIAGIO | 2130301 - ANESTESIA E RIANIMAZIONE - RIANIMAZIONE CARDIOCHIR
55820 | IC0363 | SONDA ECOGRAFICA GENERICA | ESAOTE BIOMEDICA | MODELLO PROVVISORIO | 1032 |  | 001 - PRESIDIO OSPEDALIERO CIVILE SANTI ANTONIO E BIAGIO | 2040302 - MEDICINA E CHIRURGIA D'ACCETTAZIONE E D'URGENZA
60552 | IC0507 | SONDA ECOGRAFICA GENERICA | ESAOTE BIOMEDICA | MODELLO PROVVISORIO | 4771 |  | 002 - OSP. INFANTILE C.ARRIGO | 2170300 - RADIODIAGNOSTICA PEDIATRICA - COSTI COMUNI
65214 | IC0578 | SONDA ECOGRAFICA GENERICA | ESAOTE BIOMEDICA | MODELLO PROVVISORIO | 153/00957 | 2010-10-19 | 002 - OSP. INFANTILE C.ARRIGO | 2130401 - ANESTESIA E RIANIMAZIONE PEDIATRICA - DEGENZA ORDI
65215 | IC0579 | SONDA ECOGRAFICA GENERICA | ESAOTE BIOMEDICA | MODELLO PROVVISORIO | 152/03001 | 2010-10-19 | 002 - OSP. INFANTILE C.ARRIGO | 2130401 - ANESTESIA E RIANIMAZIONE PEDIATRICA - DEGENZA ORDI
65216 | IC0580 | SONDA ECOGRAFICA GENERICA | ESAOTE BIOMEDICA | MODELLO PROVVISORIO | 173/02780 | 2010-10-19 | 002 - OSP. INFANTILE C.ARRIGO | 2130401 - ANESTESIA E RIANIMAZIONE PEDIATRICA - DEGENZA ORDI
65217 | IC0581 | SONDA ECOGRAFICA GENERICA | ESAOTE BIOMEDICA | MODELLO PROVVISORIO | 190/01929 | 2010-10-19 | 002 - OSP. INFANTILE C.ARRIGO | 2130401 - ANESTESIA E RIANIMAZIONE PEDIATRICA - DEGENZA ORDI
65219 | IC0582 | SONDA ECOGRAFICA GENERICA | ESAOTE BIOMEDICA | MODELLO PROVVISORIO | 158/04195 | 2010-10-19 | 002 - OSP. INFANTILE C.ARRIGO | 2130401 - ANESTESIA E RIANIMAZIONE PEDIATRICA - DEGENZA ORDI
65257 | IC0590 | SONDA ECOGRAFICA GENERICA | ESAOTE BIOMEDICA | MODELLO PROVVISORIO | 4119 | 2010-11-25 | 001 - PRESIDIO OSPEDALIERO CIVILE SANTI ANTONIO E BIAGIO | 2040302 - MEDICINA E CHIRURGIA D'ACCETTAZIONE E D'URGENZA
65714 | IC0617 | SONDA ECOGRAFICA GENERICA | ESAOTE BIOMEDICA | MODELLO PROVVISORIO | 2958 | 2011-04-07 | 001 - PRESIDIO OSPEDALIERO CIVILE SANTI ANTONIO E BIAGIO | 2110303 - CHIRURGIA VASCOLARE - ATTIVITÀ AMBULATORIALE
65715 | IC0618 | SONDA ECOGRAFICA GENERICA | ESAOTE BIOMEDICA | MODELLO PROVVISORIO | 8555 | 2011-04-07 | 001 - PRESIDIO OSPEDALIERO CIVILE SANTI ANTONIO E BIAGIO | 2110303 - CHIRURGIA VASCOLARE - ATTIVITÀ AMBULATORIALE
65819 | IC0635 | SONDA ECOGRAFICA GENERICA | ESAOTE BIOMEDICA | MODELLO PROVVISORIO | 8602 | 2011-06-28 | 002 - OSP. INFANTILE C.ARRIGO | 2130401 - ANESTESIA E RIANIMAZIONE PEDIATRICA - DEGENZA ORDI
65896 | IC0638 | SONDA ECOGRAFICA GENERICA | ESAOTE BIOMEDICA | MODELLO PROVVISORIO | 17778 | 2011-07-21 | 001 - PRESIDIO OSPEDALIERO CIVILE SANTI ANTONIO E BIAGIO | 2040302 - MEDICINA E CHIRURGIA D'ACCETTAZIONE E D'URGENZA
67167 | IC0689 | SONDA ECOGRAFICA GENERICA | ESAOTE BIOMEDICA | MODELLO PROVVISORIO | 1028 | 2013-01-15 | 001 - PRESIDIO OSPEDALIERO CIVILE SANTI ANTONIO E BIAGIO | 2110501 - CARDIOLOGIA - DEGENZA ORDINARIA
67960 | IC0729 | SONDA ECOGRAFICA GENERICA | ESAOTE BIOMEDICA | MODELLO PROVVISORIO | 4403 | 2014-02-10 | 001 - PRESIDIO OSPEDALIERO CIVILE SANTI ANTONIO E BIAGIO | 2040302 - MEDICINA E CHIRURGIA D'ACCETTAZIONE E D'URGENZA
IP0787 | IC1040 | SONDA ECOGRAFICA GENERICA | ESAOTE BIOMEDICA | MODELLO PROVVISORIO | 03160 |  | 002 - OSP. INFANTILE C.ARRIGO | 2170300 - RADIODIAGNOSTICA PEDIATRICA - COSTI COMUNI
53590 | 861 | SONDA ECOGRAFICA GENERICA | GE MEDICAL SYSTEMS | MODELLO PROVVISORIO | 11355PD5 | 2004-11-24 | 001 - PRESIDIO OSPEDALIERO CIVILE SANTI ANTONIO E BIAGIO | 2110503 - CARDIOLOGIA - ATTIVITÀ AMBULATORIALE
52403 | 864 | SONDA ECOGRAFICA GENERICA | GE MEDICAL SYSTEMS | MODELLO PROVVISORIO | 15146 | 2003-12-15 | 001 - PRESIDIO OSPEDALIERO CIVILE SANTI ANTONIO E BIAGIO | 2110503 - CARDIOLOGIA - ATTIVITÀ AMBULATORIALE
IP0353 | 2527 | SONDA ECOGRAFICA GENERICA | GE MEDICAL SYSTEMS | MODELLO PROVVISORIO | 10996 | 2000-01-01 | 001 - PRESIDIO OSPEDALIERO CIVILE SANTI ANTONIO E BIAGIO | 2130101 - GESTIONE BLOCCHI OPERATORI - SALA CARDIOCHIRURGICA
63092 | 4141 | SONDA ECOGRAFICA GENERICA | GE MEDICAL SYSTEMS | MODELLO PROVVISORIO | 65336 | 2009-04-30 | 001 - PRESIDIO OSPEDALIERO CIVILE SANTI ANTONIO E BIAGIO | 2110503 - CARDIOLOGIA - ATTIVITÀ AMBULATORIALE
65295 | IC0597 | SONDA ECOGRAFICA GENERICA | GE MEDICAL SYSTEMS | MODELLO PROVVISORIO | 62515 | 2010-06-17 | 001 - PRESIDIO OSPEDALIERO CIVILE SANTI ANTONIO E BIAGIO | 2130101 - GESTIONE BLOCCHI OPERATORI - SALA CARDIOCHIRURGICA
66516 | IC0672 | SONDA ECOGRAFICA GENERICA | GE MEDICAL SYSTEMS | MODELLO PROVVISORIO | 61060 |  | 001 - PRESIDIO OSPEDALIERO CIVILE SANTI ANTONIO E BIAGIO | 2130101 - GESTIONE BLOCCHI OPERATORI - SALA CARDIOCHIRURGICA
67588 | IC0697 | SONDA ECOGRAFICA GENERICA | GE MEDICAL SYSTEMS | MODELLO PROVVISORIO | 292590WX7 | 2013-06-17 | 001 - PRESIDIO OSPEDALIERO CIVILE SANTI ANTONIO E BIAGIO | 2110504 - CARDIOLOGIA - ELETTROFIOSIOLOGIA
67589 | IC0698 | SONDA ECOGRAFICA GENERICA | GE MEDICAL SYSTEMS | MODELLO PROVVISORIO | 91090 | 2013-06-17 | 001 - PRESIDIO OSPEDALIERO CIVILE SANTI ANTONIO E BIAGIO | 2110504 - CARDIOLOGIA - ELETTROFIOSIOLOGIA
46211 | 1368 | SONDA ECOGRAFICA GENERICA | HITACHI | MODELLO PROVVISORIO | SE19867501 | 2000-01-01 | 001 - PRESIDIO OSPEDALIERO CIVILE SANTI ANTONIO E BIAGIO | 2120903 - UROLOGIA - ATTIVITÀ AMBULATORIALE
46210 | 1369 | SONDA ECOGRAFICA GENERICA | HITACHI | MODELLO PROVVISORIO | SU15571417 | 2000-01-01 | 001 - PRESIDIO OSPEDALIERO CIVILE SANTI ANTONIO E BIAGIO | 2120903 - UROLOGIA - ATTIVITÀ AMBULATORIALE
IP0221 | 1663 | SONDA ECOGRAFICA GENERICA | HITACHI | MODELLO PROVVISORIO | SE 11073733A | 2000-01-01 | 001 - PRESIDIO OSPEDALIERO CIVILE SANTI ANTONIO E BIAGIO | 2040302 - MEDICINA E CHIRURGIA D'ACCETTAZIONE E D'URGENZA
IP0206 | 1519 | SONDA ECOGRAFICA GENERICA | PHILIPS | MODELLO PROVVISORIO | FR30301314 | 2000-01-01 | 001 - PRESIDIO OSPEDALIERO CIVILE SANTI ANTONIO E BIAGIO | 2141003 - NEFROLOGIA E DIALISI - ATTIVITÀ AMBULATORIALE
IP0207 | 1520 | SONDA ECOGRAFICA GENERICA | PHILIPS | MODELLO PROVVISORIO | US20300549 | 2000-01-01 | 001 - PRESIDIO OSPEDALIERO CIVILE SANTI ANTONIO E BIAGIO | 2141003 - NEFROLOGIA E DIALISI - ATTIVITÀ AMBULATORIALE
IP0457 | 3319 | SONDA ECOGRAFICA GENERICA | PHILIPS | MODELLO PROVVISORIO |  | 2000-01-01 | 001 - PRESIDIO OSPEDALIERO CIVILE SANTI ANTONIO E BIAGIO | 2120403 - CHIRURGIA GENERALE AD INDIRIZZO ONCOLOGICO - ATTIV
IP0459 | 3321 | SONDA ECOGRAFICA GENERICA | PHILIPS | MODELLO PROVVISORIO |  | 2000-01-01 | 001 - PRESIDIO OSPEDALIERO CIVILE SANTI ANTONIO E BIAGIO | 2120403 - CHIRURGIA GENERALE AD INDIRIZZO ONCOLOGICO - ATTIV
57299 | 3668 | SONDA ECOGRAFICA GENERICA | PHILIPS | MODELLO PROVVISORIO |  | 2006-12-14 | 002 - OSP. INFANTILE C.ARRIGO | 2170300 - RADIODIAGNOSTICA PEDIATRICA - COSTI COMUNI
57300 | 3669 | SONDA ECOGRAFICA GENERICA | PHILIPS | MODELLO PROVVISORIO |  | 2006-12-14 | 002 - OSP. INFANTILE C.ARRIGO | 2170300 - RADIODIAGNOSTICA PEDIATRICA - COSTI COMUNI
59171 | IC0459 | SONDA ECOGRAFICA GENERICA | PHILIPS | MODELLO PROVVISORIO |  |  | 002 - OSP. INFANTILE C.ARRIGO | 2170300 - RADIODIAGNOSTICA PEDIATRICA - COSTI COMUNI
65656 | IC0613 | SONDA ECOGRAFICA GENERICA | PHILIPS | MODELLO PROVVISORIO | B03332 | 2011-03-31 | 001 - PRESIDIO OSPEDALIERO CIVILE SANTI ANTONIO E BIAGIO | 2210303 - GINECOLOGIA E OSTETRICIA - SALA OPERATORIA
65657 | IC0614 | SONDA ECOGRAFICA GENERICA | PHILIPS | MODELLO PROVVISORIO | B01T6L | 2011-03-31 | 001 - PRESIDIO OSPEDALIERO CIVILE SANTI ANTONIO E BIAGIO | 2210303 - GINECOLOGIA E OSTETRICIA - SALA OPERATORIA
57301 | 3670 | SONDA ECOGRAFICA GENERICA | PHILIPS | MODELLO PROVVISORIO |  | 2006-12-14 | 002 - OSP. INFANTILE C.ARRIGO | 2170300 - RADIODIAGNOSTICA PEDIATRICA - COSTI COMUNI
57302 | 3671 | SONDA ECOGRAFICA GENERICA | PHILIPS | MODELLO PROVVISORIO |  | 2006-12-14 | 002 - OSP. INFANTILE C.ARRIGO | 2170300 - RADIODIAGNOSTICA PEDIATRICA - COSTI COMUNI
67590 | IC0699 | SONDA ECOGRAFICA GENERICA | SIEMENS | MODELLO PROVVISORIO | 31580983 | 2013-06-17 | 001 - PRESIDIO OSPEDALIERO CIVILE SANTI ANTONIO E BIAGIO | 2110504 - CARDIOLOGIA - ELETTROFIOSIOLOGIA
55972 | 2868 | SONDA ECOGRAFICA TRANSESOFAGEA | ESAOTE BIOMEDICA | MODELLO PROVVISORIO | 65 | 2005-12-28 | 001 - PRESIDIO OSPEDALIERO CIVILE SANTI ANTONIO E BIAGIO | 2110506 - CARDIOLOGIA - UNITÀ CORONARICA
60865 | 4328 | SONDA ECOGRAFICA TRANSESOFAGEA | ESAOTE BIOMEDICA | MODELLO PROVVISORIO | 67 |  | 001 - PRESIDIO OSPEDALIERO CIVILE SANTI ANTONIO E BIAGIO | 2130301 - ANESTESIA E RIANIMAZIONE - RIANIMAZIONE CARDIOCHIR
69003 |  | SONDA SETTORIALE PHASED-ARRAY PER ECOGRAFIA | ESAOTE SPA | PA 230E | 23135 |  | 001 - PRESIDIO OSPEDALIERO CIVILE SANTI ANTONIO E BIAGIO | 2110102 - CARDIOCHIRURGIA - ATTIVITÀ AMBULATORIALE
64128 | IC0559 | SPETTROFOTOMETRO AD ASSORBIMENTO ATOMICO | PERKIN ELMER CORP | A-ANALYST 600 | 600S9080102 | 2009-12-31 | 001 - PRESIDIO OSPEDALIERO CIVILE SANTI ANTONIO E BIAGIO | 2160303 - LABORATORIO ANALISI - TOSSICOLOGIA E MEDICINA DEL
57611 | IC0431 | SPIROMETRO A USO CLINICO DIAGNOSTICO | SMS | MODELLO PROVVISORIO | BSBF0022 | 2007-01-03 | 001 - PRESIDIO OSPEDALIERO CIVILE SANTI ANTONIO E BIAGIO | 2110406 - MALATTIE APPARATO RESPIRATORIO - ALLERGOLOGIA
64500 | 4511 | SPIROMETRO A USO CLINICO DIAGNOSTICO | COSMED | MODELLO PROVVISORIO | 2010030007 | 2010-03-30 | 003 - CENTRO RIABILITATIVO POLIFUNZIONALE T.BORSALINO | 2310102 - RIABILITAZIONE CARDIO-RESPIRATORIA - ATTIVITA' AM
67034 | 5605 | SPIROMETRO A USO CLINICO DIAGNOSTICO | COSMED | MODELLO PROVVISORIO | 2012039253 | 2012-09-13 | 002 - OSP. INFANTILE C.ARRIGO | 2130401 - ANESTESIA E RIANIMAZIONE PEDIATRICA - DEGENZA ORDI
49905 | 1547 | SPIROMETRO A USO CLINICO DIAGNOSTICO | FEINPRUF PERTHEN | MODELLO PROVVISORIO | 5174 | 2002-04-09 | 001 - PRESIDIO OSPEDALIERO CIVILE SANTI ANTONIO E BIAGIO | 2110405 - MALATTIE APPARATO RESPIRATORIO - FISIOPATOLOGIA RE
34981 | 1560 | SPIROMETRO A USO CLINICO DIAGNOSTICO | FUKUDA DENSHI | MODELLO PROVVISORIO | 69060443 | 1997-06-16 | 002 - OSP. INFANTILE C.ARRIGO | 2040105 - DIREZIONE MEDICA DI PRESIDIO - POLIAMBULATORIO LIB
69980 | 6459 | SPIROMETRO A USO CLINICO DIAGNOSTICO | MEDISOFT SA | MODELLO PROVVISORIO | 160404-02-0162 | 2016-07-11 | 002 - OSP. INFANTILE C.ARRIGO | 2130400 - ANESTESIA E RIANIMAZIONE PEDIATRICA - COSTI COMUNI
54082 | 1559 | SPIROMETRO A USO CLINICO DIAGNOSTICO | MIDI CAPTEURS | MODELLO PROVVISORIO | 39797 | 2004-12-31 | 001 - PRESIDIO OSPEDALIERO CIVILE SANTI ANTONIO E BIAGIO | 2110405 - MALATTIE APPARATO RESPIRATORIO - FISIOPATOLOGIA RE
56500 | IC0380 | SPIROMETRO A USO CLINICO DIAGNOSTICO | MIR - MEDICAL INTERNATIONAL RESEARCH | MODELLO PROVVISORIO | A23-050.6288 | 2006-05-24 | 002 - OSP. INFANTILE C.ARRIGO | 2040105 - DIREZIONE MEDICA DI PRESIDIO - POLIAMBULATORIO LIB
69425 | 6295 | SPIROMETRO A USO CLINICO DIAGNOSTICO | MIR SRL MEDICAL INTERNATIONAL RESEARCH | MODELLO PROVVISORIO | A23-0W.05674 | 2015-08-07 | 001 - PRESIDIO OSPEDALIERO CIVILE SANTI ANTONIO E BIAGIO | 2110403 - MALATTIE APPARATO RESPIRATORIO - ATTIVITÀ AMBULATO
816 | 207 | SPIROMETRO A USO CLINICO DIAGNOSTICO | SOXIL | MODELLO PROVVISORIO | 151396 | 2001-01-01 | 001 - PRESIDIO OSPEDALIERO CIVILE SANTI ANTONIO E BIAGIO | 2210304 - GINECOLOGIA E OSTETRICIA - SALA PARTO
64499 | 4510 | SPIROMETRO PER ANALISI DI FUNZIONALITA' POLMONARE (PFT) | COSMED SRL | QUARK PFT 1 | 2010030201 | 2010-03-30 | 003 - CENTRO RIABILITATIVO POLIFUNZIONALE T.BORSALINO | 2310302 - MEDICINA FISICA E RIABILITAZIONE DI III LIVELLO -
29424 | IC0047 | SPOSTAMENTO PAZIENTE (SOLLEVATORE), SISTEMA PER | ARJO HOSPITAL EQUIPMENT AB | LIFT HYGIENE CHAIR |  | 1995-01-02 | 001 - PRESIDIO OSPEDALIERO CIVILE SANTI ANTONIO E BIAGIO | 2140501 - GERIATRIA - DEGENZA ORDINARIA
65804 | IC0626 | SPOSTAMENTO PAZIENTE (SOLLEVATORE), SISTEMA PER | ARJO HOSPITAL EQUIPMENT AB | MAXI SKY 600 | LD041173090 | 2011-05-07 | 003 - CENTRO RIABILITATIVO POLIFUNZIONALE T.BORSALINO | 2310000 - DIPARTIM. RIABILITAZ. "PRESIDIO BORSALINO" - COSTI
65806 | IC0628 | SPOSTAMENTO PAZIENTE (SOLLEVATORE), SISTEMA PER | ARJO HOSPITAL EQUIPMENT AB | MAXI SKY 600 | LD041173074 | 2011-05-07 | 003 - CENTRO RIABILITATIVO POLIFUNZIONALE T.BORSALINO | 2310000 - DIPARTIM. RIABILITAZ. "PRESIDIO BORSALINO" - COSTI
67584 | 5725 | SPOSTAMENTO PAZIENTE (SOLLEVATORE), SISTEMA PER | ARJO HOSPITAL EQUIPMENT AB | MINSTREL | P0181783 | 2013-06-17 | 001 - PRESIDIO OSPEDALIERO CIVILE SANTI ANTONIO E BIAGIO | 2120401 - CHIRURGIA GENERALE AD INDIRIZZO ONCOLOGICO - DEGEN
67899 | 5880 | SPOSTAMENTO PAZIENTE (SOLLEVATORE), SISTEMA PER | ARJO HOSPITAL EQUIPMENT AB | MINSTREL | P0197440 | 2014-01-13 | 003 - CENTRO RIABILITATIVO POLIFUNZIONALE T.BORSALINO | 2310200 - MEDICINA FISICA E RIABILITAZIONE DI II LIVELLO - C
65070 | IC0571 | SPOSTAMENTO PAZIENTE (SOLLEVATORE), SISTEMA PER | ARJO HOSPITAL EQUIPMENT AB | MINSTREL | MN1007E400 | 2010-09-10 | 001 - PRESIDIO OSPEDALIERO CIVILE SANTI ANTONIO E BIAGIO | 2120903 - UROLOGIA - ATTIVITÀ AMBULATORIALE
65071 | IC0572 | SPOSTAMENTO PAZIENTE (SOLLEVATORE), SISTEMA PER | ARJO HOSPITAL EQUIPMENT AB | MINSTREL | MN1007E401 | 2010-09-10 | 001 - PRESIDIO OSPEDALIERO CIVILE SANTI ANTONIO E BIAGIO | 2121001 - NEUROCHIRURGIA - DEGENZA ORDINARIA
65223 | IC0583 | SPOSTAMENTO PAZIENTE (SOLLEVATORE), SISTEMA PER | ARJO HOSPITAL EQUIPMENT AB | MINSTREL | MN1008E440 | 2010-10-26 | 003 - CENTRO RIABILITATIVO POLIFUNZIONALE T.BORSALINO | 2310202 - MEDICINA FISICA E RIABILITAZIONE DI II LIVELLO - A
65809 | IC0631 | SPOSTAMENTO PAZIENTE (SOLLEVATORE), SISTEMA PER | ARJO HOSPITAL EQUIPMENT AB | MINSTREL | MN1105E196 | 2011-06-20 | 003 - CENTRO RIABILITATIVO POLIFUNZIONALE T.BORSALINO | 2310201 - MEDICINA FISICA E RIABILITAZIONE DI II LIVELLO - D
65810 | IC0632 | SPOSTAMENTO PAZIENTE (SOLLEVATORE), SISTEMA PER | ARJO HOSPITAL EQUIPMENT AB | MINSTREL | MN1105E195 | 2011-06-20 | 003 - CENTRO RIABILITATIVO POLIFUNZIONALE T.BORSALINO | 2310101 - RIABILITAZIONE CARDIO-RESPIRATORIA - DEGENZA ORDIN
65811 | IC0633 | SPOSTAMENTO PAZIENTE (SOLLEVATORE), SISTEMA PER | ARJO HOSPITAL EQUIPMENT AB | MINSTREL | MN1105E197 | 2011-06-20 | 003 - CENTRO RIABILITATIVO POLIFUNZIONALE T.BORSALINO | 2310306 - MEDICINA FISICA E RIABILITAZIONE DI III LIVELLO -
65812 | IC0634 | SPOSTAMENTO PAZIENTE (SOLLEVATORE), SISTEMA PER | ARJO HOSPITAL EQUIPMENT AB | MINSTREL | MN1105E194 | 2011-06-20 | 003 - CENTRO RIABILITATIVO POLIFUNZIONALE T.BORSALINO | 2310307 - MEDICINA FISICA E RIABILITAZIONE DI III LIVELLO -
68163 | 5972 | SPOSTAMENTO PAZIENTE (SOLLEVATORE), SISTEMA PER | ARJO HOSPITAL EQUIPMENT AB | MINSTREL | P0223021 | 2014-04-11 | 001 - PRESIDIO OSPEDALIERO CIVILE SANTI ANTONIO E BIAGIO | 2030200 - INGEGNERIA CLINICA
51930 | 119 | SPOSTAMENTO PAZIENTE (SOLLEVATORE), SISTEMA PER | ARJO HOSPITAL EQUIPMENT AB | OPERA | GB3903 926407 006 | 2003-11-14 | 001 - PRESIDIO OSPEDALIERO CIVILE SANTI ANTONIO E BIAGIO | 2130201 - TERAPIA INTENSIVA E RIANIMAZIONE - DEGENZA ORDINAR
34107 | 840 | SPOSTAMENTO PAZIENTE (SOLLEVATORE), SISTEMA PER | ARJO HOSPITAL EQUIPMENT AB | TRIXIE LIFT | GB2996771957019 | 1996-10-29 | 001 - PRESIDIO OSPEDALIERO CIVILE SANTI ANTONIO E BIAGIO | 2110503 - CARDIOLOGIA - ATTIVITÀ AMBULATORIALE
34109 | 1391 | SPOSTAMENTO PAZIENTE (SOLLEVATORE), SISTEMA PER | ARJO HOSPITAL EQUIPMENT AB | TRIXIE LIFT | GB2996771957013 | 1996-10-29 | 001 - PRESIDIO OSPEDALIERO CIVILE SANTI ANTONIO E BIAGIO | 2110401 - MALATTIE APPARATO RESPIRATORIO - DEGENZA ORDINARIA
34110 | 1736 | SPOSTAMENTO PAZIENTE (SOLLEVATORE), SISTEMA PER | ARJO HOSPITAL EQUIPMENT AB | TRIXIE LIFT | GB 2996 771957 020 | 1996-10-29 | 001 - PRESIDIO OSPEDALIERO CIVILE SANTI ANTONIO E BIAGIO | 2140801 - MEDICINA INTERNA - DEGENZA ORDINARIA
34105 | 2387 | SPOSTAMENTO PAZIENTE (SOLLEVATORE), SISTEMA PER | ARJO HOSPITAL EQUIPMENT AB | TRIXIE LIFT | GB 2996771957012 | 1996-10-29 | 001 - PRESIDIO OSPEDALIERO CIVILE SANTI ANTONIO E BIAGIO | 2121001 - NEUROCHIRURGIA - DEGENZA ORDINARIA
34106 | 2452 | SPOSTAMENTO PAZIENTE (SOLLEVATORE), SISTEMA PER | ARJO HOSPITAL EQUIPMENT AB | TRIXIE LIFT | 29966071957017 | 1996-10-29 | 001 - PRESIDIO OSPEDALIERO CIVILE SANTI ANTONIO E BIAGIO | 2140901 - NEUROLOGIA - DEGENZA ORDINARIA
34101 | 2634 | SPOSTAMENTO PAZIENTE (SOLLEVATORE), SISTEMA PER | ARJO HOSPITAL EQUIPMENT AB | TRIXIE LIFT | GB 2996 771959 006 | 1996-10-29 | 001 - PRESIDIO OSPEDALIERO CIVILE SANTI ANTONIO E BIAGIO | 2140401 - MALATTIE INFETTIVE - DEGENZA ORDINARIA
34103 | IC0071 | SPOSTAMENTO PAZIENTE (SOLLEVATORE), SISTEMA PER | ARJO HOSPITAL EQUIPMENT AB | TRIXIE LIFT | GB 2996 771957 014 | 1996-10-29 | 001 - PRESIDIO OSPEDALIERO CIVILE SANTI ANTONIO E BIAGIO | 2150301 - ONCOLOGIA - DEGENZA ORDINARIA
34104 | IC0072 | SPOSTAMENTO PAZIENTE (SOLLEVATORE), SISTEMA PER | ARJO HOSPITAL EQUIPMENT AB | TRIXIE LIFT | GB 2996 771959005 | 1996-10-29 | 001 - PRESIDIO OSPEDALIERO CIVILE SANTI ANTONIO E BIAGIO | 2140501 - GERIATRIA - DEGENZA ORDINARIA
34108 | IC0073 | SPOSTAMENTO PAZIENTE (SOLLEVATORE), SISTEMA PER | ARJO HOSPITAL EQUIPMENT AB | TRIXIE LIFT | GB 2996 771957 018 | 1996-10-29 | 001 - PRESIDIO OSPEDALIERO CIVILE SANTI ANTONIO E BIAGIO | 2110301 - CHIRURGIA VASCOLARE - DEGENZA ORDINARIA
49110 | 2305 | SPOSTAMENTO PAZIENTE (SOLLEVATORE), SISTEMA PER | CHINESPORT SPA | LEXA L |  | 2002-10-04 | 001 - PRESIDIO OSPEDALIERO CIVILE SANTI ANTONIO E BIAGIO | 2150201 - EMATOLOGIA - DEGENZA ORDINARIA
49111 | 2646 | SPOSTAMENTO PAZIENTE (SOLLEVATORE), SISTEMA PER | CHINESPORT SPA | LEXA SPECIAL | 14142 | 2002-10-04 | 001 - PRESIDIO OSPEDALIERO CIVILE SANTI ANTONIO E BIAGIO | 2141004 - NEFROLOGIA E DIALISI - EMODIALISI
69959 | 6442 | SPOSTAMENTO PAZIENTE (SOLLEVATORE), SISTEMA PER | LIKO AB | M 230 | 5361184 | 2016-06-23 | 001 - PRESIDIO OSPEDALIERO CIVILE SANTI ANTONIO E BIAGIO | 2141001 - NEFROLOGIA E DIALISI - DEGENZA ORDINARIA
69955 | 6435 | SPOSTAMENTO PAZIENTE (SOLLEVATORE), SISTEMA PER | LIKO AB | M 230 | 5361185 | 2016-06-23 | 001 - PRESIDIO OSPEDALIERO CIVILE SANTI ANTONIO E BIAGIO | 2040301 - MEDICINA E CHIRURGIA D'ACCETTAZIONE E D'URGENZA
69957 | 6440 | SPOSTAMENTO PAZIENTE (SOLLEVATORE), SISTEMA PER | LIKO AB | M 230 | 5361186 | 2016-06-23 | 001 - PRESIDIO OSPEDALIERO CIVILE SANTI ANTONIO E BIAGIO | 2140901 - NEUROLOGIA - DEGENZA ORDINARIA
69958 | 6441 | SPOSTAMENTO PAZIENTE (SOLLEVATORE), SISTEMA PER | LIKO AB | M 230 | 5361183 | 2016-06-23 | 001 - PRESIDIO OSPEDALIERO CIVILE SANTI ANTONIO E BIAGIO | 2110501 - CARDIOLOGIA - DEGENZA ORDINARIA
69956 | 6439 | SPOSTAMENTO PAZIENTE (SOLLEVATORE), SISTEMA PER | LIKO AB | UNO 102 EE | 54472 | 2016-06-23 | 001 - PRESIDIO OSPEDALIERO CIVILE SANTI ANTONIO E BIAGIO | 2130201 - TERAPIA INTENSIVA E RIANIMAZIONE - DEGENZA ORDINAR
62022 | IC0522 | SPOSTAMENTO PAZIENTE (SOLLEVATORE), SISTEMA PER | SANIX SRL | JOLIX SX 52 |  | 2008-12-31 | 001 - PRESIDIO OSPEDALIERO CIVILE SANTI ANTONIO E BIAGIO | 2040303 - MEDICINA E CHIRURGIA D'ACCETTAZIONE E D'URGENZA
60353 | IC0503 | SPREMISACCA | FRESENIUS | MODELLO PROVVISORIO |  |  | 001 - PRESIDIO OSPEDALIERO CIVILE SANTI ANTONIO E BIAGIO | 2160401 - MEDICINA TRASFUSIONALE - PRODUZIONE E QUALIFICAZIO
65717 | IC0619 | STAMPANTE A COLORI PER BIOIMMAGINI A QUALITA' DIAGNOSTICA | HEWLETT PACKARD CO | MODELLO PROVVISORIO | VNC3N28617 | 2011-04-07 | 001 - PRESIDIO OSPEDALIERO CIVILE SANTI ANTONIO E BIAGIO | 2110303 - CHIRURGIA VASCOLARE - ATTIVITÀ AMBULATORIALE
53642 | 1465 | STAMPANTE DI BIOIMMAGINI VIDEO O DIGITALI A FINI DOCUMENTALI | SWD | MODELLO PROVVISORIO | 702031000082 | 2004-05-11 | 001 - PRESIDIO OSPEDALIERO CIVILE SANTI ANTONIO E BIAGIO | 2110403 - MALATTIE APPARATO RESPIRATORIO - ATTIVITÀ AMBULATO
38582 | 1037 | STAMPANTE DI BIOIMMAGINI VIDEO O DIGITALI A FINI DOCUMENTALI | AGILENT TECNOLOGIES | MODELLO PROVVISORIO | FRDQ 106993 | 1999-07-22 | 001 - PRESIDIO OSPEDALIERO CIVILE SANTI ANTONIO E BIAGIO | 2121103 - OCULISTICA - ATTIVITÀ AMBULATORIALE
IP0314 | 2130 | STAMPANTE DI BIOIMMAGINI VIDEO O DIGITALI A FINI DOCUMENTALI | CANON | MODELLO PROVVISORIO |  |  | 001 - PRESIDIO OSPEDALIERO CIVILE SANTI ANTONIO E BIAGIO | 2160102 - MICROBIOLOGIA - SIEROLOGIA
37064 | 2133 | STAMPANTE DI BIOIMMAGINI VIDEO O DIGITALI A FINI DOCUMENTALI | CANON | MODELLO PROVVISORIO |  |  | 001 - PRESIDIO OSPEDALIERO CIVILE SANTI ANTONIO E BIAGIO | 2160102 - MICROBIOLOGIA - SIEROLOGIA
51913 | 2480 | STAMPANTE DI BIOIMMAGINI VIDEO O DIGITALI A FINI DOCUMENTALI | CANON | MODELLO PROVVISORIO | XACE80479 | 2003-11-13 | 001 - PRESIDIO OSPEDALIERO CIVILE SANTI ANTONIO E BIAGIO | 2140903 - NEUROLOGIA - ATTIVITÀ AMBULATORIALE
53345 | 342 | STAMPANTE DI BIOIMMAGINI VIDEO O DIGITALI A FINI DOCUMENTALI | EPSON | MODELLO PROVVISORIO | BHKG012819 | 2004-07-29 | 002 - OSP. INFANTILE C.ARRIGO | 2130403 - ANESTESIA E RIANIMAZIONE PEDIATRICA - B.O. PED. (S
IP0135 | 874 | STAMPANTE DI BIOIMMAGINI VIDEO O DIGITALI A FINI DOCUMENTALI | EPSON | MODELLO PROVVISORIO | D2ZZ050684 | 2000-01-01 | 001 - PRESIDIO OSPEDALIERO CIVILE SANTI ANTONIO E BIAGIO | 2110503 - CARDIOLOGIA - ATTIVITÀ AMBULATORIALE
41162 | 1091 | STAMPANTE DI BIOIMMAGINI VIDEO O DIGITALI A FINI DOCUMENTALI | EPSON | MODELLO PROVVISORIO | BSJ7430699 | 2001-01-01 | 001 - PRESIDIO OSPEDALIERO CIVILE SANTI ANTONIO E BIAGIO | 2121103 - OCULISTICA - ATTIVITÀ AMBULATORIALE
42918 | 1884 | STAMPANTE DI BIOIMMAGINI VIDEO O DIGITALI A FINI DOCUMENTALI | EPSON | MODELLO PROVVISORIO |  | 2000-01-01 | 001 - PRESIDIO OSPEDALIERO CIVILE SANTI ANTONIO E BIAGIO | 2160303 - LABORATORIO ANALISI - TOSSICOLOGIA E MEDICINA DEL
IP0291 | 1905 | STAMPANTE DI BIOIMMAGINI VIDEO O DIGITALI A FINI DOCUMENTALI | EPSON | MODELLO PROVVISORIO |  | 2000-01-01 | 001 - PRESIDIO OSPEDALIERO CIVILE SANTI ANTONIO E BIAGIO | 2160300 - LABORATORIO ANALISI - COSTI COMUNI
20855 | 1923 | STAMPANTE DI BIOIMMAGINI VIDEO O DIGITALI A FINI DOCUMENTALI | EPSON | MODELLO PROVVISORIO |  | 2000-01-01 | 001 - PRESIDIO OSPEDALIERO CIVILE SANTI ANTONIO E BIAGIO | 2160306 - LABORATORIO ANALISI - IMMUNOMETRIA SPECIALISTICA
37725 | 2065 | STAMPANTE DI BIOIMMAGINI VIDEO O DIGITALI A FINI DOCUMENTALI | EPSON | MODELLO PROVVISORIO |  |  | 001 - PRESIDIO OSPEDALIERO CIVILE SANTI ANTONIO E BIAGIO | 2160103 - MICROBIOLOGIA - BIOLOGIA MOLECOLARE
45196 | 2114 | STAMPANTE DI BIOIMMAGINI VIDEO O DIGITALI A FINI DOCUMENTALI | EPSON | MODELLO PROVVISORIO |  |  | 001 - PRESIDIO OSPEDALIERO CIVILE SANTI ANTONIO E BIAGIO | 2160103 - MICROBIOLOGIA - BIOLOGIA MOLECOLARE
IP0311 | 2126 | STAMPANTE DI BIOIMMAGINI VIDEO O DIGITALI A FINI DOCUMENTALI | EPSON | MODELLO PROVVISORIO |  |  | 001 - PRESIDIO OSPEDALIERO CIVILE SANTI ANTONIO E BIAGIO | 2160103 - MICROBIOLOGIA - BIOLOGIA MOLECOLARE
42735 | 2297 | STAMPANTE DI BIOIMMAGINI VIDEO O DIGITALI A FINI DOCUMENTALI | EPSON | MODELLO PROVVISORIO | B6J7072282 | 2001-01-16 | 001 - PRESIDIO OSPEDALIERO CIVILE SANTI ANTONIO E BIAGIO | 2110303 - CHIRURGIA VASCOLARE - ATTIVITÀ AMBULATORIALE
55668 | 2392 | STAMPANTE DI BIOIMMAGINI VIDEO O DIGITALI A FINI DOCUMENTALI | EPSON | MODELLO PROVVISORIO | CLCY893017 | 2000-01-01 | 001 - PRESIDIO OSPEDALIERO CIVILE SANTI ANTONIO E BIAGIO | 2160103 - MICROBIOLOGIA - BIOLOGIA MOLECOLARE
55680 | 2393 | STAMPANTE DI BIOIMMAGINI VIDEO O DIGITALI A FINI DOCUMENTALI | EPSON | MODELLO PROVVISORIO |  | 2000-01-01 | 001 - PRESIDIO OSPEDALIERO CIVILE SANTI ANTONIO E BIAGIO | 2160101 - MICROBIOLOGIA - BATTERIOLOGIA
38386 | 844 | STAMPANTE DI BIOIMMAGINI VIDEO O DIGITALI A FINI DOCUMENTALI | ESAOTE BIOMEDICA | MODELLO PROVVISORIO | 799 | 1999-05-27 | 001 - PRESIDIO OSPEDALIERO CIVILE SANTI ANTONIO E BIAGIO | 2110503 - CARDIOLOGIA - ATTIVITÀ AMBULATORIALE
38387 | 882 | STAMPANTE DI BIOIMMAGINI VIDEO O DIGITALI A FINI DOCUMENTALI | ESAOTE BIOMEDICA | MODELLO PROVVISORIO | 00802 | 1999-05-27 | 001 - PRESIDIO OSPEDALIERO CIVILE SANTI ANTONIO E BIAGIO | 2110503 - CARDIOLOGIA - ATTIVITÀ AMBULATORIALE
38381 | 888 | STAMPANTE DI BIOIMMAGINI VIDEO O DIGITALI A FINI DOCUMENTALI | ESAOTE BIOMEDICA | MODELLO PROVVISORIO | 00800 | 1999-05-27 | 001 - PRESIDIO OSPEDALIERO CIVILE SANTI ANTONIO E BIAGIO | 2110503 - CARDIOLOGIA - ATTIVITÀ AMBULATORIALE
38383 | 893 | STAMPANTE DI BIOIMMAGINI VIDEO O DIGITALI A FINI DOCUMENTALI | ESAOTE BIOMEDICA | MODELLO PROVVISORIO | 00801 | 1999-05-27 | 001 - PRESIDIO OSPEDALIERO CIVILE SANTI ANTONIO E BIAGIO | 2110503 - CARDIOLOGIA - ATTIVITÀ AMBULATORIALE
IP0337 | 2473 | STAMPANTE DI BIOIMMAGINI VIDEO O DIGITALI A FINI DOCUMENTALI | ESAOTE BIOMEDICA | MODELLO PROVVISORIO | 00071 | 2000-01-01 | 001 - PRESIDIO OSPEDALIERO CIVILE SANTI ANTONIO E BIAGIO | 2140903 - NEUROLOGIA - ATTIVITÀ AMBULATORIALE
50285 | 850 | STAMPANTE DI BIOIMMAGINI VIDEO O DIGITALI A FINI DOCUMENTALI | HEWLETT PACKARD (INFORMATICA) | MODELLO PROVVISORIO | SG17E110FT | 2002-11-14 | 001 - PRESIDIO OSPEDALIERO CIVILE SANTI ANTONIO E BIAGIO | 2110503 - CARDIOLOGIA - ATTIVITÀ AMBULATORIALE
44729 | 886 | STAMPANTE DI BIOIMMAGINI VIDEO O DIGITALI A FINI DOCUMENTALI | HEWLETT PACKARD (INFORMATICA) | MODELLO PROVVISORIO | MY09E1Q0Y4 | 2000-01-01 | 001 - PRESIDIO OSPEDALIERO CIVILE SANTI ANTONIO E BIAGIO | 2110503 - CARDIOLOGIA - ATTIVITÀ AMBULATORIALE
33096 | 965 | STAMPANTE DI BIOIMMAGINI VIDEO O DIGITALI A FINI DOCUMENTALI | HEWLETT PACKARD (INFORMATICA) | MODELLO PROVVISORIO | SG4C81N1DS | 2001-01-01 | 003 - CENTRO RIABILITATIVO POLIFUNZIONALE T.BORSALINO | 2310202 - MEDICINA FISICA E RIABILITAZIONE DI II LIVELLO - A
41477 | 1380 | STAMPANTE DI BIOIMMAGINI VIDEO O DIGITALI A FINI DOCUMENTALI | HEWLETT PACKARD (INFORMATICA) | MODELLO PROVVISORIO | HU9AN1S042 | 2000-01-01 | 001 - PRESIDIO OSPEDALIERO CIVILE SANTI ANTONIO E BIAGIO | 2120903 - UROLOGIA - ATTIVITÀ AMBULATORIALE
IP0233 | 1755 | STAMPANTE DI BIOIMMAGINI VIDEO O DIGITALI A FINI DOCUMENTALI | HEWLETT PACKARD (INFORMATICA) | MODELLO PROVVISORIO |  | 2000-01-01 | 001 - PRESIDIO OSPEDALIERO CIVILE SANTI ANTONIO E BIAGIO | 2160300 - LABORATORIO ANALISI - COSTI COMUNI
45757 | 1763 | STAMPANTE DI BIOIMMAGINI VIDEO O DIGITALI A FINI DOCUMENTALI | HEWLETT PACKARD (INFORMATICA) | MODELLO PROVVISORIO |  | 2000-01-01 | 001 - PRESIDIO OSPEDALIERO CIVILE SANTI ANTONIO E BIAGIO | 2160300 - LABORATORIO ANALISI - COSTI COMUNI
IP0240 | 1767 | STAMPANTE DI BIOIMMAGINI VIDEO O DIGITALI A FINI DOCUMENTALI | HEWLETT PACKARD (INFORMATICA) | MODELLO PROVVISORIO |  | 2000-01-01 | 001 - PRESIDIO OSPEDALIERO CIVILE SANTI ANTONIO E BIAGIO | 2160303 - LABORATORIO ANALISI - TOSSICOLOGIA E MEDICINA DEL
39309 | 1773 | STAMPANTE DI BIOIMMAGINI VIDEO O DIGITALI A FINI DOCUMENTALI | HEWLETT PACKARD (INFORMATICA) | MODELLO PROVVISORIO |  | 1999-03-11 | 001 - PRESIDIO OSPEDALIERO CIVILE SANTI ANTONIO E BIAGIO | 2160303 - LABORATORIO ANALISI - TOSSICOLOGIA E MEDICINA DEL
45752 | 1798 | STAMPANTE DI BIOIMMAGINI VIDEO O DIGITALI A FINI DOCUMENTALI | HEWLETT PACKARD (INFORMATICA) | MODELLO PROVVISORIO |  | 2002-01-22 | 001 - PRESIDIO OSPEDALIERO CIVILE SANTI ANTONIO E BIAGIO | 2160309 - LABORATORIO ANALISI - AUTOIMMUNITÀ
IP0246 | 1802 | STAMPANTE DI BIOIMMAGINI VIDEO O DIGITALI A FINI DOCUMENTALI | HEWLETT PACKARD (INFORMATICA) | MODELLO PROVVISORIO |  | 2000-01-01 | 001 - PRESIDIO OSPEDALIERO CIVILE SANTI ANTONIO E BIAGIO | 2160300 - LABORATORIO ANALISI - COSTI COMUNI
IP0248 | 1804 | STAMPANTE DI BIOIMMAGINI VIDEO O DIGITALI A FINI DOCUMENTALI | HEWLETT PACKARD (INFORMATICA) | MODELLO PROVVISORIO |  | 2000-01-01 | 001 - PRESIDIO OSPEDALIERO CIVILE SANTI ANTONIO E BIAGIO | 2160300 - LABORATORIO ANALISI - COSTI COMUNI
54696 | 1914 | STAMPANTE DI BIOIMMAGINI VIDEO O DIGITALI A FINI DOCUMENTALI | HEWLETT PACKARD (INFORMATICA) | MODELLO PROVVISORIO |  | 2000-01-01 | 001 - PRESIDIO OSPEDALIERO CIVILE SANTI ANTONIO E BIAGIO | 2160300 - LABORATORIO ANALISI - COSTI COMUNI
54697 | 1918 | STAMPANTE DI BIOIMMAGINI VIDEO O DIGITALI A FINI DOCUMENTALI | HEWLETT PACKARD (INFORMATICA) | MODELLO PROVVISORIO |  | 2000-01-01 | 001 - PRESIDIO OSPEDALIERO CIVILE SANTI ANTONIO E BIAGIO | 2160300 - LABORATORIO ANALISI - COSTI COMUNI
IP0292 | 1925 | STAMPANTE DI BIOIMMAGINI VIDEO O DIGITALI A FINI DOCUMENTALI | HEWLETT PACKARD (INFORMATICA) | MODELLO PROVVISORIO |  | 2000-01-01 | 001 - PRESIDIO OSPEDALIERO CIVILE SANTI ANTONIO E BIAGIO | 2160300 - LABORATORIO ANALISI - COSTI COMUNI
IP0293 | 1927 | STAMPANTE DI BIOIMMAGINI VIDEO O DIGITALI A FINI DOCUMENTALI | HEWLETT PACKARD (INFORMATICA) | MODELLO PROVVISORIO |  | 2000-01-01 | 001 - PRESIDIO OSPEDALIERO CIVILE SANTI ANTONIO E BIAGIO | 2160300 - LABORATORIO ANALISI - COSTI COMUNI
43303 | 2084 | STAMPANTE DI BIOIMMAGINI VIDEO O DIGITALI A FINI DOCUMENTALI | HEWLETT PACKARD (INFORMATICA) | MODELLO PROVVISORIO |  |  | 001 - PRESIDIO OSPEDALIERO CIVILE SANTI ANTONIO E BIAGIO | 2160101 - MICROBIOLOGIA - BATTERIOLOGIA
44724 | 2105 | STAMPANTE DI BIOIMMAGINI VIDEO O DIGITALI A FINI DOCUMENTALI | HEWLETT PACKARD (INFORMATICA) | MODELLO PROVVISORIO |  |  | 001 - PRESIDIO OSPEDALIERO CIVILE SANTI ANTONIO E BIAGIO | 2160101 - MICROBIOLOGIA - BATTERIOLOGIA
IP0318 | 2137 | STAMPANTE DI BIOIMMAGINI VIDEO O DIGITALI A FINI DOCUMENTALI | HEWLETT PACKARD (INFORMATICA) | MODELLO PROVVISORIO |  |  | 001 - PRESIDIO OSPEDALIERO CIVILE SANTI ANTONIO E BIAGIO | 2160102 - MICROBIOLOGIA - SIEROLOGIA
IP0338 | 2474 | STAMPANTE DI BIOIMMAGINI VIDEO O DIGITALI A FINI DOCUMENTALI | HEWLETT PACKARD (INFORMATICA) | MODELLO PROVVISORIO | FRGQ114352 | 2000-01-01 | 001 - PRESIDIO OSPEDALIERO CIVILE SANTI ANTONIO E BIAGIO | 2140903 - NEUROLOGIA - ATTIVITÀ AMBULATORIALE
33305 | 2893 | STAMPANTE DI BIOIMMAGINI VIDEO O DIGITALI A FINI DOCUMENTALI | HEWLETT PACKARD (INFORMATICA) | MODELLO PROVVISORIO |  | 2000-01-01 | 002 - OSP. INFANTILE C.ARRIGO | 2170300 - RADIODIAGNOSTICA PEDIATRICA - COSTI COMUNI
IP0463 | 3336 | STAMPANTE DI BIOIMMAGINI VIDEO O DIGITALI A FINI DOCUMENTALI | HEWLETT PACKARD (INFORMATICA) | MODELLO PROVVISORIO | ES9G13026 | 2000-01-01 | 001 - PRESIDIO OSPEDALIERO CIVILE SANTI ANTONIO E BIAGIO | 2141001 - NEFROLOGIA E DIALISI - DEGENZA ORDINARIA
60033 | 3383 | STAMPANTE DI BIOIMMAGINI VIDEO O DIGITALI A FINI DOCUMENTALI | HEWLETT PACKARD (INFORMATICA) | MODELLO PROVVISORIO | JKJY023850 | 2007-08-02 | 001 - PRESIDIO OSPEDALIERO CIVILE SANTI ANTONIO E BIAGIO | 2121103 - OCULISTICA - ATTIVITÀ AMBULATORIALE
60568 | 3415 | STAMPANTE DI BIOIMMAGINI VIDEO O DIGITALI A FINI DOCUMENTALI | HEWLETT PACKARD (INFORMATICA) | MODELLO PROVVISORIO |  |  | 001 - PRESIDIO OSPEDALIERO CIVILE SANTI ANTONIO E BIAGIO | 2121103 - OCULISTICA - ATTIVITÀ AMBULATORIALE
57237 | 3658 | STAMPANTE DI BIOIMMAGINI VIDEO O DIGITALI A FINI DOCUMENTALI | HEWLETT PACKARD (INFORMATICA) | MODELLO PROVVISORIO |  |  | 003 - CENTRO RIABILITATIVO POLIFUNZIONALE T.BORSALINO | 2310302 - MEDICINA FISICA E RIABILITAZIONE DI III LIVELLO -
60884 | 4343 | STAMPANTE DI BIOIMMAGINI VIDEO O DIGITALI A FINI DOCUMENTALI | HEWLETT PACKARD (INFORMATICA) | MODELLO PROVVISORIO |  |  | 001 - PRESIDIO OSPEDALIERO CIVILE SANTI ANTONIO E BIAGIO | 2160304 - LABORATORIO ANALISI - EMATOLOGIA
60900 | 4347 | STAMPANTE DI BIOIMMAGINI VIDEO O DIGITALI A FINI DOCUMENTALI | HEWLETT PACKARD (INFORMATICA) | MODELLO PROVVISORIO |  |  | 001 - PRESIDIO OSPEDALIERO CIVILE SANTI ANTONIO E BIAGIO | 2160304 - LABORATORIO ANALISI - EMATOLOGIA
60507 | 4891 | STAMPANTE DI BIOIMMAGINI VIDEO O DIGITALI A FINI DOCUMENTALI | HEWLETT PACKARD (INFORMATICA) | MODELLO PROVVISORIO |  |  | 001 - PRESIDIO OSPEDALIERO CIVILE SANTI ANTONIO E BIAGIO | 2150402 - RADIOTERAPIA - ALTE ENERGIE
52314 | IC0223 | STAMPANTE DI BIOIMMAGINI VIDEO O DIGITALI A FINI DOCUMENTALI | HEWLETT PACKARD (INFORMATICA) | MODELLO PROVVISORIO | MY23I1D1HC | 2004-01-28 | 001 - PRESIDIO OSPEDALIERO CIVILE SANTI ANTONIO E BIAGIO | 2130101 - GESTIONE BLOCCHI OPERATORI - SALA CARDIOCHIRURGICA
28280 | 828 | STAMPANTE DI BIOIMMAGINI VIDEO O DIGITALI A FINI DOCUMENTALI | MITSUBISHI | MODELLO PROVVISORIO |  | 2001-01-01 | 001 - PRESIDIO OSPEDALIERO CIVILE SANTI ANTONIO E BIAGIO | 2110100 - CARDIOCHIRURGIA - COSTI COMUNI
45270 | 1042 | STAMPANTE DI BIOIMMAGINI VIDEO O DIGITALI A FINI DOCUMENTALI | MITSUBISHI | MODELLO PROVVISORIO | 0017311 | 2001-10-23 | 001 - PRESIDIO OSPEDALIERO CIVILE SANTI ANTONIO E BIAGIO | 2121103 - OCULISTICA - ATTIVITÀ AMBULATORIALE
22427 | 1384 | STAMPANTE DI BIOIMMAGINI VIDEO O DIGITALI A FINI DOCUMENTALI | MITSUBISHI | MODELLO PROVVISORIO | C-353/86 | 1993-10-26 | 001 - PRESIDIO OSPEDALIERO CIVILE SANTI ANTONIO E BIAGIO | 2120903 - UROLOGIA - ATTIVITÀ AMBULATORIALE
45191 | 2030 | STAMPANTE DI BIOIMMAGINI VIDEO O DIGITALI A FINI DOCUMENTALI | MITSUBISHI | MODELLO PROVVISORIO | 0021161 |  | 001 - PRESIDIO OSPEDALIERO CIVILE SANTI ANTONIO E BIAGIO | 2160203 - ANATOMIA E ISTOLOGIA PATOLOGICA - GENETICA
51500 | 3002 | STAMPANTE DI BIOIMMAGINI VIDEO O DIGITALI A FINI DOCUMENTALI | MITSUBISHI | MODELLO PROVVISORIO | 003241 | 2003-07-29 | 001 - PRESIDIO OSPEDALIERO CIVILE SANTI ANTONIO E BIAGIO | 2210303 - GINECOLOGIA E OSTETRICIA - SALA OPERATORIA
38378 | 3326 | STAMPANTE DI BIOIMMAGINI VIDEO O DIGITALI A FINI DOCUMENTALI | MITSUBISHI | MODELLO PROVVISORIO | 105180 | 2000-01-01 | 001 - PRESIDIO OSPEDALIERO CIVILE SANTI ANTONIO E BIAGIO | 2140801 - MEDICINA INTERNA - DEGENZA ORDINARIA
64448 | 4479 | STAMPANTE DI BIOIMMAGINI VIDEO O DIGITALI A FINI DOCUMENTALI | MITSUBISHI | MODELLO PROVVISORIO | 776C413A20 | 2010-03-03 | 001 - PRESIDIO OSPEDALIERO CIVILE SANTI ANTONIO E BIAGIO | 2150204 - EMATOLOGIA - LABORATORIO
42839 | IC0123 | STAMPANTE DI BIOIMMAGINI VIDEO O DIGITALI A FINI DOCUMENTALI | MITSUBISHI | MODELLO PROVVISORIO | 111835 | 2001-01-29 | 001 - PRESIDIO OSPEDALIERO CIVILE SANTI ANTONIO E BIAGIO | 2120403 - CHIRURGIA GENERALE AD INDIRIZZO ONCOLOGICO - ATTIV
42841 | IC0124 | STAMPANTE DI BIOIMMAGINI VIDEO O DIGITALI A FINI DOCUMENTALI | MITSUBISHI | MODELLO PROVVISORIO |  |  | 001 - PRESIDIO OSPEDALIERO CIVILE SANTI ANTONIO E BIAGIO | 2170502 - RADIODIAGNOSTICA - ECOGRAFIA
63098 | 4151 | STAMPANTE DI BIOIMMAGINI VIDEO O DIGITALI A FINI DOCUMENTALI | MITSUBISHI | MODELLO PROVVISORIO | 6006963 |  | 001 - PRESIDIO OSPEDALIERO CIVILE SANTI ANTONIO E BIAGIO | 2160400 - MEDICINA TRASFUSIONALE - COSTI COMUNI
IP0295 | 1931 | STAMPANTE DI BIOIMMAGINI VIDEO O DIGITALI A FINI DOCUMENTALI | NEC | MODELLO PROVVISORIO |  | 2000-01-01 | 001 - PRESIDIO OSPEDALIERO CIVILE SANTI ANTONIO E BIAGIO | 2160307 - LABORATORIO ANALISI - RADIOIMMUNOLOGIA
IP0104 | 644 | STAMPANTE DI BIOIMMAGINI VIDEO O DIGITALI A FINI DOCUMENTALI | NIHON KOHDEN | MODELLO PROVVISORIO | 845250 | 2001-01-01 | 001 - PRESIDIO OSPEDALIERO CIVILE SANTI ANTONIO E BIAGIO | 2110101 - CARDIOCHIRURGIA - DEGENZA ORDINARIA
IP0107 | 648 | STAMPANTE DI BIOIMMAGINI VIDEO O DIGITALI A FINI DOCUMENTALI | NIHON KOHDEN | MODELLO PROVVISORIO | 839387 | 2001-01-01 | 001 - PRESIDIO OSPEDALIERO CIVILE SANTI ANTONIO E BIAGIO | 2110101 - CARDIOCHIRURGIA - DEGENZA ORDINARIA
55909 | 3077 | STAMPANTE DI BIOIMMAGINI VIDEO O DIGITALI A FINI DOCUMENTALI | PHILIPS | MODELLO PROVVISORIO | 2UA5300JGW | 2005-09-01 | 001 - PRESIDIO OSPEDALIERO CIVILE SANTI ANTONIO E BIAGIO | 2130201 - TERAPIA INTENSIVA E RIANIMAZIONE - DEGENZA ORDINAR
33986 | 236 | STAMPANTE DI BIOIMMAGINI VIDEO O DIGITALI A FINI DOCUMENTALI | POLAROID | MODELLO PROVVISORIO | 50700107 | 1996-03-10 | 001 - PRESIDIO OSPEDALIERO CIVILE SANTI ANTONIO E BIAGIO | 2120705 - ORTOPEDIA E TRAUMATOLOGIA - CENTRO REGIONALE DI CH
IP0350 | 2509 | STAMPANTE DI BIOIMMAGINI VIDEO O DIGITALI A FINI DOCUMENTALI | POLAROID | MODELLO PROVVISORIO | EK 0608011 | 2000-01-01 | 001 - PRESIDIO OSPEDALIERO CIVILE SANTI ANTONIO E BIAGIO | 2170502 - RADIODIAGNOSTICA - ECOGRAFIA
41154 | 3033 | STAMPANTE DI BIOIMMAGINI VIDEO O DIGITALI A FINI DOCUMENTALI | POLAROID | MODELLO PROVVISORIO |  | 2000-07-13 | 001 - PRESIDIO OSPEDALIERO CIVILE SANTI ANTONIO E BIAGIO | 2110503 - CARDIOLOGIA - ATTIVITÀ AMBULATORIALE
51714 | 277 | STAMPANTE DI BIOIMMAGINI VIDEO O DIGITALI A FINI DOCUMENTALI | SONY | MODELLO PROVVISORIO |  | 2003-06-10 | 002 - OSP. INFANTILE C.ARRIGO | 2130403 - ANESTESIA E RIANIMAZIONE PEDIATRICA - B.O. PED. (S
37707 | 284 | STAMPANTE DI BIOIMMAGINI VIDEO O DIGITALI A FINI DOCUMENTALI | SONY | MODELLO PROVVISORIO | 52084 | 1998-09-12 | 001 - PRESIDIO OSPEDALIERO CIVILE SANTI ANTONIO E BIAGIO | 2130114 - GESTIONE BLOCCHI OPERATORI - B.O. 2 COSTI COMUNI
45061 | 287 | STAMPANTE DI BIOIMMAGINI VIDEO O DIGITALI A FINI DOCUMENTALI | SONY | MODELLO PROVVISORIO |  | 2001-12-09 | 001 - PRESIDIO OSPEDALIERO CIVILE SANTI ANTONIO E BIAGIO | 2120705 - ORTOPEDIA E TRAUMATOLOGIA - CENTRO REGIONALE DI CH
33254 | 351 | STAMPANTE DI BIOIMMAGINI VIDEO O DIGITALI A FINI DOCUMENTALI | SONY | MODELLO PROVVISORIO | 12653 | 1996-03-30 | 002 - OSP. INFANTILE C.ARRIGO | 2130402 - ANESTESIA E RIANIMAZIONE PEDIATRICA - B.O. PED. (S
50740 | 537 | STAMPANTE DI BIOIMMAGINI VIDEO O DIGITALI A FINI DOCUMENTALI | SONY | MODELLO PROVVISORIO | 64532 | 2002-12-30 | 002 - OSP. INFANTILE C.ARRIGO | 2170300 - RADIODIAGNOSTICA PEDIATRICA - COSTI COMUNI
IP0131 | 821 | STAMPANTE DI BIOIMMAGINI VIDEO O DIGITALI A FINI DOCUMENTALI | SONY | MODELLO PROVVISORIO | 52717 | 2001-01-01 | 001 - PRESIDIO OSPEDALIERO CIVILE SANTI ANTONIO E BIAGIO | 2110503 - CARDIOLOGIA - ATTIVITÀ AMBULATORIALE
34607 | 822 | STAMPANTE DI BIOIMMAGINI VIDEO O DIGITALI A FINI DOCUMENTALI | SONY | MODELLO PROVVISORIO |  | 1997-11-03 | 001 - PRESIDIO OSPEDALIERO CIVILE SANTI ANTONIO E BIAGIO | 2110503 - CARDIOLOGIA - ATTIVITÀ AMBULATORIALE
40205 | 865 | STAMPANTE DI BIOIMMAGINI VIDEO O DIGITALI A FINI DOCUMENTALI | SONY | MODELLO PROVVISORIO |  | 2000-02-03 | 001 - PRESIDIO OSPEDALIERO CIVILE SANTI ANTONIO E BIAGIO | 2110503 - CARDIOLOGIA - ATTIVITÀ AMBULATORIALE
40203 | 866 | STAMPANTE DI BIOIMMAGINI VIDEO O DIGITALI A FINI DOCUMENTALI | SONY | MODELLO PROVVISORIO |  | 2000-02-03 | 001 - PRESIDIO OSPEDALIERO CIVILE SANTI ANTONIO E BIAGIO | 2110503 - CARDIOLOGIA - ATTIVITÀ AMBULATORIALE
55227 | 1145 | STAMPANTE DI BIOIMMAGINI VIDEO O DIGITALI A FINI DOCUMENTALI | SONY | MODELLO PROVVISORIO | 4508697 | 2000-01-01 | 001 - PRESIDIO OSPEDALIERO CIVILE SANTI ANTONIO E BIAGIO | 2120903 - UROLOGIA - ATTIVITÀ AMBULATORIALE
37799 | 1335 | STAMPANTE DI BIOIMMAGINI VIDEO O DIGITALI A FINI DOCUMENTALI | SONY | MODELLO PROVVISORIO | 50213 | 1998-12-31 | 001 - PRESIDIO OSPEDALIERO CIVILE SANTI ANTONIO E BIAGIO | 2130112 - GESTIONE BLOCCHI OPERATORI - SALA UROLOGIA
55184 | 1361 | STAMPANTE DI BIOIMMAGINI VIDEO O DIGITALI A FINI DOCUMENTALI | SONY | MODELLO PROVVISORIO | 53328 | 2005-06-28 | 001 - PRESIDIO OSPEDALIERO CIVILE SANTI ANTONIO E BIAGIO | 2120903 - UROLOGIA - ATTIVITÀ AMBULATORIALE
49371 | 1370 | STAMPANTE DI BIOIMMAGINI VIDEO O DIGITALI A FINI DOCUMENTALI | SONY | MODELLO PROVVISORIO | 60039 | 2002-05-27 | 001 - PRESIDIO OSPEDALIERO CIVILE SANTI ANTONIO E BIAGIO | 2120903 - UROLOGIA - ATTIVITÀ AMBULATORIALE
32677 | 1478 | STAMPANTE DI BIOIMMAGINI VIDEO O DIGITALI A FINI DOCUMENTALI | SONY | MODELLO PROVVISORIO | 11779 | 1995-12-29 | 001 - PRESIDIO OSPEDALIERO CIVILE SANTI ANTONIO E BIAGIO | 2110404 - MALATTIE APPARATO RESPIRATORIO - ENDOSCOPIA
46773 | 1495 | STAMPANTE DI BIOIMMAGINI VIDEO O DIGITALI A FINI DOCUMENTALI | SONY | MODELLO PROVVISORIO | 14950 | 2000-01-01 | 001 - PRESIDIO OSPEDALIERO CIVILE SANTI ANTONIO E BIAGIO | 2110403 - MALATTIE APPARATO RESPIRATORIO - ATTIVITÀ AMBULATO
50843 | 1521 | STAMPANTE DI BIOIMMAGINI VIDEO O DIGITALI A FINI DOCUMENTALI | SONY | MODELLO PROVVISORIO | 51080 | 2002-12-31 | 001 - PRESIDIO OSPEDALIERO CIVILE SANTI ANTONIO E BIAGIO | 2141003 - NEFROLOGIA E DIALISI - ATTIVITÀ AMBULATORIALE
42272 | 1715 | STAMPANTE DI BIOIMMAGINI VIDEO O DIGITALI A FINI DOCUMENTALI | SONY | MODELLO PROVVISORIO | 52602 | 2000-12-31 | 001 - PRESIDIO OSPEDALIERO CIVILE SANTI ANTONIO E BIAGIO | 2140502 - GERIATRIA - DAY HOSPITAL
47226 | 2215 | STAMPANTE DI BIOIMMAGINI VIDEO O DIGITALI A FINI DOCUMENTALI | SONY | MODELLO PROVVISORIO | 56613 |  | 001 - PRESIDIO OSPEDALIERO CIVILE SANTI ANTONIO E BIAGIO | 2140203 - DERMATOLOGIA - ATTIVITÀ AMBULATORIALE
37082 | 2528 | STAMPANTE DI BIOIMMAGINI VIDEO O DIGITALI A FINI DOCUMENTALI | SONY | MODELLO PROVVISORIO |  | 1998-07-22 | 001 - PRESIDIO OSPEDALIERO CIVILE SANTI ANTONIO E BIAGIO | 2130101 - GESTIONE BLOCCHI OPERATORI - SALA CARDIOCHIRURGICA
IP0379 | 2729 | STAMPANTE DI BIOIMMAGINI VIDEO O DIGITALI A FINI DOCUMENTALI | SONY | MODELLO PROVVISORIO | 50376 | 2000-01-01 | 001 - PRESIDIO OSPEDALIERO CIVILE SANTI ANTONIO E BIAGIO | 2130106 - GESTIONE BLOCCHI OPERATORI - SALA CHIRURGIA VASCOL
37796 | 2809 | STAMPANTE DI BIOIMMAGINI VIDEO O DIGITALI A FINI DOCUMENTALI | SONY | MODELLO PROVVISORIO | 50052 | 1998-12-31 | 001 - PRESIDIO OSPEDALIERO CIVILE SANTI ANTONIO E BIAGIO | 2130106 - GESTIONE BLOCCHI OPERATORI - SALA CHIRURGIA VASCOL
55969 | 2865 | STAMPANTE DI BIOIMMAGINI VIDEO O DIGITALI A FINI DOCUMENTALI | SONY | MODELLO PROVVISORIO | 118907 | 2005-12-28 | 001 - PRESIDIO OSPEDALIERO CIVILE SANTI ANTONIO E BIAGIO | 2110506 - CARDIOLOGIA - UNITÀ CORONARICA
45359 | 2874 | STAMPANTE DI BIOIMMAGINI VIDEO O DIGITALI A FINI DOCUMENTALI | SONY | MODELLO PROVVISORIO | 54496 | 2001-11-15 | 002 - OSP. INFANTILE C.ARRIGO | 2170300 - RADIODIAGNOSTICA PEDIATRICA - COSTI COMUNI
42842 | 2945 | STAMPANTE DI BIOIMMAGINI VIDEO O DIGITALI A FINI DOCUMENTALI | SONY | MODELLO PROVVISORIO | 56602 | 2000-01-01 | 001 - PRESIDIO OSPEDALIERO CIVILE SANTI ANTONIO E BIAGIO | 2170502 - RADIODIAGNOSTICA - ECOGRAFIA
IP0412 | 2949 | STAMPANTE DI BIOIMMAGINI VIDEO O DIGITALI A FINI DOCUMENTALI | SONY | MODELLO PROVVISORIO |  | 2000-01-01 | 001 - PRESIDIO OSPEDALIERO CIVILE SANTI ANTONIO E BIAGIO | 2170500 - RADIODIAGNOSTICA - COSTI COMUNI
IP0416 | 2956 | STAMPANTE DI BIOIMMAGINI VIDEO O DIGITALI A FINI DOCUMENTALI | SONY | MODELLO PROVVISORIO | 111473 | 2000-01-01 | 001 - PRESIDIO OSPEDALIERO CIVILE SANTI ANTONIO E BIAGIO | 2170501 - RADIODIAGNOSTICA - RX TRADIZIONALE
51499 | 3000 | STAMPANTE DI BIOIMMAGINI VIDEO O DIGITALI A FINI DOCUMENTALI | SONY | MODELLO PROVVISORIO | 68142 | 2003-07-29 | 001 - PRESIDIO OSPEDALIERO CIVILE SANTI ANTONIO E BIAGIO | 2210302 - GINECOLOGIA E OSTETRICIA - ATTIVITÀ AMBULATORIALE
IP0456 | 3317 | STAMPANTE DI BIOIMMAGINI VIDEO O DIGITALI A FINI DOCUMENTALI | SONY | MODELLO PROVVISORIO | 93698 | 2000-01-01 | 001 - PRESIDIO OSPEDALIERO CIVILE SANTI ANTONIO E BIAGIO | 2141004 - NEFROLOGIA E DIALISI - EMODIALISI
53938 | 3329 | STAMPANTE DI BIOIMMAGINI VIDEO O DIGITALI A FINI DOCUMENTALI | SONY | MODELLO PROVVISORIO | 97785 | 2000-01-01 | 001 - PRESIDIO OSPEDALIERO CIVILE SANTI ANTONIO E BIAGIO | 2120403 - CHIRURGIA GENERALE AD INDIRIZZO ONCOLOGICO - ATTIV
64137 | 4451 | STAMPANTE DI BIOIMMAGINI VIDEO O DIGITALI A FINI DOCUMENTALI | SONY | MODELLO PROVVISORIO | 56905 | 2009-12-31 | 001 - PRESIDIO OSPEDALIERO CIVILE SANTI ANTONIO E BIAGIO | 2110404 - MALATTIE APPARATO RESPIRATORIO - ENDOSCOPIA
65213 | 4612 | STAMPANTE DI BIOIMMAGINI VIDEO O DIGITALI A FINI DOCUMENTALI | SONY | MODELLO PROVVISORIO | 201799 | 2010-10-19 | 002 - OSP. INFANTILE C.ARRIGO | 2130401 - ANESTESIA E RIANIMAZIONE PEDIATRICA - DEGENZA ORDI
65659 | 4756 | STAMPANTE DI BIOIMMAGINI VIDEO O DIGITALI A FINI DOCUMENTALI | SONY | MODELLO PROVVISORIO | 200293 | 2011-03-31 | 001 - PRESIDIO OSPEDALIERO CIVILE SANTI ANTONIO E BIAGIO | 2210302 - GINECOLOGIA E OSTETRICIA - ATTIVITÀ AMBULATORIALE
65716 | 4758 | STAMPANTE DI BIOIMMAGINI VIDEO O DIGITALI A FINI DOCUMENTALI | SONY | MODELLO PROVVISORIO | 214757 | 2011-04-07 | 001 - PRESIDIO OSPEDALIERO CIVILE SANTI ANTONIO E BIAGIO | 2110303 - CHIRURGIA VASCOLARE - ATTIVITÀ AMBULATORIALE
67586 | 5727 | STAMPANTE DI BIOIMMAGINI VIDEO O DIGITALI A FINI DOCUMENTALI | SONY | MODELLO PROVVISORIO | 280264 | 2013-06-17 | 001 - PRESIDIO OSPEDALIERO CIVILE SANTI ANTONIO E BIAGIO | 2110504 - CARDIOLOGIA - ELETTROFIOSIOLOGIA
42838 | IC0122 | STAMPANTE DI BIOIMMAGINI VIDEO O DIGITALI A FINI DOCUMENTALI | SONY | MODELLO PROVVISORIO | 54897 |  | 001 - PRESIDIO OSPEDALIERO CIVILE SANTI ANTONIO E BIAGIO | 2120403 - CHIRURGIA GENERALE AD INDIRIZZO ONCOLOGICO - ATTIV
45063 | IC0153 | STAMPANTE DI BIOIMMAGINI VIDEO O DIGITALI A FINI DOCUMENTALI | SONY | MODELLO PROVVISORIO |  |  | 001 - PRESIDIO OSPEDALIERO CIVILE SANTI ANTONIO E BIAGIO | 2110403 - MALATTIE APPARATO RESPIRATORIO - ATTIVITÀ AMBULATO
54473 | IC0302 | STAMPANTE DI BIOIMMAGINI VIDEO O DIGITALI A FINI DOCUMENTALI | SONY | MODELLO PROVVISORIO |  |  | 001 - PRESIDIO OSPEDALIERO CIVILE SANTI ANTONIO E BIAGIO | 2130201 - TERAPIA INTENSIVA E RIANIMAZIONE - DEGENZA ORDINAR
55819 | IC0362 | STAMPANTE DI BIOIMMAGINI VIDEO O DIGITALI A FINI DOCUMENTALI | SONY | MODELLO PROVVISORIO | 118925 |  | 001 - PRESIDIO OSPEDALIERO CIVILE SANTI ANTONIO E BIAGIO | 2040302 - MEDICINA E CHIRURGIA D'ACCETTAZIONE E D'URGENZA
IP0778 | IC1031 | STAMPANTE DI BIOIMMAGINI VIDEO O DIGITALI A FINI DOCUMENTALI | SONY | MODELLO PROVVISORIO | 55955 |  | 001 - PRESIDIO OSPEDALIERO CIVILE SANTI ANTONIO E BIAGIO | 2121203 - OTORINOLARINGOIATRIA - ATTIVITÀ AMBULATORIALE
IP0780 | IC1033 | STAMPANTE DI BIOIMMAGINI VIDEO O DIGITALI A FINI DOCUMENTALI | SONY | MODELLO PROVVISORIO | 75094 |  | 001 - PRESIDIO OSPEDALIERO CIVILE SANTI ANTONIO E BIAGIO | 2170502 - RADIODIAGNOSTICA - ECOGRAFIA
IP0781 | IC1034 | STAMPANTE DI BIOIMMAGINI VIDEO O DIGITALI A FINI DOCUMENTALI | SONY | MODELLO PROVVISORIO | 78283 |  | 001 - PRESIDIO OSPEDALIERO CIVILE SANTI ANTONIO E BIAGIO | 2210302 - GINECOLOGIA E OSTETRICIA - ATTIVITÀ AMBULATORIALE
IP0783 | IC1036 | STAMPANTE DI BIOIMMAGINI VIDEO O DIGITALI A FINI DOCUMENTALI | SONY | MODELLO PROVVISORIO | 191719 |  | 002 - OSP. INFANTILE C.ARRIGO | 2170300 - RADIODIAGNOSTICA PEDIATRICA - COSTI COMUNI
50952 | 603 | STAMPANTE DI BIOIMMAGINI VIDEO O DIGITALI A FINI DOCUMENTALI |  | MODELLO PROVVISORIO | 909955 | 2003-05-26 | 001 - PRESIDIO OSPEDALIERO CIVILE SANTI ANTONIO E BIAGIO | 2110501 - CARDIOLOGIA - DEGENZA ORDINARIA
50953 | 607 | STAMPANTE DI BIOIMMAGINI VIDEO O DIGITALI A FINI DOCUMENTALI |  | MODELLO PROVVISORIO | 950197 | 2003-05-26 | 001 - PRESIDIO OSPEDALIERO CIVILE SANTI ANTONIO E BIAGIO | 2110501 - CARDIOLOGIA - DEGENZA ORDINARIA
40747 | 891 | STAMPANTE DI BIOIMMAGINI VIDEO O DIGITALI A FINI DOCUMENTALI |  | MODELLO PROVVISORIO | 6D22KFKZ1087 | 2001-01-01 | 001 - PRESIDIO OSPEDALIERO CIVILE SANTI ANTONIO E BIAGIO | 2110503 - CARDIOLOGIA - ATTIVITÀ AMBULATORIALE
11814 | 955 | STAMPANTE DI BIOIMMAGINI VIDEO O DIGITALI A FINI DOCUMENTALI |  | MODELLO PROVVISORIO | 146955 | 1993-09-23 | 003 - CENTRO RIABILITATIVO POLIFUNZIONALE T.BORSALINO | 2310202 - MEDICINA FISICA E RIABILITAZIONE DI II LIVELLO - A
52743 | 1272 | STAMPANTE DI BIOIMMAGINI VIDEO O DIGITALI A FINI DOCUMENTALI |  | MODELLO PROVVISORIO |  | 2000-01-01 | 001 - PRESIDIO OSPEDALIERO CIVILE SANTI ANTONIO E BIAGIO | 2170501 - RADIODIAGNOSTICA - RX TRADIZIONALE
52747 | 1276 | STAMPANTE DI BIOIMMAGINI VIDEO O DIGITALI A FINI DOCUMENTALI |  | MODELLO PROVVISORIO |  | 2000-01-01 | 001 - PRESIDIO OSPEDALIERO CIVILE SANTI ANTONIO E BIAGIO | 2170501 - RADIODIAGNOSTICA - RX TRADIZIONALE
IP0208 | 1532 | STAMPANTE DI BIOIMMAGINI VIDEO O DIGITALI A FINI DOCUMENTALI |  | MODELLO PROVVISORIO | 20049590 | 2000-01-01 | 001 - PRESIDIO OSPEDALIERO CIVILE SANTI ANTONIO E BIAGIO | 2210404 - NEONATOLOGIA - TERAPIA INTENSIVA NEONATALE - NIDO
IP0286 | 1898 | STAMPANTE DI BIOIMMAGINI VIDEO O DIGITALI A FINI DOCUMENTALI |  | MODELLO PROVVISORIO |  | 2000-01-01 | 001 - PRESIDIO OSPEDALIERO CIVILE SANTI ANTONIO E BIAGIO | 2160300 - LABORATORIO ANALISI - COSTI COMUNI
40749 | 2104 | STAMPANTE DI BIOIMMAGINI VIDEO O DIGITALI A FINI DOCUMENTALI |  | MODELLO PROVVISORIO |  |  | 001 - PRESIDIO OSPEDALIERO CIVILE SANTI ANTONIO E BIAGIO | 2160101 - MICROBIOLOGIA - BATTERIOLOGIA
36599 | 2142 | STAMPANTE DI BIOIMMAGINI VIDEO O DIGITALI A FINI DOCUMENTALI |  | MODELLO PROVVISORIO |  |  | 001 - PRESIDIO OSPEDALIERO CIVILE SANTI ANTONIO E BIAGIO | 2160102 - MICROBIOLOGIA - SIEROLOGIA
35125 | 2159 | STAMPANTE DI BIOIMMAGINI VIDEO O DIGITALI A FINI DOCUMENTALI |  | MODELLO PROVVISORIO |  |  | 001 - PRESIDIO OSPEDALIERO CIVILE SANTI ANTONIO E BIAGIO | 2160101 - MICROBIOLOGIA - BATTERIOLOGIA
48071 | IC0178 | STAMPANTE DI PELLICOLE RADIOGRAFICHE A QUALITA' DIAGNOSTICA | XCP | MODELLO PROVVISORIO |  | 2003-02-27 | 001 - PRESIDIO OSPEDALIERO CIVILE SANTI ANTONIO E BIAGIO | 2110503 - CARDIOLOGIA - ATTIVITÀ AMBULATORIALE
IP0777 | IC1030 | STAMPANTE DI PELLICOLE RADIOGRAFICHE A QUALITA' DIAGNOSTICA | HEWLETT PACKARD (INFORMATICA) | MODELLO PROVVISORIO | CNZM370880 |  | 001 - PRESIDIO OSPEDALIERO CIVILE SANTI ANTONIO E BIAGIO | 2110503 - CARDIOLOGIA - ATTIVITÀ AMBULATORIALE
45407 | 1278 | STAMPANTE DI PELLICOLE RADIOGRAFICHE A QUALITA' DIAGNOSTICA |  | MODELLO PROVVISORIO | 805B2019689 | 2000-01-01 | 001 - PRESIDIO OSPEDALIERO CIVILE SANTI ANTONIO E BIAGIO | 2170400 - MEDICINA NUCLEARE - COSTI COMUNI
54330 | 1225 | STATIVO A COLONNA PER APPARECCHIO RADIOLOGICO |  | MODELLO PROVVISORIO | 23504 | 2005-04-03 | 001 - PRESIDIO OSPEDALIERO CIVILE SANTI ANTONIO E BIAGIO | 2170402 - MEDICINA NUCLEARE - ATTIVITÀ AMBULATORIALE
37781 | 3163 | STATIVO A COLONNA PER APPARECCHIO RADIOLOGICO |  | MODELLO PROVVISORIO |  | 2000-01-01 | 001 - PRESIDIO OSPEDALIERO CIVILE SANTI ANTONIO E BIAGIO | 2150402 - RADIOTERAPIA - ALTE ENERGIE
53250 | 1637 | STATIVO PENSILE PER APPARECCHIO RADIOLOGICO | MLY | MODELLO PROVVISORIO | 027/858 | 2000-01-01 | 001 - PRESIDIO OSPEDALIERO CIVILE SANTI ANTONIO E BIAGIO | 2040302 - MEDICINA E CHIRURGIA D'ACCETTAZIONE E D'URGENZA
59906 | IC0488 | STATIVO PENSILE PER APPARECCHIO RADIOLOGICO | ARCOMA AB | ARCO CEIL | 53861-6N ----352-46 |  | 001 - PRESIDIO OSPEDALIERO CIVILE SANTI ANTONIO E BIAGIO | 2170501 - RADIODIAGNOSTICA - RX TRADIZIONALE
32445 | 2486 | STATIVO PENSILE PER APPARECCHIO RADIOLOGICO | PHILIPS | MODELLO PROVVISORIO | 94.01.36 | 2000-01-01 | 001 - PRESIDIO OSPEDALIERO CIVILE SANTI ANTONIO E BIAGIO | 2170501 - RADIODIAGNOSTICA - RX TRADIZIONALE
32440 | 2489 | STATIVO PENSILE PER APPARECCHIO RADIOLOGICO | PHILIPS | MODELLO PROVVISORIO | 95.00.089 | 2000-01-01 | 001 - PRESIDIO OSPEDALIERO CIVILE SANTI ANTONIO E BIAGIO | 2170501 - RADIODIAGNOSTICA - RX TRADIZIONALE
IP0345 | 2498 | STATIVO PENSILE PER APPARECCHIO RADIOLOGICO | PHILIPS | MODELLO PROVVISORIO |  | 2000-01-01 | 001 - PRESIDIO OSPEDALIERO CIVILE SANTI ANTONIO E BIAGIO | 2170501 - RADIODIAGNOSTICA - RX TRADIZIONALE
IP0408 | 2931 | STATIVO PENSILE PER APPARECCHIO RADIOLOGICO | PHILIPS | MODELLO PROVVISORIO |  | 2000-01-01 | 001 - PRESIDIO OSPEDALIERO CIVILE SANTI ANTONIO E BIAGIO | 2170501 - RADIODIAGNOSTICA - RX TRADIZIONALE
42856 | 1176 | STATIVO PER MICROSCOPIO OPERATORIO | MWD | MODELLO PROVVISORIO | 167 | 2001-01-19 | 001 - PRESIDIO OSPEDALIERO CIVILE SANTI ANTONIO E BIAGIO | 2130110 - GESTIONE BLOCCHI OPERATORI - SALA OCULISTICA
40126 | 1952 | STAZIONE DI TAGLIO E RIDUZIONE DI CAMPIONI ISTOLOGICI | FOLABO INSTRUMENTS SRL | BLUE FLUX 0 200 | BF 18042 | 2000-01-31 | 001 - PRESIDIO OSPEDALIERO CIVILE SANTI ANTONIO E BIAGIO | 2160204 - ANATOMIA E IST. PATOLOGICA - ISTOCITOPATOLOGIA
56433 | IC0379 | STERILIZZATRICE A GAS PLASMA | ADVANCED STERILIZATION PRODUCTS | STERRAD 100 S | 061043 | 2006-04-12 | 001 - PRESIDIO OSPEDALIERO CIVILE SANTI ANTONIO E BIAGIO | 2040104 - DIREZIONE MEDICA DI PRESIDIO - CENTRALE DI STERILI
37442 | 1152 | STERILIZZATRICE PER STRUMENTARIO ENDOSCOPICO | STERIS SURGICAL TECHNOLOGIES | SYSTEM 1 PROCESSOR | 11337 | 1998-11-18 | 001 - PRESIDIO OSPEDALIERO CIVILE SANTI ANTONIO E BIAGIO | 2120903 - UROLOGIA - ATTIVITÀ AMBULATORIALE
45760 | 2519 | STERNOTOMO | STRYKER CORP | 2107 SYSTEM 2000 | 01100313 | 2002-01-30 | 001 - PRESIDIO OSPEDALIERO CIVILE SANTI ANTONIO E BIAGIO | 2130101 - GESTIONE BLOCCHI OPERATORI - SALA CARDIOCHIRURGICA
53578 |  | STERNOTOMO | STRYKER CORP | 2107 SYSTEM 2000 | 0423600763 | 2004-11-04 | 001 - PRESIDIO OSPEDALIERO CIVILE SANTI ANTONIO E BIAGIO | 2130101 - GESTIONE BLOCCHI OPERATORI - SALA CARDIOCHIRURGICA
37497 |  | STERNOTOMO | STRYKER CORP | 2107 SYSTEM 2000 | 98090643 | 1998-12-02 | 001 - PRESIDIO OSPEDALIERO CIVILE SANTI ANTONIO E BIAGIO | 2130101 - GESTIONE BLOCCHI OPERATORI - SALA CARDIOCHIRURGICA
64905 | IC0569 | STERNOTOMO | STRYKER CORP | 4207 SYSTEM 5 | 0634204753 | 2010-06-17 | 001 - PRESIDIO OSPEDALIERO CIVILE SANTI ANTONIO E BIAGIO | 2130101 - GESTIONE BLOCCHI OPERATORI - SALA CARDIOCHIRURGICA
64373 |  | STERNOTOMO | STRYKER CORP | 4207 SYSTEM 5 | 0609008223 | 2009-04-30 | 001 - PRESIDIO OSPEDALIERO CIVILE SANTI ANTONIO E BIAGIO | 2130101 - GESTIONE BLOCCHI OPERATORI - SALA CARDIOCHIRURGICA
IP0506 | 4533 | STIMOLATORE AUDITIVO | VIASYS HEALTHCARE INC NEUROCARE GROUP | MODELLO PROVVISORIO | IV 100104G |  | 003 - CENTRO RIABILITATIVO POLIFUNZIONALE T.BORSALINO | 2310302 - MEDICINA FISICA E RIABILITAZIONE DI III LIVELLO -
51915 | 2481 | STIMOLATORE MAGNETICO CEREBRALE | MUZ | MODELLO PROVVISORIO | 10107 | 2003-11-13 | 001 - PRESIDIO OSPEDALIERO CIVILE SANTI ANTONIO E BIAGIO | 2140903 - NEUROLOGIA - ATTIVITÀ AMBULATORIALE
64685 | 4373 | STIMOLATORE NEUROLOGICO | NEWMEDIC INTERNATIONAL SA | NIMBUS 24 A | B1040425404B | 2010-06-18 | 001 - PRESIDIO OSPEDALIERO CIVILE SANTI ANTONIO E BIAGIO | 2130109 - GESTIONE BLOCCHI OPERATORI - SALA NEUROCHIRURGIA
54035 | 3039 | STIMOLATORE PER ELETTROANALGESIA (TENS) | LCV | MODELLO PROVVISORIO | 04220075 | 2004-12-14 | 003 - CENTRO RIABILITATIVO POLIFUNZIONALE T.BORSALINO | 2310202 - MEDICINA FISICA E RIABILITAZIONE DI II LIVELLO - A
53720 | 3040 | STIMOLATORE PER ELETTROANALGESIA (TENS) | LCV | MODELLO PROVVISORIO | 04220074 | 2004-11-25 | 003 - CENTRO RIABILITATIVO POLIFUNZIONALE T.BORSALINO | 2310202 - MEDICINA FISICA E RIABILITAZIONE DI II LIVELLO - A
53723 | 3041 | STIMOLATORE PER ELETTROANALGESIA (TENS) | LCV | MODELLO PROVVISORIO | 04220082 | 2004-11-25 | 003 - CENTRO RIABILITATIVO POLIFUNZIONALE T.BORSALINO | 2310202 - MEDICINA FISICA E RIABILITAZIONE DI II LIVELLO - A
49786 | 950 | STIMOLATORE PER ELETTROANALGESIA (TENS) | EVERYWAY MEDICAL | MODELLO PROVVISORIO | 02203775 | 2002-07-17 | 003 - CENTRO RIABILITATIVO POLIFUNZIONALE T.BORSALINO | 2310202 - MEDICINA FISICA E RIABILITAZIONE DI II LIVELLO - A
53007 | 956 | STIMOLATORE PER ELETTROANALGESIA (TENS) | EVERYWAY MEDICAL | MODELLO PROVVISORIO | 04082639 | 2004-05-25 | 003 - CENTRO RIABILITATIVO POLIFUNZIONALE T.BORSALINO | 2310202 - MEDICINA FISICA E RIABILITAZIONE DI II LIVELLO - A
49800 | 972 | STIMOLATORE PER ELETTROANALGESIA (TENS) | EVERYWAY MEDICAL | MODELLO PROVVISORIO | 02203756 | 2002-07-17 | 003 - CENTRO RIABILITATIVO POLIFUNZIONALE T.BORSALINO | 2310202 - MEDICINA FISICA E RIABILITAZIONE DI II LIVELLO - A
53715 | 973 | STIMOLATORE PER ELETTROANALGESIA (TENS) | EVERYWAY MEDICAL | MODELLO PROVVISORIO | 04220103 | 2004-11-25 | 003 - CENTRO RIABILITATIVO POLIFUNZIONALE T.BORSALINO | 2310202 - MEDICINA FISICA E RIABILITAZIONE DI II LIVELLO - A
49781 | 974 | STIMOLATORE PER ELETTROANALGESIA (TENS) | EVERYWAY MEDICAL | MODELLO PROVVISORIO | 02203758 | 2002-07-17 | 003 - CENTRO RIABILITATIVO POLIFUNZIONALE T.BORSALINO | 2310202 - MEDICINA FISICA E RIABILITAZIONE DI II LIVELLO - A
49794 | 979 | STIMOLATORE PER ELETTROANALGESIA (TENS) | EVERYWAY MEDICAL | MODELLO PROVVISORIO | 02203759 | 2002-07-17 | 003 - CENTRO RIABILITATIVO POLIFUNZIONALE T.BORSALINO | 2310202 - MEDICINA FISICA E RIABILITAZIONE DI II LIVELLO - A
53006 | 992 | STIMOLATORE PER ELETTROANALGESIA (TENS) | EVERYWAY MEDICAL | MODELLO PROVVISORIO | 04082637 | 2004-05-25 | 003 - CENTRO RIABILITATIVO POLIFUNZIONALE T.BORSALINO | 2310202 - MEDICINA FISICA E RIABILITAZIONE DI II LIVELLO - A
49796 | 1001 | STIMOLATORE PER ELETTROANALGESIA (TENS) | EVERYWAY MEDICAL | MODELLO PROVVISORIO | 02203773 | 2002-07-17 | 003 - CENTRO RIABILITATIVO POLIFUNZIONALE T.BORSALINO | 2310202 - MEDICINA FISICA E RIABILITAZIONE DI II LIVELLO - A
49792 | 1004 | STIMOLATORE PER ELETTROANALGESIA (TENS) | EVERYWAY MEDICAL | MODELLO PROVVISORIO | 02203760 | 2002-07-17 | 003 - CENTRO RIABILITATIVO POLIFUNZIONALE T.BORSALINO | 2310202 - MEDICINA FISICA E RIABILITAZIONE DI II LIVELLO - A
49793 | 1005 | STIMOLATORE PER ELETTROANALGESIA (TENS) | EVERYWAY MEDICAL | MODELLO PROVVISORIO | 02203764 | 2002-07-17 | 003 - CENTRO RIABILITATIVO POLIFUNZIONALE T.BORSALINO | 2310202 - MEDICINA FISICA E RIABILITAZIONE DI II LIVELLO - A
67330 | 5703 | STIMOLATORE UROLOGICO | VERITY MEDICAL LTD | MODELLO PROVVISORIO | 2524 | 2013-05-08 | 001 - PRESIDIO OSPEDALIERO CIVILE SANTI ANTONIO E BIAGIO | 2210303 - GINECOLOGIA E OSTETRICIA - SALA OPERATORIA
67689 | 5788 | STIMOLATORE UROLOGICO | VERITY MEDICAL LTD | MODELLO PROVVISORIO | 715/2168 | 2013-07-31 | 003 - CENTRO RIABILITATIVO POLIFUNZIONALE T.BORSALINO | 2310303 - MEDICINA FISICA E RIABILITAZIONE DI III LIVELLO -
| 6678 | STRUMENTARIO ENDOSCOPICO (GENERICO) | STORZ KARL GMBH CO KG | MODELLO PROVVISORIO | NS1307 | 2017-03-02 | 001 - PRESIDIO OSPEDALIERO CIVILE SANTI ANTONIO E BIAGIO | 2130100 - GESTIONE BLOCCHI OPERATORI - COSTI COMUNI
63617 | 4204 | STRUMENTO PER ANALISI CLINICHE |  | MODELLO PROVVISORIO | 3048 | 2009-11-06 | 001 - PRESIDIO OSPEDALIERO CIVILE SANTI ANTONIO E BIAGIO | 2110505 - CARDIOLOGIA - EMODINAMICA
39844 | 1994 | STUFA ESSICCATRICE | BIO OPTICA | SVF 100 |  | 1999-12-22 | 001 - PRESIDIO OSPEDALIERO CIVILE SANTI ANTONIO E BIAGIO | 2160204 - ANATOMIA E IST. PATOLOGICA - ISTOCITOPATOLOGIA
verificare | IC0165 | STUFA ESSICCATRICE |  | MODELLO PROVVISORIO | 2355/90 |  | 001 - PRESIDIO OSPEDALIERO CIVILE SANTI ANTONIO E BIAGIO | 2160404 - MEDICINA TRASFUSIONALE - RACCOLTA EMOCOMPONENTI E
INV-SW-002 |  | SW APPLICATIVO, AREA RADIOLOGIA / BIOIMMAGINI | VARIAN INC | VELOCITY AI |  |  | 001 - PRESIDIO OSPEDALIERO CIVILE SANTI ANTONIO E BIAGIO | 2150402 - RADIOTERAPIA - ALTE ENERGIE
38198 | 3218 | TAVOLO ANATOMICO PER AUTOPSIA | ANGELANTONI INDUSTRIE SPA | EG 103 | 21693/98 | 1998-12-31 | 001 - PRESIDIO OSPEDALIERO CIVILE SANTI ANTONIO E BIAGIO | 2160201 - ANATOMIA E ISTOLOGIA PATOLOGICA - SERVIZIO NECROLO
4301 | 2574 | TAVOLO OPERATORIO PER SALA OPERATORIA | MAQUET GMBH CO KG | 1120 |  | 1993-08-04 | 001 - PRESIDIO OSPEDALIERO CIVILE SANTI ANTONIO E BIAGIO | 2130101 - GESTIONE BLOCCHI OPERATORI - SALA CARDIOCHIRURGICA
IP0373 | 2624 | TAVOLO OPERATORIO PER SALA OPERATORIA | MAQUET GMBH CO KG | 1120 | 9175 | 2000-01-01 | 001 - PRESIDIO OSPEDALIERO CIVILE SANTI ANTONIO E BIAGIO | 2130102 - GESTIONE BLOCCHI OPERATORI - SALA CHIRUGIA GENERAL
20311 | 2847 | TAVOLO OPERATORIO PER SALA OPERATORIA | MAQUET GMBH CO KG |  | 0353 | 2000-01-01 | 001 - PRESIDIO OSPEDALIERO CIVILE SANTI ANTONIO E BIAGIO | 2130114 - GESTIONE BLOCCHI OPERATORI - B.O. 2 COSTI COMUNI
2076 | 1135 | TAVOLO OPERATORIO PER SALA OPERATORIA | MAQUET GMBH CO KG | 1120 05 | 6397 | 1993-07-29 | 001 - PRESIDIO OSPEDALIERO CIVILE SANTI ANTONIO E BIAGIO | 2130111 - GESTIONE BLOCCHI OPERATORI - SALA OTORINOLARINGOIA
37052 | 1328 | TAVOLO OPERATORIO PER SALA OPERATORIA | MAQUET GMBH CO KG | 1120 05 | 00144 | 2000-01-01 | 001 - PRESIDIO OSPEDALIERO CIVILE SANTI ANTONIO E BIAGIO | 2130112 - GESTIONE BLOCCHI OPERATORI - SALA UROLOGIA
4057 | 2570 | TAVOLO OPERATORIO PER SALA OPERATORIA | MAQUET GMBH CO KG | 1120 05 | 6694 | 1993-03-08 | 001 - PRESIDIO OSPEDALIERO CIVILE SANTI ANTONIO E BIAGIO | 2130113 - GESTIONE BLOCCHI OPERATORI - B.O. 1 COSTI COMUNI
4149 | 2623 | TAVOLO OPERATORIO PER SALA OPERATORIA | MAQUET GMBH CO KG | 1120 05 | 6460 | 1993-04-08 | 001 - PRESIDIO OSPEDALIERO CIVILE SANTI ANTONIO E BIAGIO | 2130113 - GESTIONE BLOCCHI OPERATORI - B.O. 1 COSTI COMUNI
IP0385 | 2804 | TAVOLO OPERATORIO PER SALA OPERATORIA | MAQUET GMBH CO KG | 1120 05 | 6396 | 2000-01-01 | 001 - PRESIDIO OSPEDALIERO CIVILE SANTI ANTONIO E BIAGIO | 2130113 - GESTIONE BLOCCHI OPERATORI - B.O. 1 COSTI COMUNI
67720 | 5816 | TAVOLO OPERATORIO PER SALA OPERATORIA | MAQUET GMBH CO KG | 1120 05 |  |  | 001 - PRESIDIO OSPEDALIERO CIVILE SANTI ANTONIO E BIAGIO | 2130109 - GESTIONE BLOCCHI OPERATORI - SALA NEUROCHIRURGIA
37051 | 1326 | TAVOLO OPERATORIO PER SALA OPERATORIA | MAQUET GMBH CO KG | 1120 21BO | 00404 | 1998-11-23 | 001 - PRESIDIO OSPEDALIERO CIVILE SANTI ANTONIO E BIAGIO | 2130104 - GESTIONE BLOCCHI OPERATORI - SALA CHIRURGIA PLASTI
37053 | 1327 | TAVOLO OPERATORIO PER SALA OPERATORIA | MAQUET GMBH CO KG | 1120 22 A | 793 | 1998-11-23 | 001 - PRESIDIO OSPEDALIERO CIVILE SANTI ANTONIO E BIAGIO | 2130114 - GESTIONE BLOCCHI OPERATORI - B.O. 2 COSTI COMUNI
2075 | 2549 | TAVOLO OPERATORIO PER SALA OPERATORIA | MAQUET GMBH CO KG | 3110 44A31 | 17766 | 1993-07-29 | 001 - PRESIDIO OSPEDALIERO CIVILE SANTI ANTONIO E BIAGIO | 2130101 - GESTIONE BLOCCHI OPERATORI - SALA CARDIOCHIRURGICA
IP0368 | 2603 | TAVOLO OPERATORIO PER SALA OPERATORIA | MAQUET GMBH CO KG | 3110 44A34 | 6690 | 2000-01-01 | 001 - PRESIDIO OSPEDALIERO CIVILE SANTI ANTONIO E BIAGIO | 2130106 - GESTIONE BLOCCHI OPERATORI - SALA CHIRURGIA VASCOL
34231 | 146 | TAVOLO OPERATORIO PER SALA OPERATORIA | MAQUET GMBH CO KG | BETAMAQUET | 1130.63AO | 1996-11-25 | 001 - PRESIDIO OSPEDALIERO CIVILE SANTI ANTONIO E BIAGIO | 2210303 - GINECOLOGIA E OSTETRICIA - SALA OPERATORIA
34233 | 164 | TAVOLO OPERATORIO PER SALA OPERATORIA | MAQUET GMBH CO KG | BETAMAQUET | PTR114010AN1374 | 1996-11-25 | 001 - PRESIDIO OSPEDALIERO CIVILE SANTI ANTONIO E BIAGIO | 2210303 - GINECOLOGIA E OSTETRICIA - SALA OPERATORIA
10387 | 169 | TAVOLO OPERATORIO PER SALA OPERATORIA | OPT OFFICINA DI PROTESI TRENTO SPA | BOLOGNA ERT | 144 | 2001-01-01 | 001 - PRESIDIO OSPEDALIERO CIVILE SANTI ANTONIO E BIAGIO | 2210303 - GINECOLOGIA E OSTETRICIA - SALA OPERATORIA
60677 | 3751 | TAVOLO OPERATORIO PER SALA OPERATORIA | OPT OFFICINA DI PROTESI TRENTO SPA | OPT 100 | 676 | 2008-07-02 | 002 - OSP. INFANTILE C.ARRIGO | 2130402 - ANESTESIA E RIANIMAZIONE PEDIATRICA - B.O. PED. (S
60676 | 3753 | TAVOLO OPERATORIO PER SALA OPERATORIA | OPT OFFICINA DI PROTESI TRENTO SPA | OPT 100 | 684 | 2008-07-02 | 002 - OSP. INFANTILE C.ARRIGO | 2130402 - ANESTESIA E RIANIMAZIONE PEDIATRICA - B.O. PED. (S
60920 | 4903 | TAVOLO OPERATORIO PER SALA OPERATORIA | OPT OFFICINA DI PROTESI TRENTO SPA | OPT 100 | 704 | 2008-10-02 | 001 - PRESIDIO OSPEDALIERO CIVILE SANTI ANTONIO E BIAGIO | 2130102 - GESTIONE BLOCCHI OPERATORI - SALA CHIRUGIA GENERAL
60925 | 4904 | TAVOLO OPERATORIO PER SALA OPERATORIA | OPT OFFICINA DI PROTESI TRENTO SPA | OPT 100 | 705 | 2008-10-02 | 001 - PRESIDIO OSPEDALIERO CIVILE SANTI ANTONIO E BIAGIO | 2130100 - GESTIONE BLOCCHI OPERATORI - COSTI COMUNI
39340 | 303 | TAVOLO OPERATORIO PER SALA OPERATORIA | OPT OFFICINA DI PROTESI TRENTO SPA | OPT 80 | 86 | 1999-12-18 | 001 - PRESIDIO OSPEDALIERO CIVILE SANTI ANTONIO E BIAGIO | 2120705 - ORTOPEDIA E TRAUMATOLOGIA - CENTRO REGIONALE DI CH
53701 | 308 | TAVOLO OPERATORIO PER SALA OPERATORIA | OPT OFFICINA DI PROTESI TRENTO SPA | OPT 80 | 1208 | 2001-01-01 | 001 - PRESIDIO OSPEDALIERO CIVILE SANTI ANTONIO E BIAGIO | 2120705 - ORTOPEDIA E TRAUMATOLOGIA - CENTRO REGIONALE DI CH
55378 | 1579 | TAVOLO OPERATORIO PER SALA OPERATORIA | OPT OFFICINA DI PROTESI TRENTO SPA | OPT 80 | 1242 | 2005-08-09 | 002 - OSP. INFANTILE C.ARRIGO | 2130403 - ANESTESIA E RIANIMAZIONE PEDIATRICA - B.O. PED. (S
55806 | 3069 | TAVOLO OPERATORIO PER SALA OPERATORIA | OPT OFFICINA DI PROTESI TRENTO SPA | OPT 90 | 10 11/05 | 2005-11-25 | 001 - PRESIDIO OSPEDALIERO CIVILE SANTI ANTONIO E BIAGIO | 2120705 - ORTOPEDIA E TRAUMATOLOGIA - CENTRO REGIONALE DI CH
23024 | 261 | TAVOLO OPERATORIO PER SALA OPERATORIA | RIZZOLI ORTOPEDIA SPA | GSS TN | 133 | 1992-12-31 | 002 - OSP. INFANTILE C.ARRIGO | 2130403 - ANESTESIA E RIANIMAZIONE PEDIATRICA - B.O. PED. (S
60834 | 4314 | TAVOLO OPERATORIO PER SALA OPERATORIA | TRUMPF MEDIZIN SYSTEME GMBH | MARS | 100673200 | 2008-07-31 | 001 - PRESIDIO OSPEDALIERO CIVILE SANTI ANTONIO E BIAGIO | 2130101 - GESTIONE BLOCCHI OPERATORI - SALA CARDIOCHIRURGICA
51710 | 3245 | TAVOLO PER ANGIOGRAFIA | MECALL SRL | BD TABLE | 008/044 | 2003-12-31 | 001 - PRESIDIO OSPEDALIERO CIVILE SANTI ANTONIO E BIAGIO | 2110505 - CARDIOLOGIA - EMODINAMICA
49776 | 3234 | TAVOLO PER ANGIOGRAFIA | MT MEDICAL TECHNOLOGY | MODELLO PROVVISORIO | 10-300 | 2002-02-12 | 001 - PRESIDIO OSPEDALIERO CIVILE SANTI ANTONIO E BIAGIO | 2110504 - CARDIOLOGIA - ELETTROFIOSIOLOGIA
IP0175 | 1269 | TAVOLO PORTA PAZIENTE PER GAMMA CAMERA | MYH | MODELLO PROVVISORIO |  | 2000-01-01 | 001 - PRESIDIO OSPEDALIERO CIVILE SANTI ANTONIO E BIAGIO | 2170501 - RADIODIAGNOSTICA - RX TRADIZIONALE
IP0344 | 2492 | TAVOLO PORTA-PAZIENTE PER APPARECCHIO RADIOLOGICO | PHILIPS | MODELLO PROVVISORIO | 95.00.032 | 2000-01-01 | 001 - PRESIDIO OSPEDALIERO CIVILE SANTI ANTONIO E BIAGIO | 2170501 - RADIODIAGNOSTICA - RX TRADIZIONALE
9608 | 3191 | TAVOLO PORTA-PAZIENTE PER RADIOTERAPIA | GE MEDICAL SYSTEMS | MODELLO PROVVISORIO |  | 1993-09-28 | 001 - PRESIDIO OSPEDALIERO CIVILE SANTI ANTONIO E BIAGIO | 2150402 - RADIOTERAPIA - ALTE ENERGIE
IP0159 | 1088 | TAVOLO PORTA-STRUMENTI OFTALMOLOGICI | INTERSURGICAL | MODELLO PROVVISORIO | 555 | 2001-01-01 | 001 - PRESIDIO OSPEDALIERO CIVILE SANTI ANTONIO E BIAGIO | 2121103 - OCULISTICA - ATTIVITÀ AMBULATORIALE
IP0158 | 1075 | TAVOLO PORTA-STRUMENTI OFTALMOLOGICI | MECCANOTTICA MAZZA | MODELLO PROVVISORIO | 22365 | 2001-01-01 | 001 - PRESIDIO OSPEDALIERO CIVILE SANTI ANTONIO E BIAGIO | 2121103 - OCULISTICA - ATTIVITÀ AMBULATORIALE
3302 | 1093 | TAVOLO PORTA-STRUMENTI OFTALMOLOGICI | TOPCON | MODELLO PROVVISORIO | 450902 | 1993-09-14 | 001 - PRESIDIO OSPEDALIERO CIVILE SANTI ANTONIO E BIAGIO | 2121103 - OCULISTICA - ATTIVITÀ AMBULATORIALE
60567 | IC0509 | TAVOLO PORTA-STRUMENTI OFTALMOLOGICI | ZEISS | MODELLO PROVVISORIO | 760395 |  | 001 - PRESIDIO OSPEDALIERO CIVILE SANTI ANTONIO E BIAGIO | 2121103 - OCULISTICA - ATTIVITÀ AMBULATORIALE
47812 | 1017 | TAVOLO PORTA-STRUMENTI OFTALMOLOGICI |  | MODELLO PROVVISORIO | 0201006 | 2002-07-03 | 001 - PRESIDIO OSPEDALIERO CIVILE SANTI ANTONIO E BIAGIO | 2121103 - OCULISTICA - ATTIVITÀ AMBULATORIALE
52316 | 1024 | TAVOLO PORTA-STRUMENTI OFTALMOLOGICI |  | MODELLO PROVVISORIO | 001-500927 | 2004-01-29 | 001 - PRESIDIO OSPEDALIERO CIVILE SANTI ANTONIO E BIAGIO | 2121103 - OCULISTICA - ATTIVITÀ AMBULATORIALE
53585 | 3135 | TAVOLO PORTA-STRUMENTI OFTALMOLOGICI |  | MODELLO PROVVISORIO | 0303 | 2004-11-11 | 001 - PRESIDIO OSPEDALIERO CIVILE SANTI ANTONIO E BIAGIO | 2121103 - OCULISTICA - ATTIVITÀ AMBULATORIALE
65956 | 5012 | TAVOLO PORTA-STRUMENTI OFTALMOLOGICI |  | MODELLO PROVVISORIO | 2001598 | 2011-08-31 | 001 - PRESIDIO OSPEDALIERO CIVILE SANTI ANTONIO E BIAGIO | 2121103 - OCULISTICA - ATTIVITÀ AMBULATORIALE
52101 |  | TAVOLO TELECOMANDATO PER APPARECCHIO RADIOLOGICO | PHILIPS MEDICAL SYSTEMS | OMNI DIAGNOST | 26592201 | 2003-11-24 | 001 - PRESIDIO OSPEDALIERO CIVILE SANTI ANTONIO E BIAGIO | 2170501 - RADIODIAGNOSTICA - RX TRADIZIONALE
IP0443 | 3196 | TAVOLO TELECOMANDATO PER APPARECCHIO RADIOLOGICO | PHILIPS-PICKER | MODELLO PROVVISORIO |  | 2000-01-01 | 001 - PRESIDIO OSPEDALIERO CIVILE SANTI ANTONIO E BIAGIO | 2170503 - RADIODIAGNOSTICA - RISONANZA MAGNETICA
IP0512 | 4870 | TAVOLO TOMOGRAFICO (STRATIGRAFO LINEARE) | GE MEDICAL SYSTEMS | MODELLO PROVVISORIO | 192098HM2 |  | 001 - PRESIDIO OSPEDALIERO CIVILE SANTI ANTONIO E BIAGIO | 2170501 - RADIODIAGNOSTICA - RX TRADIZIONALE
IP0032 | 227 | TELECAMERA PER TECNICHE ENDOSCOPICHE | CIRCON CORPORATION | MODELLO PROVVISORIO | MV-9695 | 2001-01-01 | 001 - PRESIDIO OSPEDALIERO CIVILE SANTI ANTONIO E BIAGIO | 2210300 - GINECOLOGIA E OSTETRICIA - COSTI COMUNI
IP0042 | 244 | TELECAMERA PER TECNICHE ENDOSCOPICHE | DYONICS | MODELLO PROVVISORIO | QW 19672 | 2001-01-01 | 001 - PRESIDIO OSPEDALIERO CIVILE SANTI ANTONIO E BIAGIO | 2120705 - ORTOPEDIA E TRAUMATOLOGIA - CENTRO REGIONALE DI CH
IP0043 | 245 | TELECAMERA PER TECNICHE ENDOSCOPICHE | DYONICS | MODELLO PROVVISORIO | QW 3137 | 2001-01-01 | 001 - PRESIDIO OSPEDALIERO CIVILE SANTI ANTONIO E BIAGIO | 2120705 - ORTOPEDIA E TRAUMATOLOGIA - CENTRO REGIONALE DI CH
IP0200 | 1470 | TELECAMERA PER TECNICHE ENDOSCOPICHE | OLYMPUS OPTICAL | MODELLO PROVVISORIO | 2502570 | 2000-01-01 | 001 - PRESIDIO OSPEDALIERO CIVILE SANTI ANTONIO E BIAGIO | 2110403 - MALATTIE APPARATO RESPIRATORIO - ATTIVITÀ AMBULATO
IP0210 | 1570 | TELECAMERA PER TECNICHE ENDOSCOPICHE | SMITH NEPHEW | MODELLO PROVVISORIO | 8G0367 | 2000-01-01 | 001 - PRESIDIO OSPEDALIERO CIVILE SANTI ANTONIO E BIAGIO | 2120705 - ORTOPEDIA E TRAUMATOLOGIA - CENTRO REGIONALE DI CH
IP0211 | 1578 | TELECAMERA PER TECNICHE ENDOSCOPICHE | SMITH NEPHEW | MODELLO PROVVISORIO | ZG0538 | 2000-01-01 | 001 - PRESIDIO OSPEDALIERO CIVILE SANTI ANTONIO E BIAGIO | 2120705 - ORTOPEDIA E TRAUMATOLOGIA - CENTRO REGIONALE DI CH
53483 | 2840 | TELECAMERA PER TECNICHE ENDOSCOPICHE | SONY | MODELLO PROVVISORIO | 404553 | 2004-09-21 | 001 - PRESIDIO OSPEDALIERO CIVILE SANTI ANTONIO E BIAGIO | 2130113 - GESTIONE BLOCCHI OPERATORI - B.O. 1 COSTI COMUNI
IP0033 | 228 | TELECAMERA PER TECNICHE ENDOSCOPICHE | STORZ KARL | MODELLO PROVVISORIO | 59488 | 2001-01-01 | 001 - PRESIDIO OSPEDALIERO CIVILE SANTI ANTONIO E BIAGIO | 2210303 - GINECOLOGIA E OSTETRICIA - SALA OPERATORIA
IP0164 | 1149 | TELECAMERA PER TECNICHE ENDOSCOPICHE | STORZ KARL | MODELLO PROVVISORIO | LG 609755-H | 2000-01-01 | 001 - PRESIDIO OSPEDALIERO CIVILE SANTI ANTONIO E BIAGIO | 2130111 - GESTIONE BLOCCHI OPERATORI - SALA OTORINOLARINGOIA
IP0381 | 2771 | TELECAMERA PER TECNICHE ENDOSCOPICHE | STORZ KARL | MODELLO PROVVISORIO | GLH 017747 | 2000-01-01 | 001 - PRESIDIO OSPEDALIERO CIVILE SANTI ANTONIO E BIAGIO | 2130113 - GESTIONE BLOCCHI OPERATORI - B.O. 1 COSTI COMUNI
51052 | 2782 | TELECAMERA PER TECNICHE ENDOSCOPICHE | STORZ KARL | MODELLO PROVVISORIO | LH 470013-H | 2000-01-01 | 001 - PRESIDIO OSPEDALIERO CIVILE SANTI ANTONIO E BIAGIO | 2130113 - GESTIONE BLOCCHI OPERATORI - B.O. 1 COSTI COMUNI
IP0389 | 2822 | TELECAMERA PER TECNICHE ENDOSCOPICHE | STORZ KARL | MODELLO PROVVISORIO | IG 608543-H | 2000-01-01 | 001 - PRESIDIO OSPEDALIERO CIVILE SANTI ANTONIO E BIAGIO | 2130113 - GESTIONE BLOCCHI OPERATORI - B.O. 1 COSTI COMUNI
IP0396 | 2852 | TELECAMERA PER TECNICHE ENDOSCOPICHE | STORZ KARL | MODELLO PROVVISORIO | GG 606226-H | 2000-01-01 | 001 - PRESIDIO OSPEDALIERO CIVILE SANTI ANTONIO E BIAGIO | 2130113 - GESTIONE BLOCCHI OPERATORI - B.O. 1 COSTI COMUNI
65895 | 4860 | TELECAMERA PER TECNICHE ENDOSCOPICHE | STORZ KARL | MODELLO PROVVISORIO | HC642706-P | 2011-07-21 | 001 - PRESIDIO OSPEDALIERO CIVILE SANTI ANTONIO E BIAGIO | 2210303 - GINECOLOGIA E OSTETRICIA - SALA OPERATORIA
IP0179 | 1289 | TELECAMERA PER TECNICHE ENDOSCOPICHE | STORZ KARL GMBH CO KG | TELECAM 20210030 PAL | 45177 | 2000-01-01 | 001 - PRESIDIO OSPEDALIERO CIVILE SANTI ANTONIO E BIAGIO | 2130112 - GESTIONE BLOCCHI OPERATORI - SALA UROLOGIA
IP0050 | 270 | TELECAMERA PER TECNICHE ENDOSCOPICHE | WISAP | MODELLO PROVVISORIO | 0389919 | 2001-01-01 | 002 - OSP. INFANTILE C.ARRIGO | 2130402 - ANESTESIA E RIANIMAZIONE PEDIATRICA - B.O. PED. (S
54799 | 2763 | TELECAMERA PER USO MEDICO | MATTSON | MODELLO PROVVISORIO | MTVS 04020104B3871 | 2005-10-05 | 001 - PRESIDIO OSPEDALIERO CIVILE SANTI ANTONIO E BIAGIO | 2130113 - GESTIONE BLOCCHI OPERATORI - B.O. 1 COSTI COMUNI
54797 | 2764 | TELECAMERA PER USO MEDICO | MATTSON | MODELLO PROVVISORIO | MTVS 04020104B3867 | 2005-10-05 | 001 - PRESIDIO OSPEDALIERO CIVILE SANTI ANTONIO E BIAGIO | 2130113 - GESTIONE BLOCCHI OPERATORI - B.O. 1 COSTI COMUNI
56032 | 2980 | TELECAMERA PER USO MEDICO | MATTSON | MODELLO PROVVISORIO | MTVK04 020105P3244 | 2006-01-24 | 001 - PRESIDIO OSPEDALIERO CIVILE SANTI ANTONIO E BIAGIO | 2170502 - RADIODIAGNOSTICA - ECOGRAFIA
56034 | 2982 | TELECAMERA PER USO MEDICO | MATTSON | MODELLO PROVVISORIO | MTVK04020105P3240 | 2006-01-24 | 001 - PRESIDIO OSPEDALIERO CIVILE SANTI ANTONIO E BIAGIO | 2170501 - RADIODIAGNOSTICA - RX TRADIZIONALE
40190 | 216 | TELECAMERA PER USO MEDICO | OLYMPUS OPTICAL | MODELLO PROVVISORIO | 812005 | 2000-02-03 | 001 - PRESIDIO OSPEDALIERO CIVILE SANTI ANTONIO E BIAGIO | 2210303 - GINECOLOGIA E OSTETRICIA - SALA OPERATORIA
63103 | 4155 | TELECAMERA PER USO MEDICO | OLYMPUS OPTICAL | MODELLO PROVVISORIO | 7910459 |  | 001 - PRESIDIO OSPEDALIERO CIVILE SANTI ANTONIO E BIAGIO | 2121200 - OTORINOLARINGOIATRIA - COSTI COMUNI
IP0797 | IC1050 | TELECAMERA PER USO MEDICO | SMITH NEPHEW | MODELLO PROVVISORIO | YM0273 |  | 001 - PRESIDIO OSPEDALIERO CIVILE SANTI ANTONIO E BIAGIO | 2120705 - ORTOPEDIA E TRAUMATOLOGIA - CENTRO REGIONALE DI CH
IP0152 | 1008 | TELECAMERA PER USO MEDICO | SONY | MODELLO PROVVISORIO | 100434 |  | 001 - PRESIDIO OSPEDALIERO CIVILE SANTI ANTONIO E BIAGIO | 2121103 - OCULISTICA - ATTIVITÀ AMBULATORIALE
IP0181 | 1300 | TELECAMERA PER USO MEDICO | STORZ KARL | MODELLO PROVVISORIO | EE 627900-H | 2000-01-01 | 001 - PRESIDIO OSPEDALIERO CIVILE SANTI ANTONIO E BIAGIO | 2130112 - GESTIONE BLOCCHI OPERATORI - SALA UROLOGIA
55226 | 1337 | TELECAMERA PER USO MEDICO | STORZ KARL | MODELLO PROVVISORIO | CE 618551P | 2005-07-13 | 001 - PRESIDIO OSPEDALIERO CIVILE SANTI ANTONIO E BIAGIO | 2130111 - GESTIONE BLOCCHI OPERATORI - SALA OTORINOLARINGOIA
52220 | 3839 | TELECAMERA PER USO MEDICO | XION MEDICAL GMBH | MODELLO PROVVISORIO | 424412 | 2003-12-22 | 002 - OSP. INFANTILE C.ARRIGO | 2130402 - ANESTESIA E RIANIMAZIONE PEDIATRICA - B.O. PED. (S
65964 | 5021 | TELEMETRIA MONITOR FETALE, UNITA' TRASMITTENTE PER | RIMKUS MEDIZINTECHNIK | MODELLO PROVVISORIO | 7110028 | 2011-09-21 | 001 - PRESIDIO OSPEDALIERO CIVILE SANTI ANTONIO E BIAGIO | 2210304 - GINECOLOGIA E OSTETRICIA - SALA PARTO
32444 | 2493 | TELERADIOGRAFO | PHILIPS | MODELLO PROVVISORIO | 0575 | 1995-04-12 | 001 - PRESIDIO OSPEDALIERO CIVILE SANTI ANTONIO E BIAGIO | 2170501 - RADIODIAGNOSTICA - RX TRADIZIONALE
33452 | 2457 | TERMOSALDATRICE | GDJ | MODELLO PROVVISORIO | 602959036 | 1996-05-28 | 001 - PRESIDIO OSPEDALIERO CIVILE SANTI ANTONIO E BIAGIO | 2040104 - DIREZIONE MEDICA DI PRESIDIO - CENTRALE DI STERILI
33451 | 2485 | TERMOSALDATRICE | VAJ | MODELLO PROVVISORIO | 602949036 | 1996-05-28 | 002 - OSP. INFANTILE C.ARRIGO | 2120205 - CHIR.MAXILLO-FACCIALE- AMBUL.ODONTO INF.
53014 | 187 | TERMOSALDATRICE | GANDUS SALDATRICI SRL | MINIRO' H DATA | 0259 | 2004-05-29 | 001 - PRESIDIO OSPEDALIERO CIVILE SANTI ANTONIO E BIAGIO | 2210302 - GINECOLOGIA E OSTETRICIA - ATTIVITÀ AMBULATORIALE
53013 | 300 | TERMOSALDATRICE | GANDUS SALDATRICI SRL | MINIRO' H DATA | 0256 | 2001-01-01 | 001 - PRESIDIO OSPEDALIERO CIVILE SANTI ANTONIO E BIAGIO | 2120705 - ORTOPEDIA E TRAUMATOLOGIA - CENTRO REGIONALE DI CH
44544 | 1150 | TERMOSALDATRICE | GANDUS SALDATRICI SRL | MINIRO' H DATA | 0299 | 2001-06-01 | 001 - PRESIDIO OSPEDALIERO CIVILE SANTI ANTONIO E BIAGIO | 2130114 - GESTIONE BLOCCHI OPERATORI - B.O. 2 COSTI COMUNI
52468 | 2456 | TERMOSALDATRICE | GANDUS SALDATRICI SRL | MINIRO' H DATA | 0193 | 2004-03-12 | 002 - OSP. INFANTILE C.ARRIGO | 2130402 - ANESTESIA E RIANIMAZIONE PEDIATRICA - B.O. PED. (S
52467 | 2458 | TERMOSALDATRICE | GANDUS SALDATRICI SRL | MINIRO' H DATA | 0194 | 2004-03-12 | 001 - PRESIDIO OSPEDALIERO CIVILE SANTI ANTONIO E BIAGIO | 2040104 - DIREZIONE MEDICA DI PRESIDIO - CENTRALE DI STERILI
52469 | 2484 | TERMOSALDATRICE | GANDUS SALDATRICI SRL | MINIRO' H DATA | 0192 | 2004-03-12 | 001 - PRESIDIO OSPEDALIERO CIVILE SANTI ANTONIO E BIAGIO | 2040104 - DIREZIONE MEDICA DI PRESIDIO - CENTRALE DI STERILI
66511 | 5496 | TERMOSALDATRICE | GANDUS SALDATRICI SRL | MINIRO' H DATA | 466 | 2012-07-30 | 001 - PRESIDIO OSPEDALIERO CIVILE SANTI ANTONIO E BIAGIO | 2040104 - DIREZIONE MEDICA DI PRESIDIO - CENTRALE DI STERILI
56513 | IC0381 | TERMOSALDATRICE | GANDUS SALDATRICI SRL | MINIRO' H DATA | 0432 | 2006-06-05 | 001 - PRESIDIO OSPEDALIERO CIVILE SANTI ANTONIO E BIAGIO | 2130114 - GESTIONE BLOCCHI OPERATORI - B.O. 2 COSTI COMUNI
46159 | IC0167 | TERMOSALDATRICE DI SACCHE | BAXTER HEALTHCARE CORP | MODELLO PROVVISORIO | 3655-10688 |  | 001 - PRESIDIO OSPEDALIERO CIVILE SANTI ANTONIO E BIAGIO | 2160401 - MEDICINA TRASFUSIONALE - PRODUZIONE E QUALIFICAZIO
55220 | IC0309 | TERMOSALDATRICE DI SACCHE | BAXTER HEALTHCARE CORP | MODELLO PROVVISORIO | MV404970/1 |  | 001 - PRESIDIO OSPEDALIERO CIVILE SANTI ANTONIO E BIAGIO | 2160401 - MEDICINA TRASFUSIONALE - PRODUZIONE E QUALIFICAZIO
64684 | IC0566 | TERMOSALDATRICE DI SACCHE | FRESENIUS KABI AG | COMPOSEAL MOBILEA | 0NMO7983 | 2010-06-08 | 001 - PRESIDIO OSPEDALIERO CIVILE SANTI ANTONIO E BIAGIO | 2160404 - MEDICINA TRASFUSIONALE - RACCOLTA EMOCOMPONENTI E
37129 | 1953 | TERMOSALDATRICE DI SACCHE | GANDUS SALDATRICI | MODELLO PROVVISORIO |  | 1998-01-07 | 001 - PRESIDIO OSPEDALIERO CIVILE SANTI ANTONIO E BIAGIO | 2160204 - ANATOMIA E IST. PATOLOGICA - ISTOCITOPATOLOGIA
63096 | 4150 | TERMOSALDATRICE DI SACCHE | GANDUS SALDATRICI | MODELLO PROVVISORIO | 0980 |  | 001 - PRESIDIO OSPEDALIERO CIVILE SANTI ANTONIO E BIAGIO | 2160401 - MEDICINA TRASFUSIONALE - PRODUZIONE E QUALIFICAZIO
55795 | IC0360 | TERMOSALDATRICE DI SACCHE | LJUNGBERG KOGEL AB | BIOSEALER CR 4 | 10 04 2701 |  | 001 - PRESIDIO OSPEDALIERO CIVILE SANTI ANTONIO E BIAGIO | 2160402 - MEDICINA TRASFUSIONALE - IMMUNOEMATOLOGIA E ASSEGN
55648 | IC0350 | TERMOSALDATRICE STERILE DI LINEE INFUSIONALI | FRESENIUS | MODELLO PROVVISORIO |  |  | 001 - PRESIDIO OSPEDALIERO CIVILE SANTI ANTONIO E BIAGIO | 2160401 - MEDICINA TRASFUSIONALE - PRODUZIONE E QUALIFICAZIO
64478 | 4491 | TESTALETTO PORTA SERVIZI | TBK | MODELLO PROVVISORIO |  | 2010-03-18 | 002 - OSP. INFANTILE C.ARRIGO | 2210401 - NEONATOLOGIA - TERAPIA INTENSIVA NEONATALE - DEGEN
64480 | 4493 | TESTALETTO PORTA SERVIZI | TBK | MODELLO PROVVISORIO |  | 2010-03-18 | 002 - OSP. INFANTILE C.ARRIGO | 2210401 - NEONATOLOGIA - TERAPIA INTENSIVA NEONATALE - DEGEN
IP0045 | 249 | TESTALETTO PORTA SERVIZI | NASSETTI ETTORE SIST.MEDICALI | MODELLO PROVVISORIO |  | 2001-01-01 | 001 - PRESIDIO OSPEDALIERO CIVILE SANTI ANTONIO E BIAGIO | 2120705 - ORTOPEDIA E TRAUMATOLOGIA - CENTRO REGIONALE DI CH
IP0046 | 250 | TESTALETTO PORTA SERVIZI | NASSETTI ETTORE SIST.MEDICALI | MODELLO PROVVISORIO |  | 2001-01-01 | 001 - PRESIDIO OSPEDALIERO CIVILE SANTI ANTONIO E BIAGIO | 2120705 - ORTOPEDIA E TRAUMATOLOGIA - CENTRO REGIONALE DI CH
IP0186 | 1339 | TESTALETTO PORTA SERVIZI | NASSETTI ETTORE SIST.MEDICALI | MODELLO PROVVISORIO |  | 2000-01-01 | 001 - PRESIDIO OSPEDALIERO CIVILE SANTI ANTONIO E BIAGIO | 2130114 - GESTIONE BLOCCHI OPERATORI - B.O. 2 COSTI COMUNI
69968 | 6447 | TESTALETTO PORTA SERVIZI | SOSTEL SRL | GOSTER GAS LARGE | OV16/147-003 | 2016-07-08 | 001 - PRESIDIO OSPEDALIERO CIVILE SANTI ANTONIO E BIAGIO | 2040302 - MEDICINA E CHIRURGIA D'ACCETTAZIONE E D'URGENZA
69969 | 6448 | TESTALETTO PORTA SERVIZI | SOSTEL SRL | GOSTER GAS LARGE | OV16/147-005 | 2016-07-08 | 001 - PRESIDIO OSPEDALIERO CIVILE SANTI ANTONIO E BIAGIO | 2040302 - MEDICINA E CHIRURGIA D'ACCETTAZIONE E D'URGENZA
69970 | 6449 | TESTALETTO PORTA SERVIZI | SOSTEL SRL | GOSTER GAS LARGE | OV16/147-006 | 2016-07-08 | 001 - PRESIDIO OSPEDALIERO CIVILE SANTI ANTONIO E BIAGIO | 2040302 - MEDICINA E CHIRURGIA D'ACCETTAZIONE E D'URGENZA
69971 | 6450 | TESTALETTO PORTA SERVIZI | SOSTEL SRL | GOSTER GAS LARGE | OV16/147-004 | 2016-07-08 | 001 - PRESIDIO OSPEDALIERO CIVILE SANTI ANTONIO E BIAGIO | 2040302 - MEDICINA E CHIRURGIA D'ACCETTAZIONE E D'URGENZA
69972 | 6451 | TESTALETTO PORTA SERVIZI | SOSTEL SRL | GOSTER GAS LARGE | OV16/147-002 | 2016-07-08 | 001 - PRESIDIO OSPEDALIERO CIVILE SANTI ANTONIO E BIAGIO | 2040302 - MEDICINA E CHIRURGIA D'ACCETTAZIONE E D'URGENZA
69973 | 6452 | TESTALETTO PORTA SERVIZI | SOSTEL SRL | GOSTER GAS LARGE | OV16/147-001 | 2016-07-08 | 001 - PRESIDIO OSPEDALIERO CIVILE SANTI ANTONIO E BIAGIO | 2040302 - MEDICINA E CHIRURGIA D'ACCETTAZIONE E D'URGENZA
17620 | 831 | TESTALETTO PORTA SERVIZI |  | MODELLO PROVVISORIO |  | 1993-10-15 | 001 - PRESIDIO OSPEDALIERO CIVILE SANTI ANTONIO E BIAGIO | 2110102 - CARDIOCHIRURGIA - ATTIVITÀ AMBULATORIALE
17621 | 832 | TESTALETTO PORTA SERVIZI |  | MODELLO PROVVISORIO |  | 1993-10-15 | 001 - PRESIDIO OSPEDALIERO CIVILE SANTI ANTONIO E BIAGIO | 2110102 - CARDIOCHIRURGIA - ATTIVITÀ AMBULATORIALE
17622 | 833 | TESTALETTO PORTA SERVIZI |  | MODELLO PROVVISORIO |  | 1993-10-15 | 001 - PRESIDIO OSPEDALIERO CIVILE SANTI ANTONIO E BIAGIO | 2110102 - CARDIOCHIRURGIA - ATTIVITÀ AMBULATORIALE
17605 | 834 | TESTALETTO PORTA SERVIZI |  | MODELLO PROVVISORIO |  | 1993-10-15 | 001 - PRESIDIO OSPEDALIERO CIVILE SANTI ANTONIO E BIAGIO | 2110102 - CARDIOCHIRURGIA - ATTIVITÀ AMBULATORIALE
17606 | 835 | TESTALETTO PORTA SERVIZI |  | MODELLO PROVVISORIO |  | 1993-10-15 | 001 - PRESIDIO OSPEDALIERO CIVILE SANTI ANTONIO E BIAGIO | 2110102 - CARDIOCHIRURGIA - ATTIVITÀ AMBULATORIALE
17607 | 837 | TESTALETTO PORTA SERVIZI |  | MODELLO PROVVISORIO |  | 1993-10-15 | 001 - PRESIDIO OSPEDALIERO CIVILE SANTI ANTONIO E BIAGIO | 2110102 - CARDIOCHIRURGIA - ATTIVITÀ AMBULATORIALE
17651 | 841 | TESTALETTO PORTA SERVIZI |  | MODELLO PROVVISORIO |  | 1993-10-15 | 001 - PRESIDIO OSPEDALIERO CIVILE SANTI ANTONIO E BIAGIO | 2110102 - CARDIOCHIRURGIA - ATTIVITÀ AMBULATORIALE
17652 | 842 | TESTALETTO PORTA SERVIZI |  | MODELLO PROVVISORIO |  | 1993-10-15 | 001 - PRESIDIO OSPEDALIERO CIVILE SANTI ANTONIO E BIAGIO | 2110102 - CARDIOCHIRURGIA - ATTIVITÀ AMBULATORIALE
9607 | 3185 | TESTATA MOBILE PER TERAPIA RADIANTE | GE MEDICAL SYSTEMS | MODELLO PROVVISORIO | FCMA192 | 2000-01-01 | 001 - PRESIDIO OSPEDALIERO CIVILE SANTI ANTONIO E BIAGIO | 2150402 - RADIOTERAPIA - ALTE ENERGIE
60565 | IC0508 | TOMOGRAFO A COERENZA OTTICA(OCT) DEL SEGMENTO POSTERIORE (RETINA , NERVO OTTICO) | ZEISS CARL | CIRRUS HD-OCT | 4000-1709 | 2008-05-13 | 001 - PRESIDIO OSPEDALIERO CIVILE SANTI ANTONIO E BIAGIO | 2121103 - OCULISTICA - ATTIVITÀ AMBULATORIALE
60864 | 4349 | TOMOGRAFO COMPUTERIZZATO | GE HEALTHCARE | CT LIGHTSPEED PLUS | A5140736 | 2008-09-23 | 001 - PRESIDIO OSPEDALIERO CIVILE SANTI ANTONIO E BIAGIO | 2170501 - RADIODIAGNOSTICA - RX TRADIZIONALE
67085 | 5644 | TOMOGRAFO COMPUTERIZZATO | TOSHIBA CORP MEDICAL SYSTEMS | AQUILION 64 | SCA1272006 | 2012-11-19 | 002 - OSP. INFANTILE C.ARRIGO | 2170300 - RADIODIAGNOSTICA PEDIATRICA - COSTI COMUNI
58365 | 3702 | TONOMETRO | HAAG STREIT AG | AT 900 | 25024 | 2007-03-02 | 001 - PRESIDIO OSPEDALIERO CIVILE SANTI ANTONIO E BIAGIO | 2121103 - OCULISTICA - ATTIVITÀ AMBULATORIALE
IP0467 | 3469 | TONOMETRO | HAAG-STREIT | MODELLO PROVVISORIO | 0124 | 2000-01-01 | 001 - PRESIDIO OSPEDALIERO CIVILE SANTI ANTONIO E BIAGIO | 2121103 - OCULISTICA - ATTIVITÀ AMBULATORIALE
67031 | IC0675 | TONOMETRO | ICARE FINLAND OY | ICARE PRO | 1148CB023 | 2012-10-15 | 001 - PRESIDIO OSPEDALIERO CIVILE SANTI ANTONIO E BIAGIO | 2121103 - OCULISTICA - ATTIVITÀ AMBULATORIALE
65486 | 4701 | TONOMETRO | KEELER LTD | PULSAIR DESKTOP | 2417-1289 | 2011-01-14 | 001 - PRESIDIO OSPEDALIERO CIVILE SANTI ANTONIO E BIAGIO | 2121103 - OCULISTICA - ATTIVITÀ AMBULATORIALE
67036 | 5611 | TONOMETRO | KEELER LTD | PULSAIR DESKTOP | 2417/1478 | 2012-10-29 | 001 - PRESIDIO OSPEDALIERO CIVILE SANTI ANTONIO E BIAGIO | 2121103 - OCULISTICA - ATTIVITÀ AMBULATORIALE
68466 | 6056 | TOPOGRAFO CORNEALE | CSO COSTRUZIONI STRUMENTI OFTALMICI SRL | SIRIUS | 14092091 | 2014-10-15 | 001 - PRESIDIO OSPEDALIERO CIVILE SANTI ANTONIO E BIAGIO | 2121100 - OCULISTICA - COSTI COMUNI
53170 | 1074 | TOPOGRAFO CORNEALE | OPTIKON 2000 SPA | KERATRON | 208 AB | 2004-02-07 | 001 - PRESIDIO OSPEDALIERO CIVILE SANTI ANTONIO E BIAGIO | 2121103 - OCULISTICA - ATTIVITÀ AMBULATORIALE
60980 | 3829 | TRAPANO OTOLOGICO | MEDTRONIC XOMED INC | MODELLO PROVVISORIO | 14328 | 2008-12-30 | 001 - PRESIDIO OSPEDALIERO CIVILE SANTI ANTONIO E BIAGIO | 2130111 - GESTIONE BLOCCHI OPERATORI - SALA OTORINOLARINGOIA
60979 | 3828 | TRAPANO OTOLOGICO | MEDTRONIC XOMED INC | SKEETER OTO-TOOL | 14327 | 2008-12-30 | 001 - PRESIDIO OSPEDALIERO CIVILE SANTI ANTONIO E BIAGIO | 2130111 - GESTIONE BLOCCHI OPERATORI - SALA OTORINOLARINGOIA
55228 | 1146 | TRAPANO OTOLOGICO | STORZ KARL | MODELLO PROVVISORIO | MK 5003 | 2000-01-01 | 001 - PRESIDIO OSPEDALIERO CIVILE SANTI ANTONIO E BIAGIO | 2130111 - GESTIONE BLOCCHI OPERATORI - SALA OTORINOLARINGOIA
63620 | 4207 | TRAPANO OTOLOGICO | STORZ KARL | MODELLO PROVVISORIO | 20711620 | 2009-11-06 | 001 - PRESIDIO OSPEDALIERO CIVILE SANTI ANTONIO E BIAGIO | 2130114 - GESTIONE BLOCCHI OPERATORI - B.O. 2 COSTI COMUNI
50920 | 2838 | TRAPANO/FRESA PER NEUROCHIRURGIA | ANSPACH EFFORT INC | MODELLO PROVVISORIO | 5046207404 | 2000-01-01 | 001 - PRESIDIO OSPEDALIERO CIVILE SANTI ANTONIO E BIAGIO | 2130109 - GESTIONE BLOCCHI OPERATORI - SALA NEUROCHIRURGIA
62231 | 4019 | TRAPANO/FRESA PER ORTOPEDIA | RDL | MODELLO PROVVISORIO | 474 | 2009-02-26 | 002 - OSP. INFANTILE C.ARRIGO | 2130403 - ANESTESIA E RIANIMAZIONE PEDIATRICA - B.O. PED. (S
IP0469 | 3538 | TRAPANO/FRESA PER ORTOPEDIA | 3M | MODELLO PROVVISORIO | k100 4242 | 2000-01-01 | 002 - OSP. INFANTILE C.ARRIGO | 2130403 - ANESTESIA E RIANIMAZIONE PEDIATRICA - B.O. PED. (S
4171 | 2578 | TRAPANO/FRESA PER ORTOPEDIA | AESCULAP | MODELLO PROVVISORIO |  | 1993-08-04 | 001 - PRESIDIO OSPEDALIERO CIVILE SANTI ANTONIO E BIAGIO | 2130106 - GESTIONE BLOCCHI OPERATORI - SALA CHIRURGIA VASCOL
IP0040 | 242 | TRAPANO/FRESA PER ORTOPEDIA | DYONICS | MODELLO PROVVISORIO | 07085 | 2001-01-01 | 001 - PRESIDIO OSPEDALIERO CIVILE SANTI ANTONIO E BIAGIO | 2120705 - ORTOPEDIA E TRAUMATOLOGIA - CENTRO REGIONALE DI CH
37091 | 341 | TRAPANO/FRESA PER ORTOPEDIA | HAROL | MODELLO PROVVISORIO | 2701 | 1998-07-01 | 002 - OSP. INFANTILE C.ARRIGO | 2210401 - NEONATOLOGIA - TERAPIA INTENSIVA NEONATALE - DEGEN
50778 | 3446 | TRAPANO/FRESA PER ORTOPEDIA | HAROL | MODELLO PROVVISORIO | 19143 | 2000-01-01 | 001 - PRESIDIO OSPEDALIERO CIVILE SANTI ANTONIO E BIAGIO | 2120705 - ORTOPEDIA E TRAUMATOLOGIA - CENTRO REGIONALE DI CH
53164 |  | TRAPANO/FRESA PER ORTOPEDIA | STRYKER CORP | 296-92 EHD DRILL | 83308 03443 | 2004-06-16 | 001 - PRESIDIO OSPEDALIERO CIVILE SANTI ANTONIO E BIAGIO | 2120705 - ORTOPEDIA E TRAUMATOLOGIA - CENTRO REGIONALE DI CH
53163 |  | TRAPANO/FRESA PER ORTOPEDIA | STRYKER CORP | 296-92 EHD DRILL | 0330803423 | 2004-06-16 | 001 - PRESIDIO OSPEDALIERO CIVILE SANTI ANTONIO E BIAGIO | 2120705 - ORTOPEDIA E TRAUMATOLOGIA - CENTRO REGIONALE DI CH
53166 | 301 | TRAPANO/FRESA PER ORTOPEDIA | STRYKER CORP | 296-94 EHD REAMER | 0325302673 | 2004-06-16 | 001 - PRESIDIO OSPEDALIERO CIVILE SANTI ANTONIO E BIAGIO | 2120705 - ORTOPEDIA E TRAUMATOLOGIA - CENTRO REGIONALE DI CH
53165 | 302 | TRAPANO/FRESA PER ORTOPEDIA | STRYKER CORP | 296-94 EHD REAMER | 0323100023 | 2004-06-16 | 001 - PRESIDIO OSPEDALIERO CIVILE SANTI ANTONIO E BIAGIO | 2120705 - ORTOPEDIA E TRAUMATOLOGIA - CENTRO REGIONALE DI CH
56722 |  | TRAPANO/FRESA PER ORTOPEDIA | STRYKER CORP | 296-94 EHD REAMER | 0617310323 | 2006-09-15 | 001 - PRESIDIO OSPEDALIERO CIVILE SANTI ANTONIO E BIAGIO | 2120705 - ORTOPEDIA E TRAUMATOLOGIA - CENTRO REGIONALE DI CH
65722 | 4763 | TRAPANO/FRESA PER ORTOPEDIA | STRYKER CORP | 4300 CORDLESS DRIVER 3 | 1106903973 | 2011-04-21 | 002 - OSP. INFANTILE C.ARRIGO | 2130403 - ANESTESIA E RIANIMAZIONE PEDIATRICA - B.O. PED. (S
70084 |  | TRAPANO/FRESA PER ORTOPEDIA | STRYKER CORP | 4405 CORDLESS DRIVER 4 | 1613501123 | 2016-09-01 | 002 - OSP. INFANTILE C.ARRIGO | 2130403 - ANESTESIA E RIANIMAZIONE PEDIATRICA - B.O. PED. (S
70085 |  | TRAPANO/FRESA PER ORTOPEDIA | STRYKER CORP | 4405 CORDLESS DRIVER 4 | 1617511453 | 2016-09-12 | 001 - PRESIDIO OSPEDALIERO CIVILE SANTI ANTONIO E BIAGIO | 2120705 - ORTOPEDIA E TRAUMATOLOGIA - CENTRO REGIONALE DI CH
64111 |  | TRAPANO/FRESA PER ORTOPEDIA | STRYKER CORP | 6205 SYSTEM 6 | 0923104073 | 2009-12-28 | 001 - PRESIDIO OSPEDALIERO CIVILE SANTI ANTONIO E BIAGIO | 2120705 - ORTOPEDIA E TRAUMATOLOGIA - CENTRO REGIONALE DI CH
29854 | 1292 | TRASFORMATORE D'ISOLAMENTO MEDICALE PER USO MOBILE |  | MODELLO PROVVISORIO | 3170/A3 | 2000-01-01 | 001 - PRESIDIO OSPEDALIERO CIVILE SANTI ANTONIO E BIAGIO | 2130111 - GESTIONE BLOCCHI OPERATORI - SALA OTORINOLARINGOIA
65358 | 4682 | TRASMETTITORE MULTIPARAMETRICO PER TELEMEDICINA | QBGROUP | TEOX PRO R | F10TP01318 | 2010-12-28 | 002 - OSP. INFANTILE C.ARRIGO | 2130400 - ANESTESIA E RIANIMAZIONE PEDIATRICA - COSTI COMUNI
65359 | 4683 | TRASMETTITORE MULTIPARAMETRICO PER TELEMEDICINA | QBGROUP | TEOX PRO R | F10TP01319 | 2010-12-28 | 002 - OSP. INFANTILE C.ARRIGO | 2130400 - ANESTESIA E RIANIMAZIONE PEDIATRICA - COSTI COMUNI
65360 | 4684 | TRASMETTITORE MULTIPARAMETRICO PER TELEMEDICINA | QBGROUP | TEOX PRO R | F10TP01320 | 2010-12-28 | 002 - OSP. INFANTILE C.ARRIGO | 2130400 - ANESTESIA E RIANIMAZIONE PEDIATRICA - COSTI COMUNI
66192 | 5118 | TRASMETTITORE MULTIPARAMETRICO PER TELEMEDICINA | QBGROUP | TEOX PRO R | D11TP01325 | 2011-12-30 | 002 - OSP. INFANTILE C.ARRIGO | 2130400 - ANESTESIA E RIANIMAZIONE PEDIATRICA - COSTI COMUNI
66364 | 5306 | TRASMETTITORE MULTIPARAMETRICO PER TELEMEDICINA | QBGROUP | TEOX PRO R | D11TP01326 | 2012-04-03 | 002 - OSP. INFANTILE C.ARRIGO | 2130400 - ANESTESIA E RIANIMAZIONE PEDIATRICA - COSTI COMUNI
66365 | 5307 | TRASMETTITORE MULTIPARAMETRICO PER TELEMEDICINA | QBGROUP | TEOX PRO R | D11TP01327 | 2012-04-03 | 002 - OSP. INFANTILE C.ARRIGO | 2130400 - ANESTESIA E RIANIMAZIONE PEDIATRICA - COSTI COMUNI
66366 | 5308 | TRASMETTITORE MULTIPARAMETRICO PER TELEMEDICINA | QBGROUP | TEOX PRO R | D11TP01328 | 2012-04-03 | 002 - OSP. INFANTILE C.ARRIGO | 2130400 - ANESTESIA E RIANIMAZIONE PEDIATRICA - COSTI COMUNI
67035 | 5606 | TRASMETTITORE MULTIPARAMETRICO PER TELEMEDICINA | QBGROUP | TEOX PRO R | D11TP01331 | 2012-10-22 | 002 - OSP. INFANTILE C.ARRIGO | 2130400 - ANESTESIA E RIANIMAZIONE PEDIATRICA - COSTI COMUNI
69264 | 6257 | TRATTAMENTO FOTODINAMICO DEL SANGUE, SISTEMA PER | MACO PHARMA | MACOGENIC G2 | MG144004 |  | 001 - PRESIDIO OSPEDALIERO CIVILE SANTI ANTONIO E BIAGIO | 2160400 - MEDICINA TRASFUSIONALE - COSTI COMUNI
63749 | 4370 | TURBIDIMETRO | ORTHO CLINICAL DIAGNOSTICS | MODELLO PROVVISORIO | 1934989 |  | 001 - PRESIDIO OSPEDALIERO CIVILE SANTI ANTONIO E BIAGIO | 2160402 - MEDICINA TRASFUSIONALE - IMMUNOEMATOLOGIA E ASSEGN
63751 | 4372 | TURBIDIMETRO | ORTHO CLINICAL DIAGNOSTICS | MODELLO PROVVISORIO | 01-BV-7772 |  | 001 - PRESIDIO OSPEDALIERO CIVILE SANTI ANTONIO E BIAGIO | 2160402 - MEDICINA TRASFUSIONALE - IMMUNOEMATOLOGIA E ASSEGN
54837 | IC0307 | UMIDIFICATORE (PER VENTILATORE POLMONARE) | FYK | MODELLO PROVVISORIO |  |  | 001 - PRESIDIO OSPEDALIERO CIVILE SANTI ANTONIO E BIAGIO | 2130201 - TERAPIA INTENSIVA E RIANIMAZIONE - DEGENZA ORDINAR
IP0802 | IC1055 | UMIDIFICATORE (PER VENTILATORE POLMONARE) | FYK | MODELLO PROVVISORIO | 9973ALU11874 |  | 001 - PRESIDIO OSPEDALIERO CIVILE SANTI ANTONIO E BIAGIO | 2130201 - TERAPIA INTENSIVA E RIANIMAZIONE - DEGENZA ORDINAR
69310 | 6273 | UMIDIFICATORE (PER VENTILATORE POLMONARE) | FISHER PAYKEL HEALTHCARE | AIRVO 2 | 150216011191 | 2015-07-13 | 002 - OSP. INFANTILE C.ARRIGO | 2210500 - PEDIATRIA - COSTI COMUNI
IP0022 | 98 | UMIDIFICATORE (PER VENTILATORE POLMONARE) | FISHER PAYKEL HEALTHCARE | MR 410 | 9841AEU21785 | 2000-01-01 | 001 - PRESIDIO OSPEDALIERO CIVILE SANTI ANTONIO E BIAGIO | 2130201 - TERAPIA INTENSIVA E RIANIMAZIONE - DEGENZA ORDINAR
41135 | IC0107 | UMIDIFICATORE (PER VENTILATORE POLMONARE) | FISHER PAYKEL HEALTHCARE | MR 410 | 9841ALU11893 | 2000-07-13 | 001 - PRESIDIO OSPEDALIERO CIVILE SANTI ANTONIO E BIAGIO | 2130201 - TERAPIA INTENSIVA E RIANIMAZIONE - DEGENZA ORDINAR
IP0011 | 3 | UMIDIFICATORE (PER VENTILATORE POLMONARE) | FISHER PAYKEL HEALTHCARE | MR 730 | 0073ALU04162 | 2000-01-01 | 001 - PRESIDIO OSPEDALIERO CIVILE SANTI ANTONIO E BIAGIO | 2130201 - TERAPIA INTENSIVA E RIANIMAZIONE - DEGENZA ORDINAR
50351 | 8 | UMIDIFICATORE (PER VENTILATORE POLMONARE) | FISHER PAYKEL HEALTHCARE | MR 730 | 10814015799 | 2002-11-27 | 001 - PRESIDIO OSPEDALIERO CIVILE SANTI ANTONIO E BIAGIO | 2130201 - TERAPIA INTENSIVA E RIANIMAZIONE - DEGENZA ORDINAR
50352 | 13 | UMIDIFICATORE (PER VENTILATORE POLMONARE) | FISHER PAYKEL HEALTHCARE | MR 730 | 10814015787 | 2002-11-27 | 001 - PRESIDIO OSPEDALIERO CIVILE SANTI ANTONIO E BIAGIO | 2130201 - TERAPIA INTENSIVA E RIANIMAZIONE - DEGENZA ORDINAR
49316 | 15 | UMIDIFICATORE (PER VENTILATORE POLMONARE) | FISHER PAYKEL HEALTHCARE | MR 730 | 9373ALU03382 | 2000-01-01 | 001 - PRESIDIO OSPEDALIERO CIVILE SANTI ANTONIO E BIAGIO | 2130301 - ANESTESIA E RIANIMAZIONE - RIANIMAZIONE CARDIOCHIR
IP0014 | 18 | UMIDIFICATORE (PER VENTILATORE POLMONARE) | FISHER PAYKEL HEALTHCARE | MR 730 | 9973ALU15593 | 2000-01-01 | 001 - PRESIDIO OSPEDALIERO CIVILE SANTI ANTONIO E BIAGIO | 2130201 - TERAPIA INTENSIVA E RIANIMAZIONE - DEGENZA ORDINAR
IP0015 | 20 | UMIDIFICATORE (PER VENTILATORE POLMONARE) | FISHER PAYKEL HEALTHCARE | MR 730 | 0073ALU01388 | 2000-01-01 | 001 - PRESIDIO OSPEDALIERO CIVILE SANTI ANTONIO E BIAGIO | 2130201 - TERAPIA INTENSIVA E RIANIMAZIONE - DEGENZA ORDINAR
50350 | 28 | UMIDIFICATORE (PER VENTILATORE POLMONARE) | FISHER PAYKEL HEALTHCARE | MR 730 | 10814015796 | 2002-11-27 | 001 - PRESIDIO OSPEDALIERO CIVILE SANTI ANTONIO E BIAGIO | 2130201 - TERAPIA INTENSIVA E RIANIMAZIONE - DEGENZA ORDINAR
IP0018 | 50 | UMIDIFICATORE (PER VENTILATORE POLMONARE) | FISHER PAYKEL HEALTHCARE | MR 730 | 9973ALU15599 | 2000-01-01 | 001 - PRESIDIO OSPEDALIERO CIVILE SANTI ANTONIO E BIAGIO | 2130201 - TERAPIA INTENSIVA E RIANIMAZIONE - DEGENZA ORDINAR
50348 | 97 | UMIDIFICATORE (PER VENTILATORE POLMONARE) | FISHER PAYKEL HEALTHCARE | MR 730 | 10814015825 | 2002-11-27 | 002 - OSP. INFANTILE C.ARRIGO | 2130401 - ANESTESIA E RIANIMAZIONE PEDIATRICA - DEGENZA ORDI
IP0066 | 371 | UMIDIFICATORE (PER VENTILATORE POLMONARE) | FISHER PAYKEL HEALTHCARE | MR 730 | 9473AES15281 |  | 002 - OSP. INFANTILE C.ARRIGO | 2130401 - ANESTESIA E RIANIMAZIONE PEDIATRICA - DEGENZA ORDI
41482 | 396 | UMIDIFICATORE (PER VENTILATORE POLMONARE) | FISHER PAYKEL HEALTHCARE | MR 730 | 0073ALU04181 | 2000-04-10 | 002 - OSP. INFANTILE C.ARRIGO | 2210401 - NEONATOLOGIA - TERAPIA INTENSIVA NEONATALE - DEGEN
41485 | 419 | UMIDIFICATORE (PER VENTILATORE POLMONARE) | FISHER PAYKEL HEALTHCARE | MR 730 | 0073ALU04179 | 2000-04-10 | 002 - OSP. INFANTILE C.ARRIGO | 2210401 - NEONATOLOGIA - TERAPIA INTENSIVA NEONATALE - DEGEN
29416 | 452 | UMIDIFICATORE (PER VENTILATORE POLMONARE) | FISHER PAYKEL HEALTHCARE | MR 730 | 9473AES11551 | 1995-03-23 | 002 - OSP. INFANTILE C.ARRIGO | 2130401 - ANESTESIA E RIANIMAZIONE PEDIATRICA - DEGENZA ORDI
44015 | 472 | UMIDIFICATORE (PER VENTILATORE POLMONARE) | FISHER PAYKEL HEALTHCARE | MR 730 | 2000-73ALU17389 | 2001-07-06 | 002 - OSP. INFANTILE C.ARRIGO | 2130401 - ANESTESIA E RIANIMAZIONE PEDIATRICA - DEGENZA ORDI
40119 | 492 | UMIDIFICATORE (PER VENTILATORE POLMONARE) | FISHER PAYKEL HEALTHCARE | MR 730 | 9973ALU13680 | 2000-01-28 | 002 - OSP. INFANTILE C.ARRIGO | 2130401 - ANESTESIA E RIANIMAZIONE PEDIATRICA - DEGENZA ORDI
44013 | 508 | UMIDIFICATORE (PER VENTILATORE POLMONARE) | FISHER PAYKEL HEALTHCARE | MR 730 | 2000-73ALU17398 | 2001-07-06 | 002 - OSP. INFANTILE C.ARRIGO | 2130401 - ANESTESIA E RIANIMAZIONE PEDIATRICA - DEGENZA ORDI
48872 | 522 | UMIDIFICATORE (PER VENTILATORE POLMONARE) | FISHER PAYKEL HEALTHCARE | MR 730 | 9973ALU13676 | 2001-01-01 | 002 - OSP. INFANTILE C.ARRIGO | 2130401 - ANESTESIA E RIANIMAZIONE PEDIATRICA - DEGENZA ORDI
IP0090 | 534 | UMIDIFICATORE (PER VENTILATORE POLMONARE) | FISHER PAYKEL HEALTHCARE | MR 730 | 0073ALU01379 | 2001-01-01 | 002 - OSP. INFANTILE C.ARRIGO | 2130401 - ANESTESIA E RIANIMAZIONE PEDIATRICA - DEGENZA ORDI
IP0095 | 561 | UMIDIFICATORE (PER VENTILATORE POLMONARE) | FISHER PAYKEL HEALTHCARE | MR 730 | 0073ALU01380 | 2000-01-01 | 002 - OSP. INFANTILE C.ARRIGO | 2130401 - ANESTESIA E RIANIMAZIONE PEDIATRICA - DEGENZA ORDI
IP0160 | 1095 | UMIDIFICATORE (PER VENTILATORE POLMONARE) | FISHER PAYKEL HEALTHCARE | MR 730 | 0073ALU04184 | 2005-07-01 | 002 - OSP. INFANTILE C.ARRIGO | 2130401 - ANESTESIA E RIANIMAZIONE PEDIATRICA - DEGENZA ORDI
55203 | 1098 | UMIDIFICATORE (PER VENTILATORE POLMONARE) | FISHER PAYKEL HEALTHCARE | MR 730 | 040309002854 | 2005-01-07 | 002 - OSP. INFANTILE C.ARRIGO | 2130401 - ANESTESIA E RIANIMAZIONE PEDIATRICA - DEGENZA ORDI
50349 | IC0200 | UMIDIFICATORE (PER VENTILATORE POLMONARE) | FISHER PAYKEL HEALTHCARE | MR 730 |  |  | 001 - PRESIDIO OSPEDALIERO CIVILE SANTI ANTONIO E BIAGIO | 2130201 - TERAPIA INTENSIVA E RIANIMAZIONE - DEGENZA ORDINAR
55277 | 1342 | UMIDIFICATORE (PER VENTILATORE POLMONARE) | FISHER PAYKEL HEALTHCARE | MR 850 | 050304003660 | 2005-07-29 | 002 - OSP. INFANTILE C.ARRIGO | 2130401 - ANESTESIA E RIANIMAZIONE PEDIATRICA - DEGENZA ORDI
56189 | 3512 | UMIDIFICATORE (PER VENTILATORE POLMONARE) | FISHER PAYKEL HEALTHCARE | MR 850 | 041123017493 | 2006-02-24 | 002 - OSP. INFANTILE C.ARRIGO | 2130401 - ANESTESIA E RIANIMAZIONE PEDIATRICA - DEGENZA ORDI
65520 | 4727 | UMIDIFICATORE (PER VENTILATORE POLMONARE) | FISHER PAYKEL HEALTHCARE | MR 850 | 1,0093E+11 | 2010-12-31 | 001 - PRESIDIO OSPEDALIERO CIVILE SANTI ANTONIO E BIAGIO | 2130201 - TERAPIA INTENSIVA E RIANIMAZIONE - DEGENZA ORDINAR
65519 | 4736 | UMIDIFICATORE (PER VENTILATORE POLMONARE) | FISHER PAYKEL HEALTHCARE | MR 850 | 1,00915E+11 | 2010-12-31 | 001 - PRESIDIO OSPEDALIERO CIVILE SANTI ANTONIO E BIAGIO | 2130201 - TERAPIA INTENSIVA E RIANIMAZIONE - DEGENZA ORDINAR
65729 | 4769 | UMIDIFICATORE (PER VENTILATORE POLMONARE) | FISHER PAYKEL HEALTHCARE | MR 850 | 101116097899 | 2011-05-06 | 002 - OSP. INFANTILE C.ARRIGO | 2130401 - ANESTESIA E RIANIMAZIONE PEDIATRICA - DEGENZA ORDI
65730 | 4770 | UMIDIFICATORE (PER VENTILATORE POLMONARE) | FISHER PAYKEL HEALTHCARE | MR 850 | 1,01116E+11 | 2011-05-06 | 002 - OSP. INFANTILE C.ARRIGO | 2130401 - ANESTESIA E RIANIMAZIONE PEDIATRICA - DEGENZA ORDI
65731 | 4771 | UMIDIFICATORE (PER VENTILATORE POLMONARE) | FISHER PAYKEL HEALTHCARE | MR 850 | 1,01116E+11 | 2011-05-06 | 001 - PRESIDIO OSPEDALIERO CIVILE SANTI ANTONIO E BIAGIO | 2130201 - TERAPIA INTENSIVA E RIANIMAZIONE - DEGENZA ORDINAR
65732 | 4772 | UMIDIFICATORE (PER VENTILATORE POLMONARE) | FISHER PAYKEL HEALTHCARE | MR 850 | 1,01116E+11 | 2011-05-06 | 001 - PRESIDIO OSPEDALIERO CIVILE SANTI ANTONIO E BIAGIO | 2130201 - TERAPIA INTENSIVA E RIANIMAZIONE - DEGENZA ORDINAR
65733 | 4773 | UMIDIFICATORE (PER VENTILATORE POLMONARE) | FISHER PAYKEL HEALTHCARE | MR 850 | 1,01116E+11 | 2011-05-06 | 001 - PRESIDIO OSPEDALIERO CIVILE SANTI ANTONIO E BIAGIO | 2130201 - TERAPIA INTENSIVA E RIANIMAZIONE - DEGENZA ORDINAR
65734 | 4774 | UMIDIFICATORE (PER VENTILATORE POLMONARE) | FISHER PAYKEL HEALTHCARE | MR 850 | 1,01116E+11 | 2011-05-06 | 001 - PRESIDIO OSPEDALIERO CIVILE SANTI ANTONIO E BIAGIO | 2130201 - TERAPIA INTENSIVA E RIANIMAZIONE - DEGENZA ORDINAR
67314 | 5770 | UMIDIFICATORE (PER VENTILATORE POLMONARE) | FISHER PAYKEL HEALTHCARE | MR 850 | 120509143145 | 2013-03-29 | 001 - PRESIDIO OSPEDALIERO CIVILE SANTI ANTONIO E BIAGIO | 2130201 - TERAPIA INTENSIVA E RIANIMAZIONE - DEGENZA ORDINAR
68016 | 5946 | UMIDIFICATORE (PER VENTILATORE POLMONARE) | FISHER PAYKEL HEALTHCARE | MR 850 | 131112198884 | 2014-02-28 | 002 - OSP. INFANTILE C.ARRIGO | 2210401 - NEONATOLOGIA - TERAPIA INTENSIVA NEONATALE - DEGEN
IP0536 | 5628 | UMIDIFICATORE (PER VENTILATORE POLMONARE) | GINEVRI SRL | SCH 1000 PLUS | 266/08 |  | 002 - OSP. INFANTILE C.ARRIGO | 2210401 - NEONATOLOGIA - TERAPIA INTENSIVA NEONATALE - DEGEN
66193 | 5136 | UMIDIFICATORE (PER VENTILATORE POLMONARE) | MAXTEC INC | MAX BLEND LOW FLOW | BBF09932 | 2011-12-30 | 002 - OSP. INFANTILE C.ARRIGO | 2210401 - NEONATOLOGIA - TERAPIA INTENSIVA NEONATALE - DEGEN
66194 | 5137 | UMIDIFICATORE (PER VENTILATORE POLMONARE) | MAXTEC INC | MAX BLEND LOW FLOW | BBF10265 | 2011-12-30 | 002 - OSP. INFANTILE C.ARRIGO | 2210401 - NEONATOLOGIA - TERAPIA INTENSIVA NEONATALE - DEGEN
66172 | 5121 | UMIDIFICATORE (PER VENTILATORE POLMONARE) | VAPOTHERM | PRECISION FLOW | PF6825-S | 2011-11-23 | 002 - OSP. INFANTILE C.ARRIGO | 2210401 - NEONATOLOGIA - TERAPIA INTENSIVA NEONATALE - DEGEN
68185 | 5992 | UMIDIFICATORE (PER VENTILATORE POLMONARE) | VAPOTHERM | PRECISION FLOW | PF00010646-E | 2014-05-27 | 002 - OSP. INFANTILE C.ARRIGO | 2210401 - NEONATOLOGIA - TERAPIA INTENSIVA NEONATALE - DEGEN
69831 | 6383 | UMIDIFICATORE (PER VENTILATORE POLMONARE) | VAPOTHERM | PRECISION FLOW | PF00022973-E | 2016-03-08 | 002 - OSP. INFANTILE C.ARRIGO | 2210401 - NEONATOLOGIA - TERAPIA INTENSIVA NEONATALE - DEGEN
TESTIERA_001 |  | UNITA' BASE PER FISSATORE CRANICO (TESTIERA) | INTEGRA NEUROSCIENCES CORP | A2101 | 16M0759 |  | 001 - PRESIDIO OSPEDALIERO CIVILE SANTI ANTONIO E BIAGIO | 2130109 - GESTIONE BLOCCHI OPERATORI - SALA NEUROCHIRURGIA
TESTIERA_006 |  | UNITA' BASE RADIOTRASPARENTE PER FISSATORE CRANICO (TESTIERA) | INTEGRA NEUROSCIENCES CORP | A1079 |  |  | 001 - PRESIDIO OSPEDALIERO CIVILE SANTI ANTONIO E BIAGIO | 2130109 - GESTIONE BLOCCHI OPERATORI - SALA NEUROCHIRURGIA
23013 | 262 | UNITA' DI ALIMENTAZIONE |  | MODELLO PROVVISORIO |  | 2001-01-01 | 002 - OSP. INFANTILE C.ARRIGO | 2130403 - ANESTESIA E RIANIMAZIONE PEDIATRICA - B.O. PED. (S
37271 | 2521 | UNITA' DI COMANDO PER SISTEMA CIRCOLAZIONE EXTRACORPOREA | MEDTRONIC | MODELLO PROVVISORIO | 7381 | 1998-09-10 | 001 - PRESIDIO OSPEDALIERO CIVILE SANTI ANTONIO E BIAGIO | 2130113 - GESTIONE BLOCCHI OPERATORI - B.O. 1 COSTI COMUNI
55368 | 1567 | UNITA' DI CONTROLLO PER CHIRURGIA ARTROSCOPICA (SHAVER) | SMITH NEPHEW PLC | DYONICS POWER | WA13469 | 2005-09-08 | 001 - PRESIDIO OSPEDALIERO CIVILE SANTI ANTONIO E BIAGIO | 2120705 - ORTOPEDIA E TRAUMATOLOGIA - CENTRO REGIONALE DI CH
55375 | 1575 | UNITA' DI CONTROLLO PER MANIPOLI MOTORIZZATI | SMITH NEPHEW | MODELLO PROVVISORIO | WA 13748 | 2005-08-09 | 001 - PRESIDIO OSPEDALIERO CIVILE SANTI ANTONIO E BIAGIO | 2120705 - ORTOPEDIA E TRAUMATOLOGIA - CENTRO REGIONALE DI CH
IP0543 | IC0796 | UNITA' DI CONTROLLO PER MANIPOLI MOTORIZZATI | SMITH NEPHEW | MODELLO PROVVISORIO | 11752 |  | 001 - PRESIDIO OSPEDALIERO CIVILE SANTI ANTONIO E BIAGIO | 2120705 - ORTOPEDIA E TRAUMATOLOGIA - CENTRO REGIONALE DI CH
IP0060 | 321 | UNITA' DI CONTROLLO PER MANIPOLI MOTORIZZATI | STRYKER | MODELLO PROVVISORIO | 0416400113 | 2001-01-01 | 001 - PRESIDIO OSPEDALIERO CIVILE SANTI ANTONIO E BIAGIO | 2120705 - ORTOPEDIA E TRAUMATOLOGIA - CENTRO REGIONALE DI CH
IP0053 | 298 | UNITA' DI CONTROLLO PER MANIPOLI MOTORIZZATI | STRYKER CORP | 2296-401 EHD SURGICAL POWER STATION | 0234402523 | 2001-01-01 | 001 - PRESIDIO OSPEDALIERO CIVILE SANTI ANTONIO E BIAGIO | 2120705 - ORTOPEDIA E TRAUMATOLOGIA - CENTRO REGIONALE DI CH
56721 | 3875 | UNITA' DI CONTROLLO PER MANIPOLI MOTORIZZATI | STRYKER CORP | 2296-401 EHD SURGICAL POWER STATION | 603703523 | 2006-09-15 | 001 - PRESIDIO OSPEDALIERO CIVILE SANTI ANTONIO E BIAGIO | 2120705 - ORTOPEDIA E TRAUMATOLOGIA - CENTRO REGIONALE DI CH
51439 | 157 | UNITA' DI RIANIMAZIONE (ISOLA) NEONATALE | FISHER PAYKEL HEALTHCARE | COSYCOT IW934 | 030407000293 | 2003-07-16 | 002 - OSP. INFANTILE C.ARRIGO | 2130401 - ANESTESIA E RIANIMAZIONE PEDIATRICA - DEGENZA ORDI
63986 | 4436 | UNITA' DI RIANIMAZIONE (ISOLA) NEONATALE | FISHER PAYKEL HEALTHCARE | COSYCOT IW934 | 91019001266 | 2009-12-18 | 001 - PRESIDIO OSPEDALIERO CIVILE SANTI ANTONIO E BIAGIO | 2210303 - GINECOLOGIA E OSTETRICIA - SALA OPERATORIA
51442 | 394 | UNITA' DI RIANIMAZIONE (ISOLA) NEONATALE | FISHER PAYKEL HEALTHCARE | COSYCOT IW934 | 030407000292 | 2003-07-16 | 001 - PRESIDIO OSPEDALIERO CIVILE SANTI ANTONIO E BIAGIO | 2210404 - NEONATOLOGIA - TERAPIA INTENSIVA NEONATALE - NIDO
64640 | 4534 | UNITA' DI RIANIMAZIONE (ISOLA) NEONATALE | GINEVRI | MODELLO PROVVISORIO | 016/10 | 2010-06-09 | 002 - OSP. INFANTILE C.ARRIGO | 2210401 - NEONATOLOGIA - TERAPIA INTENSIVA NEONATALE - DEGEN
50950 | 610 | UNITA' RICEVENTE PER TELEMETRIA | NIHON KOHDEN CORP | ORG 9200 | 00050 | 2003-05-26 | 001 - PRESIDIO OSPEDALIERO CIVILE SANTI ANTONIO E BIAGIO | 2110501 - CARDIOLOGIA - DEGENZA ORDINARIA
44581 | 655 | UNITA' TELEMETRICA PER APPLICAZIONI CARDIOLOGICHE | NIHON KOHDEN CORP | ZB-823 | 00033 | 2001-07-19 | 001 - PRESIDIO OSPEDALIERO CIVILE SANTI ANTONIO E BIAGIO | 2110503 - CARDIOLOGIA - ATTIVITÀ AMBULATORIALE
44573 | IC0142 | UNITA' TELEMETRICA PER APPLICAZIONI CARDIOLOGICHE | NIHON KOHDEN CORP | ZB-823 | 00027 | 2001-07-19 | 001 - PRESIDIO OSPEDALIERO CIVILE SANTI ANTONIO E BIAGIO | 2110501 - CARDIOLOGIA - DEGENZA ORDINARIA
44574 | IC0143 | UNITA' TELEMETRICA PER APPLICAZIONI CARDIOLOGICHE | NIHON KOHDEN CORP | ZB-823 | 00038 | 2001-07-19 | 001 - PRESIDIO OSPEDALIERO CIVILE SANTI ANTONIO E BIAGIO | 2110501 - CARDIOLOGIA - DEGENZA ORDINARIA
44575 | IC0144 | UNITA' TELEMETRICA PER APPLICAZIONI CARDIOLOGICHE | NIHON KOHDEN CORP | ZB-823 | 00024 | 2001-07-19 | 001 - PRESIDIO OSPEDALIERO CIVILE SANTI ANTONIO E BIAGIO | 2110501 - CARDIOLOGIA - DEGENZA ORDINARIA
44576 | IC0145 | UNITA' TELEMETRICA PER APPLICAZIONI CARDIOLOGICHE | NIHON KOHDEN CORP | ZB-823 | 00030 | 2001-07-19 | 001 - PRESIDIO OSPEDALIERO CIVILE SANTI ANTONIO E BIAGIO | 2110501 - CARDIOLOGIA - DEGENZA ORDINARIA
44577 | IC0146 | UNITA' TELEMETRICA PER APPLICAZIONI CARDIOLOGICHE | NIHON KOHDEN CORP | ZB-823 | 00043 | 2001-07-19 | 001 - PRESIDIO OSPEDALIERO CIVILE SANTI ANTONIO E BIAGIO | 2110501 - CARDIOLOGIA - DEGENZA ORDINARIA
44579 | IC0147 | UNITA' TELEMETRICA PER APPLICAZIONI CARDIOLOGICHE | NIHON KOHDEN CORP | ZB-823 | 00035 | 2001-07-19 | 001 - PRESIDIO OSPEDALIERO CIVILE SANTI ANTONIO E BIAGIO | 2110501 - CARDIOLOGIA - DEGENZA ORDINARIA
44580 | IC0148 | UNITA' TELEMETRICA PER APPLICAZIONI CARDIOLOGICHE | NIHON KOHDEN CORP | ZB-823 | 00029 | 2001-07-19 | 001 - PRESIDIO OSPEDALIERO CIVILE SANTI ANTONIO E BIAGIO | 2110501 - CARDIOLOGIA - DEGENZA ORDINARIA
44583 | IC0149 | UNITA' TELEMETRICA PER APPLICAZIONI CARDIOLOGICHE | NIHON KOHDEN CORP | ZB-823 | 00031 | 2001-07-19 | 001 - PRESIDIO OSPEDALIERO CIVILE SANTI ANTONIO E BIAGIO | 2110501 - CARDIOLOGIA - DEGENZA ORDINARIA
44584 | IC0150 | UNITA' TELEMETRICA PER APPLICAZIONI CARDIOLOGICHE | NIHON KOHDEN CORP | ZB-823 | 00037 | 2001-07-19 | 001 - PRESIDIO OSPEDALIERO CIVILE SANTI ANTONIO E BIAGIO | 2110501 - CARDIOLOGIA - DEGENZA ORDINARIA
70652 |  | UNITA' TELEMETRICA PER APPLICAZIONI CARDIOLOGICHE | NIHON KOHDEN CORP | ZS-620PG | TZS-68 | 2016-06-15 | 001 - PRESIDIO OSPEDALIERO CIVILE SANTI ANTONIO E BIAGIO | 2110101 - CARDIOCHIRURGIA - DEGENZA ORDINARIA
70653 |  | UNITA' TELEMETRICA PER APPLICAZIONI CARDIOLOGICHE | NIHON KOHDEN CORP | ZS-620PG | TZS-71 | 2016-06-15 | 001 - PRESIDIO OSPEDALIERO CIVILE SANTI ANTONIO E BIAGIO | 2110101 - CARDIOCHIRURGIA - DEGENZA ORDINARIA
70654 |  | UNITA' TELEMETRICA PER APPLICAZIONI CARDIOLOGICHE | NIHON KOHDEN CORP | ZS-620PG | TZS-72 | 2016-06-15 | 001 - PRESIDIO OSPEDALIERO CIVILE SANTI ANTONIO E BIAGIO | 2110101 - CARDIOCHIRURGIA - DEGENZA ORDINARIA
70655 |  | UNITA' TELEMETRICA PER APPLICAZIONI CARDIOLOGICHE | NIHON KOHDEN CORP | ZS-620PG | TZS-73 | 2016-06-15 | 001 - PRESIDIO OSPEDALIERO CIVILE SANTI ANTONIO E BIAGIO | 2110101 - CARDIOCHIRURGIA - DEGENZA ORDINARIA
70656 |  | UNITA' TELEMETRICA PER APPLICAZIONI CARDIOLOGICHE | NIHON KOHDEN CORP | ZS-620PG | TZS-74 | 2016-06-15 | 001 - PRESIDIO OSPEDALIERO CIVILE SANTI ANTONIO E BIAGIO | 2110101 - CARDIOCHIRURGIA - DEGENZA ORDINARIA
70657 |  | UNITA' TELEMETRICA PER APPLICAZIONI CARDIOLOGICHE | NIHON KOHDEN CORP | ZS-620PG | TZS-75 | 2016-06-15 | 001 - PRESIDIO OSPEDALIERO CIVILE SANTI ANTONIO E BIAGIO | 2110101 - CARDIOCHIRURGIA - DEGENZA ORDINARIA
70658 |  | UNITA' TELEMETRICA PER APPLICAZIONI CARDIOLOGICHE | NIHON KOHDEN CORP | ZS-620PG | TZS-76 | 2016-06-15 | 001 - PRESIDIO OSPEDALIERO CIVILE SANTI ANTONIO E BIAGIO | 2110101 - CARDIOCHIRURGIA - DEGENZA ORDINARIA
70659 |  | UNITA' TELEMETRICA PER APPLICAZIONI CARDIOLOGICHE | NIHON KOHDEN CORP | ZS-620PG | TZS-77 | 2016-06-15 | 001 - PRESIDIO OSPEDALIERO CIVILE SANTI ANTONIO E BIAGIO | 2110101 - CARDIOCHIRURGIA - DEGENZA ORDINARIA
70660 |  | UNITA' TELEMETRICA PER APPLICAZIONI CARDIOLOGICHE | NIHON KOHDEN CORP | ZS-620PG | TZS-78 | 2016-06-15 | 001 - PRESIDIO OSPEDALIERO CIVILE SANTI ANTONIO E BIAGIO | 2110101 - CARDIOCHIRURGIA - DEGENZA ORDINARIA
54425 | 652 | UNITA' TELEMETRICA PER APPLICAZIONI CARDIOLOGICHE | NIHON KOHDEN CORP | ZS-910PG | 00048 AA | 2005-02-17 | 001 - PRESIDIO OSPEDALIERO CIVILE SANTI ANTONIO E BIAGIO | 2110101 - CARDIOCHIRURGIA - DEGENZA ORDINARIA
54424 | 654 | UNITA' TELEMETRICA PER APPLICAZIONI CARDIOLOGICHE | NIHON KOHDEN CORP | ZS-910PG | 00045 AA | 2005-02-17 | 001 - PRESIDIO OSPEDALIERO CIVILE SANTI ANTONIO E BIAGIO | 2110101 - CARDIOCHIRURGIA - DEGENZA ORDINARIA
54426 | 663 | UNITA' TELEMETRICA PER APPLICAZIONI CARDIOLOGICHE | NIHON KOHDEN CORP | ZS-910PG | 00049 AA | 2005-02-17 | 001 - PRESIDIO OSPEDALIERO CIVILE SANTI ANTONIO E BIAGIO | 2110101 - CARDIOCHIRURGIA - DEGENZA ORDINARIA
63203 | 4277 | UNITA' TELEMETRICA PER APPLICAZIONI CARDIOLOGICHE | NIHON KOHDEN CORP | ZS-910PG | 00450 | 2009-06-12 | 001 - PRESIDIO OSPEDALIERO CIVILE SANTI ANTONIO E BIAGIO | 2110101 - CARDIOCHIRURGIA - DEGENZA ORDINARIA
63199 | 4280 | UNITA' TELEMETRICA PER APPLICAZIONI CARDIOLOGICHE | NIHON KOHDEN CORP | ZS-910PG | 00451 | 2009-06-12 | 001 - PRESIDIO OSPEDALIERO CIVILE SANTI ANTONIO E BIAGIO | 2110101 - CARDIOCHIRURGIA - DEGENZA ORDINARIA
63201 | 4281 | UNITA' TELEMETRICA PER APPLICAZIONI CARDIOLOGICHE | NIHON KOHDEN CORP | ZS-910PG | 00449 | 2009-06-12 | 001 - PRESIDIO OSPEDALIERO CIVILE SANTI ANTONIO E BIAGIO | 2110101 - CARDIOCHIRURGIA - DEGENZA ORDINARIA
63202 | 4282 | UNITA' TELEMETRICA PER APPLICAZIONI CARDIOLOGICHE | NIHON KOHDEN CORP | ZS-910PG | 00452 | 2009-06-12 | 001 - PRESIDIO OSPEDALIERO CIVILE SANTI ANTONIO E BIAGIO | 2110101 - CARDIOCHIRURGIA - DEGENZA ORDINARIA
66070 | IC0650 | UNITA' TELEMETRICA PER APPLICAZIONI CARDIOLOGICHE | NIHON KOHDEN CORP | ZS-910PG | 611 | 2011-10-21 | 001 - PRESIDIO OSPEDALIERO CIVILE SANTI ANTONIO E BIAGIO | 2110501 - CARDIOLOGIA - DEGENZA ORDINARIA
66074 | IC0651 | UNITA' TELEMETRICA PER APPLICAZIONI CARDIOLOGICHE | NIHON KOHDEN CORP | ZS-910PG | 602 | 2011-10-21 | 001 - PRESIDIO OSPEDALIERO CIVILE SANTI ANTONIO E BIAGIO | 2110501 - CARDIOLOGIA - DEGENZA ORDINARIA
66075 | IC0652 | UNITA' TELEMETRICA PER APPLICAZIONI CARDIOLOGICHE | NIHON KOHDEN CORP | ZS-910PG | 606 | 2011-10-21 | 001 - PRESIDIO OSPEDALIERO CIVILE SANTI ANTONIO E BIAGIO | 2110501 - CARDIOLOGIA - DEGENZA ORDINARIA
67802 | IC0705 | UNITA' TELEMETRICA PER APPLICAZIONI CARDIOLOGICHE | NIHON KOHDEN CORP | ZS-910PG | 00978 | 2013-11-07 | 003 - CENTRO RIABILITATIVO POLIFUNZIONALE T.BORSALINO | 2310101 - RIABILITAZIONE CARDIO-RESPIRATORIA - DEGENZA ORDIN
67803 | IC0706 | UNITA' TELEMETRICA PER APPLICAZIONI CARDIOLOGICHE | NIHON KOHDEN CORP | ZS-910PG | 00980 | 2013-11-07 | 003 - CENTRO RIABILITATIVO POLIFUNZIONALE T.BORSALINO | 2310101 - RIABILITAZIONE CARDIO-RESPIRATORIA - DEGENZA ORDIN
60849 | 3825 | URETERONEFROSCOPIO | OLYMPUS OPTICAL CO LTD | P-5 | W8002226 | 2008-09-08 | 001 - PRESIDIO OSPEDALIERO CIVILE SANTI ANTONIO E BIAGIO | 2130112 - GESTIONE BLOCCHI OPERATORI - SALA UROLOGIA
OTTICA_061 |  | URETERONEFROSCOPIO | STORZ KARL GMBH CO KG | 27294AA | 100032 |  | 001 - PRESIDIO OSPEDALIERO CIVILE SANTI ANTONIO E BIAGIO | 2130112 - GESTIONE BLOCCHI OPERATORI - SALA UROLOGIA
63232 | 4174 | VALUTAZIONE FUNZIONALE VISIVA / ABILITA' VISIVA | CANON | MODELLO PROVVISORIO | 112154 | 2009-07-10 | 001 - PRESIDIO OSPEDALIERO CIVILE SANTI ANTONIO E BIAGIO | 2121103 - OCULISTICA - ATTIVITÀ AMBULATORIALE
44258 | 3591 | VASCA DA PARTO |  | MODELLO PROVVISORIO |  | 2001-07-04 | 001 - PRESIDIO OSPEDALIERO CIVILE SANTI ANTONIO E BIAGIO | 2210304 - GINECOLOGIA E OSTETRICIA - SALA PARTO
42540 | IC0118 | VASCA DI LAVAGGIO AD ULTRASUONI | BRANSON ULTRASONICS BV | 5510 | ENC070029340F | 2000-10-31 | 001 - PRESIDIO OSPEDALIERO CIVILE SANTI ANTONIO E BIAGIO | 2130114 - GESTIONE BLOCCHI OPERATORI - B.O. 2 COSTI COMUNI
50915 | 2453 | VASCA DI LAVAGGIO AD ULTRASUONI | METALARREDINOX SPA | 97BH254 | 7904/9 | 2003-05-20 | 001 - PRESIDIO OSPEDALIERO CIVILE SANTI ANTONIO E BIAGIO | 2040104 - DIREZIONE MEDICA DI PRESIDIO - CENTRALE DI STERILI
67169 | 5755 | VENTILATORE POLMONARE PER TERAPIA INTENSIVA | ACUTRONIC MEDICAL SYSTEMS AG | FABIAN + | AN10LA-0133 | 2013-01-28 | 002 - OSP. INFANTILE C.ARRIGO | 2210400 - NEONATOLOGIA - TERAPIA INTENSIVA NEONATALE - COSTI
37176 | 1626 | VENTILATORE POLMONARE PER TERAPIA INTENSIVA | BIRD PRODUCTS CORP | T BIRD | KHHT 1044 | 1998-09-29 | 001 - PRESIDIO OSPEDALIERO CIVILE SANTI ANTONIO E BIAGIO | 2040302 - MEDICINA E CHIRURGIA D'ACCETTAZIONE E D'URGENZA
IP0196 | 1449 | VENTILATORE POLMONARE PER TERAPIA INTENSIVA | BREAS MEDICAL AB | PV 501 | 5642 | 2000-01-01 | 001 - PRESIDIO OSPEDALIERO CIVILE SANTI ANTONIO E BIAGIO | 2110401 - MALATTIE APPARATO RESPIRATORIO - DEGENZA ORDINARIA
IP0197 | 1450 | VENTILATORE POLMONARE PER TERAPIA INTENSIVA | BREAS MEDICAL AB | PV 501 | M45092 | 2000-01-01 | 001 - PRESIDIO OSPEDALIERO CIVILE SANTI ANTONIO E BIAGIO | 2110401 - MALATTIE APPARATO RESPIRATORIO - DEGENZA ORDINARIA
54031 | 1621 | VENTILATORE POLMONARE PER TERAPIA INTENSIVA | CAREFUSION CORPORATION | VELA COMPREHENSIVE | AET05052 | 2005-02-16 | 001 - PRESIDIO OSPEDALIERO CIVILE SANTI ANTONIO E BIAGIO | 2040303 - MEDICINA E CHIRURGIA D'ACCETTAZIONE E D'URGENZA
54032 | 1622 | VENTILATORE POLMONARE PER TERAPIA INTENSIVA | CAREFUSION CORPORATION | VELA COMPREHENSIVE | AET05039 | 2005-02-16 | 001 - PRESIDIO OSPEDALIERO CIVILE SANTI ANTONIO E BIAGIO | 2040303 - MEDICINA E CHIRURGIA D'ACCETTAZIONE E D'URGENZA
56511 | 3272 | VENTILATORE POLMONARE PER TERAPIA INTENSIVA | CAREFUSION CORPORATION | VELA COMPREHENSIVE | AGT01337 | 2006-06-13 | 001 - PRESIDIO OSPEDALIERO CIVILE SANTI ANTONIO E BIAGIO | 2040301 - MEDICINA E CHIRURGIA D'ACCETTAZIONE E D'URGENZA
25264 | 523 | VENTILATORE POLMONARE PER TERAPIA INTENSIVA | DRAEGER MEDICAL AG CO KG | BABYLOG 8000 | ARDL-0038 | 1993-03-11 | 002 - OSP. INFANTILE C.ARRIGO | 2130401 - ANESTESIA E RIANIMAZIONE PEDIATRICA - DEGENZA ORDI
24937 | 6299 | VENTILATORE POLMONARE PER TERAPIA INTENSIVA | DRAEGER MEDICAL AG CO KG | BABYLOG 8000 | ARDD-0021 |  | 002 - OSP. INFANTILE C.ARRIGO | 2130401 - ANESTESIA E RIANIMAZIONE PEDIATRICA - DEGENZA ORDI
44014 | 491 | VENTILATORE POLMONARE PER TERAPIA INTENSIVA | DRAEGER MEDICAL AG CO KG | BABYLOG 8000 PLUS | ARPM-0007 | 2001-07-06 | 002 - OSP. INFANTILE C.ARRIGO | 2130401 - ANESTESIA E RIANIMAZIONE PEDIATRICA - DEGENZA ORDI
29891 | 507 | VENTILATORE POLMONARE PER TERAPIA INTENSIVA | DRAEGER MEDICAL AG CO KG | BABYLOG 8000 PLUS | ARHM-0014 | 1995-03-07 | 002 - OSP. INFANTILE C.ARRIGO | 2130401 - ANESTESIA E RIANIMAZIONE PEDIATRICA - DEGENZA ORDI
40117 | 521 | VENTILATORE POLMONARE PER TERAPIA INTENSIVA | DRAEGER MEDICAL AG CO KG | BABYLOG 8000 PLUS | ARNL-0042 | 2000-01-28 | 002 - OSP. INFANTILE C.ARRIGO | 2130401 - ANESTESIA E RIANIMAZIONE PEDIATRICA - DEGENZA ORDI
55276 | 1341 | VENTILATORE POLMONARE PER TERAPIA INTENSIVA | DRAEGER MEDICAL AG CO KG | BABYLOG 8000 PLUS | ARWD-0056 | 2005-07-29 | 002 - OSP. INFANTILE C.ARRIGO | 2130401 - ANESTESIA E RIANIMAZIONE PEDIATRICA - DEGENZA ORDI
44016 | 3881 | VENTILATORE POLMONARE PER TERAPIA INTENSIVA | DRAEGER MEDICAL AG CO KG | BABYLOG 8000 PLUS | ARPN-0044 | 2001-06-07 | 002 - OSP. INFANTILE C.ARRIGO | 2130401 - ANESTESIA E RIANIMAZIONE PEDIATRICA - DEGENZA ORDI
37930 | 713 | VENTILATORE POLMONARE PER TERAPIA INTENSIVA | DRAEGER MEDICAL AG CO KG | EVITA 2 DURA | ARML-0071 | 1998-12-31 | 001 - PRESIDIO OSPEDALIERO CIVILE SANTI ANTONIO E BIAGIO | 2130301 - ANESTESIA E RIANIMAZIONE - RIANIMAZIONE CARDIOCHIR
37929 | 714 | VENTILATORE POLMONARE PER TERAPIA INTENSIVA | DRAEGER MEDICAL AG CO KG | EVITA 2 DURA | ARML-0047 | 1998-12-31 | 001 - PRESIDIO OSPEDALIERO CIVILE SANTI ANTONIO E BIAGIO | 2130301 - ANESTESIA E RIANIMAZIONE - RIANIMAZIONE CARDIOCHIR
37928 | 751 | VENTILATORE POLMONARE PER TERAPIA INTENSIVA | DRAEGER MEDICAL AG CO KG | EVITA 2 DURA | ARML-0088 | 1998-12-31 | 001 - PRESIDIO OSPEDALIERO CIVILE SANTI ANTONIO E BIAGIO | 2130301 - ANESTESIA E RIANIMAZIONE - RIANIMAZIONE CARDIOCHIR
35694 | 755 | VENTILATORE POLMONARE PER TERAPIA INTENSIVA | DRAEGER MEDICAL AG CO KG | EVITA 2 DURA | ARML-0123 | 1997-12-31 | 001 - PRESIDIO OSPEDALIERO CIVILE SANTI ANTONIO E BIAGIO | 2130301 - ANESTESIA E RIANIMAZIONE - RIANIMAZIONE CARDIOCHIR
37927 | 757 | VENTILATORE POLMONARE PER TERAPIA INTENSIVA | DRAEGER MEDICAL AG CO KG | EVITA 2 DURA | ARML-0073 | 1998-12-31 | 001 - PRESIDIO OSPEDALIERO CIVILE SANTI ANTONIO E BIAGIO | 2130301 - ANESTESIA E RIANIMAZIONE - RIANIMAZIONE CARDIOCHIR
35503 | 758 | VENTILATORE POLMONARE PER TERAPIA INTENSIVA | DRAEGER MEDICAL AG CO KG | EVITA 2 DURA | ARLM-0046 | 1997-12-31 | 001 - PRESIDIO OSPEDALIERO CIVILE SANTI ANTONIO E BIAGIO | 2130301 - ANESTESIA E RIANIMAZIONE - RIANIMAZIONE CARDIOCHIR
35693 | 763 | VENTILATORE POLMONARE PER TERAPIA INTENSIVA | DRAEGER MEDICAL AG CO KG | EVITA 2 DURA | ARLM-0041 | 1997-12-31 | 001 - PRESIDIO OSPEDALIERO CIVILE SANTI ANTONIO E BIAGIO | 2130301 - ANESTESIA E RIANIMAZIONE - RIANIMAZIONE CARDIOCHIR
36435 | 764 | VENTILATORE POLMONARE PER TERAPIA INTENSIVA | DRAEGER MEDICAL AG CO KG | EVITA 2 DURA | ARMB-0223 | 1997-12-31 | 001 - PRESIDIO OSPEDALIERO CIVILE SANTI ANTONIO E BIAGIO | 2130301 - ANESTESIA E RIANIMAZIONE - RIANIMAZIONE CARDIOCHIR
36433 | 765 | VENTILATORE POLMONARE PER TERAPIA INTENSIVA | DRAEGER MEDICAL AG CO KG | EVITA 2 DURA | ARMC-0015 | 1997-12-31 | 001 - PRESIDIO OSPEDALIERO CIVILE SANTI ANTONIO E BIAGIO | 2130301 - ANESTESIA E RIANIMAZIONE - RIANIMAZIONE CARDIOCHIR
35502 | 839 | VENTILATORE POLMONARE PER TERAPIA INTENSIVA | DRAEGER MEDICAL AG CO KG | EVITA 2 DURA | ARLM-0035 | 1997-12-31 | 001 - PRESIDIO OSPEDALIERO CIVILE SANTI ANTONIO E BIAGIO | 2130301 - ANESTESIA E RIANIMAZIONE - RIANIMAZIONE CARDIOCHIR
41147 | 1436 | VENTILATORE POLMONARE PER TERAPIA INTENSIVA | DRAEGER MEDICAL AG CO KG | EVITA 2 DURA | ARPA-0135 | 2000-07-13 | 001 - PRESIDIO OSPEDALIERO CIVILE SANTI ANTONIO E BIAGIO | 2110401 - MALATTIE APPARATO RESPIRATORIO - DEGENZA ORDINARIA
41146 | 1437 | VENTILATORE POLMONARE PER TERAPIA INTENSIVA | DRAEGER MEDICAL AG CO KG | EVITA 2 DURA | ARPA-0134 | 2000-07-13 | 001 - PRESIDIO OSPEDALIERO CIVILE SANTI ANTONIO E BIAGIO | 2110401 - MALATTIE APPARATO RESPIRATORIO - DEGENZA ORDINARIA
56188 | 3511 | VENTILATORE POLMONARE PER TERAPIA INTENSIVA | DRAEGER MEDICAL AG CO KG | EVITA 4 | ARWM-0363 | 2006-02-24 | 002 - OSP. INFANTILE C.ARRIGO | 2130401 - ANESTESIA E RIANIMAZIONE PEDIATRICA - DEGENZA ORDI
65738 | 4778 | VENTILATORE POLMONARE PER TERAPIA INTENSIVA | DRAEGER MEDICAL AG CO KG | EVITA 4 | ARZL-0147 | 2011-05-16 | 002 - OSP. INFANTILE C.ARRIGO | 2130401 - ANESTESIA E RIANIMAZIONE PEDIATRICA - DEGENZA ORDI
59993 | 3887 | VENTILATORE POLMONARE PER TERAPIA INTENSIVA | GINEVRI SRL | GIULIA | 031/07 | 2007-04-02 | 002 - OSP. INFANTILE C.ARRIGO | 2210401 - NEONATOLOGIA - TERAPIA INTENSIVA NEONATALE - DEGEN
50345 | 10 | VENTILATORE POLMONARE PER TERAPIA INTENSIVA | HAMILTON BONADUZ AG | GALILEO | 4473 | 2002-11-27 | 001 - PRESIDIO OSPEDALIERO CIVILE SANTI ANTONIO E BIAGIO | 2130201 - TERAPIA INTENSIVA E RIANIMAZIONE - DEGENZA ORDINAR
50344 | 14 | VENTILATORE POLMONARE PER TERAPIA INTENSIVA | HAMILTON BONADUZ AG | GALILEO | 4474 | 2002-11-27 | 001 - PRESIDIO OSPEDALIERO CIVILE SANTI ANTONIO E BIAGIO | 2130201 - TERAPIA INTENSIVA E RIANIMAZIONE - DEGENZA ORDINAR
50343 | 27 | VENTILATORE POLMONARE PER TERAPIA INTENSIVA | HAMILTON BONADUZ AG | GALILEO | 4472 | 2002-11-27 | 001 - PRESIDIO OSPEDALIERO CIVILE SANTI ANTONIO E BIAGIO | 2130201 - TERAPIA INTENSIVA E RIANIMAZIONE - DEGENZA ORDINAR
54835 | 140 | VENTILATORE POLMONARE PER TERAPIA INTENSIVA | HAMILTON BONADUZ AG | GALILEO | 6556 | 2005-05-19 | 001 - PRESIDIO OSPEDALIERO CIVILE SANTI ANTONIO E BIAGIO | 2130201 - TERAPIA INTENSIVA E RIANIMAZIONE - DEGENZA ORDINAR
54836 | 141 | VENTILATORE POLMONARE PER TERAPIA INTENSIVA | HAMILTON BONADUZ AG | GALILEO | 6555 | 2005-05-19 | 001 - PRESIDIO OSPEDALIERO CIVILE SANTI ANTONIO E BIAGIO | 2130201 - TERAPIA INTENSIVA E RIANIMAZIONE - DEGENZA ORDINAR
IP0013 | 7 | VENTILATORE POLMONARE PER TERAPIA INTENSIVA | HAMILTON BONADUZ AG | RAPHAEL | 1002 | 2000-01-01 | 001 - PRESIDIO OSPEDALIERO CIVILE SANTI ANTONIO E BIAGIO | 2130201 - TERAPIA INTENSIVA E RIANIMAZIONE - DEGENZA ORDINAR
50346 | 12 | VENTILATORE POLMONARE PER TERAPIA INTENSIVA | HAMILTON BONADUZ AG | RAPHAEL | 2787 | 2002-11-27 | 001 - PRESIDIO OSPEDALIERO CIVILE SANTI ANTONIO E BIAGIO | 2130201 - TERAPIA INTENSIVA E RIANIMAZIONE - DEGENZA ORDINAR
41140 | 1393 | VENTILATORE POLMONARE PER TERAPIA INTENSIVA | HAMILTON BONADUZ AG | RAPHAEL | 1078 | 2000-07-13 | 001 - PRESIDIO OSPEDALIERO CIVILE SANTI ANTONIO E BIAGIO | 2110401 - MALATTIE APPARATO RESPIRATORIO - DEGENZA ORDINARIA
41134 | 1394 | VENTILATORE POLMONARE PER TERAPIA INTENSIVA | HAMILTON BONADUZ AG | RAPHAEL | 1095 | 2000-07-13 | 001 - PRESIDIO OSPEDALIERO CIVILE SANTI ANTONIO E BIAGIO | 2110401 - MALATTIE APPARATO RESPIRATORIO - DEGENZA ORDINARIA
41143 | 1395 | VENTILATORE POLMONARE PER TERAPIA INTENSIVA | HAMILTON BONADUZ AG | RAPHAEL | 1096 | 2000-07-13 | 001 - PRESIDIO OSPEDALIERO CIVILE SANTI ANTONIO E BIAGIO | 2110401 - MALATTIE APPARATO RESPIRATORIO - DEGENZA ORDINARIA
41137 | 1396 | VENTILATORE POLMONARE PER TERAPIA INTENSIVA | HAMILTON BONADUZ AG | RAPHAEL | 1076 | 2000-07-13 | 001 - PRESIDIO OSPEDALIERO CIVILE SANTI ANTONIO E BIAGIO | 2110401 - MALATTIE APPARATO RESPIRATORIO - DEGENZA ORDINARIA
50353 | 1435 | VENTILATORE POLMONARE PER TERAPIA INTENSIVA | HAMILTON BONADUZ AG | RAPHAEL | 2786 | 2002-11-27 | 001 - PRESIDIO OSPEDALIERO CIVILE SANTI ANTONIO E BIAGIO | 2110401 - MALATTIE APPARATO RESPIRATORIO - DEGENZA ORDINARIA
50354 | 1441 | VENTILATORE POLMONARE PER TERAPIA INTENSIVA | HAMILTON BONADUZ AG | RAPHAEL | 2691 | 2002-11-27 | 001 - PRESIDIO OSPEDALIERO CIVILE SANTI ANTONIO E BIAGIO | 2110401 - MALATTIE APPARATO RESPIRATORIO - DEGENZA ORDINARIA
50355 | IC0202 | VENTILATORE POLMONARE PER TERAPIA INTENSIVA | HAMILTON BONADUZ AG | RAPHAEL | 2783 | 2002-11-27 | 001 - PRESIDIO OSPEDALIERO CIVILE SANTI ANTONIO E BIAGIO | 2110401 - MALATTIE APPARATO RESPIRATORIO - DEGENZA ORDINARIA
50347 | 23 | VENTILATORE POLMONARE PER TERAPIA INTENSIVA | HAMILTON BONADUZ AG | RAPHAEL COLOR | 2789 | 2000-01-01 | 001 - PRESIDIO OSPEDALIERO CIVILE SANTI ANTONIO E BIAGIO | 2130201 - TERAPIA INTENSIVA E RIANIMAZIONE - DEGENZA ORDINAR
54840 | 139 | VENTILATORE POLMONARE PER TERAPIA INTENSIVA | HAMILTON BONADUZ AG | RAPHAEL COLOR | 6192 | 2005-05-19 | 001 - PRESIDIO OSPEDALIERO CIVILE SANTI ANTONIO E BIAGIO | 2130201 - TERAPIA INTENSIVA E RIANIMAZIONE - DEGENZA ORDINAR
54839 | 142 | VENTILATORE POLMONARE PER TERAPIA INTENSIVA | HAMILTON BONADUZ AG | RAPHAEL COLOR | 6191 | 2005-05-19 | 001 - PRESIDIO OSPEDALIERO CIVILE SANTI ANTONIO E BIAGIO | 2130201 - TERAPIA INTENSIVA E RIANIMAZIONE - DEGENZA ORDINAR
62235 | 4023 | VENTILATORE POLMONARE PER TERAPIA INTENSIVA | HEINEN + LOWENSTEIN GMBH | LEONI PLUS | 0217004HUL11300199 | 2009-03-12 | 002 - OSP. INFANTILE C.ARRIGO | 2210401 - NEONATOLOGIA - TERAPIA INTENSIVA NEONATALE - DEGEN
62236 | 4024 | VENTILATORE POLMONARE PER TERAPIA INTENSIVA | HEINEN + LOWENSTEIN GMBH | LEONI PLUS | 0217004HUL11300189 | 2009-03-12 | 002 - OSP. INFANTILE C.ARRIGO | 2210401 - NEONATOLOGIA - TERAPIA INTENSIVA NEONATALE - DEGEN
62237 | 4090 | VENTILATORE POLMONARE PER TERAPIA INTENSIVA | HEINEN + LOWENSTEIN GMBH | LEONI PLUS | 0217004HUL11300183 | 2009-03-12 | 002 - OSP. INFANTILE C.ARRIGO | 2210401 - NEONATOLOGIA - TERAPIA INTENSIVA NEONATALE - DEGEN
62238 | 4091 | VENTILATORE POLMONARE PER TERAPIA INTENSIVA | HEINEN + LOWENSTEIN GMBH | LEONI PLUS | 0217004HUL11300188 | 2009-03-12 | 002 - OSP. INFANTILE C.ARRIGO | 2210401 - NEONATOLOGIA - TERAPIA INTENSIVA NEONATALE - DEGEN
IP0810 | IC1063 | VENTILATORE POLMONARE PER TERAPIA INTENSIVA | PULMONETIC SYSTEMS INC | LTV 1000 | A09962 |  | 001 - PRESIDIO OSPEDALIERO CIVILE SANTI ANTONIO E BIAGIO | 2110401 - MALATTIE APPARATO RESPIRATORIO - DEGENZA ORDINARIA
60349 | 4269 | VENTILATORE POLMONARE PER TERAPIA INTENSIVA | PULMONETIC SYSTEMS INC | LTV 1200 | E07583 | 2008-03-18 | 003 - CENTRO RIABILITATIVO POLIFUNZIONALE T.BORSALINO | 2310307 - MEDICINA FISICA E RIABILITAZIONE DI III LIVELLO -
60350 | 4270 | VENTILATORE POLMONARE PER TERAPIA INTENSIVA | PULMONETIC SYSTEMS INC | LTV 1200 | E07624 | 2008-03-18 | 003 - CENTRO RIABILITATIVO POLIFUNZIONALE T.BORSALINO | 2310306 - MEDICINA FISICA E RIABILITAZIONE DI III LIVELLO -
IP0811 | IC1064 | VENTILATORE POLMONARE PER TERAPIA INTENSIVA | PULMONETIC SYSTEMS INC | LTV 950 | C10173 |  | 001 - PRESIDIO OSPEDALIERO CIVILE SANTI ANTONIO E BIAGIO | 2110401 - MALATTIE APPARATO RESPIRATORIO - DEGENZA ORDINARIA
54677 | 511 | VENTILATORE POLMONARE PER TERAPIA INTENSIVA | SAIME SA | VS IDEA ULTRA | VSU 0312037 | 2005-05-02 | 002 - OSP. INFANTILE C.ARRIGO | 2130401 - ANESTESIA E RIANIMAZIONE PEDIATRICA - DEGENZA ORDI
IP0812 | IC1065 | VENTILATORE POLMONARE PER TERAPIA INTENSIVA | SAIME SA | VS IDEA ULTRA | VSU0506335 |  | 001 - PRESIDIO OSPEDALIERO CIVILE SANTI ANTONIO E BIAGIO | 2110401 - MALATTIE APPARATO RESPIRATORIO - DEGENZA ORDINARIA
55201 | 1096 | VENTILATORE POLMONARE PER TERAPIA INTENSIVA | SENSORMEDICS CORP | 3100 A | AFW01101 | 2005-01-07 | 002 - OSP. INFANTILE C.ARRIGO | 2130401 - ANESTESIA E RIANIMAZIONE PEDIATRICA - DEGENZA ORDI
33563 | 4 | VENTILATORE POLMONARE PER TERAPIA INTENSIVA | SIEMENS AG | SERVO VENTILATOR 300 | EVV2807441 | 1996-11-07 | 001 - PRESIDIO OSPEDALIERO CIVILE SANTI ANTONIO E BIAGIO | 2130201 - TERAPIA INTENSIVA E RIANIMAZIONE - DEGENZA ORDINAR
33565 | 17 | VENTILATORE POLMONARE PER TERAPIA INTENSIVA | SIEMENS AG | SERVO VENTILATOR 300 | EVV2807440 | 1996-11-07 | 001 - PRESIDIO OSPEDALIERO CIVILE SANTI ANTONIO E BIAGIO | 2130201 - TERAPIA INTENSIVA E RIANIMAZIONE - DEGENZA ORDINAR
33567 | 49 | VENTILATORE POLMONARE PER TERAPIA INTENSIVA | SIEMENS AG | SERVO VENTILATOR 300 | EVV2807491 | 1996-11-07 | 001 - PRESIDIO OSPEDALIERO CIVILE SANTI ANTONIO E BIAGIO | 2130201 - TERAPIA INTENSIVA E RIANIMAZIONE - DEGENZA ORDINAR
24582 | 451 | VENTILATORE POLMONARE PER TERAPIA INTENSIVA | SIEMENS AG | SERVO VENTILATOR 300 | EVV282307 | 1995-03-23 | 002 - OSP. INFANTILE C.ARRIGO | 2130401 - ANESTESIA E RIANIMAZIONE PEDIATRICA - DEGENZA ORDI
29414 | 533 | VENTILATORE POLMONARE PER TERAPIA INTENSIVA | SIEMENS AG | SERVO VENTILATOR 300 | 04021 | 1995-10-02 | 002 - OSP. INFANTILE C.ARRIGO | 2130401 - ANESTESIA E RIANIMAZIONE PEDIATRICA - DEGENZA ORDI
33569 | 560 | VENTILATORE POLMONARE PER TERAPIA INTENSIVA | SIEMENS AG | SERVO VENTILATOR 300 | EVV5213653 | 1996-11-07 | 002 - OSP. INFANTILE C.ARRIGO | 2130401 - ANESTESIA E RIANIMAZIONE PEDIATRICA - DEGENZA ORDI
1282 | 3061 | VENTILATORE POLMONARE PER TERAPIA INTENSIVA | SIEMENS AG | SERVO VENTILATOR 900C | EVV02156475 | 2000-01-01 | 001 - PRESIDIO OSPEDALIERO CIVILE SANTI ANTONIO E BIAGIO | 2170501 - RADIODIAGNOSTICA - RX TRADIZIONALE
IP0805 | IC1058 | VENTILATORE POLMONARE PER USO DOMICILIARE | BREAS MEDICAL | MODELLO PROVVISORIO |  |  | 001 - PRESIDIO OSPEDALIERO CIVILE SANTI ANTONIO E BIAGIO | 2110401 - MALATTIE APPARATO RESPIRATORIO - DEGENZA ORDINARIA
IP0806 | IC1059 | VENTILATORE POLMONARE PER USO DOMICILIARE | BREAS MEDICAL | MODELLO PROVVISORIO |  |  | 001 - PRESIDIO OSPEDALIERO CIVILE SANTI ANTONIO E BIAGIO | 2110401 - MALATTIE APPARATO RESPIRATORIO - DEGENZA ORDINARIA
IP0807 | IC1060 | VENTILATORE POLMONARE PER USO DOMICILIARE | BREAS MEDICAL | MODELLO PROVVISORIO | V240065 |  | 001 - PRESIDIO OSPEDALIERO CIVILE SANTI ANTONIO E BIAGIO | 2110401 - MALATTIE APPARATO RESPIRATORIO - DEGENZA ORDINARIA
57529 | 3679 | VENTILATORE POLMONARE PER USO DOMICILIARE | BREAS MEDICAL AB | VIVO 40 | U440535 | 2006-12-20 | 003 - CENTRO RIABILITATIVO POLIFUNZIONALE T.BORSALINO | 2310101 - RIABILITAZIONE CARDIO-RESPIRATORIA - DEGENZA ORDIN
57528 | 3680 | VENTILATORE POLMONARE PER USO DOMICILIARE | BREAS MEDICAL AB | VIVO 40 | U440540 | 2006-12-20 | 003 - CENTRO RIABILITATIVO POLIFUNZIONALE T.BORSALINO | 2310101 - RIABILITAZIONE CARDIO-RESPIRATORIA - DEGENZA ORDIN
57530 | 3681 | VENTILATORE POLMONARE PER USO DOMICILIARE | BREAS MEDICAL AB | VIVO 40 | U440880 | 2006-12-20 | 003 - CENTRO RIABILITATIVO POLIFUNZIONALE T.BORSALINO | 2310101 - RIABILITAZIONE CARDIO-RESPIRATORIA - DEGENZA ORDIN
51438 | 158 | VENTILATORE POLMONARE TRASPORTABILE D'EMERGENZA | BIO MED DEVICES INC | MVP 10 | 0154031 | 2003-07-16 | 001 - PRESIDIO OSPEDALIERO CIVILE SANTI ANTONIO E BIAGIO | 2210404 - NEONATOLOGIA - TERAPIA INTENSIVA NEONATALE - NIDO
51441 |  | VENTILATORE POLMONARE TRASPORTABILE D'EMERGENZA | BIO MED DEVICES INC | MVP 10 | 0153031 |  | 001 - PRESIDIO OSPEDALIERO CIVILE SANTI ANTONIO E BIAGIO | 2210300 - GINECOLOGIA E OSTETRICIA - COSTI COMUNI
40120 | 344 | VENTILATORE POLMONARE TRASPORTABILE D'EMERGENZA | DRAEGER MEDICAL AG CO KG | OXYLOG 2000 | ARNM-0040 | 2000-01-28 | 002 - OSP. INFANTILE C.ARRIGO | 2130402 - ANESTESIA E RIANIMAZIONE PEDIATRICA - B.O. PED. (S
47817 | IC0173 | VENTILATORE POLMONARE TRASPORTABILE D'EMERGENZA | DRAEGER MEDICAL AG CO KG | OXYLOG 2000 | SRMM-0026 | 2002-03-13 | 001 - PRESIDIO OSPEDALIERO CIVILE SANTI ANTONIO E BIAGIO | 2130201 - TERAPIA INTENSIVA E RIANIMAZIONE - DEGENZA ORDINAR
55975 | 3380 | VENTILATORE POLMONARE TRASPORTABILE D'EMERGENZA | DRAEGER MEDICAL AG CO KG | OXYLOG 3000 | SRWM-0029 | 2006-01-03 | 001 - PRESIDIO OSPEDALIERO CIVILE SANTI ANTONIO E BIAGIO | 2130201 - TERAPIA INTENSIVA E RIANIMAZIONE - DEGENZA ORDINAR
55974 | IC0369 | VENTILATORE POLMONARE TRASPORTABILE D'EMERGENZA | DRAEGER MEDICAL AG CO KG | OXYLOG 3000 | SRWM-0028 | 2006-01-03 | 001 - PRESIDIO OSPEDALIERO CIVILE SANTI ANTONIO E BIAGIO | 2130101 - GESTIONE BLOCCHI OPERATORI - SALA CARDIOCHIRURGICA
68324 | 6006 | VENTILATORE POLMONARE TRASPORTABILE D'EMERGENZA | DRAEGER MEDICAL AG CO KG | OXYLOG 3000 PLUS | ASFE-0144 | 2014-08-06 | 001 - PRESIDIO OSPEDALIERO CIVILE SANTI ANTONIO E BIAGIO | 2130301 - ANESTESIA E RIANIMAZIONE - RIANIMAZIONE CARDIOCHIR
57649 |  | VIDEO INGRANDITORE PER IPOVEDENTI |  | TOPAZ CRT | 432508 | 2006-12-20 | 001 - PRESIDIO OSPEDALIERO CIVILE SANTI ANTONIO E BIAGIO | 2121103 - OCULISTICA - ATTIVITÀ AMBULATORIALE
41476 | 1379 | VIDEO MONITOR DI GRADO MEDICALE | AIJ | MODELLO PROVVISORIO | 9170602015 | 2000-01-01 | 001 - PRESIDIO OSPEDALIERO CIVILE SANTI ANTONIO E BIAGIO | 2120903 - UROLOGIA - ATTIVITÀ AMBULATORIALE
IP0440 | 3183 | VIDEO MONITOR DI GRADO MEDICALE | AIJ | MODELLO PROVVISORIO |  | 2000-01-01 | 001 - PRESIDIO OSPEDALIERO CIVILE SANTI ANTONIO E BIAGIO | 2150402 - RADIOTERAPIA - ALTE ENERGIE
IP0730 | IC0983 | VIDEO MONITOR DI GRADO MEDICALE | AIJ | MODELLO PROVVISORIO | ETL770C08880600C774042 |  | 001 - PRESIDIO OSPEDALIERO CIVILE SANTI ANTONIO E BIAGIO | 2130101 - GESTIONE BLOCCHI OPERATORI - SALA CARDIOCHIRURGICA
50695 | 791 | VIDEO MONITOR DI GRADO MEDICALE | ATX | MODELLO PROVVISORIO |  | 2002-12-31 | 001 - PRESIDIO OSPEDALIERO CIVILE SANTI ANTONIO E BIAGIO | 2130301 - ANESTESIA E RIANIMAZIONE - RIANIMAZIONE CARDIOCHIR
50698 | 795 | VIDEO MONITOR DI GRADO MEDICALE | ATX | MODELLO PROVVISORIO |  | 2002-12-31 | 001 - PRESIDIO OSPEDALIERO CIVILE SANTI ANTONIO E BIAGIO | 2130301 - ANESTESIA E RIANIMAZIONE - RIANIMAZIONE CARDIOCHIR
IP0731 | IC0984 | VIDEO MONITOR DI GRADO MEDICALE | AVK | MODELLO PROVVISORIO | 219FMW0010 |  | 001 - PRESIDIO OSPEDALIERO CIVILE SANTI ANTONIO E BIAGIO | 2130102 - GESTIONE BLOCCHI OPERATORI - SALA CHIRUGIA GENERAL
IP0732 | IC0985 | VIDEO MONITOR DI GRADO MEDICALE | AVK | MODELLO PROVVISORIO | 218JMZ0245 |  | 001 - PRESIDIO OSPEDALIERO CIVILE SANTI ANTONIO E BIAGIO | 2130102 - GESTIONE BLOCCHI OPERATORI - SALA CHIRUGIA GENERAL
55853 | 1858 | VIDEO MONITOR DI GRADO MEDICALE | DLU | MODELLO PROVVISORIO |  | 2000-01-01 | 001 - PRESIDIO OSPEDALIERO CIVILE SANTI ANTONIO E BIAGIO | 2160305 - LABORATORIO ANALISI - AREA SIERO CONSOLIDATA
55854 | 1860 | VIDEO MONITOR DI GRADO MEDICALE | DLU | MODELLO PROVVISORIO |  | 2000-01-01 | 001 - PRESIDIO OSPEDALIERO CIVILE SANTI ANTONIO E BIAGIO | 2160305 - LABORATORIO ANALISI - AREA SIERO CONSOLIDATA
55857 | 1862 | VIDEO MONITOR DI GRADO MEDICALE | DLU | MODELLO PROVVISORIO |  | 2000-01-01 | 001 - PRESIDIO OSPEDALIERO CIVILE SANTI ANTONIO E BIAGIO | 2160305 - LABORATORIO ANALISI - AREA SIERO CONSOLIDATA
45190 | 2029 | VIDEO MONITOR DI GRADO MEDICALE | DLU | MODELLO PROVVISORIO |  |  | 001 - PRESIDIO OSPEDALIERO CIVILE SANTI ANTONIO E BIAGIO | 2160203 - ANATOMIA E ISTOLOGIA PATOLOGICA - GENETICA
52730 | 2913 | VIDEO MONITOR DI GRADO MEDICALE | DLU | MODELLO PROVVISORIO |  | 2000-01-01 | 002 - OSP. INFANTILE C.ARRIGO | 2170300 - RADIODIAGNOSTICA PEDIATRICA - COSTI COMUNI
52795 | 2919 | VIDEO MONITOR DI GRADO MEDICALE | DLU | MODELLO PROVVISORIO |  | 2000-01-01 | 002 - OSP. INFANTILE C.ARRIGO | 2170300 - RADIODIAGNOSTICA PEDIATRICA - COSTI COMUNI
52785 | 2924 | VIDEO MONITOR DI GRADO MEDICALE | DLU | MODELLO PROVVISORIO | WC 020 | 2000-01-01 | 002 - OSP. INFANTILE C.ARRIGO | 2120803 - ORTOPEDIA E TRAUMATOLOGIA PEDIATRICA - ATTIVITÀ AM
IP0407 | 2926 | VIDEO MONITOR DI GRADO MEDICALE | DLU | MODELLO PROVVISORIO |  | 2000-01-01 | 002 - OSP. INFANTILE C.ARRIGO | 2170300 - RADIODIAGNOSTICA PEDIATRICA - COSTI COMUNI
52792 | 2929 | VIDEO MONITOR DI GRADO MEDICALE | DLU | MODELLO PROVVISORIO |  | 2000-01-01 | 002 - OSP. INFANTILE C.ARRIGO | 2120801 - ORTOPEDIA E TRAUMATOLOGIA PEDIATRICA - DEGENZA ORD
56909 | 3733 | VIDEO MONITOR DI GRADO MEDICALE | DLU | MODELLO PROVVISORIO | SV2196D0161 | 2008-02-14 | 001 - PRESIDIO OSPEDALIERO CIVILE SANTI ANTONIO E BIAGIO | 2140302 - ENDOSCOPIA DIGESTIVA - ATTIVITÀ AMBULATORIALE
40553 | IC0105 | VIDEO MONITOR DI GRADO MEDICALE | LGC | MODELLO PROVVISORIO | 909WA16761 |  | 001 - PRESIDIO OSPEDALIERO CIVILE SANTI ANTONIO E BIAGIO | 2120903 - UROLOGIA - ATTIVITÀ AMBULATORIALE
50948 | 602 | VIDEO MONITOR DI GRADO MEDICALE | SJC | MODELLO PROVVISORIO | GG15HJDTB36498J | 2003-05-26 | 001 - PRESIDIO OSPEDALIERO CIVILE SANTI ANTONIO E BIAGIO | 2110501 - CARDIOLOGIA - DEGENZA ORDINARIA
50949 | 606 | VIDEO MONITOR DI GRADO MEDICALE | SJC | MODELLO PROVVISORIO | GG15H9NTA36834T | 2003-05-26 | 001 - PRESIDIO OSPEDALIERO CIVILE SANTI ANTONIO E BIAGIO | 2110501 - CARDIOLOGIA - DEGENZA ORDINARIA
45602 | 873 | VIDEO MONITOR DI GRADO MEDICALE | SJC | MODELLO PROVVISORIO | DP17HJFR512023H | 2000-01-01 | 001 - PRESIDIO OSPEDALIERO CIVILE SANTI ANTONIO E BIAGIO | 2110503 - CARDIOLOGIA - ATTIVITÀ AMBULATORIALE
53172 | 1077 | VIDEO MONITOR DI GRADO MEDICALE | SJC | MODELLO PROVVISORIO | GY15H9NX407580J | 2001-01-01 | 001 - PRESIDIO OSPEDALIERO CIVILE SANTI ANTONIO E BIAGIO | 2121103 - OCULISTICA - ATTIVITÀ AMBULATORIALE
41161 | 1090 | VIDEO MONITOR DI GRADO MEDICALE | SJC | MODELLO PROVVISORIO | DP15HJAKB11981W | 2001-01-01 | 001 - PRESIDIO OSPEDALIERO CIVILE SANTI ANTONIO E BIAGIO | 2121103 - OCULISTICA - ATTIVITÀ AMBULATORIALE
34659 | 1356 | VIDEO MONITOR DI GRADO MEDICALE | AGFA MATRIX | MODELLO PROVVISORIO | 19U-10523-1290 | 1997-04-21 | 001 - PRESIDIO OSPEDALIERO CIVILE SANTI ANTONIO E BIAGIO | 2120903 - UROLOGIA - ATTIVITÀ AMBULATORIALE
IP0190 | 1357 | VIDEO MONITOR DI GRADO MEDICALE | AGFA MATRIX | MODELLO PROVVISORIO | 27-10024 | 2000-01-01 | 001 - PRESIDIO OSPEDALIERO CIVILE SANTI ANTONIO E BIAGIO | 2120903 - UROLOGIA - ATTIVITÀ AMBULATORIALE
IP0063 | 328 | VIDEO MONITOR DI GRADO MEDICALE | AGILENT TECNOLOGIES | MODELLO PROVVISORIO | TW10821056BH | 2001-01-01 | 002 - OSP. INFANTILE C.ARRIGO | 2130403 - ANESTESIA E RIANIMAZIONE PEDIATRICA - B.O. PED. (S
IP0065 | 369 | VIDEO MONITOR DI GRADO MEDICALE | AGILENT TECNOLOGIES | MODELLO PROVVISORIO | JW10821050BH | 2001-01-01 | 001 - PRESIDIO OSPEDALIERO CIVILE SANTI ANTONIO E BIAGIO | 2130201 - TERAPIA INTENSIVA E RIANIMAZIONE - DEGENZA ORDINAR
IP0069 | 385 | VIDEO MONITOR DI GRADO MEDICALE | AGILENT TECNOLOGIES | MODELLO PROVVISORIO | TW10821053BH | 2001-01-01 | 002 - OSP. INFANTILE C.ARRIGO | 2130403 - ANESTESIA E RIANIMAZIONE PEDIATRICA - B.O. PED. (S
IP0079 | 461 | VIDEO MONITOR DI GRADO MEDICALE | AGILENT TECNOLOGIES | MODELLO PROVVISORIO | JW1082105BH | 2001-01-01 | 002 - OSP. INFANTILE C.ARRIGO | 2130401 - ANESTESIA E RIANIMAZIONE PEDIATRICA - DEGENZA ORDI
IP0082 | 479 | VIDEO MONITOR DI GRADO MEDICALE | AGILENT TECNOLOGIES | MODELLO PROVVISORIO | TW10821057BH | 2001-01-01 | 002 - OSP. INFANTILE C.ARRIGO | 2130401 - ANESTESIA E RIANIMAZIONE PEDIATRICA - DEGENZA ORDI
IP0085 | 494 | VIDEO MONITOR DI GRADO MEDICALE | AGILENT TECNOLOGIES | MODELLO PROVVISORIO | TW10821061BN | 2001-01-01 | 002 - OSP. INFANTILE C.ARRIGO | 2130401 - ANESTESIA E RIANIMAZIONE PEDIATRICA - DEGENZA ORDI
IP0088 | 506 | VIDEO MONITOR DI GRADO MEDICALE | AGILENT TECNOLOGIES | MODELLO PROVVISORIO | CN21614953 | 2001-01-01 | 002 - OSP. INFANTILE C.ARRIGO | 2130401 - ANESTESIA E RIANIMAZIONE PEDIATRICA - DEGENZA ORDI
IP0094 | 552 | VIDEO MONITOR DI GRADO MEDICALE | AGILENT TECNOLOGIES | MODELLO PROVVISORIO | D5062-60501 | 2001-01-01 | 002 - OSP. INFANTILE C.ARRIGO | 2130401 - ANESTESIA E RIANIMAZIONE PEDIATRICA - DEGENZA ORDI
46279 | 2588 | VIDEO MONITOR DI GRADO MEDICALE | ARTEMA-SW SIMONSEN AND WHEEL | MODELLO PROVVISORIO | 100202 | 2000-01-01 | 001 - PRESIDIO OSPEDALIERO CIVILE SANTI ANTONIO E BIAGIO | 2130102 - GESTIONE BLOCCHI OPERATORI - SALA CHIRUGIA GENERAL
33303 | 2891 | VIDEO MONITOR DI GRADO MEDICALE | ARTEMA-SW SIMONSEN AND WHEEL | MODELLO PROVVISORIO |  | 2000-01-01 | 002 - OSP. INFANTILE C.ARRIGO | 2120300 - UROLOGIA PEDIATRICA - COSTI COMUNI
42742 | 3153 | VIDEO MONITOR DI GRADO MEDICALE | BENQ CORP | MODELLO PROVVISORIO |  | 2000-01-01 | 001 - PRESIDIO OSPEDALIERO CIVILE SANTI ANTONIO E BIAGIO | 2150402 - RADIOTERAPIA - ALTE ENERGIE
IP0232 | 1754 | VIDEO MONITOR DI GRADO MEDICALE | DIGITAL | MODELLO PROVVISORIO | 7M62711562 | 2000-01-01 | 001 - PRESIDIO OSPEDALIERO CIVILE SANTI ANTONIO E BIAGIO | 2160300 - LABORATORIO ANALISI - COSTI COMUNI
IP0336 | 2472 | VIDEO MONITOR DI GRADO MEDICALE | EB NEURO | MODELLO PROVVISORIO |  | 2000-01-01 | 001 - PRESIDIO OSPEDALIERO CIVILE SANTI ANTONIO E BIAGIO | 2140903 - NEUROLOGIA - ATTIVITÀ AMBULATORIALE
53601 | 3235 | VIDEO MONITOR DI GRADO MEDICALE | EIZO | MODELLO PROVVISORIO | 40860024 | 2004-10-13 | 001 - PRESIDIO OSPEDALIERO CIVILE SANTI ANTONIO E BIAGIO | 2110504 - CARDIOLOGIA - ELETTROFIOSIOLOGIA
53602 | 3236 | VIDEO MONITOR DI GRADO MEDICALE | EIZO | MODELLO PROVVISORIO | 40868024 | 2000-01-01 | 001 - PRESIDIO OSPEDALIERO CIVILE SANTI ANTONIO E BIAGIO | 2110504 - CARDIOLOGIA - ELETTROFIOSIOLOGIA
60204 | 4279 | VIDEO MONITOR DI GRADO MEDICALE | EIZO | MODELLO PROVVISORIO | 31084117 | 2007-12-20 | 001 - PRESIDIO OSPEDALIERO CIVILE SANTI ANTONIO E BIAGIO | 2110505 - CARDIOLOGIA - EMODINAMICA
50466 | 3253 | VIDEO MONITOR DI GRADO MEDICALE | GE MEDICAL SYSTEMS | MODELLO PROVVISORIO | HXP8000069 | 2002-12-24 | 001 - PRESIDIO OSPEDALIERO CIVILE SANTI ANTONIO E BIAGIO | 2110505 - CARDIOLOGIA - EMODINAMICA
50465 | 3254 | VIDEO MONITOR DI GRADO MEDICALE | GE MEDICAL SYSTEMS | MODELLO PROVVISORIO | HXP8000064 | 2002-12-24 | 001 - PRESIDIO OSPEDALIERO CIVILE SANTI ANTONIO E BIAGIO | 2110505 - CARDIOLOGIA - EMODINAMICA
IP0051 | 280 | VIDEO MONITOR DI GRADO MEDICALE | HEWLETT PACKARD (INFORMATICA) | MODELLO PROVVISORIO | TW10821052BH | 2001-01-01 | 002 - OSP. INFANTILE C.ARRIGO | 2130404 - ANESTESIA E RIANIMAZIONE PEDIATRICA - BLOCCO OPERA
IP0080 | 469 | VIDEO MONITOR DI GRADO MEDICALE | HEWLETT PACKARD (INFORMATICA) | MODELLO PROVVISORIO | TW10821049BH | 2001-01-01 | 002 - OSP. INFANTILE C.ARRIGO | 2130401 - ANESTESIA E RIANIMAZIONE PEDIATRICA - DEGENZA ORDI
40227 | 1266 | VIDEO MONITOR DI GRADO MEDICALE | HEWLETT PACKARD (INFORMATICA) | MODELLO PROVVISORIO | 3939A65094 | 2000-03-16 | 002 - OSP. INFANTILE C.ARRIGO | 2210501 - PEDIATRIA - DEGENZA ORDINARIA
IP0241 | 1772 | VIDEO MONITOR DI GRADO MEDICALE | HEWLETT PACKARD (INFORMATICA) | MODELLO PROVVISORIO |  | 2000-01-01 | 001 - PRESIDIO OSPEDALIERO CIVILE SANTI ANTONIO E BIAGIO | 2160300 - LABORATORIO ANALISI - COSTI COMUNI
45751 | 1797 | VIDEO MONITOR DI GRADO MEDICALE | HEWLETT PACKARD (INFORMATICA) | MODELLO PROVVISORIO |  | 2002-01-22 | 001 - PRESIDIO OSPEDALIERO CIVILE SANTI ANTONIO E BIAGIO | 2160300 - LABORATORIO ANALISI - COSTI COMUNI
1885 | 2585 | VIDEO MONITOR DI GRADO MEDICALE | HEWLETT PACKARD (INFORMATICA) | MODELLO PROVVISORIO | 2640603479 | 2000-01-01 | 001 - PRESIDIO OSPEDALIERO CIVILE SANTI ANTONIO E BIAGIO | 2130102 - GESTIONE BLOCCHI OPERATORI - SALA CHIRUGIA GENERAL
IP0455 | 3312 | VIDEO MONITOR DI GRADO MEDICALE | HEWLETT PACKARD (INFORMATICA) | MODELLO PROVVISORIO | TW10821054 B H |  | 002 - OSP. INFANTILE C.ARRIGO | 2130404 - ANESTESIA E RIANIMAZIONE PEDIATRICA - BLOCCO OPERA
32888 | 1705 | VIDEO MONITOR DI GRADO MEDICALE | HOLADAY | MODELLO PROVVISORIO | 95052352 | 1995-12-29 | 001 - PRESIDIO OSPEDALIERO CIVILE SANTI ANTONIO E BIAGIO | 2140502 - GERIATRIA - DAY HOSPITAL
IP0285 | 1897 | VIDEO MONITOR DI GRADO MEDICALE | IBM | MODELLO PROVVISORIO |  | 2000-01-01 | 001 - PRESIDIO OSPEDALIERO CIVILE SANTI ANTONIO E BIAGIO | 2160300 - LABORATORIO ANALISI - COSTI COMUNI
55222 | 2854 | VIDEO MONITOR DI GRADO MEDICALE | MEDTRONIC MIDAS REX INC | MODELLO PROVVISORIO | 04-44149 | 2005-11-07 | 001 - PRESIDIO OSPEDALIERO CIVILE SANTI ANTONIO E BIAGIO | 2130109 - GESTIONE BLOCCHI OPERATORI - SALA NEUROCHIRURGIA
51053 | 2781 | VIDEO MONITOR DI GRADO MEDICALE | NDS SURGICAL IMAGING INC | MODELLO PROVVISORIO | 03-22091 | 2003-10-06 | 001 - PRESIDIO OSPEDALIERO CIVILE SANTI ANTONIO E BIAGIO | 2130109 - GESTIONE BLOCCHI OPERATORI - SALA NEUROCHIRURGIA
49250 | 1428 | VIDEO MONITOR DI GRADO MEDICALE | NEC | MODELLO PROVVISORIO | 2101550CA | 2002-07-06 | 001 - PRESIDIO OSPEDALIERO CIVILE SANTI ANTONIO E BIAGIO | 2110401 - MALATTIE APPARATO RESPIRATORIO - DEGENZA ORDINARIA
38999 | 1930 | VIDEO MONITOR DI GRADO MEDICALE | NEC | MODELLO PROVVISORIO |  | 2000-01-01 | 001 - PRESIDIO OSPEDALIERO CIVILE SANTI ANTONIO E BIAGIO | 2160306 - LABORATORIO ANALISI - IMMUNOMETRIA SPECIALISTICA
52711 | 3210 | VIDEO MONITOR DI GRADO MEDICALE | NEC | MODELLO PROVVISORIO |  | 2000-01-01 | 001 - PRESIDIO OSPEDALIERO CIVILE SANTI ANTONIO E BIAGIO | 2170501 - RADIODIAGNOSTICA - RX TRADIZIONALE
52710 | 3211 | VIDEO MONITOR DI GRADO MEDICALE | NEC | MODELLO PROVVISORIO |  | 2000-01-01 | 001 - PRESIDIO OSPEDALIERO CIVILE SANTI ANTONIO E BIAGIO | 2170501 - RADIODIAGNOSTICA - RX TRADIZIONALE
IP0734 | IC0987 | VIDEO MONITOR DI GRADO MEDICALE | NICAL SPA | MODELLO PROVVISORIO | 14241 |  | 001 - PRESIDIO OSPEDALIERO CIVILE SANTI ANTONIO E BIAGIO | 2130114 - GESTIONE BLOCCHI OPERATORI - B.O. 2 COSTI COMUNI
IP0735 | IC0988 | VIDEO MONITOR DI GRADO MEDICALE | NICAL SPA | MODELLO PROVVISORIO | 14242 |  | 001 - PRESIDIO OSPEDALIERO CIVILE SANTI ANTONIO E BIAGIO | 2130114 - GESTIONE BLOCCHI OPERATORI - B.O. 2 COSTI COMUNI
IP0103 | 643 | VIDEO MONITOR DI GRADO MEDICALE | NIHON KOHDEN | MODELLO PROVVISORIO | CN15H1CR625886A | 2001-01-01 | 001 - PRESIDIO OSPEDALIERO CIVILE SANTI ANTONIO E BIAGIO | 2110101 - CARDIOCHIRURGIA - DEGENZA ORDINARIA
IP0106 | 647 | VIDEO MONITOR DI GRADO MEDICALE | NIHON KOHDEN | MODELLO PROVVISORIO | CN15H1CR625773X | 2001-01-01 | 001 - PRESIDIO OSPEDALIERO CIVILE SANTI ANTONIO E BIAGIO | 2110101 - CARDIOCHIRURGIA - DEGENZA ORDINARIA
56104 | 3110 | VIDEO MONITOR DI GRADO MEDICALE | NIHON KOHDEN | MODELLO PROVVISORIO | 509DIAY34128 | 2006-02-07 | 001 - PRESIDIO OSPEDALIERO CIVILE SANTI ANTONIO E BIAGIO | 2040301 - MEDICINA E CHIRURGIA D'ACCETTAZIONE E D'URGENZA
29935 | 1262 | VIDEO MONITOR DI GRADO MEDICALE | NIPPON COLIN | MODELLO PROVVISORIO | 00031766 | 1995-03-08 | 002 - OSP. INFANTILE C.ARRIGO | 2210501 - PEDIATRIA - DEGENZA ORDINARIA
34684 | 1348 | VIDEO MONITOR DI GRADO MEDICALE | ODAM BRUKER | MODELLO PROVVISORIO | 96131010 | 1997-04-21 | 001 - PRESIDIO OSPEDALIERO CIVILE SANTI ANTONIO E BIAGIO | 2120903 - UROLOGIA - ATTIVITÀ AMBULATORIALE
IP0430 | 3068 | VIDEO MONITOR DI GRADO MEDICALE | OEC MEDICAL SYSTEMS | MODELLO PROVVISORIO |  | 2005-12-01 | 001 - PRESIDIO OSPEDALIERO CIVILE SANTI ANTONIO E BIAGIO | 2130106 - GESTIONE BLOCCHI OPERATORI - SALA CHIRURGIA VASCOL
IP0432 | 3071 | VIDEO MONITOR DI GRADO MEDICALE | OEC MEDICAL SYSTEMS | MODELLO PROVVISORIO |  | 2000-01-01 | 001 - PRESIDIO OSPEDALIERO CIVILE SANTI ANTONIO E BIAGIO | 9999999 - CDC DA VERIFICARE
36598 | 2141 | VIDEO MONITOR DI GRADO MEDICALE | OLIVETTI | MODELLO PROVVISORIO |  |  | 001 - PRESIDIO OSPEDALIERO CIVILE SANTI ANTONIO E BIAGIO | 2160102 - MICROBIOLOGIA - SIEROLOGIA
32774 | 2213 | VIDEO MONITOR DI GRADO MEDICALE | OLYMPUS OPTICAL CO LTD | OEV 141 | 1511166 | 1995-12-29 | 001 - PRESIDIO OSPEDALIERO CIVILE SANTI ANTONIO E BIAGIO | 2140302 - ENDOSCOPIA DIGESTIVA - ATTIVITÀ AMBULATORIALE
60573 | 3405 | VIDEO MONITOR DI GRADO MEDICALE | OLYMPUS OPTICAL CO LTD | OEV 191 H | 7729269 | 2008-05-08 | 001 - PRESIDIO OSPEDALIERO CIVILE SANTI ANTONIO E BIAGIO | 2140302 - ENDOSCOPIA DIGESTIVA - ATTIVITÀ AMBULATORIALE
60488 | 3436 | VIDEO MONITOR DI GRADO MEDICALE | OLYMPUS OPTICAL CO LTD | OEV 191 H | 7825546 |  | 001 - PRESIDIO OSPEDALIERO CIVILE SANTI ANTONIO E BIAGIO | 2121203 - OTORINOLARINGOIATRIA - ATTIVITÀ AMBULATORIALE
60122 | 3724 | VIDEO MONITOR DI GRADO MEDICALE | OLYMPUS OPTICAL CO LTD | OEV 191 H | 7729802 | 2007-06-07 | 001 - PRESIDIO OSPEDALIERO CIVILE SANTI ANTONIO E BIAGIO | 2110404 - MALATTIE APPARATO RESPIRATORIO - ENDOSCOPIA
62801 | 4101 | VIDEO MONITOR DI GRADO MEDICALE | OLYMPUS OPTICAL CO LTD | OEV 191 H | 7724085 | 2009-04-27 | 001 - PRESIDIO OSPEDALIERO CIVILE SANTI ANTONIO E BIAGIO | 2210302 - GINECOLOGIA E OSTETRICIA - ATTIVITÀ AMBULATORIALE
62802 | 4108 | VIDEO MONITOR DI GRADO MEDICALE | OLYMPUS OPTICAL CO LTD | OEV 191 H | 7613384 |  | 001 - PRESIDIO OSPEDALIERO CIVILE SANTI ANTONIO E BIAGIO | 2130109 - GESTIONE BLOCCHI OPERATORI - SALA NEUROCHIRURGIA
62805 | 4135 | VIDEO MONITOR DI GRADO MEDICALE | OLYMPUS OPTICAL CO LTD | OEV 191 H | 7723558 |  | 001 - PRESIDIO OSPEDALIERO CIVILE SANTI ANTONIO E BIAGIO | 2130102 - GESTIONE BLOCCHI OPERATORI - SALA CHIRUGIA GENERAL
IP0736 | IC0989 | VIDEO MONITOR DI GRADO MEDICALE | OLYMPUS OPTICAL CO LTD | OEV 191 H | 7613356 |  | 001 - PRESIDIO OSPEDALIERO CIVILE SANTI ANTONIO E BIAGIO | 2130102 - GESTIONE BLOCCHI OPERATORI - SALA CHIRUGIA GENERAL
55240 | 1108 | VIDEO MONITOR DI GRADO MEDICALE | OLYMPUS OPTICAL CO LTD | OEV 203 | A411646 | 2005-07-22 | 001 - PRESIDIO OSPEDALIERO CIVILE SANTI ANTONIO E BIAGIO | 2121203 - OTORINOLARINGOIATRIA - ATTIVITÀ AMBULATORIALE
49912 | 2234 | VIDEO MONITOR DI GRADO MEDICALE | OLYMPUS OPTICAL CO LTD | OEV 203 | A210171 | 2002-09-09 | 001 - PRESIDIO OSPEDALIERO CIVILE SANTI ANTONIO E BIAGIO | 2140302 - ENDOSCOPIA DIGESTIVA - ATTIVITÀ AMBULATORIALE
67343 | 5709 | VIDEO MONITOR DI GRADO MEDICALE | OLYMPUS OPTICAL CO LTD | OEV 261 H | 7351164 | 2013-05-22 | 001 - PRESIDIO OSPEDALIERO CIVILE SANTI ANTONIO E BIAGIO | 2140302 - ENDOSCOPIA DIGESTIVA - ATTIVITÀ AMBULATORIALE
36303 | 700 | VIDEO MONITOR DI GRADO MEDICALE | PHILIPS | MODELLO PROVVISORIO | TY009742002421 | 2001-01-01 | 001 - PRESIDIO OSPEDALIERO CIVILE SANTI ANTONIO E BIAGIO | 2110506 - CARDIOLOGIA - UNITÀ CORONARICA
55887 | 1850 | VIDEO MONITOR DI GRADO MEDICALE | PHILIPS | MODELLO PROVVISORIO |  | 2000-01-01 | 001 - PRESIDIO OSPEDALIERO CIVILE SANTI ANTONIO E BIAGIO | 2160305 - LABORATORIO ANALISI - AREA SIERO CONSOLIDATA
38638 | 2504 | VIDEO MONITOR DI GRADO MEDICALE | PHILIPS | MODELLO PROVVISORIO |  | 2000-01-01 | 001 - PRESIDIO OSPEDALIERO CIVILE SANTI ANTONIO E BIAGIO | 2170200 - RADIOLOGIA INTERVENTISTICA - COSTI COMUNI
55907 | 3075 | VIDEO MONITOR DI GRADO MEDICALE | PHILIPS | MODELLO PROVVISORIO | 725115522C | 2005-09-01 | 001 - PRESIDIO OSPEDALIERO CIVILE SANTI ANTONIO E BIAGIO | 2130201 - TERAPIA INTENSIVA E RIANIMAZIONE - DEGENZA ORDINAR
55908 | 3076 | VIDEO MONITOR DI GRADO MEDICALE | PHILIPS | MODELLO PROVVISORIO | 725115529C | 2005-09-01 | 001 - PRESIDIO OSPEDALIERO CIVILE SANTI ANTONIO E BIAGIO | 2130201 - TERAPIA INTENSIVA E RIANIMAZIONE - DEGENZA ORDINAR
55910 | IC0367 | VIDEO MONITOR DI GRADO MEDICALE | PHILIPS MEDICAL SYSTEMS | PHILIPS 15" XVGA TOUCH DISPLAY |  |  | 001 - PRESIDIO OSPEDALIERO CIVILE SANTI ANTONIO E BIAGIO | 2130201 - TERAPIA INTENSIVA E RIANIMAZIONE - DEGENZA ORDINAR
45081 | 3249 | VIDEO MONITOR DI GRADO MEDICALE | PHILIPS MEDICAL SYSTEMS | MCD402 | AN020119001057 | 2001-09-25 | 001 - PRESIDIO OSPEDALIERO CIVILE SANTI ANTONIO E BIAGIO | 2110505 - CARDIOLOGIA - EMODINAMICA
38617 | 2499 | VIDEO MONITOR DI GRADO MEDICALE | PHILIPS MEDICAL SYSTEMS | MD0709BRM | AN059921002545 | 1999-07-30 | 001 - PRESIDIO OSPEDALIERO CIVILE SANTI ANTONIO E BIAGIO | 2170200 - RADIOLOGIA INTERVENTISTICA - COSTI COMUNI
IP0346 | 2500 | VIDEO MONITOR DI GRADO MEDICALE | PHILIPS MEDICAL SYSTEMS | MD0709BRM | AN0599115002269 | 2000-01-01 | 001 - PRESIDIO OSPEDALIERO CIVILE SANTI ANTONIO E BIAGIO | 2170200 - RADIOLOGIA INTERVENTISTICA - COSTI COMUNI
40086 | 1267 | VIDEO MONITOR DI GRADO MEDICALE | PHILIPS-PICKER | MODELLO PROVVISORIO | 960817098 | 2000-01-01 | 001 - PRESIDIO OSPEDALIERO CIVILE SANTI ANTONIO E BIAGIO | 2170402 - MEDICINA NUCLEARE - ATTIVITÀ AMBULATORIALE
38583 | 1034 | VIDEO MONITOR DI GRADO MEDICALE | PHOENIX RX | MODELLO PROVVISORIO | 861754 | 1999-07-22 | 001 - PRESIDIO OSPEDALIERO CIVILE SANTI ANTONIO E BIAGIO | 2121103 - OCULISTICA - ATTIVITÀ AMBULATORIALE
45589 | 333 | VIDEO MONITOR DI GRADO MEDICALE | SONY | MODELLO PROVVISORIO | 2003172 | 2001-07-27 | 002 - OSP. INFANTILE C.ARRIGO | 2130403 - ANESTESIA E RIANIMAZIONE PEDIATRICA - B.O. PED. (S
IP0109 | 668 | VIDEO MONITOR DI GRADO MEDICALE | SONY | MODELLO PROVVISORIO | 5727970 | 2001-01-01 | 001 - PRESIDIO OSPEDALIERO CIVILE SANTI ANTONIO E BIAGIO | 2110506 - CARDIOLOGIA - UNITÀ CORONARICA
IP0111 | 672 | VIDEO MONITOR DI GRADO MEDICALE | SONY | MODELLO PROVVISORIO | 5657721 | 2001-01-01 | 001 - PRESIDIO OSPEDALIERO CIVILE SANTI ANTONIO E BIAGIO | 2110506 - CARDIOLOGIA - UNITÀ CORONARICA
IP0113 | 680 | VIDEO MONITOR DI GRADO MEDICALE | SONY | MODELLO PROVVISORIO | 5650906 | 2001-01-01 | 001 - PRESIDIO OSPEDALIERO CIVILE SANTI ANTONIO E BIAGIO | 2110506 - CARDIOLOGIA - UNITÀ CORONARICA
IP0117 | 691 | VIDEO MONITOR DI GRADO MEDICALE | SONY | MODELLO PROVVISORIO | 6049322 | 2001-01-01 | 001 - PRESIDIO OSPEDALIERO CIVILE SANTI ANTONIO E BIAGIO | 2110506 - CARDIOLOGIA - UNITÀ CORONARICA
IP0118 | 708 | VIDEO MONITOR DI GRADO MEDICALE | SONY | MODELLO PROVVISORIO | 5650908 | 2001-01-01 | 001 - PRESIDIO OSPEDALIERO CIVILE SANTI ANTONIO E BIAGIO | 2110506 - CARDIOLOGIA - UNITÀ CORONARICA
IP0153 | 1009 | VIDEO MONITOR DI GRADO MEDICALE | SONY | MODELLO PROVVISORIO | 7127196 |  | 001 - PRESIDIO OSPEDALIERO CIVILE SANTI ANTONIO E BIAGIO | 2121103 - OCULISTICA - ATTIVITÀ AMBULATORIALE
42857 | 1161 | VIDEO MONITOR DI GRADO MEDICALE | SONY | MODELLO PROVVISORIO | 2007986 | 2001-01-19 | 001 - PRESIDIO OSPEDALIERO CIVILE SANTI ANTONIO E BIAGIO | 2130110 - GESTIONE BLOCCHI OPERATORI - SALA OCULISTICA
50331 | 1271 | VIDEO MONITOR DI GRADO MEDICALE | SONY | MODELLO PROVVISORIO |  | 2000-01-01 | 001 - PRESIDIO OSPEDALIERO CIVILE SANTI ANTONIO E BIAGIO | 2170501 - RADIODIAGNOSTICA - RX TRADIZIONALE
53449 | 1358 | VIDEO MONITOR DI GRADO MEDICALE | SONY | MODELLO PROVVISORIO | 6200005 | 2004-09-28 | 001 - PRESIDIO OSPEDALIERO CIVILE SANTI ANTONIO E BIAGIO | 2120903 - UROLOGIA - ATTIVITÀ AMBULATORIALE
29583 | 1468 | VIDEO MONITOR DI GRADO MEDICALE | SONY CORP | PVM 1453 MD | 2000508 | 1995-06-22 | 001 - PRESIDIO OSPEDALIERO CIVILE SANTI ANTONIO E BIAGIO | 2110404 - MALATTIE APPARATO RESPIRATORIO - ENDOSCOPIA
49767 | 2762 | VIDEO MONITOR DI GRADO MEDICALE | SONY CORP | PVM 1453 MD | 2006869 | 2002-07-26 | 001 - PRESIDIO OSPEDALIERO CIVILE SANTI ANTONIO E BIAGIO | 2130113 - GESTIONE BLOCCHI OPERATORI - B.O. 1 COSTI COMUNI
38972 | 2174 | VIDEO MONITOR DI GRADO MEDICALE | SONY CORP | PVM 14M2 MDE | 2001MDE | 1999-06-10 | 001 - PRESIDIO OSPEDALIERO CIVILE SANTI ANTONIO E BIAGIO | 2140302 - ENDOSCOPIA DIGESTIVA - ATTIVITÀ AMBULATORIALE
IP0325 | 2228 | VIDEO MONITOR DI GRADO MEDICALE | SONY CORP | PVM 14M2 MDE | 2101154 |  | 001 - PRESIDIO OSPEDALIERO CIVILE SANTI ANTONIO E BIAGIO | 2140302 - ENDOSCOPIA DIGESTIVA - ATTIVITÀ AMBULATORIALE
51054 | 2783 | VIDEO MONITOR DI GRADO MEDICALE | SONY CORP | PVM 14M2 MDE | 2103637 | 2003-10-06 | 001 - PRESIDIO OSPEDALIERO CIVILE SANTI ANTONIO E BIAGIO | 2130113 - GESTIONE BLOCCHI OPERATORI - B.O. 1 COSTI COMUNI
34028 | 178 | VIDEO MONITOR DI GRADO MEDICALE | SONY CORP | PVM 2053 MD | 2002820 | 1996-10-28 | 001 - PRESIDIO OSPEDALIERO CIVILE SANTI ANTONIO E BIAGIO | 2210303 - GINECOLOGIA E OSTETRICIA - SALA OPERATORIA
34222 | 220 | VIDEO MONITOR DI GRADO MEDICALE | SONY CORP | PVM 2053 MD | 2003354 | 1996-11-29 | 001 - PRESIDIO OSPEDALIERO CIVILE SANTI ANTONIO E BIAGIO | 2210303 - GINECOLOGIA E OSTETRICIA - SALA OPERATORIA
35308 | 235 | VIDEO MONITOR DI GRADO MEDICALE | SONY CORP | PVM 2053 MD | 2005615 | 1997-11-14 | 001 - PRESIDIO OSPEDALIERO CIVILE SANTI ANTONIO E BIAGIO | 2120705 - ORTOPEDIA E TRAUMATOLOGIA - CENTRO REGIONALE DI CH
IP0178 | 1287 | VIDEO MONITOR DI GRADO MEDICALE | SONY CORP | PVM 2053 MD | 2001839 | 2000-01-01 | 001 - PRESIDIO OSPEDALIERO CIVILE SANTI ANTONIO E BIAGIO | 2130111 - GESTIONE BLOCCHI OPERATORI - SALA OTORINOLARINGOIA
32719 | 2765 | VIDEO MONITOR DI GRADO MEDICALE | SONY CORP | PVM 2053 MD | 2000854 | 1995-12-29 | 001 - PRESIDIO OSPEDALIERO CIVILE SANTI ANTONIO E BIAGIO | 2130109 - GESTIONE BLOCCHI OPERATORI - SALA NEUROCHIRURGIA
52452 | 264 | VIDEO MONITOR DI GRADO MEDICALE | SONY CORP | PVM 20L2 MD | 2000755 | 2004-03-24 | 002 - OSP. INFANTILE C.ARRIGO | 2130402 - ANESTESIA E RIANIMAZIONE PEDIATRICA - B.O. PED. (S
55223 | 1141 | VIDEO MONITOR DI GRADO MEDICALE | SONY CORP | PVM 20L2 MD | 2007308 | 2005-07-13 | 001 - PRESIDIO OSPEDALIERO CIVILE SANTI ANTONIO E BIAGIO | 2130111 - GESTIONE BLOCCHI OPERATORI - SALA OTORINOLARINGOIA
55182 | 1298 | VIDEO MONITOR DI GRADO MEDICALE | SONY CORP | PVM 20L2 MD | 2005104 | 2005-06-28 | 001 - PRESIDIO OSPEDALIERO CIVILE SANTI ANTONIO E BIAGIO | 2130112 - GESTIONE BLOCCHI OPERATORI - SALA UROLOGIA
55364 | 1563 | VIDEO MONITOR DI GRADO MEDICALE | SONY CORP | PVM 20L2 MD | 2009879 | 2005-08-09 | 001 - PRESIDIO OSPEDALIERO CIVILE SANTI ANTONIO E BIAGIO | 2120705 - ORTOPEDIA E TRAUMATOLOGIA - CENTRO REGIONALE DI CH
55371 | 1571 | VIDEO MONITOR DI GRADO MEDICALE | SONY CORP | PVM 20L2 MD | 2009799 | 2005-08-09 | 001 - PRESIDIO OSPEDALIERO CIVILE SANTI ANTONIO E BIAGIO | 2120705 - ORTOPEDIA E TRAUMATOLOGIA - CENTRO REGIONALE DI CH
IP0382 | 2772 | VIDEO MONITOR DI GRADO MEDICALE | SONY CORP | PVM 20M2 MDE | 2015549 | 2000-01-01 | 001 - PRESIDIO OSPEDALIERO CIVILE SANTI ANTONIO E BIAGIO | 2130109 - GESTIONE BLOCCHI OPERATORI - SALA NEUROCHIRURGIA
52883 | 2813 | VIDEO MONITOR DI GRADO MEDICALE | SONY CORP | PVM 20M2 MDE | 2016429 | 2004-05-14 | 001 - PRESIDIO OSPEDALIERO CIVILE SANTI ANTONIO E BIAGIO | 2130113 - GESTIONE BLOCCHI OPERATORI - B.O. 1 COSTI COMUNI
52214 | 3836 | VIDEO MONITOR DI GRADO MEDICALE | SONY CORP | PVM 20N7 MDE | 2004548 |  | 002 - OSP. INFANTILE C.ARRIGO | 2130402 - ANESTESIA E RIANIMAZIONE PEDIATRICA - B.O. PED. (S
31217 | 1480 | VIDEO MONITOR DI GRADO MEDICALE | SONY CORP | PVM-1371QM | 2012340 | 2000-01-01 | 001 - PRESIDIO OSPEDALIERO CIVILE SANTI ANTONIO E BIAGIO | 2110404 - MALATTIE APPARATO RESPIRATORIO - ENDOSCOPIA
51063 | 2780 | VIDEO MONITOR DI GRADO MEDICALE | STORZ KARL | MODELLO PROVVISORIO | A26500022A | 2003-10-06 | 001 - PRESIDIO OSPEDALIERO CIVILE SANTI ANTONIO E BIAGIO | 2130109 - GESTIONE BLOCCHI OPERATORI - SALA NEUROCHIRURGIA
67181 | 5765 | VIDEO MONITOR DI GRADO MEDICALE | STORZ KARL | MODELLO PROVVISORIO | MC 1203 | 2013-02-25 | 001 - PRESIDIO OSPEDALIERO CIVILE SANTI ANTONIO E BIAGIO | 2210303 - GINECOLOGIA E OSTETRICIA - SALA OPERATORIA
67594 | 5780 | VIDEO MONITOR DI GRADO MEDICALE | STORZ KARL | MODELLO PROVVISORIO | 51204014RX010 | 2013-06-28 | 002 - OSP. INFANTILE C.ARRIGO | 2130402 - ANESTESIA E RIANIMAZIONE PEDIATRICA - B.O. PED. (S
65894 | 4859 | VIDEO MONITOR DI GRADO MEDICALE | STORZ KARL GMBH CO KG | WIDEVIEW | 09-140486 | 2011-07-21 | 001 - PRESIDIO OSPEDALIERO CIVILE SANTI ANTONIO E BIAGIO | 2210303 - GINECOLOGIA E OSTETRICIA - SALA OPERATORIA
38796 | 702 | VIDEO MONITOR DI GRADO MEDICALE |  | MODELLO PROVVISORIO | 901DI50946 | 2001-01-01 | 001 - PRESIDIO OSPEDALIERO CIVILE SANTI ANTONIO E BIAGIO | 2110506 - CARDIOLOGIA - UNITÀ CORONARICA
38579 | 1033 | VIDEO MONITOR DI GRADO MEDICALE |  | MODELLO PROVVISORIO |  | 1999-07-22 | 001 - PRESIDIO OSPEDALIERO CIVILE SANTI ANTONIO E BIAGIO | 2121103 - OCULISTICA - ATTIVITÀ AMBULATORIALE
38581 | 1036 | VIDEO MONITOR DI GRADO MEDICALE |  | MODELLO PROVVISORIO | 8906014876 | 1999-07-22 | 001 - PRESIDIO OSPEDALIERO CIVILE SANTI ANTONIO E BIAGIO | 2121103 - OCULISTICA - ATTIVITÀ AMBULATORIALE
IP0176 | 1275 | VIDEO MONITOR DI GRADO MEDICALE |  | MODELLO PROVVISORIO |  | 2000-01-01 | 001 - PRESIDIO OSPEDALIERO CIVILE SANTI ANTONIO E BIAGIO | 2170501 - RADIODIAGNOSTICA - RX TRADIZIONALE
41479 | 1374 | VIDEO MONITOR DI GRADO MEDICALE |  | MODELLO PROVVISORIO |  | 2000-01-01 | 001 - PRESIDIO OSPEDALIERO CIVILE SANTI ANTONIO E BIAGIO | 2120903 - UROLOGIA - ATTIVITÀ AMBULATORIALE
49907 | 1549 | VIDEO MONITOR DI GRADO MEDICALE |  | MODELLO PROVVISORIO | A150XATO93702414L | 2002-04-09 | 001 - PRESIDIO OSPEDALIERO CIVILE SANTI ANTONIO E BIAGIO | 2110405 - MALATTIE APPARATO RESPIRATORIO - FISIOPATOLOGIA RE
IP0235 | 1758 | VIDEO MONITOR DI GRADO MEDICALE |  | MODELLO PROVVISORIO |  | 2000-01-01 | 001 - PRESIDIO OSPEDALIERO CIVILE SANTI ANTONIO E BIAGIO | 2160300 - LABORATORIO ANALISI - COSTI COMUNI
IP0237 | 1762 | VIDEO MONITOR DI GRADO MEDICALE |  | MODELLO PROVVISORIO | 131BM69D5H99 | 2000-01-01 | 001 - PRESIDIO OSPEDALIERO CIVILE SANTI ANTONIO E BIAGIO | 2160303 - LABORATORIO ANALISI - TOSSICOLOGIA E MEDICINA DEL
IP0239 | 1766 | VIDEO MONITOR DI GRADO MEDICALE |  | MODELLO PROVVISORIO |  | 2000-01-01 | 001 - PRESIDIO OSPEDALIERO CIVILE SANTI ANTONIO E BIAGIO | 2160300 - LABORATORIO ANALISI - COSTI COMUNI
IP0290 | 1904 | VIDEO MONITOR DI GRADO MEDICALE |  | MODELLO PROVVISORIO |  | 2000-01-01 | 001 - PRESIDIO OSPEDALIERO CIVILE SANTI ANTONIO E BIAGIO | 2160300 - LABORATORIO ANALISI - COSTI COMUNI
46531 | 2020 | VIDEO MONITOR DI GRADO MEDICALE |  | MODELLO PROVVISORIO |  | 2000-01-01 | 001 - PRESIDIO OSPEDALIERO CIVILE SANTI ANTONIO E BIAGIO | 2160200 - ANATOMIA E ISTOLOGIA PATOLOGICA - COSTI COMUNI
53699 | 2043 | VIDEO MONITOR DI GRADO MEDICALE |  | MODELLO PROVVISORIO |  | 2004-12-22 | 001 - PRESIDIO OSPEDALIERO CIVILE SANTI ANTONIO E BIAGIO | 2160200 - ANATOMIA E ISTOLOGIA PATOLOGICA - COSTI COMUNI
47560 | 2083 | VIDEO MONITOR DI GRADO MEDICALE |  | MODELLO PROVVISORIO |  |  | 001 - PRESIDIO OSPEDALIERO CIVILE SANTI ANTONIO E BIAGIO | 2160101 - MICROBIOLOGIA - BATTERIOLOGIA
IP0309 | 2103 | VIDEO MONITOR DI GRADO MEDICALE |  | MODELLO PROVVISORIO |  |  | 001 - PRESIDIO OSPEDALIERO CIVILE SANTI ANTONIO E BIAGIO | 2160101 - MICROBIOLOGIA - BATTERIOLOGIA
52797 | 2920 | VIDEO MONITOR DI GRADO MEDICALE |  | MODELLO PROVVISORIO | 5230482 | 2000-01-01 | 002 - OSP. INFANTILE C.ARRIGO | 2170300 - RADIODIAGNOSTICA PEDIATRICA - COSTI COMUNI
52796 | 2921 | VIDEO MONITOR DI GRADO MEDICALE |  | MODELLO PROVVISORIO | 5230728 | 2000-01-01 | 002 - OSP. INFANTILE C.ARRIGO | 2170300 - RADIODIAGNOSTICA PEDIATRICA - COSTI COMUNI
52800 | 2928 | VIDEO MONITOR DI GRADO MEDICALE |  | MODELLO PROVVISORIO |  | 2000-01-01 | 002 - OSP. INFANTILE C.ARRIGO | 2170300 - RADIODIAGNOSTICA PEDIATRICA - COSTI COMUNI
52623 | 2975 | VIDEO MONITOR DI GRADO MEDICALE |  | MODELLO PROVVISORIO |  | 2000-01-01 | 001 - PRESIDIO OSPEDALIERO CIVILE SANTI ANTONIO E BIAGIO | 2170502 - RADIODIAGNOSTICA - ECOGRAFIA
52709 | 3209 | VIDEO MONITOR DI GRADO MEDICALE |  | MODELLO PROVVISORIO |  | 2000-01-01 | 001 - PRESIDIO OSPEDALIERO CIVILE SANTI ANTONIO E BIAGIO | 2170501 - RADIODIAGNOSTICA - RX TRADIZIONALE
53269 | 3215 | VIDEO MONITOR DI GRADO MEDICALE |  | MODELLO PROVVISORIO |  | 2004-06-08 | 001 - PRESIDIO OSPEDALIERO CIVILE SANTI ANTONIO E BIAGIO | 2170503 - RADIODIAGNOSTICA - RISONANZA MAGNETICA
38366 | 3335 | VIDEO MONITOR DI GRADO MEDICALE |  | MODELLO PROVVISORIO | 80303199 | 2000-01-01 | 001 - PRESIDIO OSPEDALIERO CIVILE SANTI ANTONIO E BIAGIO | 2170501 - RADIODIAGNOSTICA - RX TRADIZIONALE
60094 | 3721 | VIDEO MONITOR DI GRADO MEDICALE |  | MODELLO PROVVISORIO | DZT2100 |  | 001 - PRESIDIO OSPEDALIERO CIVILE SANTI ANTONIO E BIAGIO | 2150402 - RADIOTERAPIA - ALTE ENERGIE
60422 | 4329 | VIDEO MONITOR DI GRADO MEDICALE |  | MODELLO PROVVISORIO | 31626117 | 2008-03-26 | 001 - PRESIDIO OSPEDALIERO CIVILE SANTI ANTONIO E BIAGIO | 2160200 - ANATOMIA E ISTOLOGIA PATOLOGICA - COSTI COMUNI
65253 | 4640 | VIDEO MONITOR DI GRADO MEDICALE |  | MODELLO PROVVISORIO | K9NGO2900001 | 2010-08-10 | 001 - PRESIDIO OSPEDALIERO CIVILE SANTI ANTONIO E BIAGIO | 2121001 - NEUROCHIRURGIA - DEGENZA ORDINARIA
60127 | 3726 | VIDEOBRONCOSCOPIO | OLYMPUS OPTICAL CO LTD | BF 1T180 | 2701087 | 2007-06-07 | 001 - PRESIDIO OSPEDALIERO CIVILE SANTI ANTONIO E BIAGIO | 2110404 - MALATTIE APPARATO RESPIRATORIO - ENDOSCOPIA
60126 | 3725 | VIDEOBRONCOSCOPIO | OLYMPUS OPTICAL CO LTD | BF Q180 | 2701057 | 2007-06-07 | 001 - PRESIDIO OSPEDALIERO CIVILE SANTI ANTONIO E BIAGIO | 2110404 - MALATTIE APPARATO RESPIRATORIO - ENDOSCOPIA
49918 | 2244 | VIDEOCOLONSCOPIO | OLYMPUS OPTICAL CO LTD | CF Q160I | 2200398 | 2002-09-09 | 001 - PRESIDIO OSPEDALIERO CIVILE SANTI ANTONIO E BIAGIO | 2140302 - ENDOSCOPIA DIGESTIVA - ATTIVITÀ AMBULATORIALE
60570 | IC0511 | VIDEOCOLONSCOPIO | OLYMPUS OPTICAL CO LTD | CF Q165I | 2701631 | 2008-05-08 | 001 - PRESIDIO OSPEDALIERO CIVILE SANTI ANTONIO E BIAGIO | 2140301 - ENDOSCOPIA DIGESTIVA - DAY HOSPITAL
60569 | IC0510 | VIDEOCOLONSCOPIO | OLYMPUS OPTICAL CO LTD | PCF Q180AI | 2800340 | 2008-05-08 | 001 - PRESIDIO OSPEDALIERO CIVILE SANTI ANTONIO E BIAGIO | 2140301 - ENDOSCOPIA DIGESTIVA - DAY HOSPITAL
62815 | 4139 | VIDEODUODENOSCOPIO | OLYMPUS OPTICAL CO LTD | TJF 145 | 2901608 | 2009-05-02 | 001 - PRESIDIO OSPEDALIERO CIVILE SANTI ANTONIO E BIAGIO | 2140302 - ENDOSCOPIA DIGESTIVA - ATTIVITÀ AMBULATORIALE
52119 | 2251 | VIDEOGASTROSCOPIO | OLYMPUS OPTICAL CO LTD | GIF 1T140 | 2312168 | 2003-11-26 | 001 - PRESIDIO OSPEDALIERO CIVILE SANTI ANTONIO E BIAGIO | 2140301 - ENDOSCOPIA DIGESTIVA - DAY HOSPITAL
68974 |  | VIDEOGASTROSCOPIO | OLYMPUS OPTICAL CO LTD | GIF N180 | 2402407 | 2014-12-17 | 002 - OSP. INFANTILE C.ARRIGO | 2130404 - ANESTESIA E RIANIMAZIONE PEDIATRICA - BLOCCO OPERA
42917 | 2254 | VIDEOGASTROSCOPIO | OLYMPUS OPTICAL CO LTD | GIF P140 | 2001367 | 2001-02-27 | 001 - PRESIDIO OSPEDALIERO CIVILE SANTI ANTONIO E BIAGIO | 2140301 - ENDOSCOPIA DIGESTIVA - DAY HOSPITAL
54785 | 2249 | VIDEOGASTROSCOPIO | OLYMPUS OPTICAL CO LTD | GIF Q145 | 2516722 | 2005-06-05 | 001 - PRESIDIO OSPEDALIERO CIVILE SANTI ANTONIO E BIAGIO | 2140301 - ENDOSCOPIA DIGESTIVA - DAY HOSPITAL
61939 | 3995 | VIDEOGASTROSCOPIO | OLYMPUS OPTICAL CO LTD | GIF Q165 | 2804561 | 2008-12-29 | 001 - PRESIDIO OSPEDALIERO CIVILE SANTI ANTONIO E BIAGIO | 2140302 - ENDOSCOPIA DIGESTIVA - ATTIVITÀ AMBULATORIALE
65076 | IC0575 | VIDEOGASTROSCOPIO | OLYMPUS OPTICAL CO LTD | GIF Q165 | 2006051 | 2010-08-27 | 002 - OSP. INFANTILE C.ARRIGO | 2210502 - PEDIATRIA - DAY HOSPITAL
VIDEOLAPARO_06 |  | VIDEOLAPAROSCOPIO RIGIDO | OLYMPUS OPTICAL CO LTD | WA50010A |  |  | 001 - PRESIDIO OSPEDALIERO CIVILE SANTI ANTONIO E BIAGIO | 2130102 - GESTIONE BLOCCHI OPERATORI - SALA CHIRUGIA GENERAL
VIDEOLAPARO_01 |  | VIDEOLAPAROSCOPIO RIGIDO | OLYMPUS OPTICAL CO LTD | WA50012A |  |  | 001 - PRESIDIO OSPEDALIERO CIVILE SANTI ANTONIO E BIAGIO | 2130102 - GESTIONE BLOCCHI OPERATORI - SALA CHIRUGIA GENERAL
VIDEOLAPARO_02 |  | VIDEOLAPAROSCOPIO RIGIDO | OLYMPUS OPTICAL CO LTD | WA50012A |  |  | 001 - PRESIDIO OSPEDALIERO CIVILE SANTI ANTONIO E BIAGIO | 2130102 - GESTIONE BLOCCHI OPERATORI - SALA CHIRUGIA GENERAL
VIDEOLAPARO_03 |  | VIDEOLAPAROSCOPIO RIGIDO | OLYMPUS OPTICAL CO LTD | WA50012A | 609601 |  | 001 - PRESIDIO OSPEDALIERO CIVILE SANTI ANTONIO E BIAGIO | 2130112 - GESTIONE BLOCCHI OPERATORI - SALA UROLOGIA
67796 | IC0704 | VIDEOLAPAROSCOPIO RIGIDO | OLYMPUS OPTICAL CO LTD | WA50022S | 609931 | 2013-11-28 | 001 - PRESIDIO OSPEDALIERO CIVILE SANTI ANTONIO E BIAGIO | 2130101 - GESTIONE BLOCCHI OPERATORI - SALA CARDIOCHIRURGICA
VIDEOLAPARO_05 |  | VIDEOLAPAROSCOPIO RIGIDO | OLYMPUS OPTICAL CO LTD | WA50024B |  |  | 001 - PRESIDIO OSPEDALIERO CIVILE SANTI ANTONIO E BIAGIO | 2130102 - GESTIONE BLOCCHI OPERATORI - SALA CHIRUGIA GENERAL
VIDEOLAPARO_04 |  | VIDEOLAPAROSCOPIO RIGIDO | OLYMPUS OPTICAL CO LTD | WA50042A |  |  | 001 - PRESIDIO OSPEDALIERO CIVILE SANTI ANTONIO E BIAGIO | 2130102 - GESTIONE BLOCCHI OPERATORI - SALA CHIRUGIA GENERAL
69843 | 6395 | VIDEOLARINGOSCOPIO DA INTUBAZIONE | STORZ KARL GMBH CO KG | C-MAC | NT 7971 | 2016-03-11 | 001 - PRESIDIO OSPEDALIERO CIVILE SANTI ANTONIO E BIAGIO | 2130100 - GESTIONE BLOCCHI OPERATORI - COSTI COMUNI
70357 | 6618 | VIDEOLARINGOSCOPIO DA INTUBAZIONE | STORZ KARL GMBH CO KG | C-MAC | VT 9716 | 2016-09-26 | 002 - OSP. INFANTILE C.ARRIGO | 2130300 - ANESTESIA E RIANIMAZIONE - COSTI COMUNI
70358 | 6619 | VIDEOLARINGOSCOPIO DA INTUBAZIONE | STORZ KARL GMBH CO KG | MODELLO PROVVISORIO | TY 2050 | 2016-09-26 | 002 - OSP. INFANTILE C.ARRIGO | 2130300 - ANESTESIA E RIANIMAZIONE - COSTI COMUNI
| 6677 | VIDEOLARINGOSCOPIO DA INTUBAZIONE | STORZ KARL GMBH CO KG | MODELLO PROVVISORIO | 26215 | 2017-03-02 | 001 - PRESIDIO OSPEDALIERO CIVILE SANTI ANTONIO E BIAGIO | 2130100 - GESTIONE BLOCCHI OPERATORI - COSTI COMUNI
55246 | IC0311 | VIDEONASOFARINGOLARINGOSCOPIO | OLYMPUS OPTICAL CO LTD | ENF V | 1400157 | 2005-07-22 | 001 - PRESIDIO OSPEDALIERO CIVILE SANTI ANTONIO E BIAGIO | 2121203 - OTORINOLARINGOIATRIA - ATTIVITÀ AMBULATORIALE
60493 | IC0506 | VIDEONASOFARINGOLARINGOSCOPIO | OLYMPUS OPTICAL CO LTD | ENF V2 |  | 2008-07-09 | 001 - PRESIDIO OSPEDALIERO CIVILE SANTI ANTONIO E BIAGIO | 2121203 - OTORINOLARINGOIATRIA - ATTIVITÀ AMBULATORIALE
55247 | 1112 | VIDEONASOFARINGOLARINGOSCOPIO | OLYMPUS OPTICAL CO LTD | ENF-VT | 1300012 | 2005-07-22 | 001 - PRESIDIO OSPEDALIERO CIVILE SANTI ANTONIO E BIAGIO | 2121203 - OTORINOLARINGOIATRIA - ATTIVITÀ AMBULATORIALE
70975 | 6676 | VIDEONASOFARINGOLARINGOSCOPIO | STORZ KARL GMBH CO KG | MODELLO PROVVISORIO | NS 11254 | 2017-03-02 | 001 - PRESIDIO OSPEDALIERO CIVILE SANTI ANTONIO E BIAGIO | 2130100 - GESTIONE BLOCCHI OPERATORI - COSTI COMUNI
55372 | 1572 | VIDEOPROCESSORE PER TECNICHE ENDOSCOPICHE | DYONICS INC | 360 3 CCD DIGITAL CAMERA | YM0401 | 2005-08-09 | 001 - PRESIDIO OSPEDALIERO CIVILE SANTI ANTONIO E BIAGIO | 2120705 - ORTOPEDIA E TRAUMATOLOGIA - CENTRO REGIONALE DI CH
IP0036 | 238 | VIDEOPROCESSORE PER TECNICHE ENDOSCOPICHE | DYONICS INC | VISION 325Z | ENGDVP0010 | 2001-01-01 | 001 - PRESIDIO OSPEDALIERO CIVILE SANTI ANTONIO E BIAGIO | 2120705 - ORTOPEDIA E TRAUMATOLOGIA - CENTRO REGIONALE DI CH
34221 | 223 | VIDEOPROCESSORE PER TECNICHE ENDOSCOPICHE | GYRUS ACMI CORP | MICRO DIGITAL II | 501-D2P-664 | 1996-11-29 | 001 - PRESIDIO OSPEDALIERO CIVILE SANTI ANTONIO E BIAGIO | 2210300 - GINECOLOGIA E OSTETRICIA - COSTI COMUNI
50841 | 2216 | VIDEOPROCESSORE PER TECNICHE ENDOSCOPICHE | OLYMPUS OPTICAL CO LTD | CV-160 | 7219976 | 2003-03-25 | 001 - PRESIDIO OSPEDALIERO CIVILE SANTI ANTONIO E BIAGIO | 2140302 - ENDOSCOPIA DIGESTIVA - ATTIVITÀ AMBULATORIALE
49913 | 2235 | VIDEOPROCESSORE PER TECNICHE ENDOSCOPICHE | OLYMPUS OPTICAL CO LTD | CV-160 | 7207924 | 2002-09-09 | 001 - PRESIDIO OSPEDALIERO CIVILE SANTI ANTONIO E BIAGIO | 2140302 - ENDOSCOPIA DIGESTIVA - ATTIVITÀ AMBULATORIALE
60123 | 3719 | VIDEOPROCESSORE PER TECNICHE ENDOSCOPICHE | OLYMPUS OPTICAL CO LTD | CV-180 EXERA II | 7779268 | 2007-06-07 | 001 - PRESIDIO OSPEDALIERO CIVILE SANTI ANTONIO E BIAGIO | 2110404 - MALATTIE APPARATO RESPIRATORIO - ENDOSCOPIA
IP0489 | 4104 | VIDEOPROCESSORE PER TECNICHE ENDOSCOPICHE | OLYMPUS OPTICAL CO LTD | CV-180 EXERA II | 7631657 |  | 001 - PRESIDIO OSPEDALIERO CIVILE SANTI ANTONIO E BIAGIO | 2210302 - GINECOLOGIA E OSTETRICIA - ATTIVITÀ AMBULATORIALE
IP0493 | 4111 | VIDEOPROCESSORE PER TECNICHE ENDOSCOPICHE | OLYMPUS OPTICAL CO LTD | CV-180 EXERA II | 7621486 |  | 001 - PRESIDIO OSPEDALIERO CIVILE SANTI ANTONIO E BIAGIO | 2130109 - GESTIONE BLOCCHI OPERATORI - SALA NEUROCHIRURGIA
64933 | 4412 | VIDEOPROCESSORE PER TECNICHE ENDOSCOPICHE | OLYMPUS OPTICAL CO LTD | CV-180 EXERA II |  | 2010-07-13 | 001 - PRESIDIO OSPEDALIERO CIVILE SANTI ANTONIO E BIAGIO | 2130112 - GESTIONE BLOCCHI OPERATORI - SALA UROLOGIA
65074 | 4572 | VIDEOPROCESSORE PER TECNICHE ENDOSCOPICHE | OLYMPUS OPTICAL CO LTD | CV-180 EXERA II | 7007427 | 2010-08-27 | 002 - OSP. INFANTILE C.ARRIGO | 2130402 - ANESTESIA E RIANIMAZIONE PEDIATRICA - B.O. PED. (S
60574 | 4971 | VIDEOPROCESSORE PER TECNICHE ENDOSCOPICHE | OLYMPUS OPTICAL CO LTD | CV-180 EXERA II | 7883964 | 2008-05-08 | 001 - PRESIDIO OSPEDALIERO CIVILE SANTI ANTONIO E BIAGIO | 2140302 - ENDOSCOPIA DIGESTIVA - ATTIVITÀ AMBULATORIALE
IP0792 | IC1045 | VIDEOPROCESSORE PER TECNICHE ENDOSCOPICHE | OLYMPUS OPTICAL CO LTD | CV-180 EXERA II | 7981431 |  | 001 - PRESIDIO OSPEDALIERO CIVILE SANTI ANTONIO E BIAGIO | 2130102 - GESTIONE BLOCCHI OPERATORI - SALA CHIRUGIA GENERAL
IP0793 | IC1046 | VIDEOPROCESSORE PER TECNICHE ENDOSCOPICHE | OLYMPUS OPTICAL CO LTD | CV-180 EXERA II | 7981429 |  | 001 - PRESIDIO OSPEDALIERO CIVILE SANTI ANTONIO E BIAGIO | 2130102 - GESTIONE BLOCCHI OPERATORI - SALA CHIRUGIA GENERAL
55241 | 1109 | VIDEOPROCESSORE PER TECNICHE ENDOSCOPICHE | OLYMPUS OPTICAL CO LTD | OTV-S7 | 7467419 | 2005-07-22 | 001 - PRESIDIO OSPEDALIERO CIVILE SANTI ANTONIO E BIAGIO | 2121203 - OTORINOLARINGOIATRIA - ATTIVITÀ AMBULATORIALE
IP0326 | 2229 | VIDEOPROCESSORE PER TECNICHE ENDOSCOPICHE | PENTAX CORP | EPK 700 | EB012384 |  | 001 - PRESIDIO OSPEDALIERO CIVILE SANTI ANTONIO E BIAGIO | 2130201 - TERAPIA INTENSIVA E RIANIMAZIONE - DEGENZA ORDINAR
42860 | 1163 | VIDEOPROCESSORE PER TECNICHE ENDOSCOPICHE | SONY CORP | CMA-D2MD | 401154 | 2001-01-19 | 001 - PRESIDIO OSPEDALIERO CIVILE SANTI ANTONIO E BIAGIO | 2130110 - GESTIONE BLOCCHI OPERATORI - SALA OCULISTICA
51624 | 2816 | VIDEOPROCESSORE PER TECNICHE ENDOSCOPICHE | STORZ KARL GMBH CO KG | 20242020 TRICAM DX | GG 604696-P | 2003-01-08 | 001 - PRESIDIO OSPEDALIERO CIVILE SANTI ANTONIO E BIAGIO | 2130113 - GESTIONE BLOCCHI OPERATORI - B.O. 1 COSTI COMUNI
51051 | 2775 | VIDEOPROCESSORE PER TECNICHE ENDOSCOPICHE | STORZ KARL GMBH CO KG | 22200020-1 IMAGE 1 | MH439009-P | 2003-10-06 | 001 - PRESIDIO OSPEDALIERO CIVILE SANTI ANTONIO E BIAGIO | 2130109 - GESTIONE BLOCCHI OPERATORI - SALA NEUROCHIRURGIA
34026 | 180 | VIDEOPROCESSORE PER TECNICHE ENDOSCOPICHE | STORZ KARL GMBH CO KG | DX CAM PAL 20230020 | 20231020 | 1996-10-28 | 001 - PRESIDIO OSPEDALIERO CIVILE SANTI ANTONIO E BIAGIO | 2210303 - GINECOLOGIA E OSTETRICIA - SALA OPERATORIA
33007 | 1359 | VIDEOPROCESSORE PER TECNICHE ENDOSCOPICHE | STORZ KARL GMBH CO KG | DX CAM PAL 20230020 | IBH51091 | 2000-01-01 | 001 - PRESIDIO OSPEDALIERO CIVILE SANTI ANTONIO E BIAGIO | 2120903 - UROLOGIA - ATTIVITÀ AMBULATORIALE
67597 | 5783 | VIDEOPROCESSORE PER TECNICHE ENDOSCOPICHE | STORZ KARL GMBH CO KG | IMAGE 1 HUB 222010 20 | NX691867-P | 2013-06-28 | 002 - OSP. INFANTILE C.ARRIGO | 2130402 - ANESTESIA E RIANIMAZIONE PEDIATRICA - B.O. PED. (S
29852 | 1288 | VIDEOPROCESSORE PER TECNICHE ENDOSCOPICHE | STORZ KARL GMBH CO KG | TELECAM PAL 20210020 | IDL-45177 | 1995-10-07 | 001 - PRESIDIO OSPEDALIERO CIVILE SANTI ANTONIO E BIAGIO | 2130111 - GESTIONE BLOCCHI OPERATORI - SALA OTORINOLARINGOIA
IP0794 | IC1047 | VIDEOPROCESSORE PER TECNICHE ENDOSCOPICHE | STORZ KARL GMBH CO KG | TELECAM SL II 20213020 | FB652432-P |  | 001 - PRESIDIO OSPEDALIERO CIVILE SANTI ANTONIO E BIAGIO | 2210303 - GINECOLOGIA E OSTETRICIA - SALA OPERATORIA
55225 | 1143 | VIDEOPROCESSORE PER TECNICHE ENDOSCOPICHE | STORZ KARL GMBH CO KG | TRICAM SL PAL 20222020 | KG606065-P | 2005-07-13 | 001 - PRESIDIO OSPEDALIERO CIVILE SANTI ANTONIO E BIAGIO | 2130111 - GESTIONE BLOCCHI OPERATORI - SALA OTORINOLARINGOIA
55183 | 1299 | VIDEOPROCESSORE PER TECNICHE ENDOSCOPICHE | STORZ KARL GMBH CO KG | TRICAM SL PAL 20222020 | EE 619505-P | 2005-06-28 | 001 - PRESIDIO OSPEDALIERO CIVILE SANTI ANTONIO E BIAGIO | 2130112 - GESTIONE BLOCCHI OPERATORI - SALA UROLOGIA
52881 | 2815 | VIDEOPROCESSORE PER TECNICHE ENDOSCOPICHE | STORZ KARL GMBH CO KG | TRICAM SL PAL 20222020 | IG 606037-P | 2004-05-14 | 001 - PRESIDIO OSPEDALIERO CIVILE SANTI ANTONIO E BIAGIO | 2130113 - GESTIONE BLOCCHI OPERATORI - B.O. 1 COSTI COMUNI
52882 | 2817 | VIDEOPROCESSORE PER TECNICHE ENDOSCOPICHE | STORZ KARL GMBH CO KG | TWINVIEDO 202013 20 | CG 601840-P | 2004-05-14 | 001 - PRESIDIO OSPEDALIERO CIVILE SANTI ANTONIO E BIAGIO | 2130113 - GESTIONE BLOCCHI OPERATORI - B.O. 1 COSTI COMUNI
52453 | 266 | VIDEOPROCESSORE PER TECNICHE ENDOSCOPICHE | WISAP GESELLSCHAFT FUR WISSENSCHAFTLICHEN APPARATEBAU MBH | WP7736 C ENDO DIGI VIEW 3 CCD | 0389919 | 2004-03-24 | 002 - OSP. INFANTILE C.ARRIGO | 2130402 - ANESTESIA E RIANIMAZIONE PEDIATRICA - B.O. PED. (S
33252 | 352 | VIDEOPROCESSORE PER TECNICHE ENDOSCOPICHE | WOLF RICHARD GMBH | 5501 CCD ENDOCAM | 634 | 1996-03-30 | 002 - OSP. INFANTILE C.ARRIGO | 2130402 - ANESTESIA E RIANIMAZIONE PEDIATRICA - B.O. PED. (S
49916 | 2237 | VIDEOREGISTRATORE SU NASTRO MAGNETICO PER BIOIMMAGINI (OBSOLETO) | SONY CORP | DSR-20MDP | 11298 | 2002-09-09 | 001 - PRESIDIO OSPEDALIERO CIVILE SANTI ANTONIO E BIAGIO | 2140302 - ENDOSCOPIA DIGESTIVA - ATTIVITÀ AMBULATORIALE
41454 | 2211 | VIDEOREGISTRATORE SU NASTRO MAGNETICO PER BIOIMMAGINI (OBSOLETO) | SONY CORP | SVT-1000P | 0079799 | 2000-09-26 | 001 - PRESIDIO OSPEDALIERO CIVILE SANTI ANTONIO E BIAGIO | 2140302 - ENDOSCOPIA DIGESTIVA - ATTIVITÀ AMBULATORIALE
67184 | IC0692 | VIDEOURETERONEFROSCOPIO | OLYMPUS OPTICAL CO LTD | URF-V | W240703 | 2013-03-07 | 001 - PRESIDIO OSPEDALIERO CIVILE SANTI ANTONIO E BIAGIO | 2130112 - GESTIONE BLOCCHI OPERATORI - SALA UROLOGIA
68335 | IC0789 | VIDEOURETERONEFROSCOPIO | OLYMPUS OPTICAL CO LTD | URF-V | WA29040B | 2014-09-12 | 001 - PRESIDIO OSPEDALIERO CIVILE SANTI ANTONIO E BIAGIO | 2130112 - GESTIONE BLOCCHI OPERATORI - SALA UROLOGIA
55855 | 1859 | WORKSTATION DIAGNOSTICA PER BIOIMMAGINI | DLU | MODELLO PROVVISORIO |  | 2000-01-01 | 001 - PRESIDIO OSPEDALIERO CIVILE SANTI ANTONIO E BIAGIO | 2160305 - LABORATORIO ANALISI - AREA SIERO CONSOLIDATA
55850 | 1863 | WORKSTATION DIAGNOSTICA PER BIOIMMAGINI | DLU | MODELLO PROVVISORIO |  | 2000-01-01 | 001 - PRESIDIO OSPEDALIERO CIVILE SANTI ANTONIO E BIAGIO | 2160305 - LABORATORIO ANALISI - AREA SIERO CONSOLIDATA
52773 | 2910 | WORKSTATION DIAGNOSTICA PER BIOIMMAGINI | DLU | MODELLO PROVVISORIO |  | 2000-01-01 | 002 - OSP. INFANTILE C.ARRIGO | 2170300 - RADIODIAGNOSTICA PEDIATRICA - COSTI COMUNI
52729 | 2912 | WORKSTATION DIAGNOSTICA PER BIOIMMAGINI | DLU | MODELLO PROVVISORIO | 00021-100-197-856 | 2000-01-01 | 002 - OSP. INFANTILE C.ARRIGO | 2170300 - RADIODIAGNOSTICA PEDIATRICA - COSTI COMUNI
52784 | 2916 | WORKSTATION DIAGNOSTICA PER BIOIMMAGINI | DLU | MODELLO PROVVISORIO |  | 2000-01-01 | 002 - OSP. INFANTILE C.ARRIGO | 2170300 - RADIODIAGNOSTICA PEDIATRICA - COSTI COMUNI
52794 | 2918 | WORKSTATION DIAGNOSTICA PER BIOIMMAGINI | DLU | MODELLO PROVVISORIO |  | 2000-01-01 | 002 - OSP. INFANTILE C.ARRIGO | 2170300 - RADIODIAGNOSTICA PEDIATRICA - COSTI COMUNI
52676 | 2923 | WORKSTATION DIAGNOSTICA PER BIOIMMAGINI | DLU | MODELLO PROVVISORIO |  | 2000-01-01 | 002 - OSP. INFANTILE C.ARRIGO | 2170300 - RADIODIAGNOSTICA PEDIATRICA - COSTI COMUNI
52789 | 2925 | WORKSTATION DIAGNOSTICA PER BIOIMMAGINI | DLU | MODELLO PROVVISORIO | WC 204 | 2000-01-01 | 002 - OSP. INFANTILE C.ARRIGO | 2170300 - RADIODIAGNOSTICA PEDIATRICA - COSTI COMUNI
52791 | 2927 | WORKSTATION DIAGNOSTICA PER BIOIMMAGINI | DLU | MODELLO PROVVISORIO | WR 202 | 2000-01-01 | 002 - OSP. INFANTILE C.ARRIGO | 2170300 - RADIODIAGNOSTICA PEDIATRICA - COSTI COMUNI
60883 | 4344 | WORKSTATION DIAGNOSTICA PER BIOIMMAGINI | DLU | MODELLO PROVVISORIO |  |  | 001 - PRESIDIO OSPEDALIERO CIVILE SANTI ANTONIO E BIAGIO | 2160304 - LABORATORIO ANALISI - EMATOLOGIA
60881 | 4346 | WORKSTATION DIAGNOSTICA PER BIOIMMAGINI | DLU | MODELLO PROVVISORIO |  |  | 001 - PRESIDIO OSPEDALIERO CIVILE SANTI ANTONIO E BIAGIO | 2160304 - LABORATORIO ANALISI - EMATOLOGIA
60899 | 4348 | WORKSTATION DIAGNOSTICA PER BIOIMMAGINI | DLU | MODELLO PROVVISORIO |  |  | 001 - PRESIDIO OSPEDALIERO CIVILE SANTI ANTONIO E BIAGIO | 2160304 - LABORATORIO ANALISI - EMATOLOGIA
60953 | 4913 | WORKSTATION DIAGNOSTICA PER BIOIMMAGINI | DLU | MODELLO PROVVISORIO | 7D06X3J | 2008-10-13 | 001 - PRESIDIO OSPEDALIERO CIVILE SANTI ANTONIO E BIAGIO | 2140903 - NEUROLOGIA - ATTIVITÀ AMBULATORIALE
IP0294 | 1929 | WORKSTATION DIAGNOSTICA PER BIOIMMAGINI | EPSON | MODELLO PROVVISORIO |  | 2000-01-01 | 001 - PRESIDIO OSPEDALIERO CIVILE SANTI ANTONIO E BIAGIO | 2160306 - LABORATORIO ANALISI - IMMUNOMETRIA SPECIALISTICA
38405 | 3228 | WORKSTATION DIAGNOSTICA PER BIOIMMAGINI | GE MEDICAL SYSTEMS | MODELLO PROVVISORIO | 6S-0195-C | 2000-01-01 | 001 - PRESIDIO OSPEDALIERO CIVILE SANTI ANTONIO E BIAGIO | 2110504 - CARDIOLOGIA - ELETTROFIOSIOLOGIA
54693 | 1912 | WORKSTATION DIAGNOSTICA PER BIOIMMAGINI | HEWLETT PACKARD (INFORMATICA) | MODELLO PROVVISORIO |  | 2005-06-30 | 001 - PRESIDIO OSPEDALIERO CIVILE SANTI ANTONIO E BIAGIO | 2160310 - LABORATORIO ANALISI - CITOFLUORIMETRIA
54692 | 1916 | WORKSTATION DIAGNOSTICA PER BIOIMMAGINI | HEWLETT PACKARD (INFORMATICA) | MODELLO PROVVISORIO |  | 2005-06-30 | 001 - PRESIDIO OSPEDALIERO CIVILE SANTI ANTONIO E BIAGIO | 2160310 - LABORATORIO ANALISI - CITOFLUORIMETRIA
60091 | 3720 | WORKSTATION DIAGNOSTICA PER BIOIMMAGINI | HEWLETT PACKARD (INFORMATICA) | MODELLO PROVVISORIO | CZC7272SXY |  | 001 - PRESIDIO OSPEDALIERO CIVILE SANTI ANTONIO E BIAGIO | 2150402 - RADIOTERAPIA - ALTE ENERGIE
IP0347 | 2503 | WORKSTATION DIAGNOSTICA PER BIOIMMAGINI | PHILIPS | MODELLO PROVVISORIO |  | 2000-01-01 | 001 - PRESIDIO OSPEDALIERO CIVILE SANTI ANTONIO E BIAGIO | 2170200 - RADIOLOGIA INTERVENTISTICA - COSTI COMUNI
34250 | 1010 | WORKSTATION DIAGNOSTICA PER BIOIMMAGINI |  | MODELLO PROVVISORIO |  |  | 001 - PRESIDIO OSPEDALIERO CIVILE SANTI ANTONIO E BIAGIO | 2121103 - OCULISTICA - ATTIVITÀ AMBULATORIALE
53171 | 1076 | WORKSTATION DIAGNOSTICA PER BIOIMMAGINI |  | MODELLO PROVVISORIO | 100607 | 2001-01-01 | 001 - PRESIDIO OSPEDALIERO CIVILE SANTI ANTONIO E BIAGIO | 2121103 - OCULISTICA - ATTIVITÀ AMBULATORIALE
49906 | 1548 | WORKSTATION DIAGNOSTICA PER BIOIMMAGINI |  | MODELLO PROVVISORIO | 1430837 | 2002-04-09 | 001 - PRESIDIO OSPEDALIERO CIVILE SANTI ANTONIO E BIAGIO | 2110405 - MALATTIE APPARATO RESPIRATORIO - FISIOPATOLOGIA RE
IP0234 | 1757 | WORKSTATION DIAGNOSTICA PER BIOIMMAGINI |  | MODELLO PROVVISORIO |  | 2000-01-01 | 001 - PRESIDIO OSPEDALIERO CIVILE SANTI ANTONIO E BIAGIO | 2160300 - LABORATORIO ANALISI - COSTI COMUNI
55884 | 1842 | WORKSTATION DIAGNOSTICA PER BIOIMMAGINI |  | MODELLO PROVVISORIO |  | 2000-01-01 | 001 - PRESIDIO OSPEDALIERO CIVILE SANTI ANTONIO E BIAGIO | 2160305 - LABORATORIO ANALISI - AREA SIERO CONSOLIDATA
55883 | 1845 | WORKSTATION DIAGNOSTICA PER BIOIMMAGINI |  | MODELLO PROVVISORIO |  | 2000-01-01 | 001 - PRESIDIO OSPEDALIERO CIVILE SANTI ANTONIO E BIAGIO | 2160305 - LABORATORIO ANALISI - AREA SIERO CONSOLIDATA
55885 | 1848 | WORKSTATION DIAGNOSTICA PER BIOIMMAGINI |  | MODELLO PROVVISORIO |  | 2000-01-01 | 001 - PRESIDIO OSPEDALIERO CIVILE SANTI ANTONIO E BIAGIO | 2160305 - LABORATORIO ANALISI - AREA SIERO CONSOLIDATA
55886 | 1849 | WORKSTATION DIAGNOSTICA PER BIOIMMAGINI |  | MODELLO PROVVISORIO |  | 2000-01-01 | 001 - PRESIDIO OSPEDALIERO CIVILE SANTI ANTONIO E BIAGIO | 2160305 - LABORATORIO ANALISI - AREA SIERO CONSOLIDATA
55843 | 1855 | WORKSTATION DIAGNOSTICA PER BIOIMMAGINI |  | MODELLO PROVVISORIO |  | 2000-01-01 | 001 - PRESIDIO OSPEDALIERO CIVILE SANTI ANTONIO E BIAGIO | 2160305 - LABORATORIO ANALISI - AREA SIERO CONSOLIDATA
55837 | 1856 | WORKSTATION DIAGNOSTICA PER BIOIMMAGINI |  | MODELLO PROVVISORIO |  | 2000-01-01 | 001 - PRESIDIO OSPEDALIERO CIVILE SANTI ANTONIO E BIAGIO | 2160305 - LABORATORIO ANALISI - AREA SIERO CONSOLIDATA
36584 | 2157 | WORKSTATION DIAGNOSTICA PER BIOIMMAGINI |  | MODELLO PROVVISORIO |  |  | 001 - PRESIDIO OSPEDALIERO CIVILE SANTI ANTONIO E BIAGIO | 2160101 - MICROBIOLOGIA - BATTERIOLOGIA
51062 | 2779 | WORKSTATION DIAGNOSTICA PER BIOIMMAGINI |  | MODELLO PROVVISORIO | 2310706P | 2000-01-01 | 001 - PRESIDIO OSPEDALIERO CIVILE SANTI ANTONIO E BIAGIO | 2130109 - GESTIONE BLOCCHI OPERATORI - SALA NEUROCHIRURGIA
52629 | 2966 | WORKSTATION DIAGNOSTICA PER BIOIMMAGINI |  | MODELLO PROVVISORIO |  | 2000-01-01 | 001 - PRESIDIO OSPEDALIERO CIVILE SANTI ANTONIO E BIAGIO | 2170502 - RADIODIAGNOSTICA - ECOGRAFIA
49996 | 2974 | WORKSTATION DIAGNOSTICA PER BIOIMMAGINI |  | MODELLO PROVVISORIO |  | 2000-01-01 | 001 - PRESIDIO OSPEDALIERO CIVILE SANTI ANTONIO E BIAGIO | 2170501 - RADIODIAGNOSTICA - RX TRADIZIONALE
50200 | 3148 | WORKSTATION DIAGNOSTICA PER BIOIMMAGINI |  | MODELLO PROVVISORIO | 6S29-KQ6Z-501N | 2002-07-10 | 001 - PRESIDIO OSPEDALIERO CIVILE SANTI ANTONIO E BIAGIO | 2150402 - RADIOTERAPIA - ALTE ENERGIE
49973 | 3154 | WORKSTATION DIAGNOSTICA PER BIOIMMAGINI |  | MODELLO PROVVISORIO |  | 2002-09-30 | 001 - PRESIDIO OSPEDALIERO CIVILE SANTI ANTONIO E BIAGIO | 2150402 - RADIOTERAPIA - ALTE ENERGIE
38645 | IC0095 | WORKSTATION DIAGNOSTICA PER BIOIMMAGINI |  | MODELLO PROVVISORIO |  |  | 001 - PRESIDIO OSPEDALIERO CIVILE SANTI ANTONIO E BIAGIO | 2170501 - RADIODIAGNOSTICA - RX TRADIZIONALE
55229 | 1147 | TRASFORMATORE D'ISOLAMENTO MEDICALE PER USO MOBILE | CNJ | MODELLO PROVVISORIO | 023/2004 | 2005-07-13 | 001 - PRESIDIO OSPEDALIERO CIVILE SANTI ANTONIO E BIAGIO | 2130111 - GESTIONE BLOCCHI OPERATORI - SALA OTORINOLARINGOIA
55185 | 1304 | TRASFORMATORE D'ISOLAMENTO MEDICALE PER USO MOBILE | CNJ | MODELLO PROVVISORIO | 029/2004 | 2000-01-01 | 001 - PRESIDIO OSPEDALIERO CIVILE SANTI ANTONIO E BIAGIO | 2130112 - GESTIONE BLOCCHI OPERATORI - SALA UROLOGIA
45074 | 2172 | ANALIZZATORE | IBH | SIRSCAN 2000 | 0006 |  | 001 - PRESIDIO OSPEDALIERO CIVILE SANTI ANTONIO E BIAGIO | 2160300 - LABORATORIO ANALISI - COSTI COMUNI
42923 | 4952 |  | MSJ | MODELLO PROVVISORIO | PE2F000010116 |  | 001 - PRESIDIO OSPEDALIERO CIVILE SANTI ANTONIO E BIAGIO | 2120403 - CHIRURGIA GENERALE AD INDIRIZZO ONCOLOGICO - ATTIV
65480 | IC0600 |  | TTO | MODELLO PROVVISORIO | 33825407 | 2010-12-30 | 001 - PRESIDIO OSPEDALIERO CIVILE SANTI ANTONIO E BIAGIO | 2150201 - EMATOLOGIA - DEGENZA ORDINARIA
65481 | IC0601 |  | TTO | MODELLO PROVVISORIO | 33825444 | 2010-12-30 | 001 - PRESIDIO OSPEDALIERO CIVILE SANTI ANTONIO E BIAGIO | 2160403 - MEDICINA TRASFUSIONALE - HLA E CRIOPRESERVAZIONE
33095 | 964 |  | AGILENT TECNOLOGIES | MODELLO PROVVISORIO | KR51802448 | 2001-01-01 | 003 - CENTRO RIABILITATIVO POLIFUNZIONALE T.BORSALINO | 2310202 - MEDICINA FISICA E RIABILITAZIONE DI II LIVELLO - A
55846 | 1834 |  | BAYER DIAGNOSTIC | MODELLO PROVVISORIO |  | 2000-01-01 | 001 - PRESIDIO OSPEDALIERO CIVILE SANTI ANTONIO E BIAGIO | 2160305 - LABORATORIO ANALISI - AREA SIERO CONSOLIDATA
55845 | 1835 |  | BAYER DIAGNOSTIC | MODELLO PROVVISORIO | KS-000 123-0441 | 2000-01-01 | 001 - PRESIDIO OSPEDALIERO CIVILE SANTI ANTONIO E BIAGIO | 2160305 - LABORATORIO ANALISI - AREA SIERO CONSOLIDATA
69836 | 6388 |  | ENVITEC GMBH | MODELLO PROVVISORIO | 101098 | 2016-03-08 | 002 - OSP. INFANTILE C.ARRIGO | 2210401 - NEONATOLOGIA - TERAPIA INTENSIVA NEONATALE - DEGEN
69837 | 6389 |  | ENVITEC GMBH | MODELLO PROVVISORIO | 101099 | 2016-03-08 | 002 - OSP. INFANTILE C.ARRIGO | 2210401 - NEONATOLOGIA - TERAPIA INTENSIVA NEONATALE - DEGEN
46532 | 2021 |  | EPSON | MODELLO PROVVISORIO |  | 2000-01-01 | 001 - PRESIDIO OSPEDALIERO CIVILE SANTI ANTONIO E BIAGIO | 2160200 - ANATOMIA E ISTOLOGIA PATOLOGICA - COSTI COMUNI
IP0339 | 2476 |  | ESAOTE BIOMEDICA | MODELLO PROVVISORIO | 00176 | 2000-01-01 | 001 - PRESIDIO OSPEDALIERO CIVILE SANTI ANTONIO E BIAGIO | 2140903 - NEUROLOGIA - ATTIVITÀ AMBULATORIALE
41213 | IC0113 |  | INTERCONTINENTAL | MODELLO PROVVISORIO |  |  | 001 - PRESIDIO OSPEDALIERO CIVILE SANTI ANTONIO E BIAGIO | 2160101 - MICROBIOLOGIA - BATTERIOLOGIA
56033 | 2981 |  | MATTSON | MODELLO PROVVISORIO | MTVS04020105B3243 | 2006-01-24 | 001 - PRESIDIO OSPEDALIERO CIVILE SANTI ANTONIO E BIAGIO | 2170501 - RADIODIAGNOSTICA - RX TRADIZIONALE
56035 | 2983 |  | MATTSON | MODELLO PROVVISORIO | MTVK04020105B3239 | 2006-01-24 | 001 - PRESIDIO OSPEDALIERO CIVILE SANTI ANTONIO E BIAGIO | 2170501 - RADIODIAGNOSTICA - RX TRADIZIONALE
IP0524 | 5335 |  | MECCANOTTICA MAZZA | MODELLO PROVVISORIO | 045-133-12 | 2012-05-16 | 001 - PRESIDIO OSPEDALIERO CIVILE SANTI ANTONIO E BIAGIO | 2121103 - OCULISTICA - ATTIVITÀ AMBULATORIALE
IP0535 | 5610 |  | MECCANOTTICA MAZZA | MODELLO PROVVISORIO | S027823 | 2012-10-29 | 001 - PRESIDIO OSPEDALIERO CIVILE SANTI ANTONIO E BIAGIO | 2121103 - OCULISTICA - ATTIVITÀ AMBULATORIALE
60021 | 5835 |  | METEDA SRL | MODELLO PROVVISORIO | 00025/04 | 2007-09-13 | 001 - PRESIDIO OSPEDALIERO CIVILE SANTI ANTONIO E BIAGIO | 2140603 - ENDOCRINOLOGIA E MALATTIE METABOLICHE - ATTIVITÀ A
53159 | 4061 | REGISTRATORE TERMICO | NIHON KOHDEN | MODELLO PROVVISORIO | 0513 |  | 001 - PRESIDIO OSPEDALIERO CIVILE SANTI ANTONIO E BIAGIO | 2121001 - NEUROCHIRURGIA - DEGENZA ORDINARIA
IP0300 | 1974 |  | OLYMPUS OPTICAL | MODELLO PROVVISORIO | 020512 | 2000-01-01 | 001 - PRESIDIO OSPEDALIERO CIVILE SANTI ANTONIO E BIAGIO | 2160204 - ANATOMIA E IST. PATOLOGICA - ISTOCITOPATOLOGIA
IP0813 | IC1066 |  | OLYMPUS OPTICAL | MODELLO PROVVISORIO | 29/03993 |  | 001 - PRESIDIO OSPEDALIERO CIVILE SANTI ANTONIO E BIAGIO | 2130102 - GESTIONE BLOCCHI OPERATORI - SALA CHIRUGIA GENERAL
IP0814 | IC1067 |  | OLYMPUS OPTICAL | MODELLO PROVVISORIO | 2905524 |  | 001 - PRESIDIO OSPEDALIERO CIVILE SANTI ANTONIO E BIAGIO | 2130102 - GESTIONE BLOCCHI OPERATORI - SALA CHIRUGIA GENERAL
60177 | 4274 | STIVALETTI | OPT OFFICINA DI PROTESI TRENTO | MODELLO PROVVISORIO |  | 2007-12-03 | 001 - PRESIDIO OSPEDALIERO CIVILE SANTI ANTONIO E BIAGIO | 2210303 - GINECOLOGIA E OSTETRICIA - SALA OPERATORIA
50201 | 3149 | PLOTTER | ROLAND INSTRUMENTS | MODELLO PROVVISORIO | Z056872 | 2002-07-10 | 001 - PRESIDIO OSPEDALIERO CIVILE SANTI ANTONIO E BIAGIO | 2150402 - RADIOTERAPIA - ALTE ENERGIE
IP0202 | 1483 |  | SCHOLLY FIBEROPTIC | MODELLO PROVVISORIO | 153417 | 2000-01-01 | 001 - PRESIDIO OSPEDALIERO CIVILE SANTI ANTONIO E BIAGIO | 2110404 - MALATTIE APPARATO RESPIRATORIO - ENDOSCOPIA
IP0247 | 1803 |  | SHARP CORPORATION | MODELLO PROVVISORIO | 62050889 | 2000-01-01 | 001 - PRESIDIO OSPEDALIERO CIVILE SANTI ANTONIO E BIAGIO | 2160300 - LABORATORIO ANALISI - COSTI COMUNI
IP0320 | 2158 |  | SIEMENS | MODELLO PROVVISORIO |  |  | 001 - PRESIDIO OSPEDALIERO CIVILE SANTI ANTONIO E BIAGIO | 2160101 - MICROBIOLOGIA - BATTERIOLOGIA
IP0582 | IC0835 |  | TECHNIDYNE | MODELLO PROVVISORIO | 17139 |  | 001 - PRESIDIO OSPEDALIERO CIVILE SANTI ANTONIO E BIAGIO | 2210302 - GINECOLOGIA E OSTETRICIA - ATTIVITÀ AMBULATORIALE
62614 |  | SISTEMA DI RILEVAZIONE MOVIMENTI PALPEBRE | TOBY CHURCHILL LTD | MODELLO PROVVISORIO | EB/2184 |  | 003 - CENTRO RIABILITATIVO POLIFUNZIONALE T.BORSALINO | 2310307 - MEDICINA FISICA E RIABILITAZIONE DI III LIVELLO -
64447 | 4478 | ANALISI GEL IN FLUORESCENZA | UVITEC | FIRE-READER XS-D55-26M | 9200774 | 2010-03-03 | 001 - PRESIDIO OSPEDALIERO CIVILE SANTI ANTONIO E BIAGIO | 2150204 - EMATOLOGIA - LABORATORIO
66110 | IC0655 | CARROZZINA VERTICALIZZANTE | VASSILLI SRL | MODELLO PROVVISORIO | 1519971 | 2011-10-28 | 003 - CENTRO RIABILITATIVO POLIFUNZIONALE T.BORSALINO | 2310300 - MEDICINA FISICA E RIABILITAZIONE DI III LIVELLO -
66123 | IC0659 | BILANCIA PESAPERSONE | WUNDER | MODELLO PROVVISORIO | 674 | 2011-11-03 | 001 - PRESIDIO OSPEDALIERO CIVILE SANTI ANTONIO E BIAGIO | 2210302 - GINECOLOGIA E OSTETRICIA - ATTIVITÀ AMBULATORIALE
10408 | IC0016 |  |  |  | AUTAGZ009 | 1993-09-08 | 001 - PRESIDIO OSPEDALIERO CIVILE SANTI ANTONIO E BIAGIO | 2210303 - GINECOLOGIA E OSTETRICIA - SALA OPERATORIA
10409 | IC0017 |  |  |  | AUTAGZ010 | 1993-09-08 | 001 - PRESIDIO OSPEDALIERO CIVILE SANTI ANTONIO E BIAGIO | 2210303 - GINECOLOGIA E OSTETRICIA - SALA OPERATORIA
68986 | 6100 | TRASMETTITORE MULTIPARAMETRICO PER TELEMEDICINA |  | TEOX PRO R | I13TP01370 | 2015-01-08 | 002 - OSP. INFANTILE C.ARRIGO | 2130401 - ANESTESIA E RIANIMAZIONE PEDIATRICA - DEGENZA ORDI
34032 | 183 | TRASFORMATORE D'ISOLAMENTO MEDICALE PER USO MOBILE |  | TR-OP | 3172/A3 | 1996-11-29 | 001 - PRESIDIO OSPEDALIERO CIVILE SANTI ANTONIO E BIAGIO | 2210303 - GINECOLOGIA E OSTETRICIA - SALA OPERATORIA
34227 | 225 | TRASFORMATORE D'ISOLAMENTO MEDICALE PER USO MOBILE |  | MODELLO PROVVISORIO | 00014 | 2001-01-01 | 001 - PRESIDIO OSPEDALIERO CIVILE SANTI ANTONIO E BIAGIO | 2210303 - GINECOLOGIA E OSTETRICIA - SALA OPERATORIA
64450 | 4480 |  |  | MODELLO PROVVISORIO | CMUHUB00S2135 R07 | 2010-03-02 | 003 - CENTRO RIABILITATIVO POLIFUNZIONALE T.BORSALINO | 2310300 - MEDICINA FISICA E RIABILITAZIONE DI III LIVELLO -
65348 | 4673 | MONITOR | LG | MODELLO PROVVISORIO |  | 2010-12-22 | 002 - OSP. INFANTILE C.ARRIGO | 2130402 - ANESTESIA E RIANIMAZIONE PEDIATRICA - B.O. PED. (S
IP0525 | 5336 |  |  | MODELLO PROVVISORIO | 611972152 | 2012-05-16 | 001 - PRESIDIO OSPEDALIERO CIVILE SANTI ANTONIO E BIAGIO | 2121103 - OCULISTICA - ATTIVITÀ AMBULATORIALE
66512 | 5497 | LETTORE DVD |  | MODELLO PROVVISORIO | 204INDP481058 | 2012-07-26 | 002 - OSP. INFANTILE C.ARRIGO | 2130402 - ANESTESIA E RIANIMAZIONE PEDIATRICA - B.O. PED. (S
65277 | IC0596 | STAMPANTE LASER | LEXMARK | MODELLO PROVVISORIO | 4513-200 | 2010-12-17 | 001 - PRESIDIO OSPEDALIERO CIVILE SANTI ANTONIO E BIAGIO | 2160307 - LABORATORIO ANALISI - RADIOIMMUNOLOGIA
65660 | IC0616 | STAMPANTE LASER | HP | MODELLO PROVVISORIO |  | 2011-03-31 | 001 - PRESIDIO OSPEDALIERO CIVILE SANTI ANTONIO E BIAGIO | 2210303 - GINECOLOGIA E OSTETRICIA - SALA OPERATORIA
65900 | IC0639 |  |  | VAPOR SHIPPER |  | 2011-07-29 | 001 - PRESIDIO OSPEDALIERO CIVILE SANTI ANTONIO E BIAGIO | 2160403 - MEDICINA TRASFUSIONALE - HLA E CRIOPRESERVAZIONE
66091 | IC0654 | LOCALIZZATORE DI VASI SUPERFICIALI | ACCUVEIN | AV 300 | CB09401827 | 2011-10-20 | 002 - OSP. INFANTILE C.ARRIGO | 2210500 - PEDIATRIA - COSTI COMUNI
66294 | IC0665 | LOCALIZZATORE DI VASI SUPERFICIALI | ACCUVEIN | AV 300 | CB09463014 | 2012-01-31 | 002 - OSP. INFANTILE C.ARRIGO | 2130400 - ANESTESIA E RIANIMAZIONE PEDIATRICA - COSTI COMUNI
|  | BARELLE | q.tà 40
|  | MICRO DOSATORE (PIPETTA) | q.tà 180
|  | TAVOLO ANATOMICO PER AUTOPSIA | q.tà 1
|  | SMALTIMENTO REFLUI RADIOATTIVI | q.tà 2
|  | BILANCIA PESAPERSONE | q.tà 90
|  | BILANCIA PESA LETTI | q.tà 1
|  | STRUMENTAZIONE CONTROLLI QUALITA' E DOSIMETRIA PER RADIOLOGIA, MEDICINA NUCLEARE e RADIOTERAPIA | q.tà 1
|  | FANTOCCIO PER SIMULAZIONE (MANICHINO) | q.tà 5