## ASL TO3
CDUNOP | INVENTARIO | COD. CLASSE | DESCRIZIONE CLASSE | COD. COSTR. | DESCRIZIONE COSTRUTTORE | DESCRIZIONE MODELLO | MATRICOLA | DESCRIZIONE CDC
SIM | .0000002 | ANS | ANESTESIA, SISTEMA PER | DRR | DRAEGER | SULLA 909V | ARJK-0038 | ANESTESIA E RIANIMAZIONE - REPARTO P.O. PINEROLO
SIM | .0000001 | MVN | MONITOR PARAMETRI ANESTESIOLOGICI/VENTILATORI | DRR | DRAEGER | PM8060 | ARKN-0062 | SALE OPERATORIE ATTIVITA' COMUNI P.O. PINEROLO
SIM | .0000005 | BAS | TAVOLO OPERATORIO A PIANI TRASFERIBILI, SOLA BASE | MQA | MAQUET SA | 00072 | 153301A0 | SALE OPERATORIE ATTIVITA' COMUNI P.O. PINEROLO
SIM | .0000007 | PSO | PENSILE PORTA SERVIZI | KRU | KREUZER | KLINOPORT 1705M | 0421/260597 | SALE OPERATORIE ATTIVITA' COMUNI P.O. PINEROLO
SIM | .0000008 | SCS | PRERISCALDATORE A BAGNO TERMOSTATICO DI SOLUZIONI INFUSIONALI | ISC | ISCO FABBRICA APP.SCIENTIFICI | GTR 2000 | 30829/00A | SALE OPERATORIE ATTIVITA' COMUNI P.O. PINEROLO
SIM | .0000013 | BAS | TAVOLO OPERATORIO A PIANI TRASFERIBILI, SOLA BASE | MQA | MAQUET SA | 1533.01A0 | 00071 | SALE OPERATORIE ATTIVITA' COMUNI P.O. PINEROLO
SIM | .0000014 | FLU | FONTE LUMINOSA PER ENDOSCOPIA | WIA | WISAP | 7720 K ENDO ILLUMINATION 250 | 8845551 | OSTETRICIA E GINECOLOGIA - AMBUL. P.O. PINEROLO
SIM | .0000015 | ACH | ASPIRATORE MEDICO CHIRURGICO | BSM | BOSCAROL EMERGENCY SYSTEMS | OB2000 SUCTION UNIT | 129711361:99 | OSTETRICIA E GINECOLOGIA - AMBUL. P.O. PINEROLO
SIM | .0000016 | STE | VIDEOPROCESSORE PER TECNICHE ENDOSCOPICHE | SOZ | STORZ KARL | TELECAM DX PAL 20232020 | FIP032578 | OTORINOLARINGOIATRIA - REPARTO P.O. PINEROLO
SIM | .0000017 | ISS | ISTEROSCOPIO | GNA | GYNECARE | VERSAPOINT 00482 | 0420654 | OSTETRICIA E GINECOLOGIA - AMBUL. P.O. PINEROLO
SIM | .0000018 | RIR | STAMPANTE DI BIOIMMAGINI VIDEO O DIGITALI A FINI DOCUMENTALI | SOY | SONY | UP 20003P | 60227 | SALE OPERATORIE ATTIVITA' COMUNI P.O. PINEROLO
SIM | .0000019 | CAD | CARRELLO PORTA-APPARECCHIATURE (ALIMENTATO) | KRU | KREUZER | KOMBITROL H | 336 | OSTETRICIA E GINECOLOGIA - AMBUL. P.O. PINEROLO
SIM | .0000020 | DIA | DIAFANOSCOPIO /VISORE SPOT | XXX | XXX (NON CODIFICABILE) | NN |  | SALE OPERATORIE ATTIVITA' COMUNI P.O. PINEROLO
SIM | .0000021 | LSC | LAMPADA SCIALITICA PER SALA OPERATORIA | BCT | BERCHTOLD | CHROMOPHARE C 572 | 2390004-D10520 | SALE OPERATORIE ATTIVITA' COMUNI P.O. PINEROLO
SIM | .0000022 | PSO | PENSILE PORTA SERVIZI | KRU | KREUZER | KLINOPORT 1246 | 0401/150597 | SALE OPERATORIE ATTIVITA' COMUNI P.O. PINEROLO
SIM | .0000023 | PSO | PENSILE PORTA SERVIZI | KRU | KREUZER | KLINOPORT | NN | SALE OPERATORIE ATTIVITA' COMUNI P.O. PINEROLO
SIM | .0000024 | LSC | LAMPADA SCIALITICA PER SALA OPERATORIA | BCT | BERCHTOLD | CHROMOPHARE C 572 | 2390004-D10514 | SALE OPERATORIE ATTIVITA' COMUNI P.O. PINEROLO
SIM | .0000025 | DIA | DIAFANOSCOPIO /VISORE SPOT | XXX | XXX (NON CODIFICABILE) | NN |  | SALE OPERATORIE ATTIVITA' COMUNI P.O. PINEROLO
SIM | .0000032 | TLA | TESTALETTO PORTA SERVIZI | DUN | DUNE SRL APPARECCHIATURE ELETTROMEDICALI | TRAVE TESTALETTO | 469 | SALE OPERATORIE ATTIVITA' COMUNI P.O. PINEROLO
SIM | .0000033 | LIE | LITOTRITORE ENDOSCOPICO | SOZ | STORZ KARL | CALCUTRIPT-27080B | LL30338 | SALE OPERATORIE ATTIVITA' COMUNI P.O. PINEROLO
SIM | .0000034 | LIE | LITOTRITORE ENDOSCOPICO | SOZ | STORZ KARL | CALCUSPLIT 27630020 | CI2360 | SALE OPERATORIE ATTIVITA' COMUNI P.O. PINEROLO
SIM | .0000044 | IRR | IRRIGATORE/ASPIRATORE PER ESAMI ARTRO-ENDOSCOPICI | SOZ | STORZ KARL | UROMAT 27330520 | LF 1308 | SALE OPERATORIE ATTIVITA' COMUNI P.O. PINEROLO
SIM | .0000046 | LAV | LAVATRICE/DISINFETTATRICE PER STRUMENTARIO,ZOCCOLI,VETRERIE | GTG | GETINGE | DECOMAT 4656 | 700870-9611 | SERVIZIO STERILIZZAZIONE P.O. PINEROLO
SIM | .0000047 | LAV | LAVATRICE/DISINFETTATRICE PER STRUMENTARIO,ZOCCOLI,VETRERIE | GTG | GETINGE | DECOMAT 4656 | 700871-9611 | SERVIZIO STERILIZZAZIONE P.O. PINEROLO
SIM | .0000048 | LAV | LAVATRICE/DISINFETTATRICE PER STRUMENTARIO,ZOCCOLI,VETRERIE | GTG | GETINGE | DECOMAT 8666 | 80914 | SERVIZIO STERILIZZAZIONE P.O. PINEROLO
SIM | .0000049 | LAV | LAVATRICE/DISINFETTATRICE PER STRUMENTARIO,ZOCCOLI,VETRERIE | GTG | GETINGE | DECOMAT 8666 | 80913 | SERVIZIO STERILIZZAZIONE P.O. PINEROLO
SIM | .0000069 | PAS | SISTEMA PASSA PAZIENTI MOTORIZZATO (PASSAMALATI) | MQA | MAQUET SA | 1954.00A0 | 00058 | SALE OPERATORIE ATTIVITA' COMUNI P.O. PINEROLO
SIM | .0000070 | TLA | TESTALETTO PORTA SERVIZI | DUN | DUNE SRL APPARECCHIATURE ELETTROMEDICALI | TRAVE TESTALETTO | TL478 | SALE OPERATORIE ATTIVITA' COMUNI P.O. PINEROLO
SIM | .0000071 | TLA | TESTALETTO PORTA SERVIZI | DUN | DUNE SRL APPARECCHIATURE ELETTROMEDICALI | TRAVE TESTALETTO | TL471 | SALE OPERATORIE ATTIVITA' COMUNI P.O. PINEROLO
SIM | .0000072 | CPT | CARRELLO PORTA-PIANI TRASFERIBILI PER TAVOLO OPERATORIO | MQA | MAQUET SA | 1140.60BN | 00549 | SALE OPERATORIE ATTIVITA' COMUNI P.O. PINEROLO
SIM | .0000073 | PTC | PIANO TRASFERIBILE PER TAVOLO OPERATORIO | MQA | MAQUET SA | 1140.10AN | 01419 | SALE OPERATORIE ATTIVITA' COMUNI P.O. PINEROLO
SIM | .0000074 | CPT | CARRELLO PORTA-PIANI TRASFERIBILI PER TAVOLO OPERATORIO | MQA | MAQUET SA | 1140.60BN | 00547 | SALE OPERATORIE ATTIVITA' COMUNI P.O. PINEROLO
SIM | .0000075 | PTC | PIANO TRASFERIBILE PER TAVOLO OPERATORIO | MQA | MAQUET SA | 1140.25AN | 00053 | SALE OPERATORIE ATTIVITA' COMUNI P.O. PINEROLO
SIM | .0000076 | CPT | CARRELLO PORTA-PIANI TRASFERIBILI PER TAVOLO OPERATORIO | MQA | MAQUET SA | 1140.60BN | 00539 | SALE OPERATORIE ATTIVITA' COMUNI P.O. PINEROLO
SIM | .0000077 | PTC | PIANO TRASFERIBILE PER TAVOLO OPERATORIO | MQA | MAQUET SA | 1140.10AN | 01416 | SALE OPERATORIE ATTIVITA' COMUNI P.O. PINEROLO
SIM | .0000078 | CPT | CARRELLO PORTA-PIANI TRASFERIBILI PER TAVOLO OPERATORIO | MQA | MAQUET SA | 1140.60BN | 00546 | SALE OPERATORIE ATTIVITA' COMUNI P.O. PINEROLO
SIM | .0000079 | PTC | PIANO TRASFERIBILE PER TAVOLO OPERATORIO | MQA | MAQUET SA | 1140.10AN | 01422 | SALE OPERATORIE ATTIVITA' COMUNI P.O. PINEROLO
SIM | .0000080 | ECG | ELETTROCARDIOGRAFO | HEG | HELLIGE - MARQUETTE | EK 53 | 95924 | SALE OPERATORIE ATTIVITA' COMUNI P.O. PINEROLO
SIM | .0000081 | CPT | CARRELLO PORTA-PIANI TRASFERIBILI PER TAVOLO OPERATORIO | MQA | MAQUET SA | 1140.60BN | 00542 | SALE OPERATORIE ATTIVITA' COMUNI P.O. PINEROLO
SIM | .0000083 | TLA | TESTALETTO PORTA SERVIZI | DUN | DUNE SRL APPARECCHIATURE ELETTROMEDICALI | TRAVE TESTALETTO | TL473 | SALE OPERATORIE ATTIVITA' COMUNI P.O. PINEROLO
SIM | .0000085 | MVN | MONITOR PARAMETRI ANESTESIOLOGICI/VENTILATORI | DRR | DRAEGER | PM8060-8601380 | ARKN-0066 | SALE OPERATORIE ATTIVITA' COMUNI P.O. PINEROLO
SIM | .0000086 | ANS | ANESTESIA, SISTEMA PER | DRR | DRAEGER | SULLA 909VD | ARJJ-0008 | ANESTESIA E RIANIMAZIONE - REPARTO P.O. PINEROLO
SIM | .0000087 | PER | GENERATORE DI VUOTO PER RECUPERO SANGUE POST-OPERATORIO | DDC | DIDECO | RECOVERY 797 75328 | B06376E95 | SALE OPERATORIE ATTIVITA' COMUNI P.O. PINEROLO
SIM | .0000088 | CPT | CARRELLO PORTA-PIANI TRASFERIBILI PER TAVOLO OPERATORIO | MQA | MAQUET SA | 1140.60BN | 00550 | SALE OPERATORIE ATTIVITA' COMUNI P.O. PINEROLO
SIM | .0000089 | PTC | PIANO TRASFERIBILE PER TAVOLO OPERATORIO | MQA | MAQUET SA | 1140.10AN | 01420 | SALE OPERATORIE ATTIVITA' COMUNI P.O. PINEROLO
SIM | .0000090 | MVN | MONITOR PARAMETRI ANESTESIOLOGICI/VENTILATORI | NLL | NELLCOR - COVIDIEN | N1000-N2500 | ARO120124D | SALE OPERATORIE ATTIVITA' COMUNI P.O. PINEROLO
SIM | .0000094 | BTE | BAGNO TERMOSTATICO (BAGNOMARIA) | ISC | ISCO FABBRICA APP.SCIENTIFICI | ENDOSMART | 5035G2A | SALE OPERATORIE ATTIVITA' COMUNI P.O. PINEROLO
SIM | .0000095 | IRR | IRRIGATORE/ASPIRATORE PER ESAMI ARTRO-ENDOSCOPICI | WIA | WISAP | HYSTERO PURATOR 1143 | 9776142 | SALE OPERATORIE ATTIVITA' COMUNI P.O. PINEROLO
SIM | .0000096 | CAD | CARRELLO PORTA-APPARECCHIATURE (ALIMENTATO) | OLY | OLYMPUS OPTICAL | IMAGINTROLLEY S-1449/1 | 1100249 | SALE OPERATORIE ATTIVITA' COMUNI P.O. PINEROLO
SIM | .0000097 | MTV | VIDEO MONITOR DI GRADO MEDICALE | SOY | SONY | PVM 2053 MD | 2000793 | SALE OPERATORIE ATTIVITA' COMUNI P.O. PINEROLO
SIM | .0000098 | STE | VIDEOPROCESSORE PER TECNICHE ENDOSCOPICHE | OLY | OLYMPUS OPTICAL | OTV-SX2C | 1101787 | SALE OPERATORIE ATTIVITA' COMUNI P.O. PINEROLO
SIM | .0000099 | FLU | FONTE LUMINOSA PER ENDOSCOPIA | OLY | OLYMPUS OPTICAL | CLV-S30 | 7214858 | SALE OPERATORIE ATTIVITA' COMUNI P.O. PINEROLO
SIM | .0000100 | ELB | ELETTROBISTURI/ELETTROCOAGULATORE | OLY | OLYMPUS OPTICAL | UES-30 | 1111489 | SALE OPERATORIE ATTIVITA' COMUNI P.O. PINEROLO
SIM | .0000101 | IGA | INSUFFLATORE GAS | OLY | OLYMPUS OPTICAL | UHI-2 | 1112984 | SALE OPERATORIE ATTIVITA' COMUNI P.O. PINEROLO
SIM | .0000102 | VIR | !VIDEOREGISTRATORE A NASTRO MAGNETICO PER BIOIMMAGINI | SOY | SONY | SVO-9500 MDP | 451773 | SALE OPERATORIE ATTIVITA' COMUNI P.O. PINEROLO
SIM | .0000104 | AUX | BISTURI / COAGULATORE AD ULTRASUONI | ECD | ETHICON ENDO-SURGERY INC. | ULTRACISION G300 HARMONIC SCALPEL | GN4047081 | SALE OPERATORIE ATTIVITA' COMUNI P.O. PINEROLO
SIM | .0000105 | FLU | FONTE LUMINOSA PER ENDOSCOPIA | OLY | OLYMPUS OPTICAL | CLV-160 | 7226849 | SALE OPERATORIE ATTIVITA' COMUNI P.O. PINEROLO
SIM | .0000106 | CAD | CARRELLO PORTA-APPARECCHIATURE (ALIMENTATO) | OLY | OLYMPUS OPTICAL | IMAGINTROLLEY | 110022 | SALE OPERATORIE ATTIVITA' COMUNI P.O. PINEROLO
SIM | .0000107 | MTV | VIDEO MONITOR DI GRADO MEDICALE | OLY | OLYMPUS OPTICAL | OEV 203 | A009429 | SALE OPERATORIE ATTIVITA' COMUNI P.O. PINEROLO
SIM | .0000108 | STE | VIDEOPROCESSORE PER TECNICHE ENDOSCOPICHE | OLY | OLYMPUS OPTICAL | OTVS6R | 7200700 | SALE OPERATORIE ATTIVITA' COMUNI P.O. PINEROLO
SIM | .0000109 | STE | VIDEOPROCESSORE PER TECNICHE ENDOSCOPICHE | OLY | OLYMPUS OPTICAL | OTVS6 | 7227206 | SALE OPERATORIE ATTIVITA' COMUNI P.O. PINEROLO
SIM | .0000111 | TLC | TELECAMERA PER TECNICHE ENDOSCOPICHE | OLY | OLYMPUS OPTICAL | OTVS6H 1N | 7205204 | SALE OPERATORIE ATTIVITA' COMUNI P.O. PINEROLO
SIM | .0000113 | MOR | MICROSCOPIO OPERATORIO PER OTORINOLARINGOIATRIA | ZES | ZEISS | OPMI1FC | 296461 | SALE OPERATORIE ATTIVITA' COMUNI P.O. PINEROLO
SIM | .0000114 | TLC | TELECAMERA PER TECNICHE ENDOSCOPICHE | OLY | OLYMPUS OPTICAL | OTVSX 2 | 1101873 | SALE OPERATORIE ATTIVITA' COMUNI P.O. PINEROLO
SIM | .0000115 | LSP | LAMPADA SCIALITICA MOBILE | BCT | BERCHTOLD | CHROMOPHARE D 300 | 2225004-D10440 | SALE OPERATORIE ATTIVITA' COMUNI P.O. PINEROLO
SIM | .0000131 | PTC | PIANO TRASFERIBILE PER TAVOLO OPERATORIO | MQA | MAQUET SA | 1140.10AN | 01417 | SALE OPERATORIE ATTIVITA' COMUNI P.O. PINEROLO
SIM | .0000132 | CPT | CARRELLO PORTA-PIANI TRASFERIBILI PER TAVOLO OPERATORIO | MQA | MAQUET SA | 1140.60BN | 00537 | SALE OPERATORIE ATTIVITA' COMUNI P.O. PINEROLO
SIM | .0000133 | CPT | CARRELLO PORTA-PIANI TRASFERIBILI PER TAVOLO OPERATORIO | MQA | MAQUET SA | 1140.60BN | 00544 | SALE OPERATORIE ATTIVITA' COMUNI P.O. PINEROLO
SIM | .0000134 | CPT | CARRELLO PORTA-PIANI TRASFERIBILI PER TAVOLO OPERATORIO | MQA | MAQUET SA | 1140.60BN | 00551 | SALE OPERATORIE ATTIVITA' COMUNI P.O. PINEROLO
SIM | .0000135 | CPT | CARRELLO PORTA-PIANI TRASFERIBILI PER TAVOLO OPERATORIO | MQA | MAQUET SA | 1140.60BN | 00541 | SALE OPERATORIE ATTIVITA' COMUNI P.O. PINEROLO
SIM | .0000136 | CPT | CARRELLO PORTA-PIANI TRASFERIBILI PER TAVOLO OPERATORIO | MQA | MAQUET SA | 1140.60BN | 00540 | SALE OPERATORIE ATTIVITA' COMUNI P.O. PINEROLO
SIM | .0000137 | CPT | CARRELLO PORTA-PIANI TRASFERIBILI PER TAVOLO OPERATORIO | MQA | MAQUET SA | 1140.60BN | 00543 | SALE OPERATORIE ATTIVITA' COMUNI P.O. PINEROLO
SIM | .0000138 | CPT | CARRELLO PORTA-PIANI TRASFERIBILI PER TAVOLO OPERATORIO | MQA | MAQUET SA | 1140.60BN | 00538 | SALE OPERATORIE ATTIVITA' COMUNI P.O. PINEROLO
SIM | .0000139 | PTC | PIANO TRASFERIBILE PER TAVOLO OPERATORIO | MQA | MAQUET SA | 1140.20AN | 00373 | SALE OPERATORIE ATTIVITA' COMUNI P.O. PINEROLO
SIM | .0000140 | PTC | PIANO TRASFERIBILE PER TAVOLO OPERATORIO | MQA | MAQUET SA | 1150.10A0 | 00544 | SALE OPERATORIE ATTIVITA' COMUNI P.O. PINEROLO
SIM | .0000141 | PTC | PIANO TRASFERIBILE PER TAVOLO OPERATORIO | MQA | MAQUET SA | 1150.10A0 | 00543 | SALE OPERATORIE ATTIVITA' COMUNI P.O. PINEROLO
SIM | .0000142 | PTC | PIANO TRASFERIBILE PER TAVOLO OPERATORIO | MQA | MAQUET SA | 1140.25AN | 00052 | SALE OPERATORIE ATTIVITA' COMUNI P.O. PINEROLO
SIM | .0000143 | PTC | PIANO TRASFERIBILE PER TAVOLO OPERATORIO | MQA | MAQUET SA | 1140.25AN | 01421 | SALE OPERATORIE ATTIVITA' COMUNI P.O. PINEROLO
SIM | .0000144 | PTC | PIANO TRASFERIBILE PER TAVOLO OPERATORIO | MQA | MAQUET SA | 1140.10AN | 01414 | SALE OPERATORIE ATTIVITA' COMUNI P.O. PINEROLO
SIM | .0000145 | PTC | PIANO TRASFERIBILE PER TAVOLO OPERATORIO | MQA | MAQUET SA | 1140.10AN | 01415 | SALE OPERATORIE ATTIVITA' COMUNI P.O. PINEROLO
SIM | .0000146 | TLA | TESTALETTO PORTA SERVIZI | DUN | DUNE SRL APPARECCHIATURE ELETTROMEDICALI | TRAVE TESTALETTO | TL472 | SALE OPERATORIE ATTIVITA' COMUNI P.O. PINEROLO
SIM | .0000147 | TLA | TESTALETTO PORTA SERVIZI | DUN | DUNE SRL APPARECCHIATURE ELETTROMEDICALI | TRAVE TESTALETTO | TL476 | SALE OPERATORIE ATTIVITA' COMUNI P.O. PINEROLO
SIM | .0000148 | TLA | TESTALETTO PORTA SERVIZI | DUN | DUNE SRL APPARECCHIATURE ELETTROMEDICALI | TRAVE TESTALETTO | TL474 | SALE OPERATORIE ATTIVITA' COMUNI P.O. PINEROLO
SIM | .0000151 | MON | MONITOR PARAMETRI VITALI | SPB | SPACELABS | 90309 | 309-009210 | SALE OPERATORIE ATTIVITA' COMUNI P.O. PINEROLO
SIM | .0000349 | PSO | PENSILE PORTA SERVIZI | KRU | KREUZER | KLINOPORT 1705M | 0420/260595 | SALE OPERATORIE ATTIVITA' COMUNI P.O. PINEROLO
SIM | .0000350 | DIA | DIAFANOSCOPIO /VISORE SPOT | XXX | XXX (NON CODIFICABILE) | NN | NULL | SALE OPERATORIE ATTIVITA' COMUNI P.O. PINEROLO
SIM | .0000351 | PSO | PENSILE PORTA SERVIZI | KRU | KREUZER | KLINOPORT 425 | 0408/200597 | SALE OPERATORIE ATTIVITA' COMUNI P.O. PINEROLO
SIM | .0000352 | BAS | TAVOLO OPERATORIO A PIANI TRASFERIBILI, SOLA BASE | MQA | MAQUET SA | 1140.01EN | 00088 | SALE OPERATORIE ATTIVITA' COMUNI P.O. PINEROLO
SIM | .0000353 | ELB | ELETTROBISTURI/ELETTROCOAGULATORE | VAY | VALLEYLAB | FORCE FX | F0F13414A | SALE OPERATORIE ATTIVITA' COMUNI P.O. PINEROLO
SIM | .0000354 | 6AL | CARICABATTERIE | MQA | MAQUET SA | 3.110.26A.9 | NN | SALE OPERATORIE ATTIVITA' COMUNI P.O. PINEROLO
SIM | .0000355 | ANS | ANESTESIA, SISTEMA PER | DRR | DRAEGER | CATO M33000 | ARKK-0056 | ANESTESIA E RIANIMAZIONE - REPARTO P.O. PINEROLO
SIM | .0000358 | LSC | LAMPADA SCIALITICA PER SALA OPERATORIA | BCT | BERCHTOLD | CHROMOPHARE C 572 / C 572 | 2398G04-E10019 / 2329G04-E10018 | SALE OPERATORIE ATTIVITA' COMUNI P.O. PINEROLO
SIM | .0000361 | CPT | CARRELLO PORTA-PIANI TRASFERIBILI PER TAVOLO OPERATORIO | MQA | MAQUET SA | 1140.60BN | 00548 | SALE OPERATORIE ATTIVITA' COMUNI P.O. PINEROLO
SIM | .0000362 | PTC | PIANO TRASFERIBILE PER TAVOLO OPERATORIO | MQA | MAQUET SA | 1140.10AN | 01418 | SALE OPERATORIE ATTIVITA' COMUNI P.O. PINEROLO
SIM | .0000364 | RRN | RISCALDATORE NEONATALE RADIANTE | PAY | FISHER & PAYKEL | IW910ALU | 040929000899 | NEONATOLOGIA - NIDO P.O. PINEROLO
SIM | .0000366 | TLA | TESTALETTO PORTA SERVIZI | XXX | XXX (NON CODIFICABILE) | TRAVE TESTALETTO | TL475 | SALE OPERATORIE ATTIVITA' COMUNI P.O. PINEROLO
SIM | .0000367 | VPO | VENTILATORE POLMONARE PER TERAPIA INTENSIVA | DRR | DRAEGER | BABYLOG 2000 FR 0008015 | ARSB-0046 | ANESTESIA E RIANIMAZIONE - REPARTO P.O. PINEROLO
SIM | .0000368 | FBI | FRIGORIFERO USO MEDICO/FARMACEUTICO | OMK | KW APPARECCHI SCIENTIFICI SRL | FKS 1800 | 20104 | SALE OPERATORIE ATTIVITA' COMUNI P.O. PINEROLO
SIM | .EEF0002 | SPE | SISTEMA PER VIDEOCHIRURGIA/VIDEOFIBROSCOPIA | OLY | OLYMPUS OPTICAL | NN |  | SALE OPERATORIE ATTIVITA' COMUNI P.O. PINEROLO
SIM | .EEF0003 | SPE | SISTEMA PER VIDEOCHIRURGIA/VIDEOFIBROSCOPIA | OLY | OLYMPUS OPTICAL | NN |  | SALE OPERATORIE ATTIVITA' COMUNI P.O. PINEROLO
SIM | .0000375 | ACH | ASPIRATORE MEDICO CHIRURGICO | SIH | SIARE HOSPITAL SUPPLIES | VACUPAK DC10 | IILCDCF | SALE OPERATORIE ATTIVITA' COMUNI P.O. PINEROLO
SIM | .0000346 | UMI | UMIDIFICATORE (PER VENTILATORE POLMONARE) | DRR | DRAEGER | AQUAPOR | ARLA-0041 | ANESTESIA E RIANIMAZIONE - REPARTO P.O. PINEROLO
SIM | .0000347 | UMI | UMIDIFICATORE (PER VENTILATORE POLMONARE) | DRR | DRAEGER | AQUAPOR | ARJJ-0049 | ANESTESIA E RIANIMAZIONE - REPARTO P.O. PINEROLO
SIM | .0000410 | CAD | CARRELLO PORTA-APPARECCHIATURE (ALIMENTATO) | MOV | MOVI | 10606501 | 551 | ANESTESIA E RIANIMAZIONE - REPARTO P.O. PINEROLO
SIM | .0002858 | CAD | CARRELLO PORTA-APPARECCHIATURE (ALIMENTATO) | MOV | MOVI | 10999910 | 122 | OTORINOLARINGOIATRIA - REPARTO P.O. PINEROLO
SIM | .0000376 | LAV | LAVATRICE/DISINFETTATRICE PER STRUMENTARIO,ZOCCOLI,VETRERIE | GTG | GETINGE | DECOMAT 4656 | 7008729611 | SALE OPERATORIE ATTIVITA' COMUNI P.O. PINEROLO
SIM | .0000378 | CSF | CAPPA STERILE A FLUSSI LAMINARI D'ARIA | FST | FASTER | CHEMFREE 2000 120 M | 120MS.N.201 | SALE OPERATORIE ATTIVITA' COMUNI P.O. PINEROLO
SIM | .0000381 | PSO | PENSILE PORTA SERVIZI | KRU | KREUZER | KLINOPORT 425 | 0414/220597 | SALE OPERATORIE ATTIVITA' COMUNI P.O. PINEROLO
SIM | .0000382 | PSO | PENSILE PORTA SERVIZI | KRU | KREUZER | KLINOPORT 425 | 0407/200597 | SALE OPERATORIE ATTIVITA' COMUNI P.O. PINEROLO
SIM | .0000380 | BAS | TAVOLO OPERATORIO A PIANI TRASFERIBILI, SOLA BASE | MQA | MAQUET SA | 1150.01A0 | 00251 | SALE OPERATORIE ATTIVITA' COMUNI P.O. PINEROLO
SIM | .0000385 | LSC | LAMPADA SCIALITICA PER SALA OPERATORIA | BCT | BERCHTOLD | CHROMOPHARE C 572 / C 572 | 2398004-D10013 / 2394004-D10056 | SALE OPERATORIE ATTIVITA' COMUNI P.O. PINEROLO
SIM | .0000386 | ELB | ELETTROBISTURI/ELETTROCOAGULATORE | VAY | VALLEYLAB | FORCE FX | F0F13491A | SALE OPERATORIE ATTIVITA' COMUNI P.O. PINEROLO
SIM | .0000387 | DIA | DIAFANOSCOPIO /VISORE SPOT | XXX | XXX (NON CODIFICABILE) | NN | NN | SALE OPERATORIE ATTIVITA' COMUNI P.O. PINEROLO
SIM | .0000388 | ANS | ANESTESIA, SISTEMA PER | DRR | DRAEGER | CATO M33000 | ARKD-0030 | ANESTESIA E RIANIMAZIONE - REPARTO P.O. PINEROLO
SIM | .0000395 | TMS | TERMOSALDATRICE | GTG | GETINGE | GS340 | 120119076 | DEA DEGENZA - P.O. PINEROLO
SIM | .0000396 | BAS | TAVOLO OPERATORIO A PIANI TRASFERIBILI, SOLA BASE | MQA | MAQUET SA | 1150.01A0 | 00252 | SALE OPERATORIE ATTIVITA' COMUNI P.O. PINEROLO
SIM | .0000397 | PSO | PENSILE PORTA SERVIZI | KRU | KREUZER | KLINOPORT 425 | 0413/220597 | SALE OPERATORIE ATTIVITA' COMUNI P.O. PINEROLO
SIM | .0000398 | PSO | PENSILE PORTA SERVIZI | KRU | KREUZER | KLINOPORT 425 | 0406/200597 | SALE OPERATORIE ATTIVITA' COMUNI P.O. PINEROLO
SIM | .0000400 | ELX | SINTESI PERMANENTE DEI VASI, APPARECCHIO PER | VAY | VALLEYLAB | LIGASURE | L0E1184V | SALE OPERATORIE ATTIVITA' COMUNI P.O. PINEROLO
SIM | .0000401 | ELB | ELETTROBISTURI/ELETTROCOAGULATORE | VAY | VALLEYLAB | FORCE FX | F0F13490A | SALE OPERATORIE ATTIVITA' COMUNI P.O. PINEROLO
SIM | .0000402 | LSC | LAMPADA SCIALITICA PER SALA OPERATORIA | BCT | BERCHTOLD | CHROMOPHARE C 572 / C 572 | 2398004-D10012 / 2394004-D10055 | SALE OPERATORIE ATTIVITA' COMUNI P.O. PINEROLO
SIM | .0000405 | MVN | MONITOR PARAMETRI ANESTESIOLOGICI/VENTILATORI | DRR | DRAEGER | PM8040 | SRJK-0029 | ANESTESIA E RIANIMAZIONE - REPARTO P.O. PINEROLO
SIM | .0000407 | DIA | DIAFANOSCOPIO /VISORE SPOT | XXX | XXX (NON CODIFICABILE) | NN | NN | SALE OPERATORIE ATTIVITA' COMUNI P.O. PINEROLO
SIM | .0000118 | TLA | TESTALETTO PORTA SERVIZI | XXX | XXX (NON CODIFICABILE) | NN | TPE0995250 | SALE OPERATORIE ATTIVITA' COMUNI P.O. PINEROLO
SIM | .0000119 | ECG | ELETTROCARDIOGRAFO | EOB | ESAOTE BIOMEDICA | PERSONAL 120 | 5224 | ANESTESIA E RIANIMAZIONE - REPARTO P.O. PINEROLO
SIM | .0000120 | 8SO | SOLLEVATORE-TRASPORTATORE PAZIENTE | AHE | ARJO HOSPITAL EQUIPMENT | MAXILIFT MA0510 | GB395755890001 | ANESTESIA E RIANIMAZIONE - REPARTO P.O. PINEROLO
SIM | .0000158 | 6AL | CARICABATTERIE | AHE | ARJO HOSPITAL EQUIPMENT | 102091-04220 | SE0296051697445 | ANESTESIA E RIANIMAZIONE - REPARTO P.O. PINEROLO
SIM | .0000121 | RAF | RISCALDATORE IN LINEA DI SOLUZIONI INFUSIONALI | LGI | SMITHS MEDICAL ASD INC | HOTLINE HL-90 | 199700028 | ANESTESIA E RIANIMAZIONE - REPARTO P.O. PINEROLO
SIM | .0000122 | VPO | VENTILATORE POLMONARE PER TERAPIA INTENSIVA | PUL | PULMONETIC SYSTEMS | LTV 1000 | A01616 | DEA DEGENZA - P.O. PINEROLO
SIM | .0000123 | VPO | VENTILATORE POLMONARE PER TERAPIA INTENSIVA | PUL | PULMONETIC SYSTEMS | LTV 950 | C05240 | DEA DEGENZA - P.O. PINEROLO
SIM | .0000159 | VPO | VENTILATORE POLMONARE PER TERAPIA INTENSIVA | PUL | PULMONETIC SYSTEMS | LTV 1000 | A02572 | DEA DEGENZA - P.O. PINEROLO
SIM | .0000127 | VAB | VENTILATORE POLMONARE TRASPORTABILE D'EMERGENZA | DRR | DRAEGER | OXYLOG 2000 | SRRM-0084 | ANESTESIA E RIANIMAZIONE - REPARTO P.O. PINEROLO
SIM | .0000128 | VAB | VENTILATORE POLMONARE TRASPORTABILE D'EMERGENZA | DRR | DRAEGER | OXYLOG 2000 | SRRM-0098 | ANESTESIA E RIANIMAZIONE - REPARTO P.O. PINEROLO
SIM | .0000129 | PPC | PRESSIONE POSITIVA CONTINUA (CPAP), APPARECCHIO PER | BSD | BREAS MEDICAL | PV-101 | (01)07321821010171(21)N23019 | ANESTESIA E RIANIMAZIONE - REPARTO P.O. PINEROLO
SIM | .0000130 | PPC | PRESSIONE POSITIVA CONTINUA (CPAP), APPARECCHIO PER | DVE | DEVILBISS | 9000SE | 90035635 | ANESTESIA E RIANIMAZIONE - REPARTO P.O. PINEROLO
SIM | .0000157 | VPO | VENTILATORE POLMONARE PER TERAPIA INTENSIVA | MCK | MALLINCKRODT MEDICAL | ACHIEVA PS | 350166 | ANESTESIA E RIANIMAZIONE - REPARTO P.O. PINEROLO
SIM | .0000161 | FRE | FRIGOEMOTECA | FCT | FIOCCHETTI CIRO | NN | NN | ANESTESIA E RIANIMAZIONE - REPARTO P.O. PINEROLO
SIM | .0000165 | TMS | TERMOSALDATRICE | GAU | GANDUS SALDATRICI | DN 260S | 0250 | ANESTESIA E RIANIMAZIONE - REPARTO P.O. PINEROLO
SIM | .0000168 | DIA | DIAFANOSCOPIO /VISORE SPOT | IRM | IREM | NN | NN | ANESTESIA E RIANIMAZIONE - REPARTO P.O. PINEROLO
SIM | .0000303 | TME | TERMOMETRO CORPOREO | SHR | SHERWOOD MEDICAL | GENIUS M3000A | J0020284 | ANESTESIA E RIANIMAZIONE - REPARTO P.O. PINEROLO
SIM | .0000304 | TLA | TESTALETTO PORTA SERVIZI | XXX | XXX (NON CODIFICABILE) | NN | TPE0095252 | ANESTESIA E RIANIMAZIONE - REPARTO P.O. PINEROLO
SIM | .0000310 | LAI | LAMPADA PER AMBIENTE MEDICALE | DRU | DERUNGS | HALUX 20 | 120829124 | ANESTESIA E RIANIMAZIONE - REPARTO P.O. PINEROLO
SIM | .0000312 | LTT | LETTO A MOVIMENTAZIONE ELETTRICA (PER TERAPIA INTENSIVA) | FAD | FAVERO | 9LS 0001 | 0001036 | ANESTESIA E RIANIMAZIONE - REPARTO P.O. PINEROLO
SIM | .0000313 | UMI | UMIDIFICATORE (PER VENTILATORE POLMONARE) | DRR | DRAEGER | AQUAPOR | NN | ANESTESIA E RIANIMAZIONE - REPARTO P.O. PINEROLO
SIM | .0000314 | PSI | POMPA A SIRINGA | FRU | FRESENIUS | PILOTE C IT | 016260/17853886 | ANESTESIA E RIANIMAZIONE - REPARTO P.O. PINEROLO
SIM | .0000316 | TLA | TESTALETTO PORTA SERVIZI | XXX | XXX (NON CODIFICABILE) | NN | TPE0995251 | ANESTESIA E RIANIMAZIONE - REPARTO P.O. PINEROLO
SIM | .0000318 | VPO | VENTILATORE POLMONARE PER TERAPIA INTENSIVA | DRR | DRAEGER | EVITA 2 CAP | ARJC-0184 | ANESTESIA E RIANIMAZIONE - REPARTO P.O. PINEROLO
SIM | .0000319 | LAI | LAMPADA PER AMBIENTE MEDICALE | DRU | DERUNGS | HALUX 20 | 120829094 | ANESTESIA E RIANIMAZIONE - REPARTO P.O. PINEROLO
SIM | .0000320 | LTT | LETTO A MOVIMENTAZIONE ELETTRICA (PER TERAPIA INTENSIVA) | FAD | FAVERO | 9LS 0001 | 0001035 | ANESTESIA E RIANIMAZIONE - REPARTO P.O. PINEROLO
SIM | .0000332 | LAI | LAMPADA PER AMBIENTE MEDICALE | DRU | DERUNGS | HALUX 20 | 120829094 | ANESTESIA E RIANIMAZIONE - REPARTO P.O. PINEROLO
SIM | .0000329 | PSI | POMPA A SIRINGA | FRU | FRESENIUS | PILOTE C IT | 016260/17853884 | ANESTESIA E RIANIMAZIONE - REPARTO P.O. PINEROLO
SIM | .0000341 | ITM | IPO-IPERTERMIA, SISTEMA PER | GAY | GAYMAR INDUSTRIES | THERMACARE | 420029 | ANESTESIA E RIANIMAZIONE - REPARTO P.O. PINEROLO
SIM | .0000004 | PSO | PENSILE PORTA SERVIZI | KRU | KREUZER | KLINOPORT 1246 | 0402/150597 | SALE OPERATORIE ATTIVITA' COMUNI P.O. PINEROLO
SIM | .0000342 | UMI | UMIDIFICATORE (PER VENTILATORE POLMONARE) | DRR | DRAEGER | AQUAPOR | ARFK-0057 | ANESTESIA E RIANIMAZIONE - REPARTO P.O. PINEROLO
SIM | .0000343 | UMI | UMIDIFICATORE (PER VENTILATORE POLMONARE) | DRR | DRAEGER | AQUAPOR | ARLB-0036 | ANESTESIA E RIANIMAZIONE - REPARTO P.O. PINEROLO
SIM | .0000344 | UMI | UMIDIFICATORE (PER VENTILATORE POLMONARE) | DRR | DRAEGER | AQUAPOR | ARHF-0091 | ANESTESIA E RIANIMAZIONE - REPARTO P.O. PINEROLO
SIM | .0000345 | UMI | UMIDIFICATORE (PER VENTILATORE POLMONARE) | DRR | DRAEGER | AQUAPOR | ARKN-0089 | ANESTESIA E RIANIMAZIONE - REPARTO P.O. PINEROLO
SIM | .0000026 | CIR | CAPPA ASPIRANTE/CHIMICA | XXX | XXX (NON CODIFICABILE) | NN | NN | SALE OPERATORIE ATTIVITA' COMUNI P.O. PINEROLO
SIM | .0000372 | RAF | RISCALDATORE IN LINEA DI SOLUZIONI INFUSIONALI | LGI | SMITHS MEDICAL ASD INC | HOTLINE HL-90 | 199700027 | SALE OPERATORIE ATTIVITA' COMUNI P.O. PINEROLO
SIM | .0000152 | LSP | LAMPADA SCIALITICA MOBILE | HES | HERAEUS | HANAULUX | NN | ANESTESIA E RIANIMAZIONE - REPARTO P.O. PINEROLO
SIM | .0000154 | PSO | PENSILE PORTA SERVIZI | NGC | NGC MEDICAL | NN | SUBL0396101 | ANESTESIA E RIANIMAZIONE - REPARTO P.O. PINEROLO
SIM | .0000414 | STE | VIDEOPROCESSORE PER TECNICHE ENDOSCOPICHE | WOF | WOLF | 5510.101 | 380 | ANESTESIA E RIANIMAZIONE - REPARTO P.O. PINEROLO
SIM | .0000418 | TLC | TELECAMERA PER TECNICHE ENDOSCOPICHE | ASH | PENTAX-ASAHI OPTICAL CORP. | AP-C32 | 5261801 | ANESTESIA E RIANIMAZIONE - REPARTO P.O. PINEROLO
SIM | .0000416 | FLU | FONTE LUMINOSA PER ENDOSCOPIA | SFT | SCHOLLY FIBEROPTIC | FLEXILUX 50 ENDO | 01092 | ANESTESIA E RIANIMAZIONE - REPARTO P.O. PINEROLO
SIM | .0000415 | RIR | STAMPANTE DI BIOIMMAGINI VIDEO O DIGITALI A FINI DOCUMENTALI | SOY | SONY | UP 1200 EPM | 12464 | MEDICINA - AMBULATORI P.O. PINEROLO
SIM | .0000419 | MTV | VIDEO MONITOR DI GRADO MEDICALE | SOY | SONY | PVM 1453 MD | 2002254 | ANESTESIA E RIANIMAZIONE - REPARTO P.O. PINEROLO
SIM | .0000421 | MET | METABOLISMO, APPARECCHIO PER | SDC | SENSORMEDICS | V MAX 29 N | 50429NX00003 | ANESTESIA E RIANIMAZIONE - REPARTO P.O. PINEROLO
SIM | .0000429 | BRS | BRONCOSCOPIO | ASH | PENTAX-ASAHI OPTICAL CORP. | FB-15P | A01370 | ANESTESIA E RIANIMAZIONE - REPARTO P.O. PINEROLO
SIM | .0000430 | ACH | ASPIRATORE MEDICO CHIRURGICO | LRD | LAERDAL MEDICAL | LSU | 78330112631 | ANESTESIA E RIANIMAZIONE - REPARTO P.O. PINEROLO
SIM | .0000431 | ACH | ASPIRATORE MEDICO CHIRURGICO | LRD | LAERDAL MEDICAL | LSU | 78000702911 | ANESTESIA E RIANIMAZIONE - REPARTO P.O. PINEROLO
SIM | .0000432 | ACH | ASPIRATORE MEDICO CHIRURGICO | CMK | CA MI | ASKIR 30 | 12493 | ANESTESIA E RIANIMAZIONE - REPARTO P.O. PINEROLO
SIM | .0000171 | CSF | CAPPA STERILE A FLUSSI LAMINARI D'ARIA | BIC | BICASA | BIO 60 M | BIO60M088 | LABORATORIO ANALISI - PINEROLO
SIM | .0000176 | LAI | LAMPADA PER AMBIENTE MEDICALE | DRU | DERUNGS | HALUX 20 | 120829094 | ANESTESIA E RIANIMAZIONE - REPARTO P.O. PINEROLO
SIM | .0000177 | UMI | UMIDIFICATORE (PER VENTILATORE POLMONARE) | DRR | DRAEGER | AQUAPOR | NN | ANESTESIA E RIANIMAZIONE - REPARTO P.O. PINEROLO
SIM | .0000178 | TLA | TESTALETTO PORTA SERVIZI | NGC | NGC MEDICAL | NN | TPE 0296262 | ANESTESIA E RIANIMAZIONE - REPARTO P.O. PINEROLO
SIM | .0000183 | LTT | LETTO A MOVIMENTAZIONE ELETTRICA (PER TERAPIA INTENSIVA) | FAD | FAVERO | 9LS 0000 | 0000402 | ANESTESIA E RIANIMAZIONE - REPARTO P.O. PINEROLO
SIM | .0000185 | TLA | TESTALETTO PORTA SERVIZI | NGC | NGC MEDICAL | NN | TPE 0995253 | ANESTESIA E RIANIMAZIONE - REPARTO P.O. PINEROLO
SIM | .0000186 | VPO | VENTILATORE POLMONARE PER TERAPIA INTENSIVA | DRR | DRAEGER | EVITA 2 CAP | ARJC-0174 | ANESTESIA E RIANIMAZIONE - REPARTO P.O. PINEROLO
SIM | .0000187 | UMI | UMIDIFICATORE (PER VENTILATORE POLMONARE) | DRR | DRAEGER | AQUAPOR | NN | ANESTESIA E RIANIMAZIONE - REPARTO P.O. PINEROLO
SIM | .EEF0004 | SPE | SISTEMA PER VIDEOCHIRURGIA/VIDEOFIBROSCOPIA | SOZ | STORZ KARL | NN |  | SALE OPERATORIE ATTIVITA' COMUNI P.O. PINEROLO
SIM | .0000188 | CAD | CARRELLO PORTA-APPARECCHIATURE (ALIMENTATO) | XXX | XXX (NON CODIFICABILE) | AMPLISIM ASE 01 V1 | 337 | SALE OPERATORIE ATTIVITA' COMUNI P.O. PINEROLO
SIM | .0000189 | MTV | VIDEO MONITOR DI GRADO MEDICALE | SOY | SONY | PVM 14N1 MDE | 6001304 | SALE OPERATORIE ATTIVITA' COMUNI P.O. PINEROLO
SIM | .0000190 | STE | VIDEOPROCESSORE PER TECNICHE ENDOSCOPICHE | SOZ | STORZ KARL | TELECAM DX PAL 20232020 | EN P004820 | SALE OPERATORIE ATTIVITA' COMUNI P.O. PINEROLO
SIM | .0000191 | TOR | TRAPANO/FRESA PER ORTOPEDIA | SMW | SMITH & NEPHEW | EP-1 7205365 | TM 5000 | SALE OPERATORIE ATTIVITA' COMUNI P.O. PINEROLO
SIM | .0000192 | FLU | FONTE LUMINOSA PER ENDOSCOPIA | SOZ | STORZ KARL | COLD LIGHT FOUNTAIN 688B | 4359 | SALE OPERATORIE ATTIVITA' COMUNI P.O. PINEROLO
SIM | .0000195 | VIR | !VIDEOREGISTRATORE A NASTRO MAGNETICO PER BIOIMMAGINI | SOY | SONY | SVO-1320P | 0040493 | SALE OPERATORIE ATTIVITA' COMUNI P.O. PINEROLO
SIM | .0000220 | TLC | TELECAMERA PER TECNICHE ENDOSCOPICHE | SOZ | STORZ KARL | 20212034 TELECAMC 20200042 | 68316 | SALE OPERATORIE ATTIVITA' COMUNI P.O. PINEROLO
SIM | .0000200 | 4FD | FRIGORIFERO / CONGELATORE DOMESTICO | IGN | IGNIS | NN | NN | ANESTESIA E RIANIMAZIONE - REPARTO P.O. PINEROLO
SIM | .0000203 | VPO | VENTILATORE POLMONARE PER TERAPIA INTENSIVA | DRR | DRAEGER | EVITA 2 CAP | ARJC-0188 | ANESTESIA E RIANIMAZIONE - REPARTO P.O. PINEROLO
SIM | .0000204 | LAI | LAMPADA PER AMBIENTE MEDICALE | DRU | DERUNGS | HALUX 20 | 120829124 | ANESTESIA E RIANIMAZIONE - REPARTO P.O. PINEROLO
SIM | .0000209 | LTT | LETTO A MOVIMENTAZIONE ELETTRICA (PER TERAPIA INTENSIVA) | FAD | FAVERO | 9LS 0001 | 001039 | ANESTESIA E RIANIMAZIONE - REPARTO P.O. PINEROLO
SIM | .0000210 | TLA | TESTALETTO PORTA SERVIZI | XXX | XXX (NON CODIFICABILE) | NN | TPE 0296264 | ANESTESIA E RIANIMAZIONE - REPARTO P.O. PINEROLO
SIM | .0000217 | LTT | LETTO A MOVIMENTAZIONE ELETTRICA (PER TERAPIA INTENSIVA) | FAD | FAVERO | 9LS 0001 | 00400 | ANESTESIA E RIANIMAZIONE - REPARTO P.O. PINEROLO
SIM | .0000223 | PRA | PORTATILE PER RADIOGRAFIA CONVENZIONALE | VIL | VILLA | VISITOR AR30 9776000300 | 9.597.010 | RADIOLOGIA - P.O. PINEROLO
SIM | .0000227 | TLA | TESTALETTO PORTA SERVIZI | XXX | XXX (NON CODIFICABILE) | TRAVE TESTALETTO | TL 470 | SALE OPERATORIE ATTIVITA' COMUNI P.O. PINEROLO
SIM | .0000221 | LPE | LACCIO EMOSTATICO PNEUMATICO (TOURNIQUET) | SLK | SPEIDEL + KELLER GMBH & CO | TOURNIPRESS | 00646 | SALE OPERATORIE ATTIVITA' COMUNI P.O. PINEROLO
SIM | .0000222 | LPE | LACCIO EMOSTATICO PNEUMATICO (TOURNIQUET) | SLK | SPEIDEL + KELLER GMBH & CO | TOURNIPRESS | 00647 | SALE OPERATORIE ATTIVITA' COMUNI P.O. PINEROLO
SIM | .0000230 | PRD | PORTATILE PER RADIOSCOPIA (ARCO A "C") CONVENZIONALE | SIE | SIEMENS | SIREMOBIL COMPACT L 03780629 | SPSK1 03043 1004180414 | RADIOLOGIA - P.O. PINEROLO
SIM | .0000231 | RIR | STAMPANTE DI BIOIMMAGINI VIDEO O DIGITALI A FINI DOCUMENTALI | SOY | SONY | UP 960 CE | 57142 | RADIOLOGIA - P.O. PINEROLO
SIM | .0000232 | PSO | PENSILE PORTA SERVIZI | KRU | KREUZER | KLINOPORT 1705M | 0423/260597 | SALE OPERATORIE ATTIVITA' COMUNI P.O. PINEROLO
SIM | .0000233 | BAS | TAVOLO OPERATORIO A PIANI TRASFERIBILI, SOLA BASE | MQA | MAQUET SA | 1140.01EN | NN | SALE OPERATORIE ATTIVITA' COMUNI P.O. PINEROLO
SIM | .0000234 | 6AL | CARICABATTERIE | MQA | MAQUET SA | 3.110.26A.9 | NN | SALE OPERATORIE ATTIVITA' COMUNI P.O. PINEROLO
SIM | .0000235 | PSO | PENSILE PORTA SERVIZI | KRU | KREUZER | KLINOPORT 425 | 0405/200597 | SALE OPERATORIE ATTIVITA' COMUNI P.O. PINEROLO
SIM | .0000250 | TLC | TELECAMERA PER TECNICHE ENDOSCOPICHE | EFD | EFER MEDICAL | OTV25ES | NN | SALE OPERATORIE ATTIVITA' COMUNI P.O. PINEROLO
SIM | .0000251 | TOT | TRAPANO OTOLOGICO | BNI | BIEN AIR | ORL E 92 | 97H0055 | SALE OPERATORIE ATTIVITA' COMUNI P.O. PINEROLO
SIM | .0000253 | ANS | ANESTESIA, SISTEMA PER | DRR | DRAEGER | SULLA 909VD | ARJJ-0009 | ANESTESIA E RIANIMAZIONE - REPARTO P.O. PINEROLO
SIM | .0000254 | MVN | MONITOR PARAMETRI ANESTESIOLOGICI/VENTILATORI | DRR | DRAEGER | PM8060 | ARKN-0065 | SALE OPERATORIE ATTIVITA' COMUNI P.O. PINEROLO
SIM | .0000256 | PSO | PENSILE PORTA SERVIZI | KRU | KREUZER | KLINOPORT 425 | 0403/200597 | SALE OPERATORIE ATTIVITA' COMUNI P.O. PINEROLO
SIM | .0000257 | PSO | PENSILE PORTA SERVIZI | KRU | KREUZER | KLINOPORT 1705M | 0419/260597 | SALE OPERATORIE ATTIVITA' COMUNI P.O. PINEROLO
SIM | .0000258 | LSC | LAMPADA SCIALITICA PER SALA OPERATORIA | BCT | BERCHTOLD | CHROMOPHARE C 572 / C 572 | 2398004-D10017 / 16 / 2390004-D10521 | SALE OPERATORIE ATTIVITA' COMUNI P.O. PINEROLO
SIM | .0000261 | BAS | TAVOLO OPERATORIO A PIANI TRASFERIBILI, SOLA BASE | MQA | MAQUET SA | 1140.01EN | NN | SALE OPERATORIE ATTIVITA' COMUNI P.O. PINEROLO
SIM | .0000262 | 6AL | CARICABATTERIE | MQA | MAQUET SA | 3.110.26A.9 | NN | SALE OPERATORIE ATTIVITA' COMUNI P.O. PINEROLO
SIM | .0000263 | DIA | DIAFANOSCOPIO /VISORE SPOT | XXX | XXX (NON CODIFICABILE) | NN | NN | SALE OPERATORIE ATTIVITA' COMUNI P.O. PINEROLO
SIM | .0000265 | IST | ISTEROSUTTORE | SIV | SIEM NOVA | CP | 268 | SALE OPERATORIE ATTIVITA' COMUNI P.O. PINEROLO
SIM | .0000268 | VAP | [VAPORIZZATORE] | DRR | DRAEGER | VAPOR 2000 | ARTD-0550 | ANESTESIA E RIANIMAZIONE - REPARTO P.O. PINEROLO
SIM | .0000270 | PSO | PENSILE PORTA SERVIZI | KRU | KREUZER | KLINOPORT 425 | 0412/220597 | SALE OPERATORIE ATTIVITA' COMUNI P.O. PINEROLO
SIM | .0000271 | BAS | TAVOLO OPERATORIO A PIANI TRASFERIBILI, SOLA BASE | MQA | MAQUET SA | 1140.01EN | 00087 | SALE OPERATORIE ATTIVITA' COMUNI P.O. PINEROLO
SIM | .0000276 | 6AL | CARICABATTERIE | MQA | MAQUET SA | 3.110.26A.9 | NN | SALE OPERATORIE ATTIVITA' COMUNI P.O. PINEROLO
SIM | .0000272 | LSC | LAMPADA SCIALITICA PER SALA OPERATORIA | BCT | BERCHTOLD | CHROMOPHARE C 572 / C 572 | 2394004D10057 / 2398004D10014 / 15 | SALE OPERATORIE ATTIVITA' COMUNI P.O. PINEROLO
SIM | .0000275 | DIA | DIAFANOSCOPIO /VISORE SPOT | XXX | XXX (NON CODIFICABILE) | NN | NN | SALE OPERATORIE ATTIVITA' COMUNI P.O. PINEROLO
SIM | .0000277 | ELB | ELETTROBISTURI/ELETTROCOAGULATORE | VAY | VALLEYLAB | FORCE 2 | F8L6546T | SALE OPERATORIE ATTIVITA' COMUNI P.O. PINEROLO
SIM | .0000278 | DIA | DIAFANOSCOPIO /VISORE SPOT | XXX | XXX (NON CODIFICABILE) | NN | NN | SALE OPERATORIE ATTIVITA' COMUNI P.O. PINEROLO
SIM | .0000284 | FAC | FACOEMULSIFICATORE | ADP | AMO ADVANCED MEDICAL OPTICS | SOVEREIGN COMPACT WHITE STAR | 200534035 | SALE OPERATORIE ATTIVITA' COMUNI P.O. PINEROLO
SIM | .0000288 | LSC | LAMPADA SCIALITICA PER SALA OPERATORIA | BCT | BERCHTOLD | CHROMOPHARE C 572 / C 572 | 239004-D10018 / 239004-D10525 | SALE OPERATORIE ATTIVITA' COMUNI P.O. PINEROLO
SIM | .0000289 | LTT | LETTO A MOVIMENTAZIONE ELETTRICA (PER TERAPIA INTENSIVA) | FAD | FAVERO | 9LS 0001 | 0001041 | ANESTESIA E RIANIMAZIONE - REPARTO P.O. PINEROLO
SIM | .0000290 | TLA | TESTALETTO PORTA SERVIZI | NGC | NGC MEDICAL | NN | TPE 0296265 | ANESTESIA E RIANIMAZIONE - REPARTO P.O. PINEROLO
SIM | .0000292 | TLA | TESTALETTO PORTA SERVIZI | NGC | NGC MEDICAL | NN | TPE 0296263 | ANESTESIA E RIANIMAZIONE - REPARTO P.O. PINEROLO
SIM | .0000295 | PSI | POMPA A SIRINGA | FRU | FRESENIUS | PILOTE C IT | 016260/17853882 | ANESTESIA E RIANIMAZIONE - REPARTO P.O. PINEROLO
SIM | .0000299 | LTT | LETTO A MOVIMENTAZIONE ELETTRICA (PER TERAPIA INTENSIVA) | FAD | FAVERO | 9LS 0001 | 0001034 | ANESTESIA E RIANIMAZIONE - REPARTO P.O. PINEROLO
SIM | .0000228 | CPT | CARRELLO PORTA-PIANI TRASFERIBILI PER TAVOLO OPERATORIO | MQA | MAQUET SA | 1140.60BN | 00545 | SALE OPERATORIE ATTIVITA' COMUNI P.O. PINEROLO
SIM | .0000229 | PTC | PIANO TRASFERIBILE PER TAVOLO OPERATORIO | MQA | MAQUET SA | 1140.20AN | 00372 | SALE OPERATORIE ATTIVITA' COMUNI P.O. PINEROLO
SIM | .EEF0005 | SPE | SISTEMA PER VIDEOCHIRURGIA/VIDEOFIBROSCOPIA | SOZ | STORZ KARL | NN |  | SALE OPERATORIE ATTIVITA' COMUNI P.O. PINEROLO
SIM | .0000236 | CAD | CARRELLO PORTA-APPARECCHIATURE (ALIMENTATO) | XXX | XXX (NON CODIFICABILE) | NN | NN | SALE OPERATORIE ATTIVITA' COMUNI P.O. PINEROLO
SIM | .0000238 | VIR | !VIDEOREGISTRATORE A NASTRO MAGNETICO PER BIOIMMAGINI | SOY | SONY | SVO-1320P | 0041086 | SALE OPERATORIE ATTIVITA' COMUNI P.O. PINEROLO
SIM | .0000239 | STE | VIDEOPROCESSORE PER TECNICHE ENDOSCOPICHE | WIA | WISAP | 7736 C | 9775832 | OSTETRICIA E GINECOLOGIA - AMBUL. P.O. PINEROLO
SIM | .0000242 | FLU | FONTE LUMINOSA PER ENDOSCOPIA | WIA | WISAP | 7720 K ENDO ILLUMINATION 250 | 9471284 | OTORINOLARINGOIATRIA - AMBULATORI P.O. PINEROLO
SIM | .0000243 | TLC | TELECAMERA PER TECNICHE ENDOSCOPICHE | WIA | WISAP | NN | 3262 | OSTETRICIA E GINECOLOGIA - AMBUL. P.O. PINEROLO
SIM | .0000241 | VIR | !VIDEOREGISTRATORE A NASTRO MAGNETICO PER BIOIMMAGINI | 9LG | LG ELECTRONICS ITALIA | XDX | DR 4810 PVL | SALE OPERATORIE ATTIVITA' COMUNI P.O. PINEROLO
SIM | .0000279 | MOP | MICROSCOPIO OPERATORIO | LEI | LEICA (LEITZ) | WILD M690 | 445070 | SALE OPERATORIE ATTIVITA' COMUNI P.O. PINEROLO
SIM | .0000280 | 1TC | TELECAMERA | JVC | JVC | TK 1085 E | 10715043 | SALE OPERATORIE ATTIVITA' COMUNI P.O. PINEROLO
SIM | .0000045 | BUL | VASCA DI LAVAGGIO AD ULTRASUONI | BRS | BRANSON ULTRASONICS BV | 8210 E-DTH | EPC 9608005 D | SERVIZIO STERILIZZAZIONE P.O. PINEROLO
SIM | .0000050 | BUL | VASCA DI LAVAGGIO AD ULTRASUONI | BRS | BRANSON ULTRASONICS BV | 8210 E-DTH | EPC 9608008 D | SERVIZIO STERILIZZAZIONE P.O. PINEROLO
SIM | .0000054 | TMS | TERMOSALDATRICE | GTG | GETINGE | GS360 | 603929096 | SERVIZIO STERILIZZAZIONE P.O. PINEROLO
SIM | .0000055 | AUT | AUTOCLAVE STERILIZZATRICE ALTA CAPACITA' | GTG | GETINGE | GE6612AR-2 | 84001282 | SERVIZIO STERILIZZAZIONE P.O. PINEROLO
SIM | .0000056 | AUT | AUTOCLAVE STERILIZZATRICE ALTA CAPACITA' | GTG | GETINGE | GE6612AR-2 | 84001281 | SERVIZIO STERILIZZAZIONE P.O. PINEROLO
SIM | .0000057 | AUT | AUTOCLAVE STERILIZZATRICE ALTA CAPACITA' | GTG | GETINGE | GE6612ERK-2 | 84001291 | SERVIZIO STERILIZZAZIONE P.O. PINEROLO
SIM | .0000058 | SGP | STERILIZZATRICE A GAS PLASMA | ETH | ETHICON | STERRAD 100 | 5146 | SERVIZIO STERILIZZAZIONE P.O. PINEROLO
SIM | .0000062 | 1SE | STAMPANTE PER ETICHETTE | SR0 | STAR | DP8340S | 212160700278 | SERVIZIO STERILIZZAZIONE P.O. PINEROLO
SIM | .0000063 | 1SE | STAMPANTE PER ETICHETTE | SR0 | STAR | DP8340S | 212160600250 | SERVIZIO STERILIZZAZIONE P.O. PINEROLO
SIM | .0000705 | 4FD | FRIGORIFERO / CONGELATORE DOMESTICO | RE0 | REX | NN | NN | OSTETRICIA E GINECOLOGIA - SALA PARTO P.O. PINER.
SIM | .0000710 | BPN | BILANCIA PESA-NEONATI | SUS | SALUS (BILANCE) | NN | 17769 | OSTETRICIA E GINECOLOGIA - SALA PARTO P.O. PINER.
SIM | .0000712 | ACH | ASPIRATORE MEDICO CHIRURGICO | CMK | CA MI | ASKIR 30 | 2065 | OSTETRICIA E GINECOLOGIA - SALA PARTO P.O. PINER.
SIM | .0000715 | MFE | MONITOR FETALE (CARDIOTOCOGRAFO) | OXD | OXFORD | SONICAID TEAM | T 151436 | OSTETRICIA E GINECOLOGIA - SALA PARTO P.O. PINER.
SIM | .0000716 | ACH | ASPIRATORE MEDICO CHIRURGICO | CMK | CA MI | ASKIR 30 | 1110 | OSTETRICIA E GINECOLOGIA - SALA PARTO P.O. PINER.
SIM | .0000717 | LEA | LETTO/POLTRONA ELETTRIFICATO DA PARTO | MHE | MEDIFA HESSE | 400430 | 11536 | OSTETRICIA E GINECOLOGIA - SALA PARTO P.O. PINER.
SIM | .0000719 | LAI | LAMPADA PER AMBIENTE MEDICALE | FAD | FAVERO | 3013 | GY635 | OSTETRICIA E GINECOLOGIA - SALA PARTO P.O. PINER.
SIM | .0000721 | MFE | MONITOR FETALE (CARDIOTOCOGRAFO) | OXD | OXFORD | SONICAID TEAM | NN | OSTETRICIA E GINECOLOGIA - SALA PARTO P.O. PINER.
SIM | .0000722 | MFE | MONITOR FETALE (CARDIOTOCOGRAFO) | OXD | OXFORD | SONICAID MERIDIAN 800 | 0519D | OSTETRICIA E GINECOLOGIA - SALA PARTO P.O. PINER.
SIM | .0000756 | LPD | LAVAPADELLE | AHE | ARJO HOSPITAL EQUIPMENT | SM 22 | NN | NEUROLOGIA - REPARTO P.O. PINEROLO
SIM | .0000757 | 4FG | FABBRICATORE GHIACCIO | XXX | XXX (NON CODIFICABILE) | SAGI KGCV 23 | MB7736324 | CARDIOLOGIA - REPARTO P.O. PINEROLO
SIM | .0000772 | 1DG | DIGITALIZZATORE (SCANNER) | XXX | XXX (NON CODIFICABILE) | BENQ 6665-93E | 995216193E32900270SSX000T | OSTETRICIA E GINECOLOGIA - REPARTO P.O. PINEROLO
SIM | .0000779 | OOR | MONITOR SPO2 (SATURIMETRO, PULSOSSIMETRO) | NLL | NELLCOR - COVIDIEN | NPB 40 | G04847157 | OSTETRICIA E GINECOLOGIA - REPARTO P.O. PINEROLO
SIM | .0000780 | LAI | LAMPADA PER AMBIENTE MEDICALE | DRU | DERUNGS | HALUX 50 SX | 133714033727 | OSTETRICIA E GINECOLOGIA - REPARTO P.O. PINEROLO
SIM | .0000785 | FBI | FRIGORIFERO USO MEDICO/FARMACEUTICO | OMK | KW APPARECCHI SCIENTIFICI SRL | KBPR310C/T | M0480 | OSTETRICIA E GINECOLOGIA - REPARTO P.O. PINEROLO
SIM | .0000790 | 4LI | LAVASTOVIGLIE INDUSTRIALE / A TUNNEL | XXX | XXX (NON CODIFICABILE) | COLGED S 58 | PLS 0058D | OSTETRICIA E GINECOLOGIA - REPARTO P.O. PINEROLO
SIM | .0000068 | DEI | DEIONIZZATORE/ADDOLCITORE MOBILE | LOW | LOWARA | PURA S 42 2T | 255078011210 | SERVIZIO STERILIZZAZIONE P.O. PINEROLO
SIM | .0000650 | 4FD | FRIGORIFERO / CONGELATORE DOMESTICO | IGN | IGNIS | NN | NN | NEONATOLOGIA - NIDO P.O. PINEROLO
SIM | .0000658 | INN | INCUBATRICE NEONATALE | AOT | ATOM MEDICAL CORP. | INFANT INCUBATOR V-2100 G1 | 1243810 | NEONATOLOGIA - NIDO P.O. PINEROLO
SIM | .0000660 | OOR | MONITOR SPO2 (SATURIMETRO, PULSOSSIMETRO) | DAP | DATASCOPE | RADICAL RDS-2 | 205918 | NEONATOLOGIA - NIDO P.O. PINEROLO
SIM | .0000662 | OOR | MONITOR SPO2 (SATURIMETRO, PULSOSSIMETRO) | DAP | DATASCOPE | RADICAL RDS-2 | 205143 | NEONATOLOGIA - NIDO P.O. PINEROLO
SIM | .0000664 | OOR | MONITOR SPO2 (SATURIMETRO, PULSOSSIMETRO) | NLL | NELLCOR - COVIDIEN | N-180 PULSE OXIMETER | NN | NEONATOLOGIA - NIDO P.O. PINEROLO
SIM | .0000666 | 6AL | CARICABATTERIE | SIE | SIEMENS | NN | 102796 | NEONATOLOGIA - NIDO P.O. PINEROLO
SIM | .0000669 | SFI | SFIGMOMANOMETRO ELETTRONICO | NCO | NIPPON COLIN | NEONATAL BP-107 | 0488A0 | NEONATOLOGIA - NIDO P.O. PINEROLO
SIM | .0000671 | LAI | LAMPADA PER AMBIENTE MEDICALE | RMS | RIMSA | NN | 4479 | NEONATOLOGIA - NIDO P.O. PINEROLO
SIM | .0000677 | FOT | FOTOTERAPIA NEONATALE, APPARECCHIO PER | ELM | GINEVRI | FOT IP | 1153 | NEONATOLOGIA - NIDO P.O. PINEROLO
SIM | .0000679 | BPN | BILANCIA PESA-NEONATI | XXX | XXX (NON CODIFICABILE) | SPES | NN | NEONATOLOGIA - NIDO P.O. PINEROLO
SIM | .0000680 | BPN | BILANCIA PESA-NEONATI | SUS | SALUS (BILANCE) | NN | NN | NEONATOLOGIA - NIDO P.O. PINEROLO
SIM | .0000690 | RRN | RISCALDATORE NEONATALE RADIANTE | BRH | BERTOCCHI GIACOMO | BSBO 8 | 2429/7 | NEONATOLOGIA - NIDO P.O. PINEROLO
SIM | .0000692 | UMI | UMIDIFICATORE (PER VENTILATORE POLMONARE) | PAY | FISHER & PAYKEL | MR 730 ALU | NN | NEONATOLOGIA - NIDO P.O. PINEROLO
SIM | .0000697 | FOT | FOTOTERAPIA NEONATALE, APPARECCHIO PER | ELM | GINEVRI | FOT IP | 1156 | NEONATOLOGIA - NIDO P.O. PINEROLO
SIM | .0000651 | AEH | APPARECCHIO PER OTOEMISSIONI ACUSTICHE | ODC | OTODYNAMICS LTD | ECHOCHECK | EC20219620934 | NEONATOLOGIA - NIDO P.O. PINEROLO
SIM | .0000652 | RCA | REGISTRATORE SU CARTA PER USO MEDICO | XXX | XXX (NON CODIFICABILE) | MARTEL MCP 9810024 | 009586 | NEONATOLOGIA - NIDO P.O. PINEROLO
SIM | .0000699 | AOS | ANALIZZATORE OSSIGENO AMBIENTALE | TOP | TOPTRONIC | 74223 | 3172 | NEONATOLOGIA - NIDO P.O. PINEROLO
SIM | .0000700 | AOS | ANALIZZATORE OSSIGENO AMBIENTALE | OXD | OXFORD | MINIOX 3 | 307456 | NEONATOLOGIA - NIDO P.O. PINEROLO
SIM | .0000702 | OFS | OFTALMOSCOPIO | HEN | HEINE | BETA 200 | NN | NEONATOLOGIA - NIDO P.O. PINEROLO
SIM | .0000703 | OFS | OFTALMOSCOPIO | HEN | HEINE | BETA 200 | NN | NEONATOLOGIA - NIDO P.O. PINEROLO
SIM | .0000729 | TOS | TENDA AD OSSIGENO | ELM | GINEVRI | OXY T2000 | 1044 | PEDIATRIA - REPARTO P.O. PINEROLO
SIM | .0000730 | AER | AEROSOL/NEBULIZZATORE | MAO | MARKOS | NEBULA + | NN | PEDIATRIA - REPARTO P.O. PINEROLO
SIM | .0000732 | AER | AEROSOL/NEBULIZZATORE | MAO | MARKOS | NEBULA NUOVO | 98F0020681 | PEDIATRIA - REPARTO P.O. PINEROLO
SIM | .0000731 | AER | AEROSOL/NEBULIZZATORE | MAO | MARKOS | NEBULA NUOVO | NN | PEDIATRIA - REPARTO P.O. PINEROLO
SIM | .0000733 | AER | AEROSOL/NEBULIZZATORE | MAO | MARKOS | BIMBO NEB | 98F0102649 | PEDIATRIA - REPARTO P.O. PINEROLO
SIM | .0000737 | SFI | SFIGMOMANOMETRO ELETTRONICO | CLC | COLIN ELECTRONIC | BP-107 | 0042AC | PEDIATRIA - REPARTO P.O. PINEROLO
SIM | .0000739 | 7UM | UMIDIFICATORE AMBIENTALE | XXX | XXX (NON CODIFICABILE) | POLTI FRESH AIR | NN | PEDIATRIA - REPARTO P.O. PINEROLO
SIM | .0000740 | 7UM | UMIDIFICATORE AMBIENTALE | ORL | ORTOALRESA SA | U3500 | NN | PEDIATRIA - REPARTO P.O. PINEROLO
SIM | .0000743 | MMM | MISURATORE DI PRESSIONE MANUALE (SFIGMOMANOMETRO) | EKA | ERKA | ERKA 300 | NN | PEDIATRIA - REPARTO P.O. PINEROLO
SIM | .0000745 | MMM | MISURATORE DI PRESSIONE MANUALE (SFIGMOMANOMETRO) | EKA | ERKA | ERKA 300 | NULL | PEDIATRIA - REPARTO P.O. PINEROLO
SIM | .0000746 | OTS | OTOSCOPIO | HEN | HEINE | MINI 2000 | NN | PEDIATRIA - REPARTO P.O. PINEROLO
SIM | .0000747 | OTS | OTOSCOPIO | HEN | HEINE | MINI 2000 | NN | PEDIATRIA - REPARTO P.O. PINEROLO
SIM | .0000750 | ECG | ELETTROCARDIOGRAFO | FUK | FUKUDA DENSHI | FCP 2155 | 30150985 | PEDIATRIA - REPARTO P.O. PINEROLO
SIM | .0000752 | DIA | DIAFANOSCOPIO /VISORE SPOT | GVA | GIVAS SRL | 6010 | 023391 | PEDIATRIA - REPARTO P.O. PINEROLO
SIM | .0000792 | LPD | LAVAPADELLE | AHE | ARJO HOSPITAL EQUIPMENT | SM 22 PT-1 | NN | PEDIATRIA - REPARTO P.O. PINEROLO
SIM | .0000793 | 4FG | FABBRICATORE GHIACCIO | SHG | SIMAG | SD 23 | 767403 | PEDIATRIA - REPARTO P.O. PINEROLO
SIM | .0000804 | 4LI | LAVASTOVIGLIE INDUSTRIALE / A TUNNEL | XXX | XXX (NON CODIFICABILE) | LS 3 A | 990ES01005 | PEDIATRIA - REPARTO P.O. PINEROLO
SIM | .0000805 | BPN | BILANCIA PESA-NEONATI | SUS | SALUS (BILANCE) | NN | NN | PEDIATRIA - REPARTO P.O. PINEROLO
SIM | .0000813 | 7UM | UMIDIFICATORE AMBIENTALE | XXX | XXX (NON CODIFICABILE) | ESPRIT AIR SANO 5000 | E14416 | PEDIATRIA - REPARTO P.O. PINEROLO
SIM | .0000814 | 7UM | UMIDIFICATORE AMBIENTALE | XXX | XXX (NON CODIFICABILE) | POLTI FRESH AIR | NN | PEDIATRIA - REPARTO P.O. PINEROLO
SIM | .0000817 | AER | AEROSOL/NEBULIZZATORE | FLA | NUOVA FLAEM | UNIVERSAL II | 217442 | PEDIATRIA - REPARTO P.O. PINEROLO
SIM | .0000818 | AER | AEROSOL/NEBULIZZATORE | FLA | NUOVA FLAEM | UNIVERSAL II | 217488 | PEDIATRIA - REPARTO P.O. PINEROLO
SIM | .0000819 | AER | AEROSOL/NEBULIZZATORE | ATN | ARTSANA | PROJET | 941008464 | PEDIATRIA - REPARTO P.O. PINEROLO
SIM | .0000820 | AER | AEROSOL/NEBULIZZATORE | ATN | ARTSANA | EZ ONE | 045268 | PEDIATRIA - REPARTO P.O. PINEROLO
SIM | .0000825 | 4FD | FRIGORIFERO / CONGELATORE DOMESTICO | BOG | BOSCH | COOLER | NN | PEDIATRIA - REPARTO P.O. PINEROLO
SIM | .0000826 | BPN | BILANCIA PESA-NEONATI | SUS | SALUS (BILANCE) | NN | NN | PEDIATRIA - AMBULATORI P.O. PINEROLO
SIM | .0000831 | AER | AEROSOL/NEBULIZZATORE | MAO | MARKOS | NEBULA NUOVO | NN | PEDIATRIA - AMBULATORI P.O. PINEROLO
SIM | .0000832 | FBI | FRIGORIFERO USO MEDICO/FARMACEUTICO | OMK | KW APPARECCHI SCIENTIFICI SRL | FKS 3600 | 20979 | MEDICINA REPARTO DEGENZA - DONNE P.O. PINEROLO
SIM | .0000833 | 4FD | FRIGORIFERO / CONGELATORE DOMESTICO | IGN | IGNIS | NN | NN | MEDICINA REPARTO DEGENZA - DONNE P.O. PINEROLO
SIM | .0000838 | TLA | TESTALETTO PORTA SERVIZI | XXX | XXX (NON CODIFICABILE) | NN | NN | MEDICINA REPARTO DEGENZA - DONNE P.O. PINEROLO
SIM | .0000839 | TLA | TESTALETTO PORTA SERVIZI | XXX | XXX (NON CODIFICABILE) | NN | NN | MEDICINA REPARTO DEGENZA - DONNE P.O. PINEROLO
SIM | .0000840 | TLA | TESTALETTO PORTA SERVIZI | XXX | XXX (NON CODIFICABILE) | NN | NN | MEDICINA REPARTO DEGENZA - DONNE P.O. PINEROLO
SIM | .0000842 | TLA | TESTALETTO PORTA SERVIZI | XXX | XXX (NON CODIFICABILE) | NN | NN | MEDICINA REPARTO DEGENZA - DONNE P.O. PINEROLO
SIM | .0000843 | TLA | TESTALETTO PORTA SERVIZI | XXX | XXX (NON CODIFICABILE) | NN | NN | MEDICINA REPARTO DEGENZA - DONNE P.O. PINEROLO
SIM | .0000844 | TLA | TESTALETTO PORTA SERVIZI | XXX | XXX (NON CODIFICABILE) | NN | NN | MEDICINA REPARTO DEGENZA - DONNE P.O. PINEROLO
SIM | .0000847 | TLA | TESTALETTO PORTA SERVIZI | XXX | XXX (NON CODIFICABILE) | NN | NN | MEDICINA REPARTO DEGENZA - DONNE P.O. PINEROLO
SIM | .0000848 | TLA | TESTALETTO PORTA SERVIZI | XXX | XXX (NON CODIFICABILE) | NN | NN | MEDICINA REPARTO DEGENZA - DONNE P.O. PINEROLO
SIM | .0000849 | TLA | TESTALETTO PORTA SERVIZI | XXX | XXX (NON CODIFICABILE) | NN | NN | MEDICINA REPARTO DEGENZA - DONNE P.O. PINEROLO
SIM | .0000837 | 5LA | LETTO DEGENZA | MLS | INDUSTRIE GUIDO MALVESTIO | LD 53069 | NN | DAILY E WEEKLY SURGERY - P.O. PINEROLO
SIM | .0000846 | 5LA | LETTO DEGENZA | MLS | INDUSTRIE GUIDO MALVESTIO | LD 53069 | NN | LUNGODEGENZA REPARTO P.O. TORRE PELLICE
SIM | .0000850 | 5LA | LETTO DEGENZA | SRH | SERENO HOSPITAL | NN | 2468 | LUNGODEGENZA REPARTO P.O. TORRE PELLICE
SIM | .0000861 | 5LA | LETTO DEGENZA | SRH | SERENO HOSPITAL | NN | NN | DAILY E WEEKLY SURGERY - P.O. PINEROLO
SIM | .0000862 | 5LA | LETTO DEGENZA | SRH | SERENO HOSPITAL | NN | 2463 | LUNGODEGENZA REPARTO P.O. POMARETTO
SIM | .0000851 | TLA | TESTALETTO PORTA SERVIZI | XXX | XXX (NON CODIFICABILE) | NN | NN | MEDICINA REPARTO DEGENZA - DONNE P.O. PINEROLO
SIM | .0000852 | TLA | TESTALETTO PORTA SERVIZI | XXX | XXX (NON CODIFICABILE) | NN | NN | MEDICINA REPARTO DEGENZA - DONNE P.O. PINEROLO
SIM | .0000853 | TLA | TESTALETTO PORTA SERVIZI | XXX | XXX (NON CODIFICABILE) | NN | NN | MEDICINA REPARTO DEGENZA - DONNE P.O. PINEROLO
SIM | .0000855 | TLA | TESTALETTO PORTA SERVIZI | XXX | XXX (NON CODIFICABILE) | NN | NN | MEDICINA REPARTO DEGENZA - DONNE P.O. PINEROLO
SIM | .0000856 | TLA | TESTALETTO PORTA SERVIZI | XXX | XXX (NON CODIFICABILE) | NN | NN | MEDICINA REPARTO DEGENZA - DONNE P.O. PINEROLO
SIM | .0000857 | TLA | TESTALETTO PORTA SERVIZI | XXX | XXX (NON CODIFICABILE) | NN | NN | MEDICINA REPARTO DEGENZA - DONNE P.O. PINEROLO
SIM | .0000858 | TLA | TESTALETTO PORTA SERVIZI | XXX | XXX (NON CODIFICABILE) | NN | NN | MEDICINA REPARTO DEGENZA - DONNE P.O. PINEROLO
SIM | .0000859 | TLA | TESTALETTO PORTA SERVIZI | XXX | XXX (NON CODIFICABILE) | NN | NN | MEDICINA REPARTO DEGENZA - DONNE P.O. PINEROLO
SIM | .0000860 | TLA | TESTALETTO PORTA SERVIZI | XXX | XXX (NON CODIFICABILE) | NN | NN | MEDICINA REPARTO DEGENZA - DONNE P.O. PINEROLO
SIM | .0000863 | TLA | TESTALETTO PORTA SERVIZI | XXX | XXX (NON CODIFICABILE) | NN | NN | MEDICINA REPARTO DEGENZA - DONNE P.O. PINEROLO
SIM | .0000864 | TLA | TESTALETTO PORTA SERVIZI | XXX | XXX (NON CODIFICABILE) | NN | NN | MEDICINA REPARTO DEGENZA - DONNE P.O. PINEROLO
SIM | .0000865 | TLA | TESTALETTO PORTA SERVIZI | XXX | XXX (NON CODIFICABILE) | NN | NN | MEDICINA REPARTO DEGENZA - DONNE P.O. PINEROLO
SIM | .0000867 | TLA | TESTALETTO PORTA SERVIZI | XXX | XXX (NON CODIFICABILE) | NN | NN | MEDICINA REPARTO DEGENZA - DONNE P.O. PINEROLO
SIM | .0000868 | TLA | TESTALETTO PORTA SERVIZI | XXX | XXX (NON CODIFICABILE) | NN | NN | MEDICINA REPARTO DEGENZA - DONNE P.O. PINEROLO
SIM | .0000869 | TLA | TESTALETTO PORTA SERVIZI | XXX | XXX (NON CODIFICABILE) | NN | NN | MEDICINA REPARTO DEGENZA - DONNE P.O. PINEROLO
SIM | .0000615 | TLA | TESTALETTO PORTA SERVIZI | XXX | XXX (NON CODIFICABILE) | NN | NN | MEDICINA REPARTO DEGENZA - DONNE P.O. PINEROLO
SIM | .0000616 | TLA | TESTALETTO PORTA SERVIZI | XXX | XXX (NON CODIFICABILE) | NN | NN | MEDICINA REPARTO DEGENZA - DONNE P.O. PINEROLO
SIM | .0000617 | TLA | TESTALETTO PORTA SERVIZI | XXX | XXX (NON CODIFICABILE) | NN | NN | MEDICINA REPARTO DEGENZA - DONNE P.O. PINEROLO
SIM | .0000618 | TLA | TESTALETTO PORTA SERVIZI | XXX | XXX (NON CODIFICABILE) | NN | NN | MEDICINA REPARTO DEGENZA - DONNE P.O. PINEROLO
SIM | .0000619 | TLA | TESTALETTO PORTA SERVIZI | XXX | XXX (NON CODIFICABILE) | NN | NN | MEDICINA REPARTO DEGENZA - DONNE P.O. PINEROLO
SIM | .0000620 | TLA | TESTALETTO PORTA SERVIZI | XXX | XXX (NON CODIFICABILE) | NN | NN | MEDICINA REPARTO DEGENZA - DONNE P.O. PINEROLO
SIM | .0000621 | TLA | TESTALETTO PORTA SERVIZI | XXX | XXX (NON CODIFICABILE) | NN | NN | MEDICINA REPARTO DEGENZA - DONNE P.O. PINEROLO
SIM | .0000646 | TLA | TESTALETTO PORTA SERVIZI | XXX | XXX (NON CODIFICABILE) | NN | NN | MEDICINA REPARTO DEGENZA - DONNE P.O. PINEROLO
SIM | .0000647 | TLA | TESTALETTO PORTA SERVIZI | XXX | XXX (NON CODIFICABILE) | NN | NN | MEDICINA REPARTO DEGENZA - DONNE P.O. PINEROLO
SIM | .0000648 | TLA | TESTALETTO PORTA SERVIZI | XXX | XXX (NON CODIFICABILE) | NN | NN | MEDICINA REPARTO DEGENZA - DONNE P.O. PINEROLO
SIM | .0000622 | TLA | TESTALETTO PORTA SERVIZI | XXX | XXX (NON CODIFICABILE) | NN | NN | MEDICINA REPARTO DEGENZA - DONNE P.O. PINEROLO
SIM | .0000623 | TLA | TESTALETTO PORTA SERVIZI | XXX | XXX (NON CODIFICABILE) | NN | NN | MEDICINA REPARTO DEGENZA - DONNE P.O. PINEROLO
SIM | .0000624 | TLA | TESTALETTO PORTA SERVIZI | XXX | XXX (NON CODIFICABILE) | NN | NN | MEDICINA REPARTO DEGENZA - DONNE P.O. PINEROLO
SIM | .0000625 | TLA | TESTALETTO PORTA SERVIZI | XXX | XXX (NON CODIFICABILE) | NN | NN | MEDICINA REPARTO DEGENZA - DONNE P.O. PINEROLO
SIM | .0000626 | TLA | TESTALETTO PORTA SERVIZI | XXX | XXX (NON CODIFICABILE) | NN | NN | MEDICINA REPARTO DEGENZA - DONNE P.O. PINEROLO
SIM | .0000627 | TLA | TESTALETTO PORTA SERVIZI | XXX | XXX (NON CODIFICABILE) | NN | NN | MEDICINA REPARTO DEGENZA - DONNE P.O. PINEROLO
SIM | .0000628 | TLA | TESTALETTO PORTA SERVIZI | XXX | XXX (NON CODIFICABILE) | NN | NN | MEDICINA REPARTO DEGENZA - DONNE P.O. PINEROLO
SIM | .0000629 | TLA | TESTALETTO PORTA SERVIZI | XXX | XXX (NON CODIFICABILE) | NN | NN | MEDICINA REPARTO DEGENZA - DONNE P.O. PINEROLO
SIM | .0000630 | TLA | TESTALETTO PORTA SERVIZI | XXX | XXX (NON CODIFICABILE) | NN | NN | MEDICINA REPARTO DEGENZA - DONNE P.O. PINEROLO
SIM | .0000643 | TLA | TESTALETTO PORTA SERVIZI | XXX | XXX (NON CODIFICABILE) | NN | NN | MEDICINA REPARTO DEGENZA - DONNE P.O. PINEROLO
SIM | .0000644 | TLA | TESTALETTO PORTA SERVIZI | XXX | XXX (NON CODIFICABILE) | NN | NN | MEDICINA REPARTO DEGENZA - DONNE P.O. PINEROLO
SIM | .0000645 | TLA | TESTALETTO PORTA SERVIZI | XXX | XXX (NON CODIFICABILE) | NN | NN | MEDICINA REPARTO DEGENZA - DONNE P.O. PINEROLO
SIM | .0000631 | TLA | TESTALETTO PORTA SERVIZI | XXX | XXX (NON CODIFICABILE) | NN | NN | MEDICINA REPARTO DEGENZA - DONNE P.O. PINEROLO
SIM | .0000632 | TLA | TESTALETTO PORTA SERVIZI | XXX | XXX (NON CODIFICABILE) | NN | NN | MEDICINA REPARTO DEGENZA - DONNE P.O. PINEROLO
SIM | .0000633 | TLA | TESTALETTO PORTA SERVIZI | XXX | XXX (NON CODIFICABILE) | NN | NN | MEDICINA REPARTO DEGENZA - DONNE P.O. PINEROLO
SIM | .0000634 | TLA | TESTALETTO PORTA SERVIZI | XXX | XXX (NON CODIFICABILE) | NN | NN | MEDICINA REPARTO DEGENZA - DONNE P.O. PINEROLO
SIM | .0000635 | TLA | TESTALETTO PORTA SERVIZI | XXX | XXX (NON CODIFICABILE) | NN | NN | MEDICINA REPARTO DEGENZA - DONNE P.O. PINEROLO
SIM | .0000636 | TLA | TESTALETTO PORTA SERVIZI | XXX | XXX (NON CODIFICABILE) | NN | NN | MEDICINA REPARTO DEGENZA - DONNE P.O. PINEROLO
SIM | .0000637 | TLA | TESTALETTO PORTA SERVIZI | XXX | XXX (NON CODIFICABILE) | NN | NN | MEDICINA REPARTO DEGENZA - DONNE P.O. PINEROLO
SIM | .0000638 | TLA | TESTALETTO PORTA SERVIZI | XXX | XXX (NON CODIFICABILE) | NN | NN | MEDICINA REPARTO DEGENZA - DONNE P.O. PINEROLO
SIM | .0000639 | TLA | TESTALETTO PORTA SERVIZI | XXX | XXX (NON CODIFICABILE) | NN | NN | MEDICINA REPARTO DEGENZA - DONNE P.O. PINEROLO
SIM | .0000640 | TLA | TESTALETTO PORTA SERVIZI | XXX | XXX (NON CODIFICABILE) | NN | NN | MEDICINA REPARTO DEGENZA - DONNE P.O. PINEROLO
SIM | .0000641 | TLA | TESTALETTO PORTA SERVIZI | XXX | XXX (NON CODIFICABILE) | NN | NN | MEDICINA REPARTO DEGENZA - DONNE P.O. PINEROLO
SIM | .0000642 | TLA | TESTALETTO PORTA SERVIZI | XXX | XXX (NON CODIFICABILE) | NN | NN | MEDICINA REPARTO DEGENZA - DONNE P.O. PINEROLO
SIM | .0000553 | FBI | FRIGORIFERO USO MEDICO/FARMACEUTICO | OMK | KW APPARECCHI SCIENTIFICI SRL | FKS 3600 | 20980 | MEDICINA REPARTO DEGENZA - DONNE P.O. PINEROLO
SIM | .0000559 | 5LA | LETTO DEGENZA | MLS | INDUSTRIE GUIDO MALVESTIO | LD 53069 | NN | DAILY E WEEKLY SURGERY - P.O. PINEROLO
SIM | .0000560 | 5LA | LETTO DEGENZA | MLS | INDUSTRIE GUIDO MALVESTIO | LD 53069 | NN | MEDICINA REPARTO DEGENZA - DONNE P.O. PINEROLO
SIM | .0000603 | AER | AEROSOL/NEBULIZZATORE | ATN | ARTSANA | PROJET | 1393 | MEDICINA REPARTO DEGENZA - DONNE P.O. PINEROLO
SIM | .0000604 | AER | AEROSOL/NEBULIZZATORE | ATN | ARTSANA | PROJET | 980303624 | MEDICINA REPARTO DEGENZA - DONNE P.O. PINEROLO
SIM | .0000605 | AER | AEROSOL/NEBULIZZATORE | ATN | ARTSANA | PROJET | 1194 | MEDICINA REPARTO DEGENZA - DONNE P.O. PINEROLO
SIM | .0000606 | AER | AEROSOL/NEBULIZZATORE | ATN | ARTSANA | PROJET | 1185 | MEDICINA REPARTO DEGENZA - DONNE P.O. PINEROLO
SIM | .0000610 | DIA | DIAFANOSCOPIO /VISORE SPOT | MIT | 3M | NN | NN | MEDICINA REPARTO DEGENZA - DONNE P.O. PINEROLO
SIM | .0000579 | 7VM | VIDEO MONITOR | OLT | OLIDATA | MR1501 | MR1501MN8A16683 | POLIAMBULATORIO P.O. VENARIA
SIM | .0000974 | ECG | ELETTROCARDIOGRAFO | EOB | ESAOTE BIOMEDICA | P8000 POWER | 00613 | DEA DEGENZA - P.O. PINEROLO
SIM | .0000898 | OOR | MONITOR SPO2 (SATURIMETRO, PULSOSSIMETRO) | NLL | NELLCOR - COVIDIEN | NPB 40 | G04847120 | DEA DEGENZA - P.O. PINEROLO
SIM | .0001472 | 4FD | FRIGORIFERO / CONGELATORE DOMESTICO | CTO | CASTOR | NN | NN | NEUROLOGIA - REPARTO P.O. PINEROLO
SIM | .0001473 | 4LI | LAVASTOVIGLIE INDUSTRIALE / A TUNNEL | XXX | XXX (NON CODIFICABILE) | COLGED PLS0058D | 72167 | NEUROLOGIA - REPARTO P.O. PINEROLO
SIM | .0001757 | DIA | DIAFANOSCOPIO /VISORE SPOT | LAC | EUROPROTEX (L'ACCESS. RADIOGRAFICO) | NN | NN | CARDIOLOGIA - AMBULATORI P.O. PINEROLO
SIM | .0000582 | 5LA | LETTO DEGENZA | SRH | SERENO HOSPITAL | NN | 2443 | CARDIOLOGIA - REPARTO P.O. PINEROLO
SIM | .0000583 | 5LA | LETTO DEGENZA | SRH | SERENO HOSPITAL | NN | 2486 | CARDIOLOGIA - REPARTO P.O. PINEROLO
SIM | .0000584 | 5LA | LETTO DEGENZA | SRH | SERENO HOSPITAL | NN | 2479 | CARDIOLOGIA - REPARTO P.O. PINEROLO
SIM | .0000586 | 5LA | LETTO DEGENZA | SRH | SERENO HOSPITAL | NN | 2481 | CARDIOLOGIA - REPARTO P.O. PINEROLO
SIM | .0000585 | 5LA | LETTO DEGENZA | SRH | SERENO HOSPITAL | NN | 2467 | CARDIOLOGIA - REPARTO P.O. PINEROLO
SIM | .0000588 | 5LA | LETTO DEGENZA | SRH | SERENO HOSPITAL | NN | 2473 | CARDIOLOGIA - REPARTO P.O. PINEROLO
SIM | .0000589 | 5LA | LETTO DEGENZA | SRH | SERENO HOSPITAL | NN | 2465 | CARDIOLOGIA - REPARTO P.O. PINEROLO
SIM | .0000590 | 5LA | LETTO DEGENZA | SRH | SERENO HOSPITAL | NN | 2460 | CARDIOLOGIA - REPARTO P.O. PINEROLO
SIM | .0000562 | DIA | DIAFANOSCOPIO /VISORE SPOT | AGZ | AGAZZONE MICHELE | NN | NN | CARDIOLOGIA - REPARTO P.O. PINEROLO
SIM | .0000563 | ECT | ECOTOMOGRAFO | PHI | PHILIPS | ENVISOR C M2540A | US00302070 | CARDIOLOGIA - REPARTO P.O. PINEROLO
SIM | .0000564 | SEL | SONDA LINEARE PER ECOGRAFIA | PHI | PHILIPS | 21422A | US60321009 | CARDIOLOGIA - REPARTO P.O. PINEROLO
SIM | .0000566 | RIR | STAMPANTE DI BIOIMMAGINI VIDEO O DIGITALI A FINI DOCUMENTALI | PHI | PHILIPS | UPD 895 MD | 72893 | CARDIOLOGIA - REPARTO P.O. PINEROLO
SIM | .0000569 | ACH | ASPIRATORE MEDICO CHIRURGICO | AGZ | AGAZZONE MICHELE | NN | NN | CARDIOLOGIA - REPARTO P.O. PINEROLO
SIM | .0000573 | DEF | DEFIBRILLATORE | MTD | MEDTRONIC | LIFEPAK 12 | 12291720 | DEA DEGENZA - P.O. PINEROLO
SIM | .0000581 | ECG | ELETTROCARDIOGRAFO | HEG | HELLIGE - MARQUETTE | CARDIOSMART | 55787 | CARDIOLOGIA - REPARTO P.O. PINEROLO
SIM | .0000593 | TLA | TESTALETTO PORTA SERVIZI | XXX | XXX (NON CODIFICABILE) | NN | NN | CARDIOLOGIA - REPARTO P.O. PINEROLO
SIM | .0000594 | TLA | TESTALETTO PORTA SERVIZI | XXX | XXX (NON CODIFICABILE) | NN | NN | CARDIOLOGIA - REPARTO P.O. PINEROLO
SIM | .0000595 | TLA | TESTALETTO PORTA SERVIZI | XXX | XXX (NON CODIFICABILE) | NN | NN | CARDIOLOGIA - REPARTO P.O. PINEROLO
SIM | .0000598 | MON | MONITOR PARAMETRI VITALI | EOB | ESAOTE BIOMEDICA | 2001 | 00091 | CARDIOLOGIA - REPARTO P.O. PINEROLO
SIM | .0000599 | LSP | LAMPADA SCIALITICA MOBILE | ALM | ALM | PRISMATIC | E50036255 | INGEGNERIA CLINICA P.O. RIVOLI
SIM | .0000550 | LAI | LAMPADA PER AMBIENTE MEDICALE | RMS | RIMSA | A/50M | 2177 | CARDIOLOGIA - REPARTO P.O. PINEROLO
SIM | .0000531 | MOP | MICROSCOPIO OPERATORIO | TPC | TOPCON | OMS-300 | 630678 | SALE OPERATORIE ATTIVITA' COMUNI P.O. PINEROLO
SIM | .0000534 | 6AL | CARICABATTERIE | AEU | AESCULAP | GA627 | 002176 | SALE OPERATORIE ATTIVITA' COMUNI P.O. PINEROLO
SIM | .0000535 | 6AL | CARICABATTERIE | STY | STRYKER | SYSTEM II CHARGER 298-105 | 070102 | SALE OPERATORIE ATTIVITA' COMUNI P.O. PINEROLO
SIM | .0001596 | 4LI | LAVASTOVIGLIE INDUSTRIALE / A TUNNEL | XXX | XXX (NON CODIFICABILE) | COLGED S58 - PLS 0058D | 72165 | CARDIOLOGIA - REPARTO P.O. PINEROLO
SIM | .0001685 | LPD | LAVAPADELLE | AHE | ARJO HOSPITAL EQUIPMENT | SM 22 | NN | CARDIOLOGIA - REPARTO P.O. PINEROLO
SIM | .0000435 | 5LA | LETTO DEGENZA | SRH | SERENO HOSPITAL | NN | 2485 | RRF REPARTO P.O. TORRE PELLICE
SIM | .0000436 | 5LA | LETTO DEGENZA | SRH | SERENO HOSPITAL | NN | 2445 | LUNGODEGENZA REPARTO P.O. POMARETTO
SIM | .0000437 | 5LA | LETTO DEGENZA | SRH | SERENO HOSPITAL | NN | 2461 | CHIRURGIA GENERALE - REPARTO P.O. PINEROLO
SIM | .0000438 | 5LA | LETTO DEGENZA | SRH | SERENO HOSPITAL | NN | NN | RRF REPARTO P.O. POMARETTO
SIM | .0000439 | 5LA | LETTO DEGENZA | SRH | SERENO HOSPITAL | NN | 2454 | PEDIATRIA - REPARTO P.O. PINEROLO
SIM | .0000440 | 5LA | LETTO DEGENZA | SRH | SERENO HOSPITAL | NN | 2437 | RRF REPARTO P.O. TORRE PELLICE
SIM | .0000441 | 5LA | LETTO DEGENZA | SRH | SERENO HOSPITAL | NN | 2457 | LUNGODEGENZA REPARTO P.O. TORRE PELLICE
SIM | .0000442 | 5LA | LETTO DEGENZA | SRH | SERENO HOSPITAL | NN | 2491 | LUNGODEGENZA REPARTO P.O. TORRE PELLICE
SIM | .0000443 | 5LA | LETTO DEGENZA | SRH | SERENO HOSPITAL | NN | NN | CHIRURGIA GENERALE - REPARTO P.O. PINEROLO
SIM | .0000444 | 5LA | LETTO DEGENZA | SRH | SERENO HOSPITAL | NN | 2469 | LUNGODEGENZA REPARTO P.O. POMARETTO
SIM | .0000446 | 5LA | LETTO DEGENZA | SRH | SERENO HOSPITAL | NN | 2447 | LUNGODEGENZA REPARTO P.O. TORRE PELLICE
SIM | .0000447 | 5LA | LETTO DEGENZA | SRH | SERENO HOSPITAL | NN | 2446 | RRF REPARTO P.O. POMARETTO
SIM | .0000449 | 5LA | LETTO DEGENZA | SRH | SERENO HOSPITAL | NN | 2450 | CHIRURGIA GENERALE - REPARTO P.O. PINEROLO
SIM | .0000455 | 5LA | LETTO DEGENZA | SRH | SERENO HOSPITAL | NN | 2462 | RRF REPARTO P.O. TORRE PELLICE
SIM | .0000456 | 5LA | LETTO DEGENZA | SRH | SERENO HOSPITAL | NN | 2502 | LUNGODEGENZA REPARTO P.O. TORRE PELLICE
SIM | .0000467 | 5LA | LETTO DEGENZA | SRH | SERENO HOSPITAL | NN | 2451 | RRF REPARTO P.O. TORRE PELLICE
SIM | .0000468 | 5LA | LETTO DEGENZA | SRH | SERENO HOSPITAL | NN | 2490 | RRF REPARTO P.O. POMARETTO
SIM | .0000469 | 5LA | LETTO DEGENZA | SRH | SERENO HOSPITAL | NN | 2434 | RRF REPARTO P.O. TORRE PELLICE
SIM | .0000470 | 5LA | LETTO DEGENZA | SRH | SERENO HOSPITAL | NN | 2439 | RRF REPARTO P.O. POMARETTO
SIM | .0000472 | 5LA | LETTO DEGENZA | SRH | SERENO HOSPITAL | NN | 2499 | LUNGODEGENZA REPARTO P.O. TORRE PELLICE
SIM | .0000473 | 5LA | LETTO DEGENZA | SRH | SERENO HOSPITAL | NN | 2501 | LUNGODEGENZA REPARTO P.O. TORRE PELLICE
SIM | .0000474 | 5LA | LETTO DEGENZA | SRH | SERENO HOSPITAL | NN | 2472 | RRF REPARTO P.O. TORRE PELLICE
SIM | .0000475 | 5LA | LETTO DEGENZA | SRH | SERENO HOSPITAL | NN | 2470 | RRF REPARTO P.O. TORRE PELLICE
SIM | .0000476 | 5LA | LETTO DEGENZA | SRH | SERENO HOSPITAL | NN | 2432 | RRF REPARTO P.O. TORRE PELLICE
SIM | .0000477 | 5LA | LETTO DEGENZA | SRH | SERENO HOSPITAL | NN | 2441 | RRF REPARTO P.O. POMARETTO
SIM | .0000484 | 5LA | LETTO DEGENZA | SRH | SERENO HOSPITAL | NN | 2449 | RRF REPARTO P.O. TORRE PELLICE
SIM | .0000483 | 5LA | LETTO DEGENZA | SRH | SERENO HOSPITAL | NN | 2484 | RRF REPARTO P.O. POMARETTO
SIM | .0000485 | 5LA | LETTO DEGENZA | SRH | SERENO HOSPITAL | NN | 2433 | RRF REPARTO P.O. TORRE PELLICE
SIM | .0000486 | 5LA | LETTO DEGENZA | SRH | SERENO HOSPITAL | NN | 2476 | RRF REPARTO P.O. TORRE PELLICE
SIM | .0000487 | 5LA | LETTO DEGENZA | SRH | SERENO HOSPITAL | NN | 2487 | RSA GIRASOLE BIBIANA
SIM | .0000488 | 5LA | LETTO DEGENZA | SRH | SERENO HOSPITAL | NN | 2456 | LUNGODEGENZA REPARTO P.O. POMARETTO
SIM | .0000489 | 5LA | LETTO DEGENZA | SRH | SERENO HOSPITAL | NN | 2459 | LUNGODEGENZA REPARTO P.O. POMARETTO
SIM | .0000490 | 5LA | LETTO DEGENZA | SRH | SERENO HOSPITAL | NN | 2474 | RRF REPARTO P.O. TORRE PELLICE
SIM | .0000491 | 5LA | LETTO DEGENZA | SRH | SERENO HOSPITAL | NN | 2471 | RRF REPARTO P.O. TORRE PELLICE
SIM | .0000492 | 5LA | LETTO DEGENZA | SRH | SERENO HOSPITAL | NN | 2466 | RRF REPARTO P.O. TORRE PELLICE
SIM | .0000495 | 5LA | LETTO DEGENZA | SRH | SERENO HOSPITAL | NN | 2448 | RRF REPARTO P.O. TORRE PELLICE
SIM | .0000494 | 5LA | LETTO DEGENZA | SRH | SERENO HOSPITAL | NN | 2436 | RRF REPARTO P.O. POMARETTO
SIM | .0000493 | 5LA | LETTO DEGENZA | SRH | SERENO HOSPITAL | NN | 2498 | RRF REPARTO P.O. TORRE PELLICE
SIM | .0000507 | 5LA | LETTO DEGENZA | SRH | SERENO HOSPITAL | NN | 2458 | RRF REPARTO P.O. TORRE PELLICE
SIM | .0000508 | 5LA | LETTO DEGENZA | SRH | SERENO HOSPITAL | NN | 2431 | RRF REPARTO P.O. TORRE PELLICE
SIM | .0000509 | 5LA | LETTO DEGENZA | SRH | SERENO HOSPITAL | NN | 2436 | LUNGODEGENZA REPARTO P.O. POMARETTO
SIM | .0000511 | 5LA | LETTO DEGENZA | SRH | SERENO HOSPITAL | NN | 2475 | LUNGODEGENZA REPARTO P.O. POMARETTO
SIM | .0000510 | 5LA | LETTO DEGENZA | SRH | SERENO HOSPITAL | NN | 2440 | CHIRURGIA GENERALE - REPARTO P.O. PINEROLO
SIM | .0000452 | AER | AEROSOL/NEBULIZZATORE | ATN | ARTSANA | PROJET | NN | CHIRURGIA GENERALE - REPARTO P.O. PINEROLO
SIM | .0000451 | AER | AEROSOL/NEBULIZZATORE | ATN | ARTSANA | PROJET | 01727 | CHIRURGIA GENERALE - REPARTO P.O. PINEROLO
SIM | .0000460 | OOR | MONITOR SPO2 (SATURIMETRO, PULSOSSIMETRO) | NLL | NELLCOR - COVIDIEN | NPB 40 MAX | G05884437 | CHIRURGIA GENERALE - REPARTO P.O. PINEROLO
SIM | .0000461 | LSC | LAMPADA SCIALITICA PER SALA OPERATORIA | GAO | GALLOIS | NDS/B | 0225 | CHIRURGIA GENERALE - REPARTO P.O. PINEROLO
SIM | .0000462 | SFI | SFIGMOMANOMETRO ELETTRONICO | CLC | COLIN ELECTRONIC | BP-103 N MARK III | 0452 M3 | CHIRURGIA GENERALE - REPARTO P.O. PINEROLO
SIM | .0000478 | 8SO | SOLLEVATORE-TRASPORTATORE PAZIENTE | AHE | ARJO HOSPITAL EQUIPMENT | TRIXIE LIFT | GB0196765143018 | CHIRURGIA GENERALE - REPARTO P.O. PINEROLO
SIM | .0000481 | ACH | ASPIRATORE MEDICO CHIRURGICO | AGZ | AGAZZONE MICHELE | NN | NN | CHIRURGIA GENERALE - REPARTO P.O. PINEROLO
SIM | .0000499 | ACH | ASPIRATORE MEDICO CHIRURGICO | ALS | ALSA | SUPER SUCTION 4T/S | 8768 | CHIRURGIA GENERALE - REPARTO P.O. PINEROLO
SIM | .0000501 | LFR | LAMPADA FRONTALE | AEU | AESCULAP | AC 461 | NN | CHIRURGIA GENERALE - REPARTO P.O. PINEROLO
SIM | .0000502 | LFR | LAMPADA FRONTALE | AEU | AESCULAP | AC 461 | 2619 | CHIRURGIA GENERALE - REPARTO P.O. PINEROLO
SIM | .0000503 | LFR | LAMPADA FRONTALE | AEU | AESCULAP | AC 461 | 2609 | CHIRURGIA GENERALE - REPARTO P.O. PINEROLO
SIM | .0000504 | LFR | LAMPADA FRONTALE | AEU | AESCULAP | AC 461 | 892620 | CHIRURGIA GENERALE - REPARTO P.O. PINEROLO
SIM | .0000506 | ACH | ASPIRATORE MEDICO CHIRURGICO | XXX | XXX (NON CODIFICABILE) | NN | NN | CHIRURGIA GENERALE - REPARTO P.O. PINEROLO
SIM | .0000517 | 4FG | FABBRICATORE GHIACCIO | SHG | SIMAG | SD 23 | MB7734314 | CHIRURGIA GENERALE - REPARTO P.O. PINEROLO
SIM | .0000523 | LFR | LAMPADA FRONTALE | AEU | AESCULAP | AC 430 | NN | CHIRURGIA GENERALE - REPARTO P.O. PINEROLO
SIM | .0001150 | 8SO | SOLLEVATORE-TRASPORTATORE PAZIENTE | AHE | ARJO HOSPITAL EQUIPMENT | TRIXIE LIFT | GB0196765143020 | CHIRURGIA GENERALE - REPARTO P.O. PINEROLO
SIM | .0001048 | TLA | TESTALETTO PORTA SERVIZI | XXX | XXX (NON CODIFICABILE) | NN | NN | CARDIOLOGIA - REPARTO P.O. PINEROLO
SIM | .0001050 | TLA | TESTALETTO PORTA SERVIZI | XXX | XXX (NON CODIFICABILE) | NN | NN | CARDIOLOGIA - REPARTO P.O. PINEROLO
SIM | .0001052 | TLA | TESTALETTO PORTA SERVIZI | XXX | XXX (NON CODIFICABILE) | NN | NN | CARDIOLOGIA - REPARTO P.O. PINEROLO
SIM | .0001055 | TLA | TESTALETTO PORTA SERVIZI | XXX | XXX (NON CODIFICABILE) | NN | NN | CARDIOLOGIA - REPARTO P.O. PINEROLO
SIM | .0001061 | TLA | TESTALETTO PORTA SERVIZI | XXX | XXX (NON CODIFICABILE) | NN | NN | CARDIOLOGIA - REPARTO P.O. PINEROLO
SIM | .0001063 | TLA | TESTALETTO PORTA SERVIZI | XXX | XXX (NON CODIFICABILE) | NN | NN | CARDIOLOGIA - REPARTO P.O. PINEROLO
SIM | .0001070 | TLA | TESTALETTO PORTA SERVIZI | XXX | XXX (NON CODIFICABILE) | NN | NN | CARDIOLOGIA - REPARTO P.O. PINEROLO
SIM | .0001072 | TLA | TESTALETTO PORTA SERVIZI | XXX | XXX (NON CODIFICABILE) | NN | NN | CARDIOLOGIA - REPARTO P.O. PINEROLO
SIM | .0001045 | FBI | FRIGORIFERO USO MEDICO/FARMACEUTICO | OMK | KW APPARECCHI SCIENTIFICI SRL | FKS 1800 | 20102 | FARMACIA P.O. PINEROLO
SIM | .0001077 | OOR | MONITOR SPO2 (SATURIMETRO, PULSOSSIMETRO) | NLL | NELLCOR - COVIDIEN | N-180 PULSE OXIMETER | 20039308 | CARDIOLOGIA - REPARTO P.O. PINEROLO
SIM | .0001081 | OOR | MONITOR SPO2 (SATURIMETRO, PULSOSSIMETRO) | NLL | NELLCOR - COVIDIEN | NPB 40 | G04813101 | CARDIOLOGIA - REPARTO P.O. PINEROLO
SIM | .0001185 | OOR | MONITOR SPO2 (SATURIMETRO, PULSOSSIMETRO) | NLL | NELLCOR - COVIDIEN | NPB 40 | 404813187 | CARDIOLOGIA - REPARTO P.O. PINEROLO
SIM | .0001702 | 1DG | DIGITALIZZATORE (SCANNER) | HPI | HEWLETT PACKARD (INFORMATICA) | SCANJET 5200 C | SG999170TX | OSTETRICIA E GINECOLOGIA - AMBUL. P.O. PINEROLO
SIM | .0000879 | MON | MONITOR PARAMETRI VITALI | PHI | PHILIPS | 78352A | 2810608327 | DEA DEGENZA - P.O. PINEROLO
SIM | .0000882 | OOR | MONITOR SPO2 (SATURIMETRO, PULSOSSIMETRO) | NLL | NELLCOR - COVIDIEN | N-180 PULSE OXIMETER | 20851768 | DEA DEGENZA - P.O. PINEROLO
SIM | .0000888 | ITM | IPO-IPERTERMIA, SISTEMA PER | GAY | GAYMAR INDUSTRIES | THERMACARE | A 30004 | DEA DEGENZA - P.O. PINEROLO
SIM | .0000889 | VAB | VENTILATORE POLMONARE TRASPORTABILE D'EMERGENZA | DRR | DRAEGER | MICROVENT | ARJF-0006 | DEA DEGENZA - P.O. PINEROLO
SIM | .0000894 | DIA | DIAFANOSCOPIO /VISORE SPOT | IRM | IREM | NEGATIVOSCOPIO 90X43 | NN | DEA DEGENZA - P.O. PINEROLO
SIM | .0000906 | LSP | LAMPADA SCIALITICA MOBILE | XXX | XXX (NON CODIFICABILE) | NN | NN | DEA DEGENZA - P.O. PINEROLO
SIM | .0000909 | SAI | SEGA PER GESSI | RME | RIMEC | HAL 2000 | 00269 | DEA DEGENZA - P.O. PINEROLO
SIM | .0000910 | AEG | ASPIRATORE PER SEGA OSCILLANTE | RME | RIMEC | AS 20 | NN | DEA DEGENZA - P.O. PINEROLO
SIM | .0000911 | DIA | DIAFANOSCOPIO /VISORE SPOT | FAD | FAVERO | 9NE0003 | 0000836 | DEA DEGENZA - P.O. PINEROLO
SIM | .0000913 | DIA | DIAFANOSCOPIO /VISORE SPOT | CBS | CABLAS | NN | 3715 | DEA DEGENZA - P.O. PINEROLO
SIM | .0000951 | LSC | LAMPADA SCIALITICA PER SALA OPERATORIA | GAO | GALLOIS | NDP/A | 660 | DEA DEGENZA - P.O. PINEROLO
SIM | .0000952 | FLU | FONTE LUMINOSA PER ENDOSCOPIA | GMA | GIMA | 150 | NN | DEA DEGENZA - P.O. PINEROLO
SIM | .0000953 | RIO | RIUNITO OTORINOLARINGOIATRICO | XXX | XXX (NON CODIFICABILE) | NN | NN | DEA DEGENZA - P.O. PINEROLO
SIM | .0000954 | LFR | LAMPADA FRONTALE | XXX | XXX (NON CODIFICABILE) | NN | NN | DEA DEGENZA - P.O. PINEROLO
SIM | .0000955 | LFR | LAMPADA FRONTALE | XXX | XXX (NON CODIFICABILE) | NN | NN | DEA DEGENZA - P.O. PINEROLO
SIM | .0000956 | LFR | LAMPADA FRONTALE | XXX | XXX (NON CODIFICABILE) | NN | NN | DEA DEGENZA - P.O. PINEROLO
SIM | .0000957 | MON | MONITOR PARAMETRI VITALI | PHI | PHILIPS | 78352A | 2810G08323 | DEA DEGENZA - P.O. PINEROLO
SIM | .0000960 | ELB | ELETTROBISTURI/ELETTROCOAGULATORE | VAY | VALLEYLAB | FORCE 10 | R3I 3158S | DEA DEGENZA - P.O. PINEROLO
SIM | .0000962 | DIA | DIAFANOSCOPIO /VISORE SPOT | IRM | IREM | 120X40 | 84/95 | DEA DEGENZA - P.O. PINEROLO
SIM | .0000964 | LSC | LAMPADA SCIALITICA PER SALA OPERATORIA | GAO | GALLOIS | NDP/A | 661 | DEA DEGENZA - P.O. PINEROLO
SIM | .0000980 | LPD | LAVAPADELLE | AHE | ARJO HOSPITAL EQUIPMENT | SM 22 | SE1295105097001 | DEA DEGENZA - P.O. PINEROLO
SIM | .0000991 | DIA | DIAFANOSCOPIO /VISORE SPOT | XXX | XXX (NON CODIFICABILE) | NN | NN | DEA DEGENZA - P.O. PINEROLO
SIM | .EEF0006 | SPE | SISTEMA PER VIDEOCHIRURGIA/VIDEOFIBROSCOPIA | OLY | OLYMPUS OPTICAL | NN |  | DEA DEGENZA - P.O. PINEROLO
SIM | .0000997 | MTV | VIDEO MONITOR DI GRADO MEDICALE | OLY | OLYMPUS OPTICAL | OEV 141 | 1300583 | DEA DEGENZA - P.O. PINEROLO
SIM | .0000999 | FLU | FONTE LUMINOSA PER ENDOSCOPIA | OLY | OLYMPUS OPTICAL | EVIS CLV-U40 | 7918896 | DEA DEGENZA - P.O. PINEROLO
SIM | .0001002 | ECG | ELETTROCARDIOGRAFO | HEG | HELLIGE - MARQUETTE | EK 53 | NN | DEA DEGENZA - P.O. PINEROLO
SIM | .0001008 | DEF | DEFIBRILLATORE | MTD | MEDTRONIC | LIFEPAK 20 | 33467704 | DEA DEGENZA - P.O. PINEROLO
SIM | .0001007 | DIA | DIAFANOSCOPIO /VISORE SPOT | IRM | IREM | 120X40 | 836/95 | DEA DEGENZA - P.O. PINEROLO
SIM | .0001010 | ANS | ANESTESIA, SISTEMA PER | DRR | DRAEGER | SA 2 | ARLB-0010 | ANESTESIA E RIANIMAZIONE - REPARTO P.O. PINEROLO
SIM | .0001011 | LSC | LAMPADA SCIALITICA PER SALA OPERATORIA | GAO | GALLOIS | NDP/A | 659 | DEA DEGENZA - P.O. PINEROLO
SIM | .0001012 | MON | MONITOR PARAMETRI VITALI | PHI | PHILIPS | INTELLIVUE MP20 | DE52608923 | DEA DEGENZA - P.O. PINEROLO
SIM | .0001014 | 4FD | FRIGORIFERO / CONGELATORE DOMESTICO | CDY | CANDY | NN | NN | DEA DEGENZA - P.O. PINEROLO
SIM | .0001013 | ECT | ECOTOMOGRAFO | GE0 | GE MEDICAL SYSTEMS | LOGIQ 3 | 22130WS9 ( CONSIP 1230 ) | DEA DEGENZA - P.O. PINEROLO
SIM | .0000917 | SEL | SONDA LINEARE PER ECOGRAFIA | GE0 | GE MEDICAL SYSTEMS | 2323337 | 5413PD0 | DEA DEGENZA - P.O. PINEROLO
SIM | .0001085 | TLA | TESTALETTO PORTA SERVIZI | XXX | XXX (NON CODIFICABILE) | FIORENZATO | NN | ORTOTRAUMATOLOGIA - REPARTO P.O. PINEROLO
SIM | .0001083 | DIA | DIAFANOSCOPIO /VISORE SPOT | LAC | EUROPROTEX (L'ACCESS. RADIOGRAFICO) | 0760 | 1946/89 | ORTOTRAUMATOLOGIA - REPARTO P.O. PINEROLO
SIM | .0001092 | FBI | FRIGORIFERO USO MEDICO/FARMACEUTICO | OMK | KW APPARECCHI SCIENTIFICI SRL | FKS 1800 | 20103 | ORTOTRAUMATOLOGIA - REPARTO P.O. PINEROLO
SIM | .0001093 | PIN | POMPA DI INFUSIONE | TOA | TOP CORPORATION | TOP 3100 | 3EX0081 | ORTOTRAUMATOLOGIA - REPARTO P.O. PINEROLO
SIM | .0001094 | AER | AEROSOL/NEBULIZZATORE | ATN | ARTSANA | PROJET | 1386 | ORTOTRAUMATOLOGIA - REPARTO P.O. PINEROLO
SIM | .0001095 | AER | AEROSOL/NEBULIZZATORE | ATN | ARTSANA | NEW PROJECT | 1825 | ORTOTRAUMATOLOGIA - REPARTO P.O. PINEROLO
SIM | .0001101 | SET | SISTEMA ELETTROMECCANICO PER TERAPIA FISICA | RME | RIMEC | FISIOTEK 6000/T | RB91.0231 | ORTOTRAUMATOLOGIA - REPARTO P.O. PINEROLO
SIM | .0001104 | 8SO | SOLLEVATORE-TRASPORTATORE PAZIENTE | SYX | SAMERY INTERNATIONAL | SAM LIGHT | D016853 | ORTOTRAUMATOLOGIA - REPARTO P.O. PINEROLO
SIM | .0001122 | SAE | STUFA ASCIUGATRICE GESSI | XXX | XXX (NON CODIFICABILE) | NN | NN | ORTOTRAUMATOLOGIA - REPARTO P.O. PINEROLO
SIM | .0001123 | SAE | STUFA ASCIUGATRICE GESSI | XXX | XXX (NON CODIFICABILE) | NN | NN | ORTOTRAUMATOLOGIA - REPARTO P.O. PINEROLO
SIM | .0001124 | ECG | ELETTROCARDIOGRAFO | HEG | HELLIGE - MARQUETTE | EK 53 | 42431 | ORTOTRAUMATOLOGIA - REPARTO P.O. PINEROLO
SIM | .0001125 | SAI | SEGA PER GESSI | STY | STRYKER | NN | NN | ORTOTRAUMATOLOGIA - REPARTO P.O. PINEROLO
SIM | .0001126 | AEG | ASPIRATORE PER SEGA OSCILLANTE | STY | STRYKER | NN | NN | ORTOTRAUMATOLOGIA - REPARTO P.O. PINEROLO
SIM | .0001015 | TLA | TESTALETTO PORTA SERVIZI | SJS | SAN MARCO SRL | TSM A+B+D | 488001 | DEA DEGENZA - P.O. PINEROLO
SIM | .0000923 | TLA | TESTALETTO PORTA SERVIZI | SJS | SAN MARCO SRL | TSM A+B+D | 488003 | DEA DEGENZA - P.O. PINEROLO
SIM | .0000924 | TLA | TESTALETTO PORTA SERVIZI | SJS | SAN MARCO SRL | TSM A+B+D | 488004 | DEA DEGENZA - P.O. PINEROLO
SIM | .0001022 | TLA | TESTALETTO PORTA SERVIZI | SJS | SAN MARCO SRL | TSM A+B+D | 488002 | DEA DEGENZA - P.O. PINEROLO
SIM | .0000931 | TLA | TESTALETTO PORTA SERVIZI | SJS | SAN MARCO SRL | BASIC A+B | 488009 | DEA DEGENZA - P.O. PINEROLO
SIM | .0000932 | TLA | TESTALETTO PORTA SERVIZI | SJS | SAN MARCO SRL | BASIC A+B | 488006 | DEA DEGENZA - P.O. PINEROLO
SIM | .0000933 | TLA | TESTALETTO PORTA SERVIZI | SJS | SAN MARCO SRL | BASIC A+B | 488007 | DEA DEGENZA - P.O. PINEROLO
SIM | .0000934 | TLA | TESTALETTO PORTA SERVIZI | SJS | SAN MARCO SRL | BASIC A+B | 488005 | DEA DEGENZA - P.O. PINEROLO
SIM | .0000935 | TLA | TESTALETTO PORTA SERVIZI | SJS | SAN MARCO SRL | BASIC A+B | 488008 | DEA DEGENZA - P.O. PINEROLO
SIM | .0000936 | TLA | TESTALETTO PORTA SERVIZI | SJS | SAN MARCO SRL | BASIC A+B | 488010 | DEA DEGENZA - P.O. PINEROLO
SIM | .0001026 | ECG | ELETTROCARDIOGRAFO | EOB | ESAOTE BIOMEDICA | P8000 POWER | 00618 | DEA DEGENZA - P.O. PINEROLO
SIM | .0001031 | LSP | LAMPADA SCIALITICA MOBILE | MHA | DR MACH | TRIAFLEX | 04/0040 | DEA DEGENZA - P.O. PINEROLO
SIM | .0001025 | ACH | ASPIRATORE MEDICO CHIRURGICO | MD0 | MEDELA | BASIC 30 | 1112731 | DEA DEGENZA - P.O. PINEROLO
SIM | .0001027 | ACH | ASPIRATORE MEDICO CHIRURGICO | MD0 | MEDELA | BASIC 30 | 1112735 | DEA DEGENZA - P.O. PINEROLO
SIM | .0001028 | ACH | ASPIRATORE MEDICO CHIRURGICO | MD0 | MEDELA | BASIC 30 | 1112734 | DEA DEGENZA - P.O. PINEROLO
SIM | .0001029 | ACH | ASPIRATORE MEDICO CHIRURGICO | MD0 | MEDELA | BASIC 30 | 1112730 | SERVIZIO NECROFORO E SALE MORTUARIE P.O. PINEROLO
SIM | .0001030 | ACH | ASPIRATORE MEDICO CHIRURGICO | MD0 | MEDELA | BASIC 30 | 1111880 | DAILY E WEEKLY SURGERY - P.O. PINEROLO
SIM | .0001032 | DIA | DIAFANOSCOPIO /VISORE SPOT | XXX | XXX (NON CODIFICABILE) | NN | NN | DEA DEGENZA - P.O. PINEROLO
SIM | .0002176 | DEF | DEFIBRILLATORE | MTD | MEDTRONIC | LIFEPAK 20 | 33506743 | DEA DEGENZA - P.O. PINEROLO
SIM | .0000919 | 5LA | LETTO DEGENZA | MLS | INDUSTRIE GUIDO MALVESTIO | 3LN930H | 239 | DEA DEGENZA - P.O. PINEROLO
SIM | .0000920 | 5LA | LETTO DEGENZA | MLS | INDUSTRIE GUIDO MALVESTIO | 3LN930H | 232 | DEA DEGENZA - P.O. PINEROLO
SIM | .0000921 | 5LA | LETTO DEGENZA | MLS | INDUSTRIE GUIDO MALVESTIO | 3LN930H | 233 | DEA DEGENZA - P.O. PINEROLO
SIM | .0000922 | 5LA | LETTO DEGENZA | MLS | INDUSTRIE GUIDO MALVESTIO | 3LN930H | 234 | DEA DEGENZA - P.O. PINEROLO
SIM | .0000925 | 5LA | LETTO DEGENZA | MLS | INDUSTRIE GUIDO MALVESTIO | 3LN930H | 230 | DEA DEGENZA - P.O. PINEROLO
SIM | .0000926 | 5LA | LETTO DEGENZA | MLS | INDUSTRIE GUIDO MALVESTIO | 3LN930H | 237 | DEA DEGENZA - P.O. PINEROLO
SIM | .0000927 | 5LA | LETTO DEGENZA | MLS | INDUSTRIE GUIDO MALVESTIO | 3LN930H | 229 | DEA DEGENZA - P.O. PINEROLO
SIM | .0000928 | 5LA | LETTO DEGENZA | MLS | INDUSTRIE GUIDO MALVESTIO | 3LN930H | 238 | DEA DEGENZA - P.O. PINEROLO
SIM | .0000929 | 5LA | LETTO DEGENZA | MLS | INDUSTRIE GUIDO MALVESTIO | 3LN930H | 235 | DEA DEGENZA - P.O. PINEROLO
SIM | .0000930 | 5LA | LETTO DEGENZA | MLS | INDUSTRIE GUIDO MALVESTIO | 3LN930H | 236 | DEA DEGENZA - P.O. PINEROLO
SIM | .0001023 | 5LA | LETTO DEGENZA | MLS | INDUSTRIE GUIDO MALVESTIO | 3LN930H | 231 | DEA DEGENZA - P.O. PINEROLO
SIM | .0001024 | 5LA | LETTO DEGENZA | MLS | INDUSTRIE GUIDO MALVESTIO | 3LN930H | 240 | DEA DEGENZA - P.O. PINEROLO
SIM | .0001140 | BTL | BILANCIA TECNICA | GIE | GIBERTINI ELETTRONICA | TM 5600-2R | 19982 | FARMACIA P.O. PINEROLO
SIM | .0001141 | CSF | CAPPA STERILE A FLUSSI LAMINARI D'ARIA | FLW | FLOW LABORATORIES | HF 36 | 50697 | FARMACIA P.O. PINEROLO
SIM | .0001142 | FBI | FRIGORIFERO USO MEDICO/FARMACEUTICO | OMK | KW APPARECCHI SCIENTIFICI SRL | CS1583 | 20111 | FARMACIA P.O. PINEROLO
SIM | .0001145 | TAN | TAVOLO ANATOMICO PER AUTOPSIA | MEX | METALARREDINOX | 5968 | AUT99006 | SERVIZIO NECROFORO E SALE MORTUARIE P.O. PINEROLO
SIM | .0001147 | SAI | SEGA PER GESSI | DSU | DE SOUTTER MEDICAL LTD | NN | NN | SERVIZIO NECROFORO E SALE MORTUARIE P.O. PINEROLO
SIM | .0001148 | AEG | ASPIRATORE PER SEGA OSCILLANTE | DSU | DE SOUTTER MEDICAL LTD | CLEAN CUT | NN | SERVIZIO NECROFORO E SALE MORTUARIE P.O. PINEROLO
SIM | .0001151 | OFM | OFTALMOMETRO (CHERATOMETRO) | XXX | XXX (NON CODIFICABILE) | NN | 7067 | OCULISTICA - REPARTO P.O. PINEROLO
SIM | .0001156 | LFE | LAMPADA A FESSURA | HAG | HAAG-STREIT | 900 | 900.2.2.55584 | OCULISTICA - REPARTO P.O. PINEROLO
SIM | .0001152 | TAR | TAVOLO PORTA-STRUMENTI OFTALMOLOGICI | HAG | HAAG-STREIT | NN | NN | OCULISTICA - REPARTO P.O. PINEROLO
SIM | .0001154 | OPM | OPTOMETRO / MONITOR OPTOMETRICO | SBI | SBISA' | NN | NN | OCULISTICA - REPARTO P.O. PINEROLO
SIM | .0001155 | DIA | DIAFANOSCOPIO /VISORE SPOT | AGZ | AGAZZONE MICHELE | NN | NN | OCULISTICA - REPARTO P.O. PINEROLO
SIM | .0001309 | OOR | MONITOR SPO2 (SATURIMETRO, PULSOSSIMETRO) | NLL | NELLCOR - COVIDIEN | NPB 40 | G04846932 | SPDC - PINEROLO REPARTO
SIM | .0001308 | 4FD | FRIGORIFERO / CONGELATORE DOMESTICO | IGN | IGNIS | NN | NN | SPDC - PINEROLO REPARTO
SIM | .0001311 | ACH | ASPIRATORE MEDICO CHIRURGICO | FAS | FASET | 205 | 901105E | SPDC - PINEROLO REPARTO
SIM | .0001313 | LPD | LAVAPADELLE | AHE | ARJO HOSPITAL EQUIPMENT | SM 22 | NN | SPDC - PINEROLO REPARTO
SIM | .0001355 | 4LI | LAVASTOVIGLIE INDUSTRIALE / A TUNNEL | XXX | XXX (NON CODIFICABILE) | COLGED S58 - PLS 0058D | 72173 | SPDC - PINEROLO REPARTO
SIM | .0001325 | LLE | LETTINO RIBALTABILE PER FISIOTERAPIA (LETTO DI STATICA) | ERD | ENRAF NONIUS | MANUMED | SN 99030017 | RRF AMBULATORI PALESTRA P.O. PINEROLO
SIM | .0001326 | LLE | LETTINO RIBALTABILE PER FISIOTERAPIA (LETTO DI STATICA) | ERD | ENRAF NONIUS | MANUMED MB005393 | SN 9802029 | RRF AMBULATORI PALESTRA P.O. PINEROLO
SIM | .0001357 | 8SO | SOLLEVATORE-TRASPORTATORE PAZIENTE | AHE | ARJO HOSPITAL EQUIPMENT | TRIXIE LIFT | GB0196765143009 | NEUROLOGIA - REPARTO P.O. PINEROLO
SIM | .0001358 | 8SO | SOLLEVATORE-TRASPORTATORE PAZIENTE | AHE | ARJO HOSPITAL EQUIPMENT | TRIXIE LIFT | GB0196765143017 | CSM - PINEROLO
SIM | .0001359 | ECG | ELETTROCARDIOGRAFO | HEG | HELLIGE - MARQUETTE | EK 53 R | 95074 | NEUROLOGIA - REPARTO P.O. PINEROLO
SIM | .0001361 | FBI | FRIGORIFERO USO MEDICO/FARMACEUTICO | OMK | KW APPARECCHI SCIENTIFICI SRL | FKS 1800 | 20098 | ADI - PINEROLO
SIM | .0001363 | ACH | ASPIRATORE MEDICO CHIRURGICO | FAS | FASET | 222 | 031101 | NEUROLOGIA - REPARTO P.O. PINEROLO
SIM | .0001364 | ACH | ASPIRATORE MEDICO CHIRURGICO | FAS | FASET | 206 | 040206 | NEUROLOGIA - REPARTO P.O. PINEROLO
SIM | .0001365 | ACH | ASPIRATORE MEDICO CHIRURGICO | FAS | FASET | 222 | 040705 | NEUROLOGIA - REPARTO P.O. PINEROLO
SIM | .0001366 | ACH | ASPIRATORE MEDICO CHIRURGICO | XXX | XXX (NON CODIFICABILE) | NASETTI | NN | NEUROLOGIA - REPARTO P.O. PINEROLO
SIM | .0001376 | TLA | TESTALETTO PORTA SERVIZI | SJS | SAN MARCO SRL | TSM A+B+D | 413001 | NEUROLOGIA - REPARTO P.O. PINEROLO
SIM | .0001379 | TLA | TESTALETTO PORTA SERVIZI | SJS | SAN MARCO SRL | TSM A+B+D | NN | NEUROLOGIA - REPARTO P.O. PINEROLO
SIM | .0001383 | TLA | TESTALETTO PORTA SERVIZI | SJS | SAN MARCO SRL | TSM A+B+D | 413003 | NEUROLOGIA - REPARTO P.O. PINEROLO
SIM | .0001382 | TLA | TESTALETTO PORTA SERVIZI | SJS | SAN MARCO SRL | TSM A+B+D | 413002 | NEUROLOGIA - REPARTO P.O. PINEROLO
SIM | .0001374 | 5LA | LETTO DEGENZA | SRH | SERENO HOSPITAL | NN | 2482 | LUNGODEGENZA REPARTO P.O. TORRE PELLICE
SIM | .0001380 | 5LA | LETTO DEGENZA | SRH | SERENO HOSPITAL | NN | 2493 | LUNGODEGENZA REPARTO P.O. TORRE PELLICE
SIM | .0001381 | 5LA | LETTO DEGENZA | SRH | SERENO HOSPITAL | NN | 2478 | NEUROLOGIA - REPARTO P.O. PINEROLO
SIM | .0001388 | 5LA | LETTO DEGENZA | SRH | SERENO HOSPITAL | NN | 2422 | RRF REPARTO P.O. POMARETTO
SIM | .0001391 | 5LA | LETTO DEGENZA | SRH | SERENO HOSPITAL | NN | 2500 | RRF REPARTO P.O. POMARETTO
SIM | .0001392 | 5LA | LETTO DEGENZA | SRH | SERENO HOSPITAL | NN | 2494 | NEUROLOGIA - REPARTO P.O. PINEROLO
SIM | .0001393 | LPD | LAVAPADELLE | AHE | ARJO HOSPITAL EQUIPMENT | SM 22 | NN | NEUROLOGIA - REPARTO P.O. PINEROLO
SIM | .0001394 | PSI | POMPA A SIRINGA | IVA | IVAC | TIVA | 6002-10759 | NEUROLOGIA - REPARTO P.O. PINEROLO
SIM | .0001386 | CMO | CENTRALE DI MONITORAGGIO | NIO | NIHON KOHDEN | MU-971RK | 00019-056-369-018 | ANESTESIA E RIANIMAZIONE - REPARTO P.O. PINEROLO
SIM | .0001387 | 7VM | VIDEO MONITOR | SMG | SAMSUNG | SYNCMASTER 172S | M017HJDW801675D | NEUROLOGIA - REPARTO P.O. PINEROLO
SIM | .0001377 | MON | MONITOR PARAMETRI VITALI | NIO | NIHON KOHDEN | BSM-4113K | 00672 | ANESTESIA E RIANIMAZIONE - REPARTO P.O. PINEROLO
SIM | .0001378 | MON | MONITOR PARAMETRI VITALI | NIO | NIHON KOHDEN | BSM-4113K | NN | ANESTESIA E RIANIMAZIONE - REPARTO P.O. PINEROLO
SIM | .0001384 | MON | MONITOR PARAMETRI VITALI | NIO | NIHON KOHDEN | BSM-4113K | 00617 | ANESTESIA E RIANIMAZIONE - REPARTO P.O. PINEROLO
SIM | .0001385 | MON | MONITOR PARAMETRI VITALI | NIO | NIHON KOHDEN | BSM-2310K | 7676 | ANESTESIA E RIANIMAZIONE - REPARTO P.O. PINEROLO
SIM | .0001395 | FBI | FRIGORIFERO USO MEDICO/FARMACEUTICO | OMK | KW APPARECCHI SCIENTIFICI SRL | NN | 20097 | DAILY E WEEKLY SURGERY - P.O. PINEROLO
SIM | .0001396 | ACH | ASPIRATORE MEDICO CHIRURGICO | FAS | FASET | 222 | 030104 | IMMUNOTRASFUSIONALE - PINEROLO
SIM | .0001397 | 4LI | LAVASTOVIGLIE INDUSTRIALE / A TUNNEL | XXX | XXX (NON CODIFICABILE) | COLGED S 58 | NN | NEFROLOGIA DIALISI - REPARTO P.O. PINEROLO
SIM | .0001402 | TLA | TESTALETTO PORTA SERVIZI | XXX | XXX (NON CODIFICABILE) | NN | NN | DAILY E WEEKLY SURGERY - P.O. PINEROLO
SIM | .0001403 | TLA | TESTALETTO PORTA SERVIZI | XXX | XXX (NON CODIFICABILE) | NN | NN | DAILY E WEEKLY SURGERY - P.O. PINEROLO
SIM | .0001404 | TLA | TESTALETTO PORTA SERVIZI | XXX | XXX (NON CODIFICABILE) | NN | NN | DAILY E WEEKLY SURGERY - P.O. PINEROLO
SIM | .0001446 | TLA | TESTALETTO PORTA SERVIZI | XXX | XXX (NON CODIFICABILE) | NN | NN | DAILY E WEEKLY SURGERY - P.O. PINEROLO
SIM | .0001447 | TLA | TESTALETTO PORTA SERVIZI | XXX | XXX (NON CODIFICABILE) | NN | NN | DAILY E WEEKLY SURGERY - P.O. PINEROLO
SIM | .0001445 | LPD | LAVAPADELLE | AHE | ARJO HOSPITAL EQUIPMENT | SM 22 | NN | DAILY E WEEKLY SURGERY - P.O. PINEROLO
SIM | .0001676 | 1PM | PC, PERSONAL COMPUTER | CPQ | COMPAQ | NN | 6S21JX8ZF20C | POLIAMBULATORIO PINEROLO
SIM | .0001678 | MTV | VIDEO MONITOR DI GRADO MEDICALE | PHI | PHILIPS | 17B6822N | 109744039086 | POLIAMBULATORIO PINEROLO
SIM | .0001677 | 1SC | STAMPANTE A INCHIOSTRO | HPI | HEWLETT PACKARD (INFORMATICA) | DESKJET 5652 | C9007A | POLIAMBULATORIO PINEROLO
SIM | .0001679 | PSI | POMPA A SIRINGA | ADQ | ADQUIPMENT MEDICAL | SP 280 | 1155 | POLIAMBULATORIO PINEROLO
SIM | .0001531 | AUM | AUDIOMETRO | AMP | AMPLAID | 319 | ELA3199846008 | POLIAMBULATORIO PINEROLO
SIM | .0001532 | CAA | CAMERA ACUSTICA (CABINA SILENTE) | AMF | AMPLIFON - AMPLAID | NN | XX00879 | POLIAMBULATORIO PINEROLO
SIM | .0001536 | IMM | IMPEDENZOMETRO | AMF | AMPLIFON - AMPLAID | 770 | 11503 | POLIAMBULATORIO PINEROLO
SIM | .0001533 | ZUP | GRUPPO STATICO DI CONTINUITA' (UPS) | XXX | XXX (NON CODIFICABILE) | CS SL3202 2000VA | 310758 | POLIAMBULATORIO PINEROLO
SIM | .0001534 | FBI | FRIGORIFERO USO MEDICO/FARMACEUTICO | OMK | KW APPARECCHI SCIENTIFICI SRL | FKS 1800 | 20312 | POLIAMBULATORIO PINEROLO
SIM | .0001537 | ACH | ASPIRATORE MEDICO CHIRURGICO | ALS | ALSA | SUPER SUCTION 4T/S | 8767 | POLIAMBULATORIO PINEROLO
SIM | .0001538 | IAL | STIMOLATORE/IRRIGATORE CALORICO (OTOCALORIMETRO) | AMF | AMPLIFON - AMPLAID | CL-1 | NN | POLIAMBULATORIO PINEROLO
SIM | .0001540 | ACH | ASPIRATORE MEDICO CHIRURGICO | ALS | ALSA | SUPER SUCTION 4T/S | 8846 | POLIAMBULATORIO PINEROLO
SIM | .0001542 | FLU | FONTE LUMINOSA PER ENDOSCOPIA | SOZ | STORZ KARL | COLD LIGHT FOUNTAIN 486B | 6205 | OTORINOLARINGOIATRIA - AMBULATORI P.O. PINEROLO
SIM | .0001539 | OCC | OCCHIALI DI FRENZEL | SOZ | STORZ KARL | 102201 | CG 30736 | POLIAMBULATORIO PINEROLO
SIM | .0001543 | LFR | LAMPADA FRONTALE | AEU | AESCULAP | AC 461 | 003522 | POLIAMBULATORIO PINEROLO
SIM | .0001544 | MOR | MICROSCOPIO OPERATORIO PER OTORINOLARINGOIATRIA | WIL | WILD HEERBRUGG | MTR 29 | 73977 | POLIAMBULATORIO PINEROLO
SIM | .0001545 | ELB | ELETTROBISTURI/ELETTROCOAGULATORE | SOZ | STORZ KARL | AUTOCON 50 / 20520520 | A1184 | POLIAMBULATORIO PINEROLO
SIM | .0001547 | LFR | LAMPADA FRONTALE | SOZ | STORZ KARL | 095501 | NN | POLIAMBULATORIO PINEROLO
SIM | .0001548 | FLU | FONTE LUMINOSA PER ENDOSCOPIA | SOZ | STORZ KARL | XENON NOVA 175 20131520 | A17925 | POLIAMBULATORIO PINEROLO
SIM | .0001549 | ACH | ASPIRATORE MEDICO CHIRURGICO | ALS | ALSA | SUPER SUCTION 4T/S | 8801I | POLIAMBULATORIO PINEROLO
SIM | .0001550 | DIA | DIAFANOSCOPIO /VISORE SPOT | AGZ | AGAZZONE MICHELE | NN | NN | POLIAMBULATORIO PINEROLO
SIM | .0001630 | TOP | TAVOLO OPERATORIO PER SALA OPERATORIA | OFC | OPT OFFICINA DI PROTESI TRENTO | OPT 80 EC01 | 2000-9126 | POLIAMBULATORIO PINEROLO
SIM | .0001631 | LSP | LAMPADA SCIALITICA MOBILE | BCT | BERCHTOLD | CHROMOPHARE D 300 | 222500A-G11360 | POLIAMBULATORIO PINEROLO
SIM | .0001632 | ACH | ASPIRATORE MEDICO CHIRURGICO | SJA | SAPIMED | NN | NN | POLIAMBULATORIO PINEROLO
SIM | .0001583 | 6AL | CARICABATTERIE | OFC | OPT OFFICINA DI PROTESI TRENTO | OPT 80 A EC01 | 9126 | 118 TORRE PELLICE
SIM | .0001628 | LSP | LAMPADA SCIALITICA MOBILE | GAO | GALLOIS | NSD/A | 0662 | DISTRETTO PINEROLO
SIM | .EEF0007 | SPE | SISTEMA PER VIDEOCHIRURGIA/VIDEOFIBROSCOPIA | SZW | SIGHTLITE TECHNOLOGIES | NN |  | POLIAMBULATORIO PINEROLO
SIM | .0001633 | CAD | CARRELLO PORTA-APPARECCHIATURE (ALIMENTATO) | OST | COSTA MICHELE | 18202 SINTESIS 145EL | 6372003 | POLIAMBULATORIO PINEROLO
SIM | .0001634 | MTV | VIDEO MONITOR DI GRADO MEDICALE | SOY | SONY | PVM-14N5MDE | 6011174 | POLIAMBULATORIO PINEROLO
SIM | .0001635 | FLU | FONTE LUMINOSA PER ENDOSCOPIA | SOZ | STORZ KARL | 485 | DS0000050761 | POLIAMBULATORIO PINEROLO
SIM | .0001636 | STE | VIDEOPROCESSORE PER TECNICHE ENDOSCOPICHE | SZW | SIGHTLITE TECHNOLOGIES | CAMERA CONTROL UNIT 300-04 | CCU1100P | POLIAMBULATORIO PINEROLO
SIM | .0001637 | FLU | FONTE LUMINOSA PER ENDOSCOPIA | CDM | CODMAN & SHURTLEFF | TWIN BEAM | 06025 | POLIAMBULATORIO PINEROLO
SIM | .0001680 | MMM | MISURATORE DI PRESSIONE MANUALE (SFIGMOMANOMETRO) | EKA | ERKA | ERKA 300 | NN | 118 TORRE PELLICE
SIM | .0001639 | ZUP | GRUPPO STATICO DI CONTINUITA' (UPS) | XXX | XXX (NON CODIFICABILE) | CS SL2002 1500VA | 630795 | POLIAMBULATORIO PINEROLO
SIM | .0001654 | FOS | FOTOSTIMOLATORE | NIC | VIASYS HEALTHCARE INC NEUROCARE GROUP | VISUAL STIMULATOR 2015 | IV031063 | NEUROLOGIA - AMBULATORI P.O. PINEROLO
SIM | .0001655 | SMN | STIMOLATORE MAGNETICO CEREBRALE | MGJ | MAGSTIM | MAGSTIM 200 MONO PULSE | 13482656P | NEUROLOGIA - AMBULATORI P.O. PINEROLO
SIM | .0001681 | DIA | DIAFANOSCOPIO /VISORE SPOT | AGZ | AGAZZONE MICHELE | NN | NN | NEUROLOGIA - AMBULATORI P.O. PINEROLO
SIM | .0001652 | ZUP | GRUPPO STATICO DI CONTINUITA' (UPS) | XXX | XXX (NON CODIFICABILE) | ONM 300 M601 | 0346-8274 | NEUROLOGIA - AMBULATORI P.O. PINEROLO
SIM | .0001663 | EMG | ELETTROMIOGRAFO / SISTEMA INTEGRATO PER ANALISI NEURO-MIOGRAFICHE | EBA | EB NEURO | MIZAR-LIGHT SYSTEM | B9800047600 | ANESTESIA E RIANIMAZIONE - REPARTO P.O. PINEROLO
SIM | .0001664 | 7VM | VIDEO MONITOR | AAC | ACER | AL1715 | ETL320421151700281EC04 | ANESTESIA E RIANIMAZIONE - REPARTO P.O. PINEROLO
SIM | .0001665 | 1SC | STAMPANTE A INCHIOSTRO | XXX | XXX (NON CODIFICABILE) | NN | NN | ANESTESIA E RIANIMAZIONE - REPARTO P.O. PINEROLO
SIM | .0001659 | EMG | ELETTROMIOGRAFO / SISTEMA INTEGRATO PER ANALISI NEURO-MIOGRAFICHE | EBA | EB NEURO | MIZAR-LIGHT SYSTEM | B9800037600 | NEUROLOGIA - AMBULATORI P.O. PINEROLO
SIM | .0001691 | ECT | ECOTOMOGRAFO | ADT | ATL PHILIPS | HDI 4000 | A29000311 | OSTETRICIA E GINECOLOGIA - AMBUL. P.O. PINEROLO
SIM | .0001692 | SCX | SONDA CONVEX PER ECOGRAFIA | ADT | ATL PHILIPS | C5-2 | 023YPM 4000-0574-05 | OSTETRICIA E GINECOLOGIA - AMBUL. P.O. PINEROLO
SIM | .0001696 | SEL | SONDA LINEARE PER ECOGRAFIA | ADT | ATL PHILIPS | L12-5 | 025047 4000-0396-06 | OSTETRICIA E GINECOLOGIA - AMBUL. P.O. PINEROLO
SIM | .0001694 | RIR | STAMPANTE DI BIOIMMAGINI VIDEO O DIGITALI A FINI DOCUMENTALI | SOY | SONY | UP 21 MD | NN | OSTETRICIA E GINECOLOGIA - AMBUL. P.O. PINEROLO
SIM | .0001695 | RIR | STAMPANTE DI BIOIMMAGINI VIDEO O DIGITALI A FINI DOCUMENTALI | SOY | SONY | UP 895 MD | NN | OSTETRICIA E GINECOLOGIA - AMBUL. P.O. PINEROLO
SIM | .0001729 | VIR | !VIDEOREGISTRATORE A NASTRO MAGNETICO PER BIOIMMAGINI | PNA | PANASONIC NATIONAL | AG 835 MD | NN | OSTETRICIA E GINECOLOGIA - AMBUL. P.O. PINEROLO
SIM | .0001707 | DIA | DIAFANOSCOPIO /VISORE SPOT | AGZ | AGAZZONE MICHELE | NN | IZ2053VH | OSTETRICIA E GINECOLOGIA - AMBUL. P.O. PINEROLO
SIM | .0001710 | 4FD | FRIGORIFERO / CONGELATORE DOMESTICO | CTO | CASTOR | NN | NN | OSTETRICIA E GINECOLOGIA - AMBUL. P.O. PINEROLO
SIM | .0001711 | RDB | RILEVATORE DOPPLER BATTITO CARDIACO-FETALE | OXD | OXFORD | SONICAID 421 | CTS-4009 | OSTETRICIA E GINECOLOGIA - AMBUL. P.O. PINEROLO
SIM | .0001721 | AFU | ASPIRATORE DI FUMI PER CHIRURGIA | SKE | STACKHOUSE | AIR SAFE MINIVAC | H6079 | OSTETRICIA E GINECOLOGIA - AMBUL. P.O. PINEROLO
SIM | .0001715 | ECT | ECOTOMOGRAFO | GE0 | GE MEDICAL SYSTEMS | LOGIQ 400 PRO SERIES | ID01412 | OSTETRICIA E GINECOLOGIA - AMBUL. P.O. PINEROLO
SIM | .0001717 | SCX | SONDA CONVEX PER ECOGRAFIA | GE0 | GE MEDICAL SYSTEMS | E721-P9607FB | 788359YM8 | OSTETRICIA E GINECOLOGIA - AMBUL. P.O. PINEROLO
SIM | .0001718 | RIR | STAMPANTE DI BIOIMMAGINI VIDEO O DIGITALI A FINI DOCUMENTALI | SOY | SONY | UP 890 MDG | NN | OSTETRICIA E GINECOLOGIA - AMBUL. P.O. PINEROLO
SIM | .0001719 | POO | POLTRONA OPERATORIA | FAD | FAVERO | 9LS 0100 | 0061076 | OSTETRICIA E GINECOLOGIA - AMBUL. P.O. PINEROLO
SIM | .0001573 | LAI | LAMPADA PER AMBIENTE MEDICALE | DRU | DERUNGS | HALUX 50 S | 1337104033727 | OCULISTICA - AMBULATORI P.O. PINEROLO
SIM | .0001574 | 4FD | FRIGORIFERO / CONGELATORE DOMESTICO | IGN | IGNIS | NN | NN | OCULISTICA - AMBULATORI P.O. PINEROLO
SIM | .0001572 | ZUP | GRUPPO STATICO DI CONTINUITA' (UPS) | APC | APC MEDICAL | SMART UPS 1000 | GS9726757656 | OCULISTICA - AMBULATORI P.O. PINEROLO
SIM | .0001563 | FLA | LASER OFTALMICO/ FOTOCOAGULATORE | QNT | QUANTEL MEDICAL | VIRID IS | 379 | OCULISTICA - AMBULATORI P.O. PINEROLO
SIM | .0001564 | TAR | TAVOLO PORTA-STRUMENTI OFTALMOLOGICI | CS0 | CSO | TA0 113X20 | 176606 | OCULISTICA - AMBULATORI P.O. PINEROLO
SIM | .0001565 | LFE | LAMPADA A FESSURA | QNT | QUANTEL MEDICAL | Z | NN | OCULISTICA - AMBULATORI P.O. PINEROLO
SIM | .0001606 | LAI | LAMPADA PER AMBIENTE MEDICALE | DRU | DERUNGS | HALUX 50 SX | 13371-4033727 | OCULISTICA - AMBULATORI P.O. PINEROLO
SIM | .0001607 | FRF | FRONTIFOCOMETRO | TPC | TOPCON | LM-7 | 333184 | OCULISTICA - AMBULATORI P.O. PINEROLO
SIM | .0001610 | OFS | OFTALMOSCOPIO | HEN | HEINE | EN 20 | 3477 | OCULISTICA - AMBULATORI P.O. PINEROLO
SIM | .0001601 | OPM | OPTOMETRO / MONITOR OPTOMETRICO | XXX | XXX (NON CODIFICABILE) | NN | NN | OCULISTICA - AMBULATORI P.O. PINEROLO
SIM | .0001605 | OFS | OFTALMOSCOPIO | HEN | HEINE | EN 90 | 1/1477 | OCULISTICA - AMBULATORI P.O. PINEROLO
SIM | .0001602 | TAR | TAVOLO PORTA-STRUMENTI OFTALMOLOGICI | TPC | TOPCON | AMF 400 | 930616/8 | OCULISTICA - AMBULATORI P.O. PINEROLO
SIM | .0001603 | LFE | LAMPADA A FESSURA | TPC | TOPCON | SL 6E | 663595 | OCULISTICA - AMBULATORI P.O. PINEROLO
SIM | .0001604 | OFM | OFTALMOMETRO (CHERATOMETRO) | XXX | XXX (NON CODIFICABILE) | NN | NN | OCULISTICA - AMBULATORI P.O. PINEROLO
SIM | .0001612 | AVP | ANALIZZATORE VISIONE PERIFERICA (PERIMETRO, CAMPIMETRO) | XXX | XXX (NON CODIFICABILE) | LASERMETRY 40675-C/73 | NN | OCULISTICA - AMBULATORI P.O. PINEROLO
SIM | .0001614 | TCC | TOPOGRAFO CORNEALE | TMG | TOMEY CORP | TMS 2 N | 123205 | OCULISTICA - AMBULATORI P.O. PINEROLO
SIM | .0001618 | SNT | SINOTTOFORO | CLK | CLEMENT CLARKE | SYNOPTOPHORE | 2001-750 | OCULISTICA - AMBULATORI P.O. PINEROLO
SIM | .0001619 | OFS | OFTALMOSCOPIO | HEN | HEINE | OMEGA 100 | 22363 | OCULISTICA - AMBULATORI P.O. PINEROLO
SIM | .0001620 | OFS | OFTALMOSCOPIO | HEN | HEINE | EN 90 | 1/1400 | OCULISTICA - AMBULATORI P.O. PINEROLO
SIM | .0001621 | PRO | PROIETTORE DI OTTOTIPI | TPC | TOPCON | ACP 5 M | 410643 | OCULISTICA - AMBULATORI P.O. PINEROLO
SIM | .0001599 | DIA | DIAFANOSCOPIO /VISORE SPOT | XXX | XXX (NON CODIFICABILE) | NN | NN | SALA GESSI - P.O. PINEROLO
SIM | .0001687 | LAI | LAMPADA PER AMBIENTE MEDICALE | RMS | RIMSA | A/50M | 2400 | SALA GESSI - P.O. PINEROLO
SIM | .0001746 | MMM | MISURATORE DI PRESSIONE MANUALE (SFIGMOMANOMETRO) | EKA | ERKA | ERKA 300 | NN | CARDIOLOGIA - AMBULATORI P.O. PINEROLO
SIM | .0001747 | APM | PROGRAMMATORE/ANALIZZATORE PER STIMOLATORE IMPIANTABILE | HMG | HAMEG | COMPUTERIZED PACE MAKER TESTER | HM-205-2 | CARDIOLOGIA - AMBULATORI P.O. PINEROLO
SIM | .0001748 | 1RC | REGISTRATORE SU CARTA | HMG | HAMEG | NN | 010 | CARDIOLOGIA - AMBULATORI P.O. PINEROLO
SIM | .0001761 | SPM | SPIROMETRO A USO CLINICO DIAGNOSTICO | CSD | COSMED | QUARQ D^2 | 15 | CARDIOLOGIA - AMBULATORI P.O. PINEROLO
SIM | .0001762 | 1PM | PC, PERSONAL COMPUTER | USY | UNISYS | AQUANTA DL | 489834887 | CARDIOLOGIA - AMBULATORI P.O. PINEROLO
SIM | .0001763 | 7VM | VIDEO MONITOR | USY | UNISYS | 46153243-001 | 493104005 | CARDIOLOGIA - AMBULATORI P.O. PINEROLO
SIM | .0001764 | 1SC | STAMPANTE A INCHIOSTRO | HPI | HEWLETT PACKARD (INFORMATICA) | DESKJET 850 | US59F120W6 | CARDIOLOGIA - AMBULATORI P.O. PINEROLO
SIM | .0001765 | CAD | CARRELLO PORTA-APPARECCHIATURE (ALIMENTATO) | CSD | COSMED | QUARQ TROLLEY | NN | CARDIOLOGIA - REPARTO P.O. PINEROLO
SIM | .0001766 | LLE | LETTINO RIBALTABILE PER FISIOTERAPIA (LETTO DI STATICA) | CIP | CHINESPORT | MARKUS 04.4.08905 | 9900017-1 | CARDIOLOGIA - AMBULATORI P.O. PINEROLO
SIM | .0001767 | CIR | CAPPA ASPIRANTE/CHIMICA | PCI | PCI MEDICAL INC. | GUS | 21910 | CARDIOLOGIA - AMBULATORI P.O. PINEROLO
SIM | .0001853 | ECT | ECOTOMOGRAFO | PHI | PHILIPS | SONOS 5500 | US97809729 | CARDIOLOGIA - AMBULATORI P.O. PINEROLO
SIM | .0001854 | RIR | STAMPANTE DI BIOIMMAGINI VIDEO O DIGITALI A FINI DOCUMENTALI | SOY | SONY | UP 895 MD | NN | S.S. INGEGNERIA CLINICA PINEROLO
SIM | .0001855 | VIR | !VIDEOREGISTRATORE A NASTRO MAGNETICO PER BIOIMMAGINI | PNA | PANASONIC NATIONAL | MD 835 | NN | CARDIOLOGIA - AMBULATORI P.O. PINEROLO
SIM | .0001856 | SEL | SONDA LINEARE PER ECOGRAFIA | PHI | PHILIPS | 21311A | US70322567 | CARDIOLOGIA - AMBULATORI P.O. PINEROLO
SIM | .0001857 | SEL | SONDA LINEARE PER ECOGRAFIA | PHI | PHILIPS | 21380A | 3709A00764 | CARDIOLOGIA - AMBULATORI P.O. PINEROLO
SIM | .0001858 | SEL | SONDA LINEARE PER ECOGRAFIA | PHI | PHILIPS | 21221B | US70303402 | CARDIOLOGIA - AMBULATORI P.O. PINEROLO
SIM | .0002025 | OOR | MONITOR SPO2 (SATURIMETRO, PULSOSSIMETRO) | NVM | RESPIRONICS NOVAMETRIX MEDICAL EQUIPMENT | MODEL 513 | 139-09011MNPRT | MEDICINA - DAY HOSPITAL P.O. PINEROLO
SIM | .0001995 | ZUP | GRUPPO STATICO DI CONTINUITA' (UPS) | XXX | XXX (NON CODIFICABILE) | 400 | NN | CARDIOLOGIA - AMBULATORI P.O. PINEROLO
SIM | .0002000 | ECG | ELETTROCARDIOGRAFO | EOB | ESAOTE BIOMEDICA | ARCHIMED 4220 | 00726 | CARDIOLOGIA - REPARTO P.O. PINEROLO
SIM | .0002012 | TAR | TAVOLO PORTA-STRUMENTI OFTALMOLOGICI | TPC | TOPCON | AMF 400 | NN | OCULISTICA - AMBULATORI P.O. PINEROLO
SIM | .0002014 | LFE | LAMPADA A FESSURA | TPC | TOPCON | SL 3E | 633830 | OCULISTICA - AMBULATORI P.O. PINEROLO
SIM | .0002013 | OFM | OFTALMOMETRO (CHERATOMETRO) | XXX | XXX (NON CODIFICABILE) | NN | NN | OCULISTICA - AMBULATORI P.O. PINEROLO
SIM | .0002015 | FRF | FRONTIFOCOMETRO | TPC | TOPCON | LM-7 | 333183 | OCULISTICA - AMBULATORI P.O. PINEROLO
SIM | .0002016 | AUO | AUTOREFRATTOMETRO | NIK | NIKON NIPPON | SPEEDY-K | 74910 | OCULISTICA - AMBULATORI P.O. PINEROLO
SIM | .0002017 | TAR | TAVOLO PORTA-STRUMENTI OFTALMOLOGICI | FEH | FRASTEMA OPHTHALMICS | 96 SC | 0016 | OCULISTICA - AMBULATORI P.O. PINEROLO
SIM | .0002018 | OFS | OFTALMOSCOPIO | HEN | HEINE | EN 90 | 1/1397 | OCULISTICA - AMBULATORI P.O. PINEROLO
SIM | .0002019 | LAI | LAMPADA PER AMBIENTE MEDICALE | SBI | SBISA' | NN | 03404 | OCULISTICA - AMBULATORI P.O. PINEROLO
SIM | .0001976 | DIA | DIAFANOSCOPIO /VISORE SPOT | XXX | XXX (NON CODIFICABILE) | NN | NN | MEDICINA - DAY HOSPITAL P.O. PINEROLO
SIM | .0001982 | AER | AEROSOL/NEBULIZZATORE | MAO | MARKOS | DOSIMETER MB 3 | DOS 030 | MEDICINA - DAY HOSPITAL P.O. PINEROLO
SIM | .0001984 | SPM | SPIROMETRO A USO CLINICO DIAGNOSTICO | SDC | SENSORMEDICS | VMAX 22 SERIES | 769196APR01-5 | MEDICINA - DAY HOSPITAL P.O. PINEROLO
SIM | .0001983 | CAD | CARRELLO PORTA-APPARECCHIATURE (ALIMENTATO) | BAW | BERMAN SRL | LA 0475 | 0401124 | MEDICINA - DAY HOSPITAL P.O. PINEROLO
SIM | .0001990 | 4FD | FRIGORIFERO / CONGELATORE DOMESTICO | ZOP | ZOPPAS | FB50R | 11910033022 | OSTETRICIA E GINECOLOGIA - REPARTO P.O. PINEROLO
SIM | .0001862 | MOL | MICROSCOPIO OTTICO DA LABORATORIO | IAI | INAMI | ST 36 | 28-1253 | LABORATORIO ANALISI - PINEROLO
SIM | .0001864 | 7TA | TRASFORMATORE ALIMENTATORE | GIL | OFFICINE GALILEO | NN | NN | LABORATORIO ANALISI - PINEROLO
SIM | .0001923 | FBI | FRIGORIFERO USO MEDICO/FARMACEUTICO | OMK | KW APPARECCHI SCIENTIFICI SRL | KBPR310C/T | M0482 | MEDICINA - DAY HOSPITAL P.O. PINEROLO
SIM | .0001924 | FBI | FRIGORIFERO USO MEDICO/FARMACEUTICO | OMK | KW APPARECCHI SCIENTIFICI SRL | FKS 1800 | 20107 | MEDICINA REPARTO DEGENZA - DONNE P.O. PINEROLO
SIM | .0002057 | ECT | ECOTOMOGRAFO | ADT | ATL PHILIPS | HDI 3500 | 019W43 | MEDICINA - DAY HOSPITAL P.O. PINEROLO
SIM | .0002058 | VIR | !VIDEOREGISTRATORE A NASTRO MAGNETICO PER BIOIMMAGINI | PNA | PANASONIC NATIONAL | AG 830 MDE | A9TC00106 | MEDICINA - DAY HOSPITAL P.O. PINEROLO
SIM | .0002059 | RIR | STAMPANTE DI BIOIMMAGINI VIDEO O DIGITALI A FINI DOCUMENTALI | MIB | MITSUBISHI | CP 800 E | 0001212 | MEDICINA - DAY HOSPITAL P.O. PINEROLO
SIM | .0002060 | RIR | STAMPANTE DI BIOIMMAGINI VIDEO O DIGITALI A FINI DOCUMENTALI | XXX | XXX (NON CODIFICABILE) | NN | NN | MEDICINA - DAY HOSPITAL P.O. PINEROLO
SIM | .0002062 | SCX | SONDA CONVEX PER ECOGRAFIA | ADT | ATL PHILIPS | C5-2 | 4000-0574-03 | MEDICINA - DAY HOSPITAL P.O. PINEROLO
SIM | .0002055 | DIA | DIAFANOSCOPIO /VISORE SPOT | DUX | DUPI X | NN | NN | MEDICINA - DAY HOSPITAL P.O. PINEROLO
SIM | .0002067 | MOL | MICROSCOPIO OTTICO DA LABORATORIO | LEI | LEICA (LEITZ) | LABORLUX 12 | NN | MEDICINA - DAY HOSPITAL P.O. PINEROLO
SIM | .0000939 | 1SX | STAMPANTE LASER | HPI | HEWLETT PACKARD (INFORMATICA) | 2420-05856A | CNFKF3495 | DEA DEGENZA - P.O. PINEROLO
SIM | .0000940 | RCA | REGISTRATORE SU CARTA PER USO MEDICO | PHI | PHILIPS | NN | 3900761 | DEA DEGENZA - P.O. PINEROLO
SIM | .0000941 | MON | MONITOR PARAMETRI VITALI | PHI | PHILIPS | INTELLIVUE MP20 M8001A | DE52608706 | DEA DEGENZA - P.O. PINEROLO
SIM | .0000942 | MON | MONITOR PARAMETRI VITALI | PHI | PHILIPS | INTELLIVUE MP20 M8001A | DE52608709 | DEA DEGENZA - P.O. PINEROLO
SIM | .0000943 | MON | MONITOR PARAMETRI VITALI | PHI | PHILIPS | INTELLIVUE MP20 M8001A | DE52612230 | DEA DEGENZA - P.O. PINEROLO
SIM | .0000945 | MON | MONITOR PARAMETRI VITALI | PHI | PHILIPS | INTELLIVUE MP20 M8001A | DE52608911 | DEA DEGENZA - P.O. PINEROLO
SIM | .0000946 | MON | MONITOR PARAMETRI VITALI | PHI | PHILIPS | INTELLIVUE MP20 M8001A | DE52612221 | DEA DEGENZA - P.O. PINEROLO
SIM | .0000947 | MON | MONITOR PARAMETRI VITALI | PHI | PHILIPS | INTELLIVUE MP20 M8001A | DE52608734 | DEA DEGENZA - P.O. PINEROLO
SIM | .0000948 | MON | MONITOR PARAMETRI VITALI | PHI | PHILIPS | INTELLIVUE MP20 M8001A | DE52608912 | DEA DEGENZA - P.O. PINEROLO
SIM | .0000949 | MON | MONITOR PARAMETRI VITALI | PHI | PHILIPS | INTELLIVUE MP20 M8001A | DE52608920 | DEA DEGENZA - P.O. PINEROLO
SIM | .0000950 | MON | MONITOR PARAMETRI VITALI | PHI | PHILIPS | INTELLIVUE MP20 M8001A | DE52608733 | DEA DEGENZA - P.O. PINEROLO
SIM | .0001016 | MON | MONITOR PARAMETRI VITALI | PHI | PHILIPS | INTELLIVUE MP20 M8001A | DE52608918 | DEA DEGENZA - P.O. PINEROLO
SIM | .0001017 | MON | MONITOR PARAMETRI VITALI | PHI | PHILIPS | INTELLIVUE MP20 M8001A | DE52608916 | DEA DEGENZA - P.O. PINEROLO
SIM | .0001019 | MON | MONITOR PARAMETRI VITALI | PHI | PHILIPS | INTELLIVUE MP20 M8001A | DE52608915 | DEA DEGENZA - P.O. PINEROLO
SIM | .0001020 | MON | MONITOR PARAMETRI VITALI | PHI | PHILIPS | INTELLIVUE MP20 M8001A | DE52608702 | DEA DEGENZA - P.O. PINEROLO
SIM | .0001021 | MON | MONITOR PARAMETRI VITALI | PHI | PHILIPS | INTELLIVUE MP20 M8001A | DE52608713 | DEA DEGENZA - P.O. PINEROLO
SIM | .0001769 | ADI | ARMADIO ASPIRATO A FILTRAZIONE CHIMICA | XXX | XXX (NON CODIFICABILE) | NN | NN | ANATOMIA E ISTOL.PATOL. - PINEROLO
SIM | .0001770 | CRI | CRIOSTATO | LEI | LEICA (LEITZ) | CM 1900 1 1 | 068310.1997 | ANATOMIA E ISTOL.PATOL. - PINEROLO
SIM | .0001773 | FBI | FRIGORIFERO USO MEDICO/FARMACEUTICO | OMK | KW APPARECCHI SCIENTIFICI SRL | R 1500 C | 11236 | ANATOMIA E ISTOL.PATOL. - PINEROLO
SIM | .0001775 | CIR | CAPPA ASPIRANTE/CHIMICA | FLW | FLOW LABORATORIES | AIRONE WHITE | 10710 | ANATOMIA E ISTOL.PATOL. - PINEROLO
SIM | .0001776 | CIR | CAPPA ASPIRANTE/CHIMICA | FLW | FLOW LABORATORIES | AIRONE WHITE | 10712 | ANATOMIA E ISTOL.PATOL. - PINEROLO
SIM | .0001777 | MVA | MONTA VETRINI AUTOMATICO PER ISTOLOGIA | LEI | LEICA (LEITZ) | CV 5030 | 517860 | ANATOMIA E ISTOL.PATOL. - PINEROLO
SIM | .0001778 | CAT | COLORATORE AUTOMATICO DI TESSUTI/VETRINI | LEI | LEICA (LEITZ) | AUTOSTAINER XL | 05362002 | ANATOMIA E ISTOL.PATOL. - PINEROLO
SIM | .0001779 | MOL | MICROSCOPIO OTTICO DA LABORATORIO | LEI | LEICA (LEITZ) | DIALUX | 861288 | ANATOMIA E ISTOL.PATOL. - PINEROLO
SIM | .0001780 | 7TA | TRASFORMATORE ALIMENTATORE | LEI | LEICA (LEITZ) | NN | NN | ANATOMIA E ISTOL.PATOL. - PINEROLO
SIM | .0001781 | 4FD | FRIGORIFERO / CONGELATORE DOMESTICO | ZAN | ZANUSSI | NN | NN | ANATOMIA E ISTOL.PATOL. - PINEROLO
SIM | .0001782 | CRE | CENTRIFUGA REFRIGERATA | HES | HERAEUS | MEGAFUGE 1.0R | 186222 | ANATOMIA E ISTOL.PATOL. - PINEROLO
SIM | .0001788 | PHM | PH-METRO | IL0 | I.L. INSTRUMENTATION LABORATORY | IL 158 | NN | ANATOMIA E ISTOL.PATOL. - PINEROLO
SIM | .0001790 | FBI | FRIGORIFERO USO MEDICO/FARMACEUTICO | OMK | KW APPARECCHI SCIENTIFICI SRL | FVS.3600 | 20307 | ANATOMIA E ISTOL.PATOL. - PINEROLO
SIM | .0001791 | BTE | BAGNO TERMOSTATICO (BAGNOMARIA) | FOL | FOLABO | BAGNOLUX | BA8906 | ANATOMIA E ISTOL.PATOL. - PINEROLO
SIM | .0001792 | MCT | MICROTOMO | LEI | LEICA (LEITZ) | RM 2255 | 0206/042004 | ANATOMIA E ISTOL.PATOL. - PINEROLO
SIM | .0001793 | PRP | PIASTRA RAFFREDDANTE PER PARAFFINA | KLT | KALTEK | CP 503 | 0108106 | ANATOMIA E ISTOL.PATOL. - PINEROLO
SIM | .0001794 | 4FD | FRIGORIFERO / CONGELATORE DOMESTICO | BOG | BOSCH | NN | NN | ANATOMIA E ISTOL.PATOL. - PINEROLO
SIM | .0001795 | PRP | PIASTRA RAFFREDDANTE PER PARAFFINA | KLT | KALTEK | CP 503 | 0108061 | ANATOMIA E ISTOL.PATOL. - PINEROLO
SIM | .0001796 | INC | INCUBATORE / ARMADIO TERMOSTATO | HES | HERAEUS | FUNCTION LINE | NN | ANATOMIA E ISTOL.PATOL. - PINEROLO
SIM | .0001797 | INC | INCUBATORE / ARMADIO TERMOSTATO | OMK | KW APPARECCHI SCIENTIFICI SRL | W 88 | 22 | ANATOMIA E ISTOL.PATOL. - PINEROLO
SIM | .0001798 | CIR | CAPPA ASPIRANTE/CHIMICA | FLW | FLOW LABORATORIES | AIRONE WHITE | 150395 | ANATOMIA E ISTOL.PATOL. - PINEROLO
SIM | .0001802 | FBI | FRIGORIFERO USO MEDICO/FARMACEUTICO | OMK | KW APPARECCHI SCIENTIFICI SRL | FKS 3600 | 20306 | ANATOMIA E ISTOL.PATOL. - PINEROLO
SIM | .0001803 | BTE | BAGNO TERMOSTATICO (BAGNOMARIA) | LEI | LEICA (LEITZ) | HI 1210 | 0415 21466 | ANATOMIA E ISTOL.PATOL. - PINEROLO
SIM | .0001804 | MCT | MICROTOMO | LEI | LEICA (LEITZ) | RM 2265 | 0017/04.2004 | ANATOMIA E ISTOL.PATOL. - PINEROLO
SIM | .0001812 | BTE | BAGNO TERMOSTATICO (BAGNOMARIA) | DAK | DAKO CORP. | X5400005-VTU/1SP | 2910001A | ANATOMIA E ISTOL.PATOL. - PINEROLO
SIM | .0001805 | CSF | CAPPA STERILE A FLUSSI LAMINARI D'ARIA | CPT | CAPTAIR | 4000 C | 13628 | ANATOMIA E ISTOL.PATOL. - PINEROLO
SIM | .0001813 | BTE | BAGNO TERMOSTATICO (BAGNOMARIA) | DAK | DAKO CORP. | B1A00035-GTR190S | 33965-Q5B | ANATOMIA E ISTOL.PATOL. - PINEROLO
SIM | .0001814 | ALA | AGITATORE DA LABORATORIO | FOB | FORLAB | AGRI40 | 62134 | ANATOMIA E ISTOL.PATOL. - PINEROLO
SIM | .0001815 | ESV | ESSICATORE DI VETRINI | WHA | WHATMAN | THERMOBLOCK TB 1 | 2V011007 | ANATOMIA E ISTOL.PATOL. - PINEROLO
SIM | .0001820 | INC | INCUBATORE / ARMADIO TERMOSTATO | OMK | KW APPARECCHI SCIENTIFICI SRL | NN | NN | ANATOMIA E ISTOL.PATOL. - PINEROLO
SIM | .0001833 | MOL | MICROSCOPIO OTTICO DA LABORATORIO | LEI | LEICA (LEITZ) | VIALUX 20 | NN | ANATOMIA E ISTOL.PATOL. - PINEROLO
SIM | .0001834 | 7TA | TRASFORMATORE ALIMENTATORE | LEI | LEICA (LEITZ) | NN | 500253 | ANATOMIA E ISTOL.PATOL. - PINEROLO
SIM | .0001841 | MOL | MICROSCOPIO OTTICO DA LABORATORIO | LEI | LEICA (LEITZ) | M3C | NN | ANATOMIA E ISTOL.PATOL. - PINEROLO
SIM | .0001842 | 7TA | TRASFORMATORE ALIMENTATORE | LEI | LEICA (LEITZ) | NN | NN | ANATOMIA E ISTOL.PATOL. - PINEROLO
SIM | .0001843 | FLU | FONTE LUMINOSA PER ENDOSCOPIA | VOP | VOLPI AG. | INTRALUX 6000 1 | 10252000630 | ANATOMIA E ISTOL.PATOL. - PINEROLO
SIM | .0001849 | MOL | MICROSCOPIO OTTICO DA LABORATORIO | LEI | LEICA (LEITZ) | DMLB | 200642 | ANATOMIA E ISTOL.PATOL. - PINEROLO
SIM | .0001850 | MOL | MICROSCOPIO OTTICO DA LABORATORIO | LEI | LEICA (LEITZ) | DIAPLAN | C00022 | ANATOMIA E ISTOL.PATOL. - PINEROLO
SIM | .0001851 | 7TA | TRASFORMATORE ALIMENTATORE | IRM | IREM | E4H100/SL | 178421 | ANATOMIA E ISTOL.PATOL. - PINEROLO
SIM | .0001771 | PAT | PREPARATORE AUTOMATICO DI TESSUTI | LEI | LEICA (LEITZ) | TP 1050 | NN | ANATOMIA E ISTOL.PATOL. - PINEROLO
SIM | .0001160 | CAD | CARRELLO PORTA-APPARECCHIATURE (ALIMENTATO) | OLY | OLYMPUS OPTICAL | WM 30 | 06610 | MEDICINA - AMBULATORI P.O. PINEROLO
SIM | .0001161 | MTV | VIDEO MONITOR DI GRADO MEDICALE | OLY | OLYMPUS OPTICAL | OEV 142 | 1700343 | MEDICINA - AMBULATORI P.O. PINEROLO
SIM | .0001162 | STE | VIDEOPROCESSORE PER TECNICHE ENDOSCOPICHE | OLY | OLYMPUS OPTICAL | CV-140 | 7712425 | MEDICINA - AMBULATORI P.O. PINEROLO
SIM | .0001165 | ELB | ELETTROBISTURI/ELETTROCOAGULATORE | EEK | ERBE ELEKTROMEDIZIN | ERBOTOM ICC 200 EA | NN | MEDICINA - AMBULATORI P.O. PINEROLO
SIM | .0001166 | OOR | MONITOR SPO2 (SATURIMETRO, PULSOSSIMETRO) | DRR | DRAEGER | OXIPAC | 2128578 | MEDICINA - AMBULATORI P.O. PINEROLO
SIM | .0001170 | FLU | FONTE LUMINOSA PER ENDOSCOPIA | OLY | OLYMPUS OPTICAL | CLE-4U | 945010S | MEDICINA - AMBULATORI P.O. PINEROLO
SIM | .0001172 | OOR | MONITOR SPO2 (SATURIMETRO, PULSOSSIMETRO) | NLL | NELLCOR - COVIDIEN | NPB 195 | G99835671 | MEDICINA - AMBULATORI P.O. PINEROLO
SIM | .0001173 | ACH | ASPIRATORE MEDICO CHIRURGICO | FAS | FASET | 206 | 10710 | MEDICINA - AMBULATORI P.O. PINEROLO
SIM | .0001181 | 4FD | FRIGORIFERO / CONGELATORE DOMESTICO | BGH | BORGHI O PALEMAN | NN | NN | MEDICINA - AMBULATORI P.O. PINEROLO
SIM | .0001901 | ZUP | GRUPPO STATICO DI CONTINUITA' (UPS) | APC | APC MEDICAL | SMART UPS 1400 | GS 9826811147 | FARMACIA P.O. PINEROLO
SIM | .0001188 | ACH | ASPIRATORE MEDICO CHIRURGICO | AGZ | AGAZZONE MICHELE | NN | NN | DIALISI AMBULATORIALE P.O. PINEROLO
SIM | .0001213 | SES | STUFA ESSICCATRICE | TIA | TITANOX | NN | 8789 | NEFROLOGIA DIALISI - DAY HOSPITAL P.O. PINEROLO
SIM | .0001214 | 8SO | SOLLEVATORE-TRASPORTATORE PAZIENTE | AHE | ARJO HOSPITAL EQUIPMENT | MAXIMOVE | GB3398808451001 | DIALISI AMBULATORIALE P.O. PINEROLO
SIM | .0001237 | 8SO | SOLLEVATORE-TRASPORTATORE PAZIENTE | AHE | ARJO HOSPITAL EQUIPMENT | OPERA | GB270567914T | DIALISI AMBULATORIALE P.O. PINEROLO
SIM | .0001241 | MMM | MISURATORE DI PRESSIONE MANUALE (SFIGMOMANOMETRO) | OHM | OHMEDA | 20082 | 6973 | DIALISI AMBULATORIALE P.O. PINEROLO
SIM | .0001260 | MMM | MISURATORE DI PRESSIONE MANUALE (SFIGMOMANOMETRO) | OHM | OHMEDA | 20082 | 6177 | DIALISI AMBULATORIALE P.O. PINEROLO
SIM | .0001242 | MON | MONITOR PARAMETRI VITALI | PHI | PHILIPS | M3046A | DE00847550 | DIALISI AMBULATORIALE P.O. PINEROLO
SIM | .0001246 | LSC | LAMPADA SCIALITICA PER SALA OPERATORIA | HES | HERAEUS | HANAULUX OSLO | 3272 | DIALISI AMBULATORIALE P.O. PINEROLO
SIM | .0001247 | LBD | LETTO A BILANCIA PER DIALISI | SJY | SPES BOSCHIROLI FAUSTINO & C | 107 ETPV 1 | 02/505 | DIALISI AMBULATORIALE P.O. PINEROLO
SIM | .0001248 | SCS | PRERISCALDATORE A BAGNO TERMOSTATICO DI SOLUZIONI INFUSIONALI | BAX | BAXTER | NN | 20401 | DIALISI AMBULATORIALE P.O. PINEROLO
SIM | .0001353 | MMM | MISURATORE DI PRESSIONE MANUALE (SFIGMOMANOMETRO) | OHM | OHMEDA | 20082 | 6971 | NEFROLOGIA DIALISI TERRITORIALE - P.O. PINEROLO
SIM | .0001257 | DIA | DIAFANOSCOPIO /VISORE SPOT | DUX | DUPI X | 1351 | NN | DIALISI AMBULATORIALE P.O. PINEROLO
SIM | .0001256 | 4FD | FRIGORIFERO / CONGELATORE DOMESTICO | IDS | INDESIT | NN | NN | DIALISI AMBULATORIALE P.O. PINEROLO
SIM | .0001258 | ECT | ECOTOMOGRAFO | DCR | DYMAX CORP. | SITE RITE | 27117 | DIALISI AMBULATORIALE P.O. PINEROLO
SIM | .0001262 | LPD | LAVAPADELLE | AHE | ARJO HOSPITAL EQUIPMENT | SM 22 | NN | DIALISI AMBULATORIALE P.O. PINEROLO
SIM | .0001273 | LBD | LETTO A BILANCIA PER DIALISI | TSS | TASSINARI BILANCE | NN | 2100 | DIALISI AMBULATORIALE P.O. PINEROLO
SIM | .0001354 | 4FD | FRIGORIFERO / CONGELATORE DOMESTICO | IGN | IGNIS | NN | NN | DIALISI AMBULATORIALE P.O. PINEROLO
SIM | .0001927 | FBI | FRIGORIFERO USO MEDICO/FARMACEUTICO | OMK | KW APPARECCHI SCIENTIFICI SRL | FKS 3600 | 20310 | LABORATORIO ANALISI - PINEROLO
SIM | .0001928 | MOL | MICROSCOPIO OTTICO DA LABORATORIO | LEI | LEICA (LEITZ) | DIALUX | NN | S.S. INGEGNERIA CLINICA PINEROLO
SIM | .0001930 | 4FD | FRIGORIFERO / CONGELATORE DOMESTICO | THG | THERMOGEL | NN | NN | IMMUNOTRASFUSIONALE - PINEROLO
SIM | .0001932 | CRE | CENTRIFUGA REFRIGERATA | HES | HERAEUS | MEGAFUGE 1.0R | 272334 | IMMUNOTRASFUSIONALE - PINEROLO
SIM | .0001935 | FBI | FRIGORIFERO USO MEDICO/FARMACEUTICO | OMK | KW APPARECCHI SCIENTIFICI SRL | FKS 3600 | 20309 | IMMUNOTRASFUSIONALE - PINEROLO
SIM | .0001936 | CRE | CENTRIFUGA REFRIGERATA | HES | HERAEUS | MEGAFUGE 1.0R | NN | IMMUNOTRASFUSIONALE - PINEROLO
SIM | .0001937 | ALA | AGITATORE DA LABORATORIO | VEP | VELP SCIENTIFICA | 10.0176 | 39411B4 | IMMUNOTRASFUSIONALE - PINEROLO
SIM | .0001938 | ALA | AGITATORE DA LABORATORIO | JAN | JANKE & KUNKEL | IKA VIBRAMAX VXR | 674329 | IMMUNOTRASFUSIONALE - PINEROLO
SIM | .0001942 | FBI | FRIGORIFERO USO MEDICO/FARMACEUTICO | OMK | KW APPARECCHI SCIENTIFICI SRL | FKS 5300 | 20308 | LABORATORIO ANALISI - PINEROLO
SIM | .0001943 | CLA | CONGELATORE PER USO SANITARIO/FARMACEUTICO | PIA | PIARDI TECNOLOGIE DEL FREDDO | NN | NN | IMMUNOTRASFUSIONALE - PINEROLO
SIM | .0001944 | FRE | FRIGOEMOTECA | PIA | PIARDI TECNOLOGIE DEL FREDDO | EMO 70 | 09022732 | IMMUNOTRASFUSIONALE - PINEROLO
SIM | .0001945 | FRE | FRIGOEMOTECA | PIA | PIARDI TECNOLOGIE DEL FREDDO | EMO 70 | 09022733 | IMMUNOTRASFUSIONALE - PINEROLO
SIM | .0001959 | MMM | MISURATORE DI PRESSIONE MANUALE (SFIGMOMANOMETRO) | EKA | ERKA | ERKA 300 | NN | IMMUNOTRASFUSIONALE - PINEROLO
SIM | .0001963 | FBI | FRIGORIFERO USO MEDICO/FARMACEUTICO | OMK | KW APPARECCHI SCIENTIFICI SRL | EKS 1800 | 20100 | LABORATORIO ANALISI - PINEROLO
SIM | .0001968 | ZUP | GRUPPO STATICO DI CONTINUITA' (UPS) | XXX | XXX (NON CODIFICABILE) | CS SL6002-3600VA | 830805 | IMMUNOTRASFUSIONALE - PINEROLO
SIM | .0001970 | ZUP | GRUPPO STATICO DI CONTINUITA' (UPS) | XXX | XXX (NON CODIFICABILE) | BORRI FORTRESS 5KVA | 42080 | IMMUNOTRASFUSIONALE - PINEROLO
SIM | .0001972 | 1PP | PC DEDICATO A SW DISPOSITIVO MEDICO | EL0 | DELL | OPTIPLEX GX 270 | NN | MEDICINA - DAY HOSPITAL P.O. PINEROLO
SIM | .0001973 | 1DG | DIGITALIZZATORE (SCANNER) | XXX | XXX (NON CODIFICABILE) | BENQ POWERLOOK 1000. | HBK045D300096 | MEDICINA - DAY HOSPITAL P.O. PINEROLO
SIM | .0001974 | MTV | VIDEO MONITOR DI GRADO MEDICALE | EL0 | DELL | NN | CN-0R3517-478047-458-B3ZN | MEDICINA - DAY HOSPITAL P.O. PINEROLO
SIM | .0001616 | 1SC | STAMPANTE A INCHIOSTRO | HPI | HEWLETT PACKARD (INFORMATICA) | DESKJET 940 C | NN | OCULISTICA - AMBULATORI P.O. PINEROLO
SIM | .0000741 | FOM | FOTOMETRO | ORI | ORION RESEARCH | QUICK READ 101 | 030300760 | PEDIATRIA - REPARTO P.O. PINEROLO
SIM | .0000812 | FOS | FOTOSTIMOLATORE | MMA | MICROMED | FLASH 10S | FLS0136/00-02 | N.P.I. - AMBULATORIO PINEROLO
SIM | .0000568 | SSD | SONDA DOPPLER CW/PW | PHI | PHILIPS | 21221A | 3628A23960 | CARDIOLOGIA - REPARTO P.O. PINEROLO
SIM | .0001863 | CEN | CENTRIFUGA | XXX | XXX (NON CODIFICABILE) | CENTRIF G | 8401/115 | LABORATORIO ANALISI - PINEROLO
SIM | .0000125 | DEF | DEFIBRILLATORE | MTD | MEDTRONIC | LIFEPACK 12 VLP1202000905 | 12291714 | ANESTESIA E RIANIMAZIONE - REPARTO P.O. PINEROLO
SIM | .0000824 | 4SD | SCALDA BIBERON | XXX | XXX (NON CODIFICABILE) | CHICCO ULTRARAPID | 68199 | PEDIATRIA - REPARTO P.O. PINEROLO
SIM | .0000822 | 4SD | SCALDA BIBERON | XXX | XXX (NON CODIFICABILE) | NN | NN | PEDIATRIA - REPARTO P.O. PINEROLO
SIM | .0001179 | ELB | ELETTROBISTURI/ELETTROCOAGULATORE | EEK | ERBE ELEKTROMEDIZIN | ERBOTOM ICC 200 | D1529 | MEDICINA - AMBULATORI P.O. PINEROLO
SIM | .0001180 | MTV | VIDEO MONITOR DI GRADO MEDICALE | SOY | SONY | TVM 213QM | 2012396 | GASTROENTEROLOGIA - P.O. PINEROLO
SIM | .0001283 | VEN | !VIDEOENDOSCOPIO | OLY | OLYMPUS OPTICAL | GIF 1T140 | 2910798 | MEDICINA - AMBULATORI P.O. PINEROLO
SIM | .0000684 | ECT | ECOTOMOGRAFO | SIE | SIEMENS | SONOLINE ANTARES | USUA410759 - 2000034769 - 735936518 | RADIOLOGIA - P.O. PINEROLO
SIM | .0000685 | RIR | STAMPANTE DI BIOIMMAGINI VIDEO O DIGITALI A FINI DOCUMENTALI | MIB | MITSUBISHI | P91W | 1525 | RADIOLOGIA - P.O. PINEROLO
SIM | .0000686 | RIR | STAMPANTE DI BIOIMMAGINI VIDEO O DIGITALI A FINI DOCUMENTALI | MIB | MITSUBISHI | CP 700 | 8552 | RADIOLOGIA - P.O. PINEROLO
SIM | .0000687 | SEO | SONDA ENDOCAVITARIA (ENDORETTALE, ENDOVAGINALE) | SIE | SIEMENS | EC9-4 | 4838549 | RADIOLOGIA - P.O. PINEROLO
SIM | .0000688 | SEL | SONDA LINEARE PER ECOGRAFIA | SIE | SIEMENS | VFX9-4 | 5936237 / X94C023297 | RADIOLOGIA - P.O. PINEROLO
SIM | .0000689 | SCX | SONDA CONVEX PER ECOGRAFIA | SIE | SIEMENS | CH49-4 | 7472256 / 51796902 | RADIOLOGIA - P.O. PINEROLO
SIM | .0000676 | RRN | RISCALDATORE NEONATALE RADIANTE | ELM | GINEVRI | AQUATERM | 050/01 | NEONATOLOGIA - NIDO P.O. PINEROLO
SIM | .0002056 | SNE | STIMOLATORE NEUROLOGICO | TMN | TEMENA SARL | POLYSTIM | 065-200 | SALE OPERATORIE ATTIVITA' COMUNI P.O. PINEROLO
SIM | .0001327 | LLE | LETTINO RIBALTABILE PER FISIOTERAPIA (LETTO DI STATICA) | ERD | ENRAF NONIUS | MANUMED MB005393 | SN9802029 | RRF AMBULATORI PALESTRA P.O. PINEROLO
SIM | .0000567 | VIR | !VIDEOREGISTRATORE A NASTRO MAGNETICO PER BIOIMMAGINI | PNA | PANASONIC NATIONAL | AGMD855E | K2TC00006 | CARDIOLOGIA - REPARTO P.O. PINEROLO
SIM | .0001037 | RII | RICEVITORE PER TELEMETRIA | MOW | MORTARA RANGONI EUROPE | SURVEYOR CENTRAL | NN | CARDIOLOGIA - REPARTO P.O. PINEROLO
SIM | .0001315 | UTE | UNITA' TELEMETRICA PER APPLICAZIONI CARDIOLOGICHE | MOW | MORTARA RANGONI EUROPE | X12-30012-002-1000A | 96210346106 | CARDIOLOGIA - REPARTO P.O. PINEROLO
SIM | .0001317 | UTE | UNITA' TELEMETRICA PER APPLICAZIONI CARDIOLOGICHE | MOW | MORTARA RANGONI EUROPE | X12-30012-002-1000A | NN | CARDIOLOGIA - REPARTO P.O. PINEROLO
SIM | .0001318 | UTE | UNITA' TELEMETRICA PER APPLICAZIONI CARDIOLOGICHE | MOW | MORTARA RANGONI EUROPE | X12-30012-002-1000A | 96210333106 | CARDIOLOGIA - REPARTO P.O. PINEROLO
SIM | .0001035 | 1SC | STAMPANTE A INCHIOSTRO | MOW | MORTARA RANGONI EUROPE | Z 200 | 9612044120 | CARDIOLOGIA - REPARTO P.O. PINEROLO
SIM | .0001038 | MON | MONITOR PARAMETRI VITALI | MOW | MORTARA RANGONI EUROPE | ST SURVEYOR | BS9804007 | CARDIOLOGIA - REPARTO P.O. PINEROLO
SIM | .0001040 | MON | MONITOR PARAMETRI VITALI | MOW | MORTARA RANGONI EUROPE | ST SURVEYOR | BS9604006 | CARDIOLOGIA - REPARTO P.O. PINEROLO
SIM | .0001042 | MON | MONITOR PARAMETRI VITALI | MOW | MORTARA RANGONI EUROPE | ST SURVEYOR | BS9604002 | CARDIOLOGIA - REPARTO P.O. PINEROLO
SIM | .0001046 | MON | MONITOR PARAMETRI VITALI | MOW | MORTARA RANGONI EUROPE | ST SURVEYOR | BS9604008 | CARDIOLOGIA - REPARTO P.O. PINEROLO
SIM | .0001039 | 7VM | VIDEO MONITOR | AAC | ACER | AL1716 S | ETL480C014530141CPY01 | CARDIOLOGIA - REPARTO P.O. PINEROLO
SIM | .0001041 | 7VM | VIDEO MONITOR | AAC | ACER | AL1716 S | ETL480C014522011A1PY00 | CARDIOLOGIA - REPARTO P.O. PINEROLO
SIM | .0001054 | MON | MONITOR PARAMETRI VITALI | MOW | MORTARA RANGONI EUROPE | ST SURVEYOR | BS9604004 | CARDIOLOGIA - REPARTO P.O. PINEROLO
SIM | .0001059 | MON | MONITOR PARAMETRI VITALI | MOW | MORTARA RANGONI EUROPE | ST SURVEYOR | BS9604006 | CARDIOLOGIA - REPARTO P.O. PINEROLO
SIM | .0001066 | MON | MONITOR PARAMETRI VITALI | MOW | MORTARA RANGONI EUROPE | ST SURVEYOR | BS9604001 | CARDIOLOGIA - REPARTO P.O. PINEROLO
SIM | .0001068 | MON | MONITOR PARAMETRI VITALI | MOW | MORTARA RANGONI EUROPE | ST SURVEYOR | BS9604003 | CARDIOLOGIA - REPARTO P.O. PINEROLO
SIM | .0001069 | 7VM | VIDEO MONITOR | AAC | ACER | AL1716 S | NN | CARDIOLOGIA - REPARTO P.O. PINEROLO
SIM | .0002474 | OOR | MONITOR SPO2 (SATURIMETRO, PULSOSSIMETRO) | NLL | NELLCOR - COVIDIEN | NPB 40 | G05867361 | NEUROLOGIA - REPARTO P.O. PINEROLO
SIM | .0001329 | 5LA | LETTO DEGENZA | SRH | SERENO HOSPITAL | NN | 2415 | LUNGODEGENZA REPARTO P.O. POMARETTO
SIM | .0001330 | 5LA | LETTO DEGENZA | SRH | SERENO HOSPITAL | NN | 2442 | LUNGODEGENZA REPARTO P.O. POMARETTO
SIM | .0001331 | 5LA | LETTO DEGENZA | SRH | SERENO HOSPITAL | NN | 2455 | LUNGODEGENZA REPARTO P.O. POMARETTO
SIM | .0001332 | 5LA | LETTO DEGENZA | SRH | SERENO HOSPITAL | NN | 2421 | LUNGODEGENZA REPARTO P.O. TORRE PELLICE
SIM | .0001333 | 5LA | LETTO DEGENZA | SRH | SERENO HOSPITAL | NN | 2424 | LUNGODEGENZA REPARTO P.O. POMARETTO
SIM | .0001337 | 5LA | LETTO DEGENZA | SRH | SERENO HOSPITAL | NN | 2430 | LUNGODEGENZA REPARTO P.O. POMARETTO
SIM | .0001338 | 5LA | LETTO DEGENZA | SRH | SERENO HOSPITAL | NN | 2435 | LUNGODEGENZA REPARTO P.O. POMARETTO
SIM | .0001340 | 5LA | LETTO DEGENZA | SRH | SERENO HOSPITAL | NN | 2429 | LUNGODEGENZA REPARTO P.O. POMARETTO
SIM | .0001406 | 5LA | LETTO DEGENZA | SRH | SERENO HOSPITAL | NN | 2452 | LUNGODEGENZA REPARTO P.O. POMARETTO
SIM | .0001408 | 5LA | LETTO DEGENZA | SRH | SERENO HOSPITAL | NN | 2418 | LUNGODEGENZA REPARTO P.O. POMARETTO
SIM | .0001409 | 5LA | LETTO DEGENZA | SRH | SERENO HOSPITAL | NN | 2423 | LUNGODEGENZA REPARTO P.O. POMARETTO
SIM | .0001411 | 5LA | LETTO DEGENZA | SRH | SERENO HOSPITAL | NN | 2399 | LUNGODEGENZA REPARTO P.O. POMARETTO
SIM | .0001412 | 5LA | LETTO DEGENZA | SRH | SERENO HOSPITAL | NN | 2425 | RRF REPARTO P.O. TORRE PELLICE
SIM | .0001413 | 5LA | LETTO DEGENZA | SRH | SERENO HOSPITAL | NN | 2497 | LUNGODEGENZA REPARTO P.O. POMARETTO
SIM | .0001414 | 5LA | LETTO DEGENZA | SRH | SERENO HOSPITAL | NN | 2420 | LUNGODEGENZA REPARTO P.O. POMARETTO
SIM | .0001415 | 5LA | LETTO DEGENZA | SRH | SERENO HOSPITAL | NN | 2417 | LUNGODEGENZA REPARTO P.O. POMARETTO
SIM | .0001416 | 5LA | LETTO DEGENZA | SRH | SERENO HOSPITAL | NN | 2416 | LUNGODEGENZA REPARTO P.O. POMARETTO
SIM | .0001417 | 5LA | LETTO DEGENZA | SRH | SERENO HOSPITAL | NN | 2426 | LUNGODEGENZA REPARTO P.O. POMARETTO
SIM | .0001418 | 5LA | LETTO DEGENZA | SRH | SERENO HOSPITAL | NN | 2414 | LUNGODEGENZA REPARTO P.O. POMARETTO
SIM | .0001422 | FBI | FRIGORIFERO USO MEDICO/FARMACEUTICO | OMK | KW APPARECCHI SCIENTIFICI SRL | FKS 1800 | 20106 | LABORATORIO ANALISI - PINEROLO
SIM | .0001425 | AER | AEROSOL/NEBULIZZATORE | FLA | NUOVA FLAEM | IDEAL | NN | DIALISI AMBULATORIALE P.O. PINEROLO
SIM | .0001434 | ACH | ASPIRATORE MEDICO CHIRURGICO | ALS | ALSA | 3/2 | 2140 | DIALISI AMBULATORIALE P.O. PINEROLO
SIM | .0001438 | DIA | DIAFANOSCOPIO /VISORE SPOT | AGZ | AGAZZONE MICHELE | NN | NN | NEFROLOGIA DIALISI - REPARTO P.O. PINEROLO
SIM | .0001440 | DIA | DIAFANOSCOPIO /VISORE SPOT | IRM | IREM | 120X43 | 381/04 | NEFROLOGIA DIALISI - REPARTO P.O. PINEROLO
SIM | .0001441 | LPD | LAVAPADELLE | AHE | ARJO HOSPITAL EQUIPMENT | SM 22 | NN | NEFROLOGIA DIALISI - REPARTO P.O. PINEROLO
SIM | .0001334 | ACH | ASPIRATORE MEDICO CHIRURGICO | AGZ | AGAZZONE MICHELE | NN | NN | NEFROLOGIA DIALISI - REPARTO P.O. PINEROLO
SIM | .0001420 | LPD | LAVAPADELLE | AHE | ARJO HOSPITAL EQUIPMENT | SM 22 | NN | NEFROLOGIA DIALISI - DAY HOSPITAL P.O. PINEROLO
SIM | .0001443 | 8SO | SOLLEVATORE-TRASPORTATORE PAZIENTE | AHE | ARJO HOSPITAL EQUIPMENT | TRIXIE LIFT | GB0196765143004 | MEDICINA REPARTO DEGENZA - DONNE P.O. PINEROLO
SIM | .0001442 | 8SO | SOLLEVATORE-TRASPORTATORE PAZIENTE | AHE | ARJO HOSPITAL EQUIPMENT | TRIXIE LIFT | GB0196765143016 | SERVIZIO NECROFORO E SALE MORTUARIE P.O. PINEROLO
SIM | .0001299 | FLU | FONTE LUMINOSA PER ENDOSCOPIA | OLY | OLYMPUS OPTICAL | CLV-U20 | 7366929 | GASTROENTEROLOGIA - P.O. PINEROLO
SIM | .0001218 | CEN | CENTRIFUGA | ALC | ALC APPARECCHI PER LAB.CHIMICI | 4225 | 062759 | DIALISI AMBULATORIALE P.O. PINEROLO
SIM | .0001220 | SCS | PRERISCALDATORE A BAGNO TERMOSTATICO DI SOLUZIONI INFUSIONALI | BAX | BAXTER | NN | 20391 | DIALISI AMBULATORIALE P.O. PINEROLO
SIM | .0001221 | OOR | MONITOR SPO2 (SATURIMETRO, PULSOSSIMETRO) | NLL | NELLCOR - COVIDIEN | NPB 40 | G04844285 | NEFROLOGIA DIALISI TERRITORIALE - P.O. PINEROLO
SIM | .0001224 | 4FD | FRIGORIFERO / CONGELATORE DOMESTICO | TEI | THEMAS ITALIAN | NN | NN | DIALISI AMBULATORIALE P.O. PINEROLO
SIM | .0001227 | ECG | ELETTROCARDIOGRAFO | HEG | HELLIGE - MARQUETTE | MICROSMART | 1011340107527 | DIALISI AMBULATORIALE P.O. PINEROLO
SIM | .0001250 | LBD | LETTO A BILANCIA PER DIALISI | TSS | TASSINARI BILANCE | 2000 MIDI | 0213076 | NEFROLOGIA DIALISI TERRITORIALE - P.O. PINEROLO
SIM | .0001217 | LBD | LETTO A BILANCIA PER DIALISI | TSS | TASSINARI BILANCE | 2000 MIDI | 0213085 | DIALISI AMBULATORIALE P.O. PINEROLO
SIM | .0001265 | LBD | LETTO A BILANCIA PER DIALISI | TSS | TASSINARI BILANCE | 2000 MIDI | 0213086 | DIALISI AMBULATORIALE P.O. PINEROLO
SIM | .0001239 | LBD | LETTO A BILANCIA PER DIALISI | TSS | TASSINARI BILANCE | 2000 MIDI | 0213081 | NEFROLOGIA DIALISI TERRITORIALE - P.O. PINEROLO
SIM | .0001266 | LBD | LETTO A BILANCIA PER DIALISI | TSS | TASSINARI BILANCE | 2000 MIDI | 0213084 | NEFROLOGIA DIALISI TERRITORIALE - P.O. PINEROLO
COL | .0001269 | LBD | LETTO A BILANCIA PER DIALISI | TSS | TASSINARI BILANCE | 2000 MIDI | 0213083 | NEFROLOGIA E DIALISI - REPARTO P.O. RIVOLI
SIM | .0001267 | LBD | LETTO A BILANCIA PER DIALISI | TSS | TASSINARI BILANCE | 2000 MIDI | 0213078 | DIALISI AMBULATORIALE P.O. PINEROLO
SIM | .0001215 | LBD | LETTO A BILANCIA PER DIALISI | TSS | TASSINARI BILANCE | 2000 MIDI | 0213080 | DIALISI AMBULATORIALE P.O. PINEROLO
SIM | .0001194 | LBD | LETTO A BILANCIA PER DIALISI | TSS | TASSINARI BILANCE | 2000 MIDI | 0213088 | NEFROLOGIA DIALISI TERRITORIALE - P.O. PINEROLO
SIM | .0001226 | LBD | LETTO A BILANCIA PER DIALISI | TSS | TASSINARI BILANCE | 2000 MIDI | 0213073 | DIALISI AMBULATORIALE P.O. PINEROLO
SIM | .0001268 | LBD | LETTO A BILANCIA PER DIALISI | TSS | TASSINARI BILANCE | 2000 MIDI | 0213072 | DIALISI AMBULATORIALE P.O. PINEROLO
SIM | .0001192 | LBD | LETTO A BILANCIA PER DIALISI | TSS | TASSINARI BILANCE | 2000 MIDI | 0213074 | DIALISI AMBULATORIALE P.O. PINEROLO
SIM | .0001193 | LBD | LETTO A BILANCIA PER DIALISI | TSS | TASSINARI BILANCE | 2000 MIDI | 0213079 | DIALISI AMBULATORIALE P.O. PINEROLO
SIM | .0001191 | LBD | LETTO A BILANCIA PER DIALISI | TSS | TASSINARI BILANCE | 2000 MIDI | 0213077 | DIALISI AMBULATORIALE P.O. PINEROLO
SIM | .0001190 | LBD | LETTO A BILANCIA PER DIALISI | TSS | TASSINARI BILANCE | 2000 MIDI | 0213082 | DIALISI AMBULATORIALE P.O. PINEROLO
SIM | .0001189 | LBD | LETTO A BILANCIA PER DIALISI | TSS | TASSINARI BILANCE | 2000 MIDI | 0213075 | DIALISI AMBULATORIALE P.O. PINEROLO
SIM | .0002585 | DIA | DIAFANOSCOPIO /VISORE SPOT | XXX | XXX (NON CODIFICABILE) | NN | NN | RADIOLOGIA - P.O. PINEROLO
SIM | .0002586 | PRR | FOTOTIMBRO (PRINTATRICE) | KOD | KODAK | X-OMATIC ID CAMERA 2L | 2032332 | RADIOLOGIA - P.O. PINEROLO
SIM | .0002587 | DIA | DIAFANOSCOPIO /VISORE SPOT | DUX | DUPI X | NN | NN | RADIOLOGIA - P.O. PINEROLO
SIM | .0002588 | PRA | PORTATILE PER RADIOGRAFIA CONVENZIONALE | GE0 | GE MEDICAL SYSTEMS | VMX | A5358105 | RADIOLOGIA - P.O. PINEROLO
SIM | .0002590 | ORG | ORTOPANTOMOGRAFO CONVENZIONALE | SYG | SIRONA DENTAL SYSTEMS | ORTHOPHOS 5968573 D3200 | 95721 | RADIOLOGIA - P.O. PINEROLO
SIM | .0002589 | MAG | MAMMOGRAFO CONVENZIONALE | GE0 | GE MEDICAL SYSTEMS | SENOGRAPHE DMR | A5358106 - 38300CX0 | RADIOLOGIA - P.O. PINEROLO
SIM | .0002593 | DIA | DIAFANOSCOPIO /VISORE SPOT | SHX | PLANILUX - FELIX SCHULTE | MAMMO 8 EHR-ST | 98/45619 | RADIOLOGIA - P.O. PINEROLO
SIM | .0002591 | PRR | FOTOTIMBRO (PRINTATRICE) | KOD | KODAK | X-OMATIC ID CAMERA 2L | NN | RADIOLOGIA - P.O. PINEROLO
SIM | .0002595 | MOL | MICROSCOPIO OTTICO DA LABORATORIO | LEI | LEICA (LEITZ) | LABORLUX | 065858 | RADIOLOGIA - P.O. PINEROLO
SIM | .0002596 | DIA | DIAFANOSCOPIO /VISORE SPOT | SHX | PLANILUX - FELIX SCHULTE | DXHM 72X46 | 96/29034 | RADIOLOGIA - P.O. PINEROLO
SIM | .0002600 | RIR | STAMPANTE DI BIOIMMAGINI VIDEO O DIGITALI A FINI DOCUMENTALI | SOY | SONY | UP 890 CE | NN | RADIODIAGNOSTICA TORRE PELLICE
SIM | .0002594 | SMG | DISPOSITIVO PER BIOPSIA STEREOTASSICA MAMMOGRAFICA | GE0 | GE MEDICAL SYSTEMS | STEREOTIX 2 | NN | RADIOLOGIA - P.O. PINEROLO
SIM | .0002592 | SDP | CONTROLLO QUALITA' SVILUPPO (DENSITOMETRO/SENSITOMETRO) | KOD | KODAK | PROCESS CONTROL DENSITOMETER | 100853 | RADIOLOGIA - P.O. PINEROLO
SIM | .0000992 | 5BA | BARELLA | MQA | MAQUET SA | NN | NN | DEA DEGENZA - P.O. PINEROLO
SIM | .RDF0001 | RDX | DIAGNOSTICA RADIOLOGICA DIGITALE (DR) | KOD | KODAK | DIRECTVIEW DR 9000 | 2154748 | RADIOLOGIA - P.O. PINEROLO
SIM | .0000912 | SPA | STATIVO PENSILE PER APPARECCHIO RADIOLOGICO | FSR | FISHER IMAGING | 86885G-3 | 9703-0304-002 | RADIOLOGIA - P.O. PINEROLO
SIM | .0000914 | CRA | COMPLESSO RADIOGENO | FSR | FISHER IMAGING | PX 1436CSFK0 | 545124JH | RADIOLOGIA - P.O. PINEROLO
SIM | .0000915 | GRD | GRUPPO RADIOLOGICO | KOD | KODAK | DIRECTVIEW DR SYSTEM OPERATOR CONSOLE | 2154748 - K4186-3520 | RADIOLOGIA - P.O. PINEROLO
SIM | .RDF0002 | TAC | TOMOGRAFO COMPUTERIZZATO | GE0 | GE MEDICAL SYSTEMS | LIGHTSPEED 16 | A5358103 | RADIOLOGIA - P.O. PINEROLO
SIM | .0002644 | GAN | UNITA' DI SCANSIONE TOMOGRAFICA ( GANTRY ) | GE0 | GE MEDICAL SYSTEMS | LIGHTSPEED | A5358103 | RADIOLOGIA - P.O. PINEROLO
SIM | .0002645 | TPT | TAVOLO PORTA-PAZIENTE PER SISTEMA DI BIOIMMAGINI | GE0 | GE MEDICAL SYSTEMS | 2335179 | 81331HM1 | RADIOLOGIA - P.O. PINEROLO
SIM | .0002646 | CTA | CONSOLLE DI COMANDO/ELABORAZIONE PER SISTEMA DI BIOIMMAGINI | GE0 | GE MEDICAL SYSTEMS | NN | NN | RADIOLOGIA - P.O. PINEROLO
SIM | .0002661 | EBI | ELABORATORE PER BIOIMMAGINI | HPI | HEWLETT PACKARD (INFORMATICA) | WORKSTATION XW8000 | A5358104 | RADIOLOGIA - P.O. PINEROLO
SIM | .0002662 | MTV | VIDEO MONITOR DI GRADO MEDICALE | NCS | NEC | MULTISYNC LCD 1880SX | 42300891 CB | RADIOLOGIA - P.O. PINEROLO
SIM | .0002663 | MTV | VIDEO MONITOR DI GRADO MEDICALE | NCS | NEC | MULTISYNC LCD 1880SX | 42300903 CB | RADIOLOGIA - P.O. PINEROLO
SIM | .0002649 | IAG | INIETTORE ANGIOGRAFICO | MRD | MEDRAD | VISTRON CT-VHU600 | 51288 | RADIOLOGIA - P.O. PINEROLO
SIM | .0002650 | RMC | RISCALDATORE MEZZO DI CONTRASTO | BRC | BRACCO | TC-12000 | NN | RADIOLOGIA - P.O. PINEROLO
SIM | .0002653 | DIA | DIAFANOSCOPIO /VISORE SPOT | CBS | CABLAS | NN | 2837 | RADIOLOGIA - P.O. PINEROLO
SIM | .0002664 | MAI | MODULO ACQUISIZIONE BIOIMMAGINI | KOD | KODAK | PACSLINK 9410 | NN | RADIOLOGIA - P.O. PINEROLO
SIM | .0002658 | DIA | DIAFANOSCOPIO /VISORE SPOT | CBS | CABLAS | NN | 2128 | RADIOLOGIA - P.O. PINEROLO
SIM | .0002659 | DIA | DIAFANOSCOPIO /VISORE SPOT | CBS | CABLAS | NN | 2619 | RADIOLOGIA - P.O. PINEROLO
SIM | .0002660 | DIA | DIAFANOSCOPIO /VISORE SPOT | CBS | CABLAS | 2639 | NN | RADIOLOGIA - P.O. PINEROLO
SIM | .0002665 | DIA | DIAFANOSCOPIO /VISORE SPOT | XXX | XXX (NON CODIFICABILE) | NN | NN | RADIOLOGIA - P.O. PINEROLO
SIM | .0002669 | ECT | ECOTOMOGRAFO | ACO | ACUSON-SIEMENS | SEQUOIA 512 | 55441 | RADIOLOGIA - P.O. PINEROLO
SIM | .0002670 | SCX | SONDA CONVEX PER ECOGRAFIA | ACO | ACUSON-SIEMENS | 3V2C | 10976106 | RADIOLOGIA - P.O. PINEROLO
SIM | .0002671 | SCX | SONDA CONVEX PER ECOGRAFIA | ACO | ACUSON-SIEMENS | 4C1 | 10937507 | RADIOLOGIA - P.O. PINEROLO
SIM | .0002672 | SEL | SONDA LINEARE PER ECOGRAFIA | ACO | ACUSON-SIEMENS | 8L5 | 05288207 | RADIOLOGIA - P.O. PINEROLO
SIM | .0002673 | SCX | SONDA CONVEX PER ECOGRAFIA | ACO | ACUSON-SIEMENS | EC-10C5 | 11101154 | RADIOLOGIA - P.O. PINEROLO
SIM | .0002674 | SEL | SONDA LINEARE PER ECOGRAFIA | ACO | ACUSON-SIEMENS | 15L8 | 10822804 | RADIOLOGIA - P.O. PINEROLO
SIM | .0002676 | VIR | !VIDEOREGISTRATORE A NASTRO MAGNETICO PER BIOIMMAGINI | SOY | SONY | SVO-9500 MDP | 24151 | RADIOLOGIA - P.O. PINEROLO
SIM | .0002680 | DIA | DIAFANOSCOPIO /VISORE SPOT | CBS | CABLAS | NN | 2126 | RADIOLOGIA - P.O. PINEROLO
SIM | .0002681 | DIA | DIAFANOSCOPIO /VISORE SPOT | CBS | CABLAS | NN | 2174 | RADIOLOGIA - P.O. PINEROLO
SIM | .0002682 | DIA | DIAFANOSCOPIO /VISORE SPOT | CBS | CABLAS | NN | 2687 | RADIOLOGIA - P.O. PINEROLO
SIM | .0002683 | DIA | DIAFANOSCOPIO /VISORE SPOT | CBS | CABLAS | NN | 2686 | RADIOLOGIA - P.O. PINEROLO
SIM | .0002684 | DIA | DIAFANOSCOPIO /VISORE SPOT | CBS | CABLAS | NN | NN | RADIOLOGIA - P.O. PINEROLO
SIM | .0002685 | DIA | DIAFANOSCOPIO /VISORE SPOT | LAC | EUROPROTEX (L'ACCESS. RADIOGRAFICO) | NN | 6721 | RADIOLOGIA - P.O. PINEROLO
SIM | .0002690 | DIA | DIAFANOSCOPIO /VISORE SPOT | XXX | XXX (NON CODIFICABILE) | NN | NN | RADIOLOGIA - P.O. PINEROLO
SIM | .RXF0002 | RAD | DIAGNOSTICA RADIOLOGICA CONVENZIONALE | PHI | PHILIPS | BUCKY DIAGNOST |  | RADIOLOGIA - P.O. PINEROLO
SIM | .0002691 | TPA | TAVOLO PORTA-PAZIENTE PER APPARECCHIO RADIOLOGICO | PHI | PHILIPS | BUCKY DIAGNOST TH | 9700213 | RADIOLOGIA - P.O. PINEROLO
SIM | .0002692 | SPA | STATIVO PENSILE PER APPARECCHIO RADIOLOGICO | PHI | PHILIPS | BUCKY DIAGNOST CS | 9700241 | RADIOLOGIA - P.O. PINEROLO
SIM | .0002693 | CRA | COMPLESSO RADIOGENO | PHI | PHILIPS | BUCKY DIAGNOST X-RAY TUBE | 947862 | RADIOLOGIA - P.O. PINEROLO
SIM | .0002694 | TRG | TELERADIOGRAFO | PHI | PHILIPS | BUCKY DIAGNOST VE-VT | 9800185 | RADIOLOGIA - P.O. PINEROLO
SIM | .0002695 | TRG | TELERADIOGRAFO | XXX | XXX (NON CODIFICABILE) | ORTHOGRAPH | NN | RADIOLOGIA - P.O. PINEROLO
SIM | .0002696 | GRD | GRUPPO RADIOLOGICO | PHI | PHILIPS | OPTIMUS | NN | RADIOLOGIA - P.O. PINEROLO
SIM | .0002697 | DIA | DIAFANOSCOPIO /VISORE SPOT | LAC | EUROPROTEX (L'ACCESS. RADIOGRAFICO) | NN | 8930 | RADIOLOGIA - P.O. PINEROLO
SIM | .RXF0003 | RAD | DIAGNOSTICA RADIOLOGICA CONVENZIONALE | GE0 | GE MEDICAL SYSTEMS | PRESTIGE |  | RADIOLOGIA - P.O. PINEROLO
SIM | .0002698 | TTE | TAVOLO TELECOMANDATO PER APPARECCHIO RADIOLOGICO | GE0 | GE MEDICAL SYSTEMS | PRESTIGE SI | A5358101 | RADIOLOGIA - P.O. PINEROLO
SIM | .0002699 | CRA | COMPLESSO RADIOGENO | GE0 | GE MEDICAL SYSTEMS | ULTRANET NA I | 24077YY0 | RADIOLOGIA - P.O. PINEROLO
SIM | .0002700 | CTV | SISTEMA DI SCOPIA (INTENS. DI BRILLANZA + CATENA TV) | GE0 | GE MEDICAL SYSTEMS | ZIO 32 UIH | 280368BLJ6 | RADIOLOGIA - P.O. PINEROLO
SIM | .0002701 | MTV | VIDEO MONITOR DI GRADO MEDICALE | GE0 | GE MEDICAL SYSTEMS | DLRGEMS | 1458 | RADIOLOGIA - P.O. PINEROLO
SIM | .0002702 | GRD | GRUPPO RADIOLOGICO | GE0 | GE MEDICAL SYSTEMS | PRESTIGE SI | AM09289 - A5358101 | RADIOLOGIA - P.O. PINEROLO
SIM | .0002703 | ECT | ECOTOMOGRAFO | TOS | TOSHIBA | COREVISION | B7602207 | CHIRURGIA GENERALE - REPARTO P.O. PINEROLO
SIM | .0002704 | SCX | SONDA CONVEX PER ECOGRAFIA | TOS | TOSHIBA | PVF 375MT | D5512074 | CHIRURGIA GENERALE - REPARTO P.O. PINEROLO
SIM | .0002705 | SCX | SONDA CONVEX PER ECOGRAFIA | TOS | TOSHIBA | PSF 25LT | B8526760 | CHIRURGIA GENERALE - REPARTO P.O. PINEROLO
SIM | .0002706 | SEL | SONDA LINEARE PER ECOGRAFIA | TOS | TOSHIBA | PLF 805ST | B3615136 | CHIRURGIA GENERALE - REPARTO P.O. PINEROLO
SIM | .0002707 | RIR | STAMPANTE DI BIOIMMAGINI VIDEO O DIGITALI A FINI DOCUMENTALI | SOY | SONY | UP 2300 P | NN | CHIRURGIA GENERALE - REPARTO P.O. PINEROLO
SIM | .0002708 | RIR | STAMPANTE DI BIOIMMAGINI VIDEO O DIGITALI A FINI DOCUMENTALI | SOY | SONY | UP 860 CE | NN | CHIRURGIA GENERALE - REPARTO P.O. PINEROLO
SIM | .0002709 | VIR | !VIDEOREGISTRATORE A NASTRO MAGNETICO PER BIOIMMAGINI | PNA | PANASONIC NATIONAL | AG 7350 | NN | CHIRURGIA GENERALE - REPARTO P.O. PINEROLO
SIM | .0002711 | DIA | DIAFANOSCOPIO /VISORE SPOT | LAC | EUROPROTEX (L'ACCESS. RADIOGRAFICO) | NN | 10 | RADIOLOGIA - P.O. PINEROLO
SIM | .0002712 | DIA | DIAFANOSCOPIO /VISORE SPOT | LAC | EUROPROTEX (L'ACCESS. RADIOGRAFICO) | NN | 7818 | RADIOLOGIA - P.O. PINEROLO
SIM | .0002713 | DIA | DIAFANOSCOPIO /VISORE SPOT | XXX | XXX (NON CODIFICABILE) | NN | NN | RADIOLOGIA - P.O. PINEROLO
SIM | .0002721 | RIR | STAMPANTE DI BIOIMMAGINI VIDEO O DIGITALI A FINI DOCUMENTALI | SOY | SONY | UP 890 CE | 36027 | RADIOLOGIA - P.O. PINEROLO
SIM | .0002723 | DIA | DIAFANOSCOPIO /VISORE SPOT | CBS | CABLAS | NN | 2172 | RADIOLOGIA - P.O. PINEROLO
SIM | .0002724 | DIA | DIAFANOSCOPIO /VISORE SPOT | CBS | CABLAS | NN | 2836 | SALA GESSI - P.O. PINEROLO
SIM | .0002725 | DIA | DIAFANOSCOPIO /VISORE SPOT | CBS | CABLAS | NN | 2638 | RADIOLOGIA - P.O. PINEROLO
SIM | .0002726 | DIA | DIAFANOSCOPIO /VISORE SPOT | CBS | CABLAS | NN | 2616 | PREVENZIONE ATTIVA (SERENA) - PINEROLO
SIM | .0002727 | DIA | DIAFANOSCOPIO /VISORE SPOT | XXX | XXX (NON CODIFICABILE) | NN | NN | RADIOLOGIA - P.O. PINEROLO
SIM | .0002728 | DIA | DIAFANOSCOPIO /VISORE SPOT | XXX | XXX (NON CODIFICABILE) | NN | NN | RADIOLOGIA - P.O. PINEROLO
SIM | .0002729 | DIA | DIAFANOSCOPIO /VISORE SPOT | LAC | EUROPROTEX (L'ACCESS. RADIOGRAFICO) | NN | NN | RADIOLOGIA - P.O. PINEROLO
SIM | .0002730 | DIA | DIAFANOSCOPIO /VISORE SPOT | LAC | EUROPROTEX (L'ACCESS. RADIOGRAFICO) | NN | NN | RADIOLOGIA - P.O. PINEROLO
SIM | .0002731 | DIA | DIAFANOSCOPIO /VISORE SPOT | CBS | CABLAS | NN | 2684 | RADIOLOGIA - P.O. PINEROLO
SIM | .0002732 | DIA | DIAFANOSCOPIO /VISORE SPOT | CBS | CABLAS | NN | NN | RADIOLOGIA - P.O. PINEROLO
SIM | .0002733 | DIA | DIAFANOSCOPIO /VISORE SPOT | CBS | CABLAS | NN | NN | RADIOLOGIA - P.O. PINEROLO
SIM | .0002080 | DIA | DIAFANOSCOPIO /VISORE SPOT | XXX | XXX (NON CODIFICABILE) | NN | NN | POLIAMBULATORIO PINEROLO
SIM | .0002081 | DIA | DIAFANOSCOPIO /VISORE SPOT | XXX | XXX (NON CODIFICABILE) | NN | NN | POLIAMBULATORIO PINEROLO
SIM | .0002082 | DIA | DIAFANOSCOPIO /VISORE SPOT | SRP | SIPAR | NN | NN | POLIAMBULATORIO PINEROLO
SIM | .0002083 | MMM | MISURATORE DI PRESSIONE MANUALE (SFIGMOMANOMETRO) | ZET | ZENITH | NN | 38281 | POLIAMBULATORIO PINEROLO
SIM | .0002086 | 4FD | FRIGORIFERO / CONGELATORE DOMESTICO | ZOP | ZOPPAS | NN | NN | POLIAMBULATORIO PINEROLO
SIM | .0002088 | DIA | DIAFANOSCOPIO /VISORE SPOT | LAC | EUROPROTEX (L'ACCESS. RADIOGRAFICO) | 076009 | 19090 | POLIAMBULATORIO PINEROLO
SIM | .0002089 | FLU | FONTE LUMINOSA PER ENDOSCOPIA | RIW | RIWOPLAN | LP 4002 | 0527 | POLIAMBULATORIO PINEROLO
SIM | .0002087 | LAI | LAMPADA PER AMBIENTE MEDICALE | XXX | XXX (NON CODIFICABILE) | NN | NN | POLIAMBULATORIO PINEROLO
SIM | .0002092 | LSP | LAMPADA SCIALITICA MOBILE | BCT | BERCHTOLD | CHROMOPHARE D 300 | 5738010-I-12385 | POLIAMBULATORIO PINEROLO
SIM | .0002094 | DAC | DERMATOSCOPIO | XXX | XXX (NON CODIFICABILE) | WAVE 2 | NN | POLIAMBULATORIO PINEROLO
SIM | .0002095 | LSP | LAMPADA SCIALITICA MOBILE | GAO | GALLOIS | N.TRIFLEX.ST | 0390 | POLIAMBULATORIO PINEROLO
SIM | .0002096 | ELB | ELETTROBISTURI/ELETTROCOAGULATORE | LDP | LED SPA | SURTRON | 0042319602 | POLIAMBULATORIO PINEROLO
SIM | .0002098 | DIA | DIAFANOSCOPIO /VISORE SPOT | SRP | SIPAR | NN | 36-301313 | POLIAMBULATORIO PINEROLO
SIM | .0002099 | LAI | LAMPADA PER AMBIENTE MEDICALE | XXX | XXX (NON CODIFICABILE) | NN | NN | POLIAMBULATORIO PINEROLO
SIM | .0002100 | FRF | FRONTIFOCOMETRO | TAI | TAKAGI | LM 10DX | 0901113 | POLIAMBULATORIO PINEROLO
SIM | .0002101 | OPM | OPTOMETRO / MONITOR OPTOMETRICO | SBI | SBISA' | NN | NN | POLIAMBULATORIO PINEROLO
SIM | .0002102 | OPM | OPTOMETRO / MONITOR OPTOMETRICO | SBI | SBISA' | NN | NN | POLIAMBULATORIO PINEROLO
SIM | .0002103 | LSP | LAMPADA SCIALITICA MOBILE | BCT | BERCHTOLD | CHROMOPHARE D 300 | 5738010-I-12386 | POLIAMBULATORIO PINEROLO
SIM | .0002105 | TAR | TAVOLO PORTA-STRUMENTI OFTALMOLOGICI | FEH | FRASTEMA OPHTHALMICS | 96 SCH | 1355 | POLIAMBULATORIO PINEROLO
SIM | .0002106 | OFM | OFTALMOMETRO (CHERATOMETRO) | FEH | FRASTEMA OPHTHALMICS | OPHTHALMOMETER JWL/1 | 03030207 | POLIAMBULATORIO PINEROLO
SIM | .0002107 | LFE | LAMPADA A FESSURA | IAI | INAMI | L 0240 | J00050 | POLIAMBULATORIO PINEROLO
SIM | .0002109 | OFS | OFTALMOSCOPIO | HEN | HEINE | OMEGA 100 | 24443 | POLIAMBULATORIO PINEROLO
SIM | .0002110 | RDB | RILEVATORE DOPPLER BATTITO CARDIACO-FETALE | HUT | HUNTLEIGH HEALTHCARE LTD | FETAL DOPPLEX II | 0088 | POLIAMBULATORIO PINEROLO
SIM | .0002111 | LAI | LAMPADA PER AMBIENTE MEDICALE | DRU | DERUNGS | HALUX 50 SX | QRCBC51 | POLIAMBULATORIO PINEROLO
SIM | .0002115 | ALF | APPARECCHIO DENTALE LUCE FREDDA | MIT | 3M | CURING LIGHT 2500 | 1006454 | POLIAMBULATORIO PINEROLO
SIM | .0002116 | AMA | AMALGAMATORE | XXX | XXX (NON CODIFICABILE) | DIGITAL SUPER | 1974 | POLIAMBULATORIO PINEROLO
SIM | .0002117 | DIA | DIAFANOSCOPIO /VISORE SPOT | SRP | SIPAR | NN | ST.36-30-1315 | POLIAMBULATORIO PINEROLO
SIM | .0002119 | REN | RADIOLOGIA ENDORALE, APPARECCHIO PER | ANT | CIR-ANTHOS | PARTNER 70 | 76051844 | POLIAMBULATORIO PINEROLO
SIM | .0002120 | RDE | RIUNITO DENTISTICO | ANT | CIR-ANTHOS | A4 | 71680521 | POLIAMBULATORIO PINEROLO
SIM | .0002122 | DIA | DIAFANOSCOPIO /VISORE SPOT | SRP | SIPAR | NN | ST.36-30-1314 | POLIAMBULATORIO PINEROLO
SIM | .0002123 | AMA | AMALGAMATORE | XXX | XXX (NON CODIFICABILE) | NN | NN | POLIAMBULATORIO PINEROLO
SIM | .0002127 | MAG | MAMMOGRAFO CONVENZIONALE | SIE | SIEMENS | MAMMOMAT 3000 | RXX2805961 | PREVENZIONE ATTIVA (SERENA) - PINEROLO
SIM | .0002133 | EAT | ESPOSIMETRO AUTOMATICO | KOD | KODAK | PROCESS CONTROL | 004328 | PREVENZIONE ATTIVA (SERENA) - PINEROLO
SIM | .0002134 | SDP | CONTROLLO QUALITA' SVILUPPO (DENSITOMETRO/SENSITOMETRO) | KOD | KODAK | SENSITOMETER DENSITOMETER 380 AUTOSCAN | 004183 | PREVENZIONE ATTIVA (SERENA) - PINEROLO
SIM | .0002124 | DUL | DIATERMIA AD ULTRASUONI (ULTRASUONITERAPIA) | EPA | ELETTRONICA PAGANI | NORMAL | UN/1 345 | RRF AMBULATORI PALESTRA P.O. PINEROLO
SIM | .0002125 | DUL | DIATERMIA AD ULTRASUONI (ULTRASUONITERAPIA) | CSM | COSMOGAMMA | F 230 | N 31526 | RRF AMBULATORI PALESTRA P.O. PINEROLO
SIM | .0002126 | ELT | ELETTROTERAPIA, APPARECCHIO PER | UPY | INGENIEURSBORO UNIPHY | PHYACTION 782 | 22972 | RRF AMBULATORI PALESTRA P.O. PINEROLO
SIM | .0002136 | ELT | ELETTROTERAPIA, APPARECCHIO PER | SIE | SIEMENS | THERAPIE NEUROTON 827 4538005 | 01295 EKK 791295 | RRF AMBULATORI PALESTRA P.O. PINEROLO
SIM | .0002138 | ELT | ELETTROTERAPIA, APPARECCHIO PER | ERD | ENRAF NONIUS | ENDOMED CV 405 1405.901 | 5 0152 | RRF AMBULATORI PALESTRA P.O. PINEROLO
SIM | .0002142 | DUL | DIATERMIA AD ULTRASUONI (ULTRASUONITERAPIA) | CSM | COSMOGAMMA | F 230 | N 31525 | RRF AMBULATORI PALESTRA P.O. PINEROLO
SIM | .0002143 | ELT | ELETTROTERAPIA, APPARECCHIO PER | ERD | ENRAF NONIUS | ENDOMED CV 405 1405.901 | 04279 | RRF AMBULATORI PALESTRA P.O. PINEROLO
SIM | .0002144 | ELG | STIMOLATORE PER ELETTROANALGESIA (TENS) | ERT | EVERYWAY MEDICAL | E 704 | 03110174 | RRF AMBULATORI PALESTRA P.O. PINEROLO
SIM | .0002145 | ELG | STIMOLATORE PER ELETTROANALGESIA (TENS) | ERT | EVERYWAY MEDICAL | E 704 | 03110175 | RRF AMBULATORI PALESTRA P.O. PINEROLO
SIM | .0002146 | ELG | STIMOLATORE PER ELETTROANALGESIA (TENS) | XXX | XXX (NON CODIFICABILE) | COMTENS | NN | RRF AMBULATORI PALESTRA P.O. PINEROLO
SIM | .0002147 | ELG | STIMOLATORE PER ELETTROANALGESIA (TENS) | WIS | WIMED | ELPHA 2000 | 812620 | RRF AMBULATORI PALESTRA P.O. PINEROLO
SIM | .0002148 | ELG | STIMOLATORE PER ELETTROANALGESIA (TENS) | XXX | XXX (NON CODIFICABILE) | NN | NN | RRF AMBULATORI PALESTRA P.O. PINEROLO
SIM | .0002149 | ELG | STIMOLATORE PER ELETTROANALGESIA (TENS) | XXX | XXX (NON CODIFICABILE) | NN | NN | RRF AMBULATORI PALESTRA P.O. PINEROLO
SIM | .0002150 | LLE | LETTINO RIBALTABILE PER FISIOTERAPIA (LETTO DI STATICA) | ERD | ENRAF NONIUS | MANUMED | NN | RRF AMBULATORI PALESTRA P.O. PINEROLO
SIM | .0002151 | LLE | LETTINO RIBALTABILE PER FISIOTERAPIA (LETTO DI STATICA) | ERD | ENRAF NONIUS | MANUMED 3450012 | SN 9801278 | RRF AMBULATORI PALESTRA P.O. PINEROLO
SIM | .0002155 | LLE | LETTINO RIBALTABILE PER FISIOTERAPIA (LETTO DI STATICA) | ERD | ENRAF NONIUS | MANUMED 3450012 | SN 9801267 | RRF AMBULATORI PALESTRA P.O. PINEROLO
SIM | .0002152 | 4FD | FRIGORIFERO / CONGELATORE DOMESTICO | IGN | IGNIS | NN |  | RRF AMBULATORI PALESTRA P.O. PINEROLO
SIM | .0002177 | LSP | LAMPADA SCIALITICA MOBILE | GAO | GALLOIS | MSD/A | 0663 | POLIAMBULATORIO TORRE PELLICE
SIM | .0002180 | DIA | DIAFANOSCOPIO /VISORE SPOT | CBS | CABLAS | ABS CIRCOL REG | NN | ANESTESIA E RIANIMAZIONE - AMBUL. P.O. PINEROLO
SIM | .0002179 | ELG | STIMOLATORE PER ELETTROANALGESIA (TENS) | BUB | BRAUN B. | STIMUPLEX DIGRC | 7516 | ANESTESIA E RIANIMAZIONE - AMBUL. P.O. PINEROLO
SIM | .0002182 | 4FD | FRIGORIFERO / CONGELATORE DOMESTICO | IGN | IGNIS | NN | NN | ANESTESIA E RIANIMAZIONE - AMBUL. P.O. PINEROLO
SIM | .0002183 | 7BP | BILANCIA PESA PERSONE | SUS | SALUS (BILANCE) | NN | NN | ANESTESIA E RIANIMAZIONE - AMBUL. P.O. PINEROLO
SIM | .0002184 | LAI | LAMPADA PER AMBIENTE MEDICALE | DRU | DERUNGS | HALUX 50 SX | 133714033727 | OSTETRICIA E GINECOLOGIA - AMBUL. P.O. PINEROLO
SIM | .0002185 | DIA | DIAFANOSCOPIO /VISORE SPOT | CBS | CABLAS | ABS CIRCOL REG | NN | ANESTESIA E RIANIMAZIONE - AMBUL. P.O. PINEROLO
SIM | .0002186 | PDI | INFUSORE PORTATILE PER TERAPIA ANTALGICA | GRY | SMITHS MEDICAL INTERNATIONAL LTD GRASEBY | M 6400 CADD LEGACY 1 | 341953 | ANESTESIA E RIANIMAZIONE - AMBUL. P.O. PINEROLO
SIM | .0002196 | ECG | ELETTROCARDIOGRAFO | FUK | FUKUDA DENSHI | CARDIMAX FX 7202 | 34130227 | ONCOLOGIA AMBULATORIO PINEROLO
SIM | .0002189 | PDI | INFUSORE PORTATILE PER TERAPIA ANTALGICA | GRY | SMITHS MEDICAL INTERNATIONAL LTD GRASEBY | CADD PCA 5800 | 809455 | ANESTESIA E RIANIMAZIONE - AMBUL. P.O. PINEROLO
SIM | .0002190 | PDI | INFUSORE PORTATILE PER TERAPIA ANTALGICA | GRY | SMITHS MEDICAL INTERNATIONAL LTD GRASEBY | CADD PCA 5800 R | 864800 | ANESTESIA E RIANIMAZIONE - AMBUL. P.O. PINEROLO
SIM | .0002191 | PDI | INFUSORE PORTATILE PER TERAPIA ANTALGICA | SMP | SMITHS MEDICAL PM, INC | CADD LEGACY PCA 6300 | 228813 | ONCOLOGIA AMBULATORIO PINEROLO
SIM | .0002192 | PDI | INFUSORE PORTATILE PER TERAPIA ANTALGICA | SMP | SMITHS MEDICAL PM, INC | CADD LEGACY PCA 6300 | 229505 | ONCOLOGIA AMBULATORIO PINEROLO
SIM | .0002193 | PDI | INFUSORE PORTATILE PER TERAPIA ANTALGICA | SMP | SMITHS MEDICAL PM, INC | CADD LEGACY PCA 6300 | 227142 | ANESTESIA E RIANIMAZIONE - AMBUL. P.O. PINEROLO
SIM | .0002194 | PDI | INFUSORE PORTATILE PER TERAPIA ANTALGICA | SMP | SMITHS MEDICAL PM, INC | CADD LEGACY PCA 6300 | 229504 | ONCOLOGIA AMBULATORIO PINEROLO
SIM | .0002195 | PDI | INFUSORE PORTATILE PER TERAPIA ANTALGICA | GRY | SMITHS MEDICAL INTERNATIONAL LTD GRASEBY | CADD PCA 5800 R | 864799 | ANESTESIA E RIANIMAZIONE - AMBUL. P.O. PINEROLO
SIM | .0002197 | VVC | VISUALIZZATORE DELLA VOCE | XXX | XXX (NON CODIFICABILE) | FL 302 | NN | RRF AMBULATORI PALESTRA P.O. PINEROLO
SIM | .0002375 | MMM | MISURATORE DI PRESSIONE MANUALE (SFIGMOMANOMETRO) | EKA | ERKA | ERKA 300 | NN | ONCOLOGIA AMBULATORIO PINEROLO
SIM | .0002376 | DIF | DIAFANASCOPIO OTOLOGICO | DUX | DUPI X | NN | NN | ONCOLOGIA AMBULATORIO PINEROLO
SIM | .0002370 | DIA | DIAFANOSCOPIO /VISORE SPOT | DUX | DUPI X | NN | NN | ONCOLOGIA AMBULATORIO PINEROLO
SIM | .0002371 | DIA | DIAFANOSCOPIO /VISORE SPOT | CBS | CABLAS | NN | NN | ONCOLOGIA AMBULATORIO PINEROLO
SIM | .0002372 | 7BP | BILANCIA PESA PERSONE | SUS | SALUS (BILANCE) | NN | NN | ONCOLOGIA AMBULATORIO PINEROLO
SIM | .0002373 | MMM | MISURATORE DI PRESSIONE MANUALE (SFIGMOMANOMETRO) | EKA | ERKA | ERKA 300 | NN | ONCOLOGIA AMBULATORIO PINEROLO
SIM | .0002382 | CSF | CAPPA STERILE A FLUSSI LAMINARI D'ARIA | FST | FASTER | CBH 48 | 006 | ONCOLOGIA AMBULATORIO PINEROLO
SIM | .0002383 | FBI | FRIGORIFERO USO MEDICO/FARMACEUTICO | PIA | PIARDI TECNOLOGIE DEL FREDDO | NN |  | ONCOLOGIA AMBULATORIO PINEROLO
SIM | .0002452 | PPT | POLTRONA PER TERAPIA / PRELIEVI | MLS | INDUSTRIE GUIDO MALVESTIO | DAY CLINIC | 453 | ONCOLOGIA AMBULATORIO PINEROLO
SIM | .0002451 | PPT | POLTRONA PER TERAPIA / PRELIEVI | MLS | INDUSTRIE GUIDO MALVESTIO | DAY CLINIC | 452 | ONCOLOGIA AMBULATORIO PINEROLO
SIM | .0002450 | PPT | POLTRONA PER TERAPIA / PRELIEVI | MLS | INDUSTRIE GUIDO MALVESTIO | DAY CLINIC | 450 | ONCOLOGIA AMBULATORIO PINEROLO
SIM | .0002453 | PPT | POLTRONA PER TERAPIA / PRELIEVI | FAD | FAVERO | 9LS 0022 | 40022360001 | ONCOLOGIA AMBULATORIO PINEROLO
SIM | .0002454 | PPT | POLTRONA PER TERAPIA / PRELIEVI | XXX | XXX (NON CODIFICABILE) | OKIDRIVE | NULL | ONCOLOGIA AMBULATORIO PINEROLO
SIM | .0002455 | ACH | ASPIRATORE MEDICO CHIRURGICO | FAS | FASET | NN | NN | ONCOLOGIA AMBULATORIO PINEROLO
SIM | .0002446 | PPT | POLTRONA PER TERAPIA / PRELIEVI | FAD | FAVERO | 9LS 0022 | 50010270001 | ONCOLOGIA AMBULATORIO PINEROLO
SIM | .0002447 | PPT | POLTRONA PER TERAPIA / PRELIEVI | FAD | FAVERO | 9LS 0022 | 50007530001 | ONCOLOGIA AMBULATORIO PINEROLO
SIM | .0002448 | PPT | POLTRONA PER TERAPIA / PRELIEVI | XXX | XXX (NON CODIFICABILE) | NN | NN | ONCOLOGIA AMBULATORIO PINEROLO
SIM | .0002449 | 7BP | BILANCIA PESA PERSONE | WUN | WUNDER | NN | NN | ONCOLOGIA AMBULATORIO PINEROLO
SIM | .0002462 | 7BP | BILANCIA PESA PERSONE | SPH | SECA | NN | 5178 | MEDICINA LEGALE PINEROLO
SIM | .0002463 | ECG | ELETTROCARDIOGRAFO | EOB | ESAOTE BIOMEDICA | P80 POWER | 133 | MEDICINA LEGALE PINEROLO
SIM | .0002464 | ECG | ELETTROCARDIOGRAFO | EOB | ESAOTE BIOMEDICA | P8000 POWER | 20315 | MEDICINA LEGALE PINEROLO
SIM | .0002457 | DEF | DEFIBRILLATORE | MTD | MEDTRONIC | LIFEPAK 20 | 33503921 | DEA DEGENZA - P.O. PINEROLO
SIM | .0002458 | OPM | OPTOMETRO / MONITOR OPTOMETRICO | PAM | PAM | NN | NN | MEDICINA LEGALE PINEROLO
SIM | .0002459 | SPM | SPIROMETRO A USO CLINICO DIAGNOSTICO | SDC | SENSORMEDICS | MICROLOOP | 8292 | MEDICINA LEGALE PINEROLO
SIM | .0002461 | MMM | MISURATORE DI PRESSIONE MANUALE (SFIGMOMANOMETRO) | EKA | ERKA | ERKA 300 | NN | MEDICINA LEGALE PINEROLO
SIM | .0002466 | MMM | MISURATORE DI PRESSIONE MANUALE (SFIGMOMANOMETRO) | EKA | ERKA | ERKA 300 | NN | MEDICINA LEGALE PINEROLO
SIM | .0002465 | 7BP | BILANCIA PESA PERSONE | SUS | SALUS (BILANCE) | NN | NN | MEDICINA LEGALE PINEROLO
SIM | .0002467 | OPM | OPTOMETRO / MONITOR OPTOMETRICO | PAM | PAM | NN | NN | MEDICINA LEGALE PINEROLO
SIM | .0002468 | FRF | FRONTIFOCOMETRO | SNP | SHIN NIPPON | LENSMETER LM 15 | 230811 | MEDICINA LEGALE PINEROLO
SIM | .0002469 | OPM | OPTOMETRO / MONITOR OPTOMETRICO | PAM | PAM | NN | NN | MEDICINA LEGALE PINEROLO
SIM | .0002472 | 7BP | BILANCIA PESA PERSONE | SUS | SALUS (BILANCE) | NN | NN | MEDICINA LEGALE PINEROLO
SIM | .0002473 | LAI | LAMPADA PER AMBIENTE MEDICALE | XXX | XXX (NON CODIFICABILE) | NN | NN | MEDICINA LEGALE PINEROLO
SIM | .0002198 | FRE | FRIGOEMOTECA | ANN | ANGELANTONI SCIENTIFICA | MINI 36 C | 18230/96 | LUNGODEGENZA REPARTO P.O. POMARETTO
SIM | .0002199 | DIA | DIAFANOSCOPIO /VISORE SPOT | OST | COSTA MICHELE | NN | NN | LUNGODEGENZA REPARTO P.O. POMARETTO
SIM | .0002201 | LAI | LAMPADA PER AMBIENTE MEDICALE | DRU | DERUNGS | HALUX 50 SX | 128024022933 | LUNGODEGENZA REPARTO P.O. POMARETTO
SIM | .0002205 | DIA | DIAFANOSCOPIO /VISORE SPOT | EGR | E. GRAPHIC | NN | NN | LUNGODEGENZA REPARTO P.O. POMARETTO
SIM | .0002204 | ECG | ELETTROCARDIOGRAFO | HEG | HELLIGE - MARQUETTE | EK 56 | 39733 | ONCOLOGIA DAY HOSPITAL PINEROLO
SIM | .0002209 | OOR | MONITOR SPO2 (SATURIMETRO, PULSOSSIMETRO) | CKC | COMDEK INDUSTRIAL CORP | MD 600 P | 0006075 | LUNGODEGENZA REPARTO P.O. POMARETTO
SIM | .0002211 | AER | AEROSOL/NEBULIZZATORE | DVE | DEVILBISS | ULTRANEB 2000 200 HS | 3591 | LUNGODEGENZA REPARTO P.O. POMARETTO
SIM | .0002212 | AER | AEROSOL/NEBULIZZATORE | DVE | DEVILBISS | ULTRANEB 2000 200 HS | 3593 | LUNGODEGENZA REPARTO P.O. POMARETTO
SIM | .0002213 | PIN | POMPA DI INFUSIONE | TED | TERUMO | TE 171 | 00040080 | LUNGODEGENZA REPARTO P.O. POMARETTO
SIM | .0002214 | PIN | POMPA DI INFUSIONE | TED | TERUMO | TE 171 | 00090018 | LUNGODEGENZA REPARTO P.O. POMARETTO
SIM | .0002221 | 8SO | SOLLEVATORE-TRASPORTATORE PAZIENTE | AHE | ARJO HOSPITAL EQUIPMENT | TRIXIE LIFT | GB2900848931017 | LUNGODEGENZA REPARTO P.O. POMARETTO
SIM | .0002224 | ACH | ASPIRATORE MEDICO CHIRURGICO | GMA | GIMA | SUPER TOBI | 4545 | LUNGODEGENZA REPARTO P.O. POMARETTO
SIM | .0002223 | 7BP | BILANCIA PESA PERSONE | SUS | SALUS (BILANCE) | NN | NN | LUNGODEGENZA REPARTO P.O. POMARETTO
SIM | .0002226 | ECG | ELETTROCARDIOGRAFO | HEG | HELLIGE - MARQUETTE | EK 53 | 83683 | LUNGODEGENZA REPARTO P.O. POMARETTO
SIM | .0002228 | ACH | ASPIRATORE MEDICO CHIRURGICO | GMA | GIMA | SUPER TOBI | 15004/97 | LUNGODEGENZA REPARTO P.O. POMARETTO
SIM | .0002230 | ACH | ASPIRATORE MEDICO CHIRURGICO | FAS | FASET | 206 | 040205 | LUNGODEGENZA REPARTO P.O. POMARETTO
SIM | .0002231 | AER | AEROSOL/NEBULIZZATORE | ELP | ELETTROMEDICALI-E.P.C. | ATOMIZER 109 AT 7 CP | 104051 | LUNGODEGENZA REPARTO P.O. POMARETTO
SIM | .0002232 | AER | AEROSOL/NEBULIZZATORE | ELP | ELETTROMEDICALI-E.P.C. | ATOMIZER 109 AT 7 CP | 104058 | LUNGODEGENZA REPARTO P.O. POMARETTO
SIM | .0002233 | PIN | POMPA DI INFUSIONE | TOA | TOP CORPORATION | TOP 3100 | 6J20137 | LUNGODEGENZA REPARTO P.O. POMARETTO
SIM | .0002238 | ACH | ASPIRATORE MEDICO CHIRURGICO | CMK | CA MI | ASKIR 30 | 4272 | LUNGODEGENZA REPARTO P.O. POMARETTO
SIM | .0002239 | DIA | DIAFANOSCOPIO /VISORE SPOT | LAC | EUROPROTEX (L'ACCESS. RADIOGRAFICO) | NN | 5369 | RRF REPARTO P.O. POMARETTO
SIM | .0002240 | DIA | DIAFANOSCOPIO /VISORE SPOT | OST | COSTA MICHELE | NN | NN | RRF REPARTO P.O. POMARETTO
SIM | .0002244 | 7BP | BILANCIA PESA PERSONE | SUS | SALUS (BILANCE) | NN | NN | RRF REPARTO P.O. POMARETTO
SIM | .0002245 | CSF | CAPPA STERILE A FLUSSI LAMINARI D'ARIA | FST | FASTER | CBH 48 | 1021 | RRF REPARTO P.O. POMARETTO
SIM | .0002249 | LPD | LAVAPADELLE | AHE | ARJO HOSPITAL EQUIPMENT | SM 20 | NN | RRF REPARTO P.O. POMARETTO
SIM | .0002250 | ACH | ASPIRATORE MEDICO CHIRURGICO | FAS | FASET | 225 | 950509 | RRF REPARTO P.O. POMARETTO
SIM | .0002252 | ECG | ELETTROCARDIOGRAFO | HEG | HELLIGE - MARQUETTE | EK 53 | 81473 | CHIRURGIA GENERALE - REPARTO P.O. PINEROLO
SIM | .0002253 | AER | AEROSOL/NEBULIZZATORE | DVE | DEVILBISS | ULTRANEB 2000 200 HI | 2094 | RRF REPARTO P.O. POMARETTO
SIM | .0002254 | 7BP | BILANCIA PESA PERSONE | SUS | SALUS (BILANCE) | NN | NN | RRF REPARTO P.O. POMARETTO
SIM | .0002255 | DIA | DIAFANOSCOPIO /VISORE SPOT | XXX | XXX (NON CODIFICABILE) | NN | NN | RRF REPARTO P.O. POMARETTO
SIM | .0002257 | ECG | ELETTROCARDIOGRAFO | MAQ | GE MARQUETTE MEDICAL SYSTEMS INC HELLIGE | MAC 1200 | 101037239 | RRF REPARTO P.O. POMARETTO
SIM | .0002258 | 7BP | BILANCIA PESA PERSONE | SUS | SALUS (BILANCE) | SALUS | NN | RRF REPARTO P.O. POMARETTO
SIM | .0002260 | 4FD | FRIGORIFERO / CONGELATORE DOMESTICO | ZOP | ZOPPAS | NN | NN | RRF REPARTO P.O. POMARETTO
SIM | .0002261 | 4FD | FRIGORIFERO / CONGELATORE DOMESTICO | IGN | IGNIS | NN | NN | RRF REPARTO P.O. POMARETTO
SIM | .0002262 | 5LA | LETTO DEGENZA | XXX | XXX (NON CODIFICABILE) | NN | NN | RRF REPARTO P.O. POMARETTO
SIM | .0002264 | 8SO | SOLLEVATORE-TRASPORTATORE PAZIENTE | AHE | ARJO HOSPITAL EQUIPMENT | TRIXIE LIFT | GB2097784992009 | RRF REPARTO P.O. POMARETTO
SIM | .0002266 | DIA | DIAFANOSCOPIO /VISORE SPOT | CBS | CABLAS | NN | 1339 | POLIAMBULATORIO POMARETTO
SIM | .0002267 | 7BP | BILANCIA PESA PERSONE | SPH | SECA | NN | NN | POLIAMBULATORIO POMARETTO
SIM | .0002268 | SPM | SPIROMETRO A USO CLINICO DIAGNOSTICO | SDC | SENSORMEDICS | VMAX 22 SERIES | NN | POLIAMBULATORIO POMARETTO
SIM | .0002269 | 7VM | VIDEO MONITOR | 9LG | LG ELECTRONICS ITALIA | 520 SI | 902DI59398 | POLIAMBULATORIO POMARETTO
SIM | .0002270 | CAD | CARRELLO PORTA-APPARECCHIATURE (ALIMENTATO) | BAW | BERMAN SRL | NN | LA 0475 | POLIAMBULATORIO POMARETTO
SIM | .0002271 | AER | AEROSOL/NEBULIZZATORE | MAO | MARKOS | DOSIMETER MB 3 | DOS / 33 | POLIAMBULATORIO POMARETTO
SIM | .0002274 | ECT | ECOTOMOGRAFO | ACO | ACUSON-SIEMENS | 128 XP 10 | 10395 | POLIAMBULATORIO POMARETTO
SIM | .0002275 | RIR | STAMPANTE DI BIOIMMAGINI VIDEO O DIGITALI A FINI DOCUMENTALI | SOY | SONY | UP 890 CE | 18233 | CARDIOLOGIA - REPARTO P.O. PINEROLO
SIM | .0002276 | VIR | !VIDEOREGISTRATORE A NASTRO MAGNETICO PER BIOIMMAGINI | PNA | PANASONIC NATIONAL | AG 7330 EP | D0TC00027 | POLIAMBULATORIO POMARETTO
SIM | .0002277 | RIR | STAMPANTE DI BIOIMMAGINI VIDEO O DIGITALI A FINI DOCUMENTALI | SOY | SONY | UP 5000 P | NN | POLIAMBULATORIO POMARETTO
SIM | .0002278 | SCX | SONDA CONVEX PER ECOGRAFIA | ACO | ACUSON-SIEMENS | V4C | 52506037 | POLIAMBULATORIO POMARETTO
SIM | .0002279 | SCX | SONDA CONVEX PER ECOGRAFIA | ACO | ACUSON-SIEMENS | 4V2C | 11451602 | POLIAMBULATORIO POMARETTO
SIM | .0002280 | SEL | SONDA LINEARE PER ECOGRAFIA | ACO | ACUSON-SIEMENS | L7 | 05187402 | POLIAMBULATORIO POMARETTO
SIM | .0002281 | LAI | LAMPADA PER AMBIENTE MEDICALE | XXX | XXX (NON CODIFICABILE) | NN | NN | POLIAMBULATORIO POMARETTO
SIM | .0002282 | 7BP | BILANCIA PESA PERSONE | SPH | SECA | NN | 011375 | POLIAMBULATORIO POMARETTO
SIM | .0002283 | LLE | LETTINO RIBALTABILE PER FISIOTERAPIA (LETTO DI STATICA) | ERD | ENRAF NONIUS | MANUMED MB005395 | SN 99020291 | RRF REPARTO P.O. POMARETTO
SIM | .0002284 | LLE | LETTINO RIBALTABILE PER FISIOTERAPIA (LETTO DI STATICA) | ERD | ENRAF NONIUS | MANUMED MB005393 | SN 99030019 | RRF REPARTO P.O. POMARETTO
SIM | .0002285 | LLE | LETTINO RIBALTABILE PER FISIOTERAPIA (LETTO DI STATICA) | ERD | ENRAF NONIUS | MANUMED MB005393 | SN 99030016 | RRF REPARTO P.O. POMARETTO
SIM | .0002286 | LLE | LETTINO RIBALTABILE PER FISIOTERAPIA (LETTO DI STATICA) | ERD | ENRAF NONIUS | MANUMED MB005393 | SN 99030014 | RRF REPARTO P.O. POMARETTO
SIM | .0002287 | LLE | LETTINO RIBALTABILE PER FISIOTERAPIA (LETTO DI STATICA) | ERD | ENRAF NONIUS | MANUMED MB005393 | SN 99030015 | RRF REPARTO P.O. POMARETTO
SIM | .0002288 | MMM | MISURATORE DI PRESSIONE MANUALE (SFIGMOMANOMETRO) | EKA | ERKA | ERKA 300 | NN | RRF REPARTO P.O. POMARETTO
SIM | .0002289 | LLB | LETTINO BOBATH PER FISIOTERAPIA | CIP | CHINESPORT | PRACTICAL | 0196 | RRF REPARTO P.O. POMARETTO
SIM | .0002290 | 7BP | BILANCIA PESA PERSONE | XXX | XXX (NON CODIFICABILE) | WONDER | NN | RRF REPARTO P.O. POMARETTO
SIM | .0002291 | DIA | DIAFANOSCOPIO /VISORE SPOT | XXX | XXX (NON CODIFICABILE) | NN | NN | RRF REPARTO P.O. POMARETTO
SIM | .0002292 | PDS | PODOSCOPIO | CIP | CHINESPORT | 24600 | NN | RRF REPARTO P.O. POMARETTO
SIM | .0002293 | DUL | DIATERMIA AD ULTRASUONI (ULTRASUONITERAPIA) | EPA | ELETTRONICA PAGANI | RW 200 ROLAND SERIE | 255 | RRF REPARTO P.O. POMARETTO
SIM | .0002294 | ELT | ELETTROTERAPIA, APPARECCHIO PER | CIP | CHINESPORT | MEDICSTIM 2.Kz | 954003 | RRF AMBULATORI PALESTRA P.O. PINEROLO
SIM | .0002295 | LLB | LETTINO BOBATH PER FISIOTERAPIA | CIP | CHINESPORT | PRACTICAL | 0196 | RRF REPARTO P.O. POMARETTO
SIM | .0002296 | ELT | ELETTROTERAPIA, APPARECCHIO PER | MPX | COMPEX MEDICAL | COMPEX 2 | ID056 | RRF AMBULATORI PALESTRA P.O. PINEROLO
SIM | .0002298 | DUL | DIATERMIA AD ULTRASUONI (ULTRASUONITERAPIA) | SAC | SANITAS ELECTRIC | SUPERSONIC 1010 US11 | 32120183 | RRF REPARTO P.O. POMARETTO
SIM | .0002299 | DUL | DIATERMIA AD ULTRASUONI (ULTRASUONITERAPIA) | ERD | ENRAF NONIUS | SONOPLUS 463 1463.900 | 08228 | RRF REPARTO P.O. POMARETTO
SIM | .0002302 | ELG | STIMOLATORE PER ELETTROANALGESIA (TENS) | BAC | BEAC BIOMEDICAL | PAT | NN | RRF REPARTO P.O. POMARETTO
SIM | .0002303 | ELG | STIMOLATORE PER ELETTROANALGESIA (TENS) | XXX | XXX (NON CODIFICABILE) | NN | NN | RRF REPARTO P.O. POMARETTO
SIM | .0002304 | ELG | STIMOLATORE PER ELETTROANALGESIA (TENS) | XXX | XXX (NON CODIFICABILE) | TENS 3200 PROMULTIFUNCTION | 31131/97 | RRF REPARTO P.O. POMARETTO
SIM | .0002305 | ELG | STIMOLATORE PER ELETTROANALGESIA (TENS) | XXX | XXX (NON CODIFICABILE) | TENS 3200 PROMULTIFUNCTION | 31128/97 | RRF REPARTO P.O. POMARETTO
SIM | .0002306 | ELG | STIMOLATORE PER ELETTROANALGESIA (TENS) | XXX | XXX (NON CODIFICABILE) | PROMED II | NN | RRF REPARTO P.O. POMARETTO
SIM | .0002307 | ELG | STIMOLATORE PER ELETTROANALGESIA (TENS) | BAC | BEAC BIOMEDICAL | PAT | NN | RRF REPARTO P.O. POMARETTO
SIM | .0002301 | ELT | ELETTROTERAPIA, APPARECCHIO PER | EPA | ELETTRONICA PAGANI | ET 20 ROLAND SERIE | 914 | RRF AMBULATORI PALESTRA P.O. PINEROLO
SIM | .0002308 | LLB | LETTINO BOBATH PER FISIOTERAPIA | HEW | HANNING ELEKTRO WERK | NN | KL 88 137 | RRF REPARTO P.O. POMARETTO
SIM | .0002309 | LLB | LETTINO BOBATH PER FISIOTERAPIA | CIP | CHINESPORT | PRACTICAL | 0593 | RRF REPARTO P.O. POMARETTO
SIM | .0002310 | SED | TRAZIONE CERVICALE, SISTEMA PER | IT0 | ITO CO LTD | ITO-TRAC TR 200 | 2013007 | RRF REPARTO P.O. POMARETTO
SIM | .0002311 | LLE | LETTINO RIBALTABILE PER FISIOTERAPIA (LETTO DI STATICA) | CIP | CHINESPORT | TILT E HI-LO | 0905 | RRF REPARTO P.O. POMARETTO
SIM | .0002312 | LLB | LETTINO BOBATH PER FISIOTERAPIA | WSS | WESSELING BV | NN | NN | RRF REPARTO P.O. POMARETTO
SIM | .0002313 | PNM | PEDANA A NASTRO MOBILE | XXX | XXX (NON CODIFICABILE) | MERCURY | NN | RRF REPARTO P.O. POMARETTO
SIM | .0002314 | CEM | CICLOERGOMETRO | KET | KETTLER | ERGOMETER AX1 | 057 | RRF REPARTO P.O. POMARETTO
SIM | .0002315 | CEM | CICLOERGOMETRO | KET | KETTLER | ERGOMETER GX1 | NN | RRF REPARTO P.O. POMARETTO
SIM | .0002317 | PDS | PODOSCOPIO | CIP | CHINESPORT | PODOSCOPIO | 9800476-1 | RRF REPARTO P.O. POMARETTO
SIM | .0002319 | DIA | DIAFANOSCOPIO /VISORE SPOT | XXX | XXX (NON CODIFICABILE) | NN | NN | POLIAMBULATORIO PINEROLO
SIM | .0002320 | REN | RADIOLOGIA ENDORALE, APPARECCHIO PER | TIG | TROPHY RADIOLOGIE | CCX | NN | POLIAMBULATORIO PINEROLO
SIM | .0002321 | DIA | DIAFANOSCOPIO /VISORE SPOT | SRP | SIPAR | NN | NN | POLIAMBULATORIO PINEROLO
SIM | .0002322 | FLU | FONTE LUMINOSA PER ENDOSCOPIA | SOZ | STORZ KARL | 20112320 | CJ3392 | POLIAMBULATORIO PINEROLO
SIM | .0002323 | BRS | BRONCOSCOPIO | SOZ | STORZ KARL | 11101 RP | 69863 | POLIAMBULATORIO POMARETTO
SIM | .0002325 | AMA | AMALGAMATORE | XXX | XXX (NON CODIFICABILE) | NN | NN | POLIAMBULATORIO POMARETTO
SIM | .0002326 | ALF | APPARECCHIO DENTALE LUCE FREDDA | XXX | XXX (NON CODIFICABILE) | SELECTOR L | 9902065 | POLIAMBULATORIO POMARETTO
SIM | .0002329 | DIA | DIAFANOSCOPIO /VISORE SPOT | XXX | XXX (NON CODIFICABILE) | NN | 74B3 | POLIAMBULATORIO POMARETTO
SIM | .0002328 | AMA | AMALGAMATORE | LAQ | LIARRE | NN | NULL | POLIAMBULATORIO POMARETTO
SIM | .0002330 | LFE | LAMPADA A FESSURA | SBI | SBISA' | NN | 2305 | POLIAMBULATORIO POMARETTO
SIM | .0002331 | OFM | OFTALMOMETRO (CHERATOMETRO) | SBI | SBISA' | NN | 39110 | POLIAMBULATORIO POMARETTO
SIM | .0002332 | PRO | PROIETTORE DI OTTOTIPI | SBI | SBISA' | 4130/CR | 2689 | POLIAMBULATORIO POMARETTO
SIM | .0002333 | FRF | FRONTIFOCOMETRO | SNP | SHIN NIPPON | PL 2 | 28558 | POLIAMBULATORIO POMARETTO
SIM | .0002334 | OFS | OFTALMOSCOPIO | HEN | HEINE | OMEGA 100 | 12836 | POLIAMBULATORIO POMARETTO
SIM | .0002336 | 7BP | BILANCIA PESA PERSONE | SUS | SALUS (BILANCE) | NN | NN | POLIAMBULATORIO POMARETTO
SIM | .0002338 | DIA | DIAFANOSCOPIO /VISORE SPOT | XXX | XXX (NON CODIFICABILE) | NN | NN | POLIAMBULATORIO POMARETTO
SIM | .0002339 | PDS | PODOSCOPIO | XXX | XXX (NON CODIFICABILE) | NN | 16794 | POLIAMBULATORIO POMARETTO
SIM | .0002342 | PPT | POLTRONA PER TERAPIA / PRELIEVI | XXX | XXX (NON CODIFICABILE) | OKIDRIVE +1 | 961200028 | POLIAMBULATORIO POMARETTO
SIM | .0002343 | FBI | FRIGORIFERO USO MEDICO/FARMACEUTICO | PIA | PIARDI TECNOLOGIE DEL FREDDO | NN | NN | POLIAMBULATORIO POMARETTO
SIM | .0002344 | 7BP | BILANCIA PESA PERSONE | SUS | SALUS (BILANCE) | NN | NN | POLIAMBULATORIO POMARETTO
SIM | .RXA0022 | RAD | DIAGNOSTICA RADIOLOGICA CONVENZIONALE | GE0 | GE MEDICAL SYSTEMS | COMPAX | B5201401 | RADIODIAGNOSTICA P.O. POMARETTO
SIM | .0002350 | ORG | ORTOPANTOMOGRAFO CONVENZIONALE | SRX | SOREDEX | CRANEX 3+CEPH SL 4/PT 11C/C | H85696 | RADIODIAGNOSTICA P.O. POMARETTO
SIM | .0002367 | CRN | CRANIOSTATO | SRX | SOREDEX | NN | NN | RADIODIAGNOSTICA P.O. POMARETTO
SIM | .0002351 | SCL | STATIVO A COLONNA PER APPARECCHIO RADIOLOGICO | GE0 | GE MEDICAL SYSTEMS | NN | NN | RADIODIAGNOSTICA P.O. POMARETTO
SIM | .0002352 | CRA | COMPLESSO RADIOGENO | DLV | DUNLEE | PX 1429CSDG | 41204-1 | RADIODIAGNOSTICA P.O. POMARETTO
SIM | .0002353 | TTG | TAVOLO TOMOGRAFICO (STRATIGRAFO LINEARE) | GE0 | GE MEDICAL SYSTEMS | COMPAX | 28468ES7 | RADIODIAGNOSTICA P.O. POMARETTO
SIM | .0002354 | SPA | STATIVO PENSILE PER APPARECCHIO RADIOLOGICO | GE0 | GE MEDICAL SYSTEMS | 46 270433G5 | 337740WK5 | RADIODIAGNOSTICA P.O. POMARETTO
SIM | .0002355 | CRA | COMPLESSO RADIOGENO | GE0 | GE MEDICAL SYSTEMS | NN | NN | RADIODIAGNOSTICA P.O. POMARETTO
SIM | .0002357 | GRD | GRUPPO RADIOLOGICO | ODL | ODEL | C306.20 | 1508E4 | RADIODIAGNOSTICA P.O. POMARETTO
SIM | .0002358 | PRR | FOTOTIMBRO (PRINTATRICE) | KOD | KODAK | X-OMATIC ID CAMERA 2L | 4541 | RADIODIAGNOSTICA P.O. POMARETTO
SIM | .0002359 | DIA | DIAFANOSCOPIO /VISORE SPOT | DUX | DUPI X | NN | 4260 | RADIODIAGNOSTICA P.O. POMARETTO
SIM | .0002360 | DIA | DIAFANOSCOPIO /VISORE SPOT | LAC | EUROPROTEX (L'ACCESS. RADIOGRAFICO) | NN | NN | RADIODIAGNOSTICA P.O. POMARETTO
SIM | .RXA0023 | RAD | DIAGNOSTICA RADIOLOGICA CONVENZIONALE | GE0 | GE MEDICAL SYSTEMS | NN |  | RADIODIAGNOSTICA P.O. POMARETTO
SIM | .0002366 | GRD | GRUPPO RADIOLOGICO | GE0 | GE MEDICAL SYSTEMS | PRESTILIX | B5201402 | RADIODIAGNOSTICA P.O. POMARETTO
SIM | .0002361 | TTE | TAVOLO TELECOMANDATO PER APPARECCHIO RADIOLOGICO | GE0 | GE MEDICAL SYSTEMS | PRESTILIX 1600 X | 79156TX6 | RADIODIAGNOSTICA P.O. POMARETTO
SIM | .0002362 | CRA | COMPLESSO RADIOGENO | GE0 | GE MEDICAL SYSTEMS | NN | NN | RADIODIAGNOSTICA P.O. POMARETTO
SIM | .0002363 | CTV | SISTEMA DI SCOPIA (INTENS. DI BRILLANZA + CATENA TV) | GE0 | GE MEDICAL SYSTEMS | ZI0 22 RF | 98672 | RADIODIAGNOSTICA P.O. POMARETTO
SIM | .0002365 | MTV | VIDEO MONITOR DI GRADO MEDICALE | GE0 | GE MEDICAL SYSTEMS | NN | NN | RADIODIAGNOSTICA P.O. POMARETTO
SIM | .0002759 | ECT | ECOTOMOGRAFO | TOS | TOSHIBA | CAPASEE | 04525865 | RADIODIAGNOSTICA P.O. POMARETTO
SIM | .0002760 | RIR | STAMPANTE DI BIOIMMAGINI VIDEO O DIGITALI A FINI DOCUMENTALI | SOY | SONY | UP 850 | NN | RADIODIAGNOSTICA P.O. POMARETTO
SIM | .0002761 | SCX | SONDA CONVEX PER ECOGRAFIA | TOS | TOSHIBA | PVG 366M | 4515604 | RADIODIAGNOSTICA P.O. POMARETTO
SIM | .0002141 | LTE | LASER TERAPEUTICO | ARL | ASA | COMBY III SERIE A | 00002126 | RRF AMBULATORI PALESTRA P.O. PINEROLO
SIM | .0002388 | ECG | ELETTROCARDIOGRAFO | MAQ | GE MARQUETTE MEDICAL SYSTEMS INC HELLIGE | MAC 1200 | 101037238 | MEDICINA REPARTO DEGENZA - DONNE P.O. PINEROLO
SIM | .0002390 | ACH | ASPIRATORE MEDICO CHIRURGICO | GMA | GIMA | SUPER TOBI | 1566 | LUNGODEGENZA REPARTO P.O. TORRE PELLICE
SIM | .0002392 | SET | SISTEMA ELETTROMECCANICO PER TERAPIA FISICA | RME | RIMEC | FISIOTEK 600T/C | RB91.0230 | LUNGODEGENZA REPARTO P.O. TORRE PELLICE
SIM | .0002393 | FRE | FRIGOEMOTECA | ANN | ANGELANTONI SCIENTIFICA | MINI 36 C/SA | 19569/97 | LUNGODEGENZA REPARTO P.O. TORRE PELLICE
SIM | .0002394 | 7BP | BILANCIA PESA PERSONE | SUS | SALUS (BILANCE) | NN | NN | LUNGODEGENZA REPARTO P.O. TORRE PELLICE
SIM | .0002395 | 4FD | FRIGORIFERO / CONGELATORE DOMESTICO | XXX | XXX (NON CODIFICABILE) | NN | NN | LUNGODEGENZA REPARTO P.O. TORRE PELLICE
SIM | .0002396 | AER | AEROSOL/NEBULIZZATORE | FLA | NUOVA FLAEM | NEBULFLAEM PLUS | 001617/L3 | LUNGODEGENZA REPARTO P.O. TORRE PELLICE
SIM | .0002397 | AER | AEROSOL/NEBULIZZATORE | BMW | BREMED DOO | UNIMEDFLUX 2 BD 300 | 24197 | LUNGODEGENZA REPARTO P.O. TORRE PELLICE
SIM | .0002398 | AER | AEROSOL/NEBULIZZATORE | BMW | BREMED DOO | UNIMEDFLUX 2 BD 300 | 23927 | LUNGODEGENZA REPARTO P.O. TORRE PELLICE
SIM | .0002400 | AER | AEROSOL/NEBULIZZATORE | ATN | ARTSANA | NEW PROJECT | 04720 | LUNGODEGENZA REPARTO P.O. TORRE PELLICE
SIM | .0002399 | TME | TERMOMETRO CORPOREO | BUB | BRAUN B. | THERMO SCAN 6022 | 0297 | LUNGODEGENZA REPARTO P.O. TORRE PELLICE
SIM | .0002401 | MMM | MISURATORE DI PRESSIONE MANUALE (SFIGMOMANOMETRO) | EKA | ERKA | ERKA 300 | NN | LUNGODEGENZA REPARTO P.O. TORRE PELLICE
SIM | .0002405 | LAD | SISTEMA ANTIDECUBITO | HIL | HILL ROM | CLINIMAT | 97AB562 | LUNGODEGENZA REPARTO P.O. TORRE PELLICE
SIM | .0002406 | LAD | SISTEMA ANTIDECUBITO | KCE | KCI MEDICAL | AIRWORKS SURE | 70140406 | LUNGODEGENZA REPARTO P.O. TORRE PELLICE
SIM | .0002408 | LAD | SISTEMA ANTIDECUBITO | KCE | KCI MEDICAL | AIRWORKS SURE | 110254330 | LUNGODEGENZA REPARTO P.O. TORRE PELLICE
SIM | .0002409 | DIA | DIAFANOSCOPIO /VISORE SPOT | DUX | DUPI X | NN | NN | LUNGODEGENZA REPARTO P.O. TORRE PELLICE
SIM | .0002410 | DIA | DIAFANOSCOPIO /VISORE SPOT | DUX | DUPI X | NN | NN | LUNGODEGENZA REPARTO P.O. TORRE PELLICE
SIM | .0002411 | 8SO | SOLLEVATORE-TRASPORTATORE PAZIENTE | AHE | ARJO HOSPITAL EQUIPMENT | MAXILIFT | 94ME 5822 | LUNGODEGENZA REPARTO P.O. TORRE PELLICE
SIM | .0002418 | 4FD | FRIGORIFERO / CONGELATORE DOMESTICO | XXX | XXX (NON CODIFICABILE) | NN | NN | RRF REPARTO P.O. TORRE PELLICE
SIM | .0002420 | 4FG | FABBRICATORE GHIACCIO | SHG | SIMAG | SD 23 | MB76678898 | RRF REPARTO P.O. TORRE PELLICE
SIM | .0002424 | ACH | ASPIRATORE MEDICO CHIRURGICO | FAS | FASET | 205 MEDIO | 930119E | RRF REPARTO P.O. TORRE PELLICE
SIM | .0002426 | 7BP | BILANCIA PESA PERSONE | SUS | SALUS (BILANCE) | NN | NN | RRF REPARTO P.O. TORRE PELLICE
SIM | .0002427 | ECG | ELETTROCARDIOGRAFO | MAQ | GE MARQUETTE MEDICAL SYSTEMS INC HELLIGE | MAC 1200 | 101026078 | RRF REPARTO P.O. TORRE PELLICE
SIM | .0002428 | DIA | DIAFANOSCOPIO /VISORE SPOT | FAD | FAVERO | 9NE0002 | 0001366 | RRF REPARTO P.O. TORRE PELLICE
SIM | .0002431 | LAD | SISTEMA ANTIDECUBITO | KCE | KCI MEDICAL | PROFICARE | 20249157 | RRF REPARTO P.O. TORRE PELLICE
SIM | .0002432 | LAD | SISTEMA ANTIDECUBITO | KCE | KCI MEDICAL | AIRWORKS SURE | 320139437 | RRF REPARTO P.O. TORRE PELLICE
SIM | .0002433 | AER | AEROSOL/NEBULIZZATORE | FLA | NUOVA FLAEM | NEBULFLAEM PLUS | NN | RRF REPARTO P.O. TORRE PELLICE
SIM | .0002434 | DIA | DIAFANOSCOPIO /VISORE SPOT | DUX | DUPI X | NN | NN | RRF REPARTO P.O. TORRE PELLICE
SIM | .0002435 | AER | AEROSOL/NEBULIZZATORE | ATN | ARTSANA | NEW PROJECT | 00726 | RRF REPARTO P.O. TORRE PELLICE
SIM | .0002437 | RDE | RIUNITO DENTISTICO | 2VI | VITALI | FLARES | NN | POLIAMBULATORIO TORRE PELLICE
SIM | .0002440 | CEV | COMPRESSORE PER AREA MEDICALE | XXX | XXX (NON CODIFICABILE) | SALVASILENZIO | NN | POLIAMBULATORIO TORRE PELLICE
SIM | .0002436 | REN | RADIOLOGIA ENDORALE, APPARECCHIO PER | DGO | DE GOTZEN | XGENUS | 15768 | POLIAMBULATORIO TORRE PELLICE
SIM | .0002439 | DIA | DIAFANOSCOPIO /VISORE SPOT | IRM | IREM | 90X43 | 830/94 | POLIAMBULATORIO TORRE PELLICE
SIM | .0002441 | SPM | SPIROMETRO A USO CLINICO DIAGNOSTICO | CSD | COSMED | QUARQ PFT2 | 801005 | POLIAMBULATORIO TORRE PELLICE
SIM | .0002442 | DIA | DIAFANOSCOPIO /VISORE SPOT | XXX | XXX (NON CODIFICABILE) | NN | NN | POLIAMBULATORIO TORRE PELLICE
SIM | .0002443 | 7BP | BILANCIA PESA PERSONE | SUS | SALUS (BILANCE) | NN | NN | POLIAMBULATORIO TORRE PELLICE
SIM | .0002444 | MMM | MISURATORE DI PRESSIONE MANUALE (SFIGMOMANOMETRO) | EKA | ERKA | ERKA 300 | 00301167 | POLIAMBULATORIO TORRE PELLICE
SIM | .0002445 | TAR | TAVOLO PORTA-STRUMENTI OFTALMOLOGICI | SBI | SBISA' | 4210EDCN | 801 | POLIAMBULATORIO TORRE PELLICE
SIM | .0002478 | LFE | LAMPADA A FESSURA | SBI | SBISA' | 4179/1000SM | 7624 | POLIAMBULATORIO TORRE PELLICE
SIM | .0002479 | OFM | OFTALMOMETRO (CHERATOMETRO) | SBI | SBISA' | 4184S | 4733 | POLIAMBULATORIO TORRE PELLICE
SIM | .0002481 | FRF | FRONTIFOCOMETRO | SNP | SHIN NIPPON | LENSMETER LM 15C | 225309 | POLIAMBULATORIO TORRE PELLICE
SIM | .0002482 | OFS | OFTALMOSCOPIO | HEN | HEINE | OMEGA 100 | 24551 | POLIAMBULATORIO TORRE PELLICE
SIM | .0002483 | DIA | DIAFANOSCOPIO /VISORE SPOT | IRM | IREM | 90X43 | 115/92 | POLIAMBULATORIO TORRE PELLICE
SIM | .0002485 | ECG | ELETTROCARDIOGRAFO | FUK | FUKUDA DENSHI | CARDIMAX FX 4010 | 28140196 | POLIAMBULATORIO TORRE PELLICE
SIM | .0002487 | 7BP | BILANCIA PESA PERSONE | SUS | SALUS (BILANCE) | NN | NN | POLIAMBULATORIO TORRE PELLICE
SIM | .0002488 | LAI | LAMPADA PER AMBIENTE MEDICALE | DRU | DERUNGS | HALUX 50 SX | 128024022933 | POLIAMBULATORIO TORRE PELLICE
SIM | .0002489 | 4FD | FRIGORIFERO / CONGELATORE DOMESTICO | XXX | XXX (NON CODIFICABILE) | NN | NN | POLIAMBULATORIO TORRE PELLICE
SIM | .0002490 | PPT | POLTRONA PER TERAPIA / PRELIEVI | GVA | GIVAS SRL | 50 28/S | 0032049 | POLIAMBULATORIO TORRE PELLICE
SIM | .0002491 | PPT | POLTRONA PER TERAPIA / PRELIEVI | GVA | GIVAS SRL | 50 28/S | 0032048 | POLIAMBULATORIO TORRE PELLICE
SIM | .0002493 | MMM | MISURATORE DI PRESSIONE MANUALE (SFIGMOMANOMETRO) | EKA | ERKA | ERKA 300 | 00302674 | POLIAMBULATORIO TORRE PELLICE
SIM | .0002494 | FBI | FRIGORIFERO USO MEDICO/FARMACEUTICO | PIA | PIARDI TECNOLOGIE DEL FREDDO | NN | NN | POLIAMBULATORIO TORRE PELLICE
SIM | .0002495 | CSF | CAPPA STERILE A FLUSSI LAMINARI D'ARIA | FST | FASTER | CBH 36M | 1035 | POLIAMBULATORIO TORRE PELLICE
SIM | .0002496 | ECG | ELETTROCARDIOGRAFO | FUK | FUKUDA DENSHI | CARDIMAX FX 4010 | 28130153 | POLIAMBULATORIO TORRE PELLICE
SIM | .0002501 | 7BP | BILANCIA PESA PERSONE | SUS | SALUS (BILANCE) | NN | NN | POLIAMBULATORIO TORRE PELLICE
SIM | .0002503 | LLB | LETTINO BOBATH PER FISIOTERAPIA | CIP | CHINESPORT | NN | 98000461 | RRF REPARTO P.O. TORRE PELLICE
SIM | .0002504 | LLB | LETTINO BOBATH PER FISIOTERAPIA | FUG | FUMAGALLI | NN | NN | RRF REPARTO P.O. TORRE PELLICE
SIM | .0002505 | DIA | DIAFANOSCOPIO /VISORE SPOT | XXX | XXX (NON CODIFICABILE) | NN | NN | RRF REPARTO P.O. TORRE PELLICE
SIM | .0002507 | ELG | STIMOLATORE PER ELETTROANALGESIA (TENS) | ERT | EVERYWAY MEDICAL | N601/00 LEM | NULL | RRF REPARTO P.O. TORRE PELLICE
SIM | .0002508 | LLB | LETTINO BOBATH PER FISIOTERAPIA | XXX | XXX (NON CODIFICABILE) | NN | NN | RRF REPARTO P.O. TORRE PELLICE
SIM | .0002509 | LLB | LETTINO BOBATH PER FISIOTERAPIA | CIP | CHINESPORT | NN | NN | RRF REPARTO P.O. TORRE PELLICE
SIM | .0002510 | LLB | LETTINO BOBATH PER FISIOTERAPIA | CIP | CHINESPORT | NN | NN | RRF REPARTO P.O. TORRE PELLICE
SIM | .0002511 | ELT | ELETTROTERAPIA, APPARECCHIO PER | UPY | INGENIEURSBORO UNIPHY | PHYACTION 782 | 21803 | RRF REPARTO P.O. TORRE PELLICE
SIM | .0002512 | ELG | STIMOLATORE PER ELETTROANALGESIA (TENS) | XXX | XXX (NON CODIFICABILE) | 804W | NULL | RRF REPARTO P.O. TORRE PELLICE
SIM | .0002513 | DUL | DIATERMIA AD ULTRASUONI (ULTRASUONITERAPIA) | ERD | ENRAF NONIUS | SONOPLUS 434 1343.901 | 06340 | RRF REPARTO P.O. TORRE PELLICE
SIM | .0002514 | ELT | ELETTROTERAPIA, APPARECCHIO PER | ERD | ENRAF NONIUS | DYNATRON 438 1438.901 | 05434 | RRF REPARTO P.O. TORRE PELLICE
SIM | .0002515 | DOC | DIATERMIA AD ONDE CORTE (MARCONITERAPIA) | ERD | ENRAF NONIUS | CURAPULS 419 | NN | RRF REPARTO P.O. TORRE PELLICE
SIM | .0002516 | ELG | STIMOLATORE PER ELETTROANALGESIA (TENS) | ERT | EVERYWAY MEDICAL | N602 LEM | 01174759 | RRF REPARTO P.O. TORRE PELLICE
SIM | .0002518 | LTR | LETTINO PER TRAZIONE | AKR | AKRON PRODUCT | ATP 7 | 1063/10/91 | RRF REPARTO P.O. TORRE PELLICE
SIM | .0002520 | DIA | DIAFANOSCOPIO /VISORE SPOT | FAD | FAVERO | 9NE0002 | 0000795 | RRF REPARTO P.O. TORRE PELLICE
SIM | .0002521 | PDS | PODOSCOPIO | CIP | CHINESPORT | PODOSCOPIO 02202030 | NN | RRF REPARTO P.O. TORRE PELLICE
SIM | .0002528 | DIA | DIAFANOSCOPIO /VISORE SPOT | LAC | EUROPROTEX (L'ACCESS. RADIOGRAFICO) | NN | 8929 | RADIODIAGNOSTICA TORRE PELLICE
SIM | .0002529 | DIA | DIAFANOSCOPIO /VISORE SPOT | LAC | EUROPROTEX (L'ACCESS. RADIOGRAFICO) | NN | 8916 | RADIODIAGNOSTICA TORRE PELLICE
SIM | .0002531 | PRR | FOTOTIMBRO (PRINTATRICE) | KOD | KODAK | X-OMATIC ID CAMERA 2L | KN 1314269 | RADIODIAGNOSTICA TORRE PELLICE
SIM | .RXA0025 | RAD | DIAGNOSTICA RADIOLOGICA CONVENZIONALE | GE0 | GE MEDICAL SYSTEMS | COMPAX 400T | A5201402 | RADIOLOGIA - P.O. PINEROLO
SIM | .0002533 | TTG | TAVOLO TOMOGRAFICO (STRATIGRAFO LINEARE) | GE0 | GE MEDICAL SYSTEMS | COMPAX 400T 46 909328G01 | 38259ES8 | RADIOLOGIA - P.O. PINEROLO
SIM | .0002534 | CRA | COMPLESSO RADIOGENO | GE0 | GE MEDICAL SYSTEMS | ULTRANET SM 45296046 | 7148YY0 | RADIOLOGIA - P.O. PINEROLO
SIM | .0002536 | CRA | COMPLESSO RADIOGENO | GE0 | GE MEDICAL SYSTEMS | ULTRANET SM 2204643 | 113843M07 | RADIOLOGIA - P.O. PINEROLO
SIM | .0002537 | TRG | TELERADIOGRAFO | MAQ | GE MARQUETTE MEDICAL SYSTEMS INC HELLIGE | SG 100 45432230 | 69479/MA4 | RADIODIAGNOSTICA P.O. POMARETTO
SIM | .0002538 | GRD | GRUPPO RADIOLOGICO | GE0 | GE MEDICAL SYSTEMS | MPG 50 | A5201402 | RADIOLOGIA - P.O. PINEROLO
SIM | .0002539 | ORG | ORTOPANTOMOGRAFO CONVENZIONALE | SRX | SOREDEX | CRANEX 3+CEPH SL 4/PT 11C/C | H42818 | RADIODIAGNOSTICA TORRE PELLICE
SIM | .0002540 | CRN | CRANIOSTATO | SRX | SOREDEX | NN | NN | RADIODIAGNOSTICA TORRE PELLICE
SIM | .0002545 | DIA | DIAFANOSCOPIO /VISORE SPOT | LAC | EUROPROTEX (L'ACCESS. RADIOGRAFICO) | NN | NN | IMMUNOTRASFUSIONALE - PINEROLO
SIM | .0002544 | PRA | PORTATILE PER RADIOGRAFIA CONVENZIONALE | GE0 | GE MEDICAL SYSTEMS | VMX | A5201405 | RADIOLOGIA - P.O. PINEROLO
SIM | .0002546 | ECT | ECOTOMOGRAFO | EOB | ESAOTE BIOMEDICA | AU 5 HARMONIC | 001150 | POLIAMBULATORIO PINEROLO
SIM | .0002547 | SCX | SONDA CONVEX PER ECOGRAFIA | EOB | ESAOTE BIOMEDICA | TRT 12 9600117000 | NN | POLIAMBULATORIO PINEROLO
SIM | .0002548 | SCX | SONDA CONVEX PER ECOGRAFIA | HIT | HITACHI | EUP-C318T | SE14593008A | POLIAMBULATORIO PINEROLO
SIM | .0002549 | SEL | SONDA LINEARE PER ECOGRAFIA | EOB | ESAOTE BIOMEDICA | LA13 A 9600092001 | 2915 | POLIAMBULATORIO PINEROLO
SIM | .0002550 | RIR | STAMPANTE DI BIOIMMAGINI VIDEO O DIGITALI A FINI DOCUMENTALI | POL | POLAROID | TX1000 4 | NN | POLIAMBULATORIO PINEROLO
SIM | .0002551 | RIR | STAMPANTE DI BIOIMMAGINI VIDEO O DIGITALI A FINI DOCUMENTALI | SOY | SONY | UP 860 CE | NN | POLIAMBULATORIO PINEROLO
SIM | .0002552 | DIA | DIAFANOSCOPIO /VISORE SPOT | SHX | PLANILUX - FELIX SCHULTE | XDX EHR-AP | 112604011000000 | RADIODIAGNOSTICA TORRE PELLICE
SIM | .0002553 | LAI | LAMPADA PER AMBIENTE MEDICALE | RMS | RIMSA | A/30M | 4876 | RADIODIAGNOSTICA TORRE PELLICE
SIM | .0002554 | 4FD | FRIGORIFERO / CONGELATORE DOMESTICO | CTO | CASTOR | NN | NN | RADIODIAGNOSTICA TORRE PELLICE
SIM | .0002555 | MMM | MISURATORE DI PRESSIONE MANUALE (SFIGMOMANOMETRO) | XXX | XXX (NON CODIFICABILE) | NN | NN | RADIODIAGNOSTICA TORRE PELLICE
SIM | .0002559 | ECG | ELETTROCARDIOGRAFO | NIO | NIHON KOHDEN | ECG 6151 | 47364 | DISTRETTO VAL PELLICE
SIM | .0002601 | DIA | DIAFANOSCOPIO /VISORE SPOT | GVA | GIVAS SRL | NN | NN | RSA GIRASOLE BIBIANA
SIM | .0002602 | LAI | LAMPADA PER AMBIENTE MEDICALE | XXX | XXX (NON CODIFICABILE) | NN | NN | RSA GIRASOLE BIBIANA
SIM | .0002603 | DIA | DIAFANOSCOPIO /VISORE SPOT | ODF | ODL OFFICINA DI DUGARIA LUIGI | 75 47 | 6173 | RSA GIRASOLE BIBIANA
SIM | .0002604 | 4LI | LAVASTOVIGLIE INDUSTRIALE / A TUNNEL | XXX | XXX (NON CODIFICABILE) | COLGED S58 - PLS 0058D | 64019 | RSA GIRASOLE BIBIANA
SIM | .0002605 | ECG | ELETTROCARDIOGRAFO | EOB | ESAOTE BIOMEDICA | P80 POWER | 134 | RSA GIRASOLE BIBIANA
SIM | .0002608 | ACH | ASPIRATORE MEDICO CHIRURGICO | ALS | ALSA | SUPERVAC SLT 302 | SV51-05/99 | LUNGODEGENZA REPARTO P.O. POMARETTO
SIM | .0002611 | MMM | MISURATORE DI PRESSIONE MANUALE (SFIGMOMANOMETRO) | EKA | ERKA | ERKA 300 | 97204001 | RSA GIRASOLE BIBIANA
SIM | .0002612 | OOR | MONITOR SPO2 (SATURIMETRO, PULSOSSIMETRO) | DRR | DRAEGER | OXIPAC | 370324866 | RSA GIRASOLE BIBIANA
SIM | .0002609 | 4FD | FRIGORIFERO / CONGELATORE DOMESTICO | IGN | IGNIS | NN | NN | RSA GIRASOLE BIBIANA
SIM | .0002614 | AER | AEROSOL/NEBULIZZATORE | ATN | ARTSANA | PROJET 3805010 | 1618 | RSA GIRASOLE BIBIANA
SIM | .0002615 | AER | AEROSOL/NEBULIZZATORE | MAO | MARKOS | MICRO' | 000252/C | RSA GIRASOLE BIBIANA
SIM | .0002616 | AER | AEROSOL/NEBULIZZATORE | MAO | MARKOS | MICRO' | 001073/C | RSA GIRASOLE BIBIANA
SIM | .0002617 | 4LI | LAVASTOVIGLIE INDUSTRIALE / A TUNNEL | XXX | XXX (NON CODIFICABILE) | COLGED S 58 | NN | RSA GIRASOLE BIBIANA
SIM | .0002618 | LPD | LAVAPADELLE | AHE | ARJO HOSPITAL EQUIPMENT | TYPHOON | NN | NEUROLOGIA - REPARTO P.O. PINEROLO
SIM | .0002619 | 8SO | SOLLEVATORE-TRASPORTATORE PAZIENTE | AHE | ARJO HOSPITAL EQUIPMENT | BOLERO 5DBGOXX | SE218035 | RSA GIRASOLE BIBIANA
SIM | .0002620 | SLP | LAVAGGIO PAZIENTE, SISTEMA PER | AHE | ARJO HOSPITAL EQUIPMENT | RHAPSODY | SE4898133591002 | RSA GIRASOLE BIBIANA
SIM | .0002621 | 8SO | SOLLEVATORE-TRASPORTATORE PAZIENTE | AHE | ARJO HOSPITAL EQUIPMENT | SARA 3000 | STLA0407E704 | RSA GIRASOLE BIBIANA
SIM | .0002622 | 8SO | SOLLEVATORE-TRASPORTATORE PAZIENTE | AHE | ARJO HOSPITAL EQUIPMENT | TRIXIE LIFT | GB0196765143019 | RSA GIRASOLE BIBIANA
SIM | .0002624 | ECG | ELETTROCARDIOGRAFO | EOB | ESAOTE BIOMEDICA | P80 POWER | 135 | LUNGODEGENZA REPARTO P.O. POMARETTO
SIM | .0002625 | DIA | DIAFANOSCOPIO /VISORE SPOT | ODF | ODL OFFICINA DI DUGARIA LUIGI | 47X95 | 6603 | RSA GIRASOLE BIBIANA
SIM | .0002627 | 7BP | BILANCIA PESA PERSONE | SPH | SECA | NN | NN | ONCOLOGIA DAY HOSPITAL PINEROLO
SIM | .0002628 | 4FD | FRIGORIFERO / CONGELATORE DOMESTICO | IGN | IGNIS | NN | NN | RSA GIRASOLE BIBIANA
SIM | .0002630 | MMM | MISURATORE DI PRESSIONE MANUALE (SFIGMOMANOMETRO) | EKA | ERKA | ERKA 300 | 97204017 | RSA GIRASOLE BIBIANA
SIM | .0002631 | 4LI | LAVASTOVIGLIE INDUSTRIALE / A TUNNEL | XXX | XXX (NON CODIFICABILE) | COLGED S 58 | NN | RSA GIRASOLE BIBIANA
SIM | .0002632 | LPD | LAVAPADELLE | AHE | ARJO HOSPITAL EQUIPMENT | TYPHOON | NN | RSA GIRASOLE BIBIANA
SIM | .0002633 | 8SO | SOLLEVATORE-TRASPORTATORE PAZIENTE | AHE | ARJO HOSPITAL EQUIPMENT | SARA 3000 | SILA0407E703 | RSA GIRASOLE BIBIANA
SIM | .0002639 | 8SO | SOLLEVATORE-TRASPORTATORE PAZIENTE | AHE | ARJO HOSPITAL EQUIPMENT | MAXIMOVE | GB3398808451003 | RSA GIRASOLE BIBIANA
SIM | .0002153 | FBI | FRIGORIFERO USO MEDICO/FARMACEUTICO | PIA | PIARDI TECNOLOGIE DEL FREDDO | AF 330 TP | 20198 | SISP - PINEROLO
SIM | .0002154 | OPM | OPTOMETRO / MONITOR OPTOMETRICO | XXX | XXX (NON CODIFICABILE) | NN | NN | SPRESAL - PINEROLO
SIM | .0002156 | DIA | DIAFANOSCOPIO /VISORE SPOT | CBS | CABLAS | NN | 3123 | SISP - PINEROLO
SIM | .0002157 | SPM | SPIROMETRO A USO CLINICO DIAGNOSTICO | FUK | FUKUDA DENSHI | SPIROANALYZER ST 95 | 98124045 | SPRESAL - PINEROLO
SIM | .0002158 | SPM | SPIROMETRO A USO CLINICO DIAGNOSTICO | CSD | COSMED | PONY SPIROMETER GRAPHIC | 8022887 | SPRESAL - PINEROLO
SIM | .0002169 | 7BP | BILANCIA PESA PERSONE | SUS | SALUS (BILANCE) | NN | NN | SPRESAL - PINEROLO
SIM | .0002159 | AUM | AUDIOMETRO | AMF | AMPLIFON - AMPLAID | A 308 | 00603 | SPRESAL - PINEROLO
SIM | .0002160 | CAA | CAMERA ACUSTICA (CABINA SILENTE) | AMF | AMPLIFON - AMPLAID | NN | NN | SPRESAL - PINEROLO
SIM | .0002161 | OPM | OPTOMETRO / MONITOR OPTOMETRICO | XXX | XXX (NON CODIFICABILE) | NN | NN | SPRESAL - PINEROLO
SIM | .0002163 | MMM | MISURATORE DI PRESSIONE MANUALE (SFIGMOMANOMETRO) | EKA | ERKA | ERKA 300 | NN | SPRESAL - PINEROLO
SIM | .0002162 | MMM | MISURATORE DI PRESSIONE MANUALE (SFIGMOMANOMETRO) | EKA | ERKA | ERKA 300 | NN | SPRESAL - PINEROLO
SIM | .0002165 | 7BP | BILANCIA PESA PERSONE | XXX | XXX (NON CODIFICABILE) | HEALTH O METER | NN | SPRESAL - PINEROLO
SIM | .0002166 | 7BP | BILANCIA PESA PERSONE | SUS | SALUS (BILANCE) | NN | NN | SPRESAL - PINEROLO
SIM | .0002167 | FON | FONOMETRO | BRE | BRUEL & KJAER | 2231 | 1437200 | SPRESAL - PINEROLO
SIM | .0002168 | FON | FONOMETRO | BRE | BRUEL & KJAER | 2225 | 1171067 | SPRESAL - PINEROLO
SIM | .0002384 | 4FD | FRIGORIFERO / CONGELATORE DOMESTICO | IGN | IGNIS | NN | NN | CSM - PINEROLO
SIM | .CLA0026 | CRP | SISTEMA PER ANALISI DI IMMAGINE IN-VITRO | LEI | LEICA (LEITZ) | NN |  | ANATOMIA E ISTOL.PATOL. - PINEROLO
SIM | .0001838 | MOL | MICROSCOPIO OTTICO DA LABORATORIO | LEI | LEICA (LEITZ) | DMLB | 501176 | ANATOMIA E ISTOL.PATOL. - PINEROLO
SIM | .0002764 | 1FD | MACCHINA FOTOGRAFICA DIGITALE (FOTOCAMERA DIGITALE) | LEI | LEICA (LEITZ) | DC 300 F | 12584001 | ANATOMIA E ISTOL.PATOL. - PINEROLO
SIM | .0002543 | PRR | FOTOTIMBRO (PRINTATRICE) | CBS | CABLAS | NN | 1767 | RADIODIAGNOSTICA TORRE PELLICE
SIM | .0002369 | 7BP | BILANCIA PESA PERSONE | WUN | WUNDER | NN | NN | FARMACIA P.O. PINEROLO
SIM | .0002079 | FBI | FRIGORIFERO USO MEDICO/FARMACEUTICO | OMK | KW APPARECCHI SCIENTIFICI SRL | NN | NN | SERT - TORRE PELLICE
SIM | .0002074 | FBI | FRIGORIFERO USO MEDICO/FARMACEUTICO | PIA | PIARDI TECNOLOGIE DEL FREDDO | NN | NN | SERT - PINEROLO
SIM | .0002075 | MMM | MISURATORE DI PRESSIONE MANUALE (SFIGMOMANOMETRO) | EKA | ERKA | ERKA 300 | NN | SERT - PINEROLO
SIM | .0002076 | MMM | MISURATORE DI PRESSIONE MANUALE (SFIGMOMANOMETRO) | EKA | ERKA | ERKA 300 | NULL | SERT - PINEROLO
SIM | .0002077 | AAL | ANALIZZATORE ALCOOL | LLL | LION LABORATORIES LIMITED | ALCOLMETER AS 400 | 048547D | SERT - PINEROLO
SIM | .0002078 | 5PE | POLTRONA/SEDIA A MOVIMENTI ELETTRICI | XXX | XXX (NON CODIFICABILE) | NN | NN | SERT - PINEROLO
SIM | .0002734 | MMM | MISURATORE DI PRESSIONE MANUALE (SFIGMOMANOMETRO) | EKA | ERKA | ERKA 300 | 00317378 | CSM - VILLAR PEROSA
SIM | .0002735 | 4FD | FRIGORIFERO / CONGELATORE DOMESTICO | IGN | IGNIS | NN | NN | CSM - VILLAR PEROSA
SIM | .0002736 | MMM | MISURATORE DI PRESSIONE MANUALE (SFIGMOMANOMETRO) | EKA | ERKA | ERKA 300 | NN | CSM - VILLAR PEROSA
SIM | .0002738 | FBI | FRIGORIFERO USO MEDICO/FARMACEUTICO | PIA | PIARDI TECNOLOGIE DEL FREDDO | NN | NN | DISTRETTO VAL CHISONE
SIM | .0002739 | 4FD | FRIGORIFERO / CONGELATORE DOMESTICO | XXX | XXX (NON CODIFICABILE) | NN | NN | DISTRETTO VAL CHISONE
SIM | .0002740 | BPN | BILANCIA PESA-NEONATI | SUS | SALUS (BILANCE) | NN | NN | DISTRETTO VAL CHISONE
SIM | .0002741 | LAI | LAMPADA PER AMBIENTE MEDICALE | DRU | DERUNGS | HALUX 50 SX | 13371 4033727 | DISTRETTO VAL CHISONE
SIM | .0002742 | POO | POLTRONA OPERATORIA | MLS | INDUSTRIE GUIDO MALVESTIO | NN | NN | DISTRETTO VAL CHISONE
SIM | .0002743 | 7BP | BILANCIA PESA PERSONE | XXX | XXX (NON CODIFICABILE) | NN | NN | DISTRETTO VAL CHISONE
SIM | .0002744 | OPM | OPTOMETRO / MONITOR OPTOMETRICO | XXX | XXX (NON CODIFICABILE) | NN | NN | DISTRETTO VAL CHISONE
SIM | .0002745 | 4FD | FRIGORIFERO / CONGELATORE DOMESTICO | IDS | INDESIT | NN | NN | DISTRETTO VAL CHISONE
SIM | .0002746 | 7BP | BILANCIA PESA PERSONE | SUS | SALUS (BILANCE) | NN | NN | DISTRETTO VAL CHISONE
SIM | .0002747 | DIA | DIAFANOSCOPIO /VISORE SPOT | OST | COSTA MICHELE | NN |  | DISTRETTO VAL CHISONE
SIM | .0002748 | DIA | DIAFANOSCOPIO /VISORE SPOT | OST | COSTA MICHELE | NN | NN | DISTRETTO VAL CHISONE
SIM | .0002749 | 7BP | BILANCIA PESA PERSONE | SUS | SALUS (BILANCE) | NN | NN | DISTRETTO VAL CHISONE
SIM | .0002750 | DIA | DIAFANOSCOPIO /VISORE SPOT | CHG | CHIRURGICA | NN | NN | DISTRETTO VAL CHISONE
SIM | .0002751 | OPM | OPTOMETRO / MONITOR OPTOMETRICO | CHG | CHIRURGICA | NN | NN | DISTRETTO VAL CHISONE
SIM | .0002752 | BPN | BILANCIA PESA-NEONATI | XXX | XXX (NON CODIFICABILE) | NN |  | DISTRETTO VAL CHISONE
SIM | .0002753 | 7BP | BILANCIA PESA PERSONE | SUS | SALUS (BILANCE) | NN |  | DISTRETTO VAL CHISONE
SIM | .0002762 | CAD | CARRELLO PORTA-APPARECCHIATURE (ALIMENTATO) | OST | COSTA MICHELE | S 145 TR | 1027/2005 | SALE OPERATORIE ATTIVITA' COMUNI P.O. PINEROLO
SIM | .0002763 | 7VM | VIDEO MONITOR | XXX | XXX (NON CODIFICABILE) | SAMSUNG 204 TS A | BR 20HSCY906478W | SALE OPERATORIE ATTIVITA' COMUNI P.O. PINEROLO
SIM | .0002765 | VPO | VENTILATORE POLMONARE PER TERAPIA INTENSIVA | TAE | TAEMA | EXTEND | X0212 | ANESTESIA E RIANIMAZIONE - REPARTO P.O. PINEROLO
SIM | .0002766 | VPO | VENTILATORE POLMONARE PER TERAPIA INTENSIVA | TAE | TAEMA | EXTEND | X0214 | ANESTESIA E RIANIMAZIONE - REPARTO P.O. PINEROLO
SIM | .EEA0028 | SEN | SISTEMA PER VIDEOENDOSCOPIA | OLY | OLYMPUS OPTICAL | NN |  | MEDICINA - AMBULATORI P.O. PINEROLO
SIM | .ECA0031 | STM | SISTEMA TELEVISIVO PER MICROSCOPIA OPERATORIA | LEI | LEICA (LEITZ) | NN | NN | SALE OPERATORIE ATTIVITA' COMUNI P.O. PINEROLO
SIM | .0002506 | LLB | LETTINO BOBATH PER FISIOTERAPIA | XXX | XXX (NON CODIFICABILE) | ARRON | NN | RRF REPARTO P.O. TORRE PELLICE
SIM | .0002316 | 8FI | ATTREZZO PER FITNESS | KET | KETTLER | POWER STEPPER | 221 | RRF REPARTO P.O. POMARETTO
SIM | .0002785 | DIA | DIAFANOSCOPIO /VISORE SPOT | PNX | PHOENIX RX | NN | 11600 | OSTETRICIA E GINECOLOGIA - REPARTO P.O. PINEROLO
SIM | .0002767 | ECO | ECOOFTALMOGRAFO | QNT | QUANTEL MEDICAL | CINESCAN S | 1914 | OCULISTICA - REPARTO P.O. PINEROLO
SIM | .0002768 | RIR | STAMPANTE DI BIOIMMAGINI VIDEO O DIGITALI A FINI DOCUMENTALI | MIB | MITSUBISHI | P 93E | 1601054 | OCULISTICA - REPARTO P.O. PINEROLO
SIM | .0002769 | AVP | ANALIZZATORE VISIONE PERIFERICA (PERIMETRO, CAMPIMETRO) | ITZ | INTERZEAG | OCTOPUS 101 | 1723 | OCULISTICA - REPARTO P.O. PINEROLO
SIM | .0002770 | 1PM | PC, PERSONAL COMPUTER | XXX | XXX (NON CODIFICABILE) | NN | 205059 | OCULISTICA - REPARTO P.O. PINEROLO
SIM | .0002902 | 1SC | STAMPANTE A INCHIOSTRO | HPI | HEWLETT PACKARD (INFORMATICA) | DESKJET 5740 | TH5301128H | OCULISTICA - REPARTO P.O. PINEROLO
SIM | .0002904 | 1CH | MATERIALE HARDWARE INFORMATICO | XXX | XXX (NON CODIFICABILE) | MAXTOR. | NN | OCULISTICA - REPARTO P.O. PINEROLO
SIM | .0002903 | 7TA | TRASFORMATORE ALIMENTATORE | XXX | XXX (NON CODIFICABILE) | VERTOLA | 12462 | OCULISTICA - REPARTO P.O. PINEROLO
SIM | .0002860 | MON | MONITOR PARAMETRI VITALI | PHI | PHILIPS | INTELLIVUE MP20 M8001A | DE52608926 | DEA DEGENZA - P.O. PINEROLO
SIM | .0002810 | MON | MONITOR PARAMETRI VITALI | IVV | INVIVO RESEARCH | OMNITRAK 3150 MAGNITUDE | F03290 | RMN - P.O. PINEROLO
SIM | .0002811 | MON | MONITOR PARAMETRI VITALI | IVV | INVIVO RESEARCH | 3155 | F04291 | RMN - P.O. PINEROLO
SIM | .0002929 | CMO | CENTRALE DI MONITORAGGIO | GE0 | GE MEDICAL SYSTEMS | C-2KNET4 | CZC5472F85 | ANESTESIA E RIANIMAZIONE - REPARTO P.O. PINEROLO
SIM | .0002930 | 7VM | VIDEO MONITOR | GE0 | GE MEDICAL SYSTEMS | D-CFLT17P | 50XF84443MB | ANESTESIA E RIANIMAZIONE - REPARTO P.O. PINEROLO
SIM | .0002931 | 7VM | VIDEO MONITOR | GE0 | GE MEDICAL SYSTEMS | D-CFLT17P | 50XF84446MB | ANESTESIA E RIANIMAZIONE - REPARTO P.O. PINEROLO
SIM | .0002932 | 1SX | STAMPANTE LASER | GE0 | GE MEDICAL SYSTEMS | NN | CMMJM21732 | ANESTESIA E RIANIMAZIONE - REPARTO P.O. PINEROLO
SIM | .0002917 | MON | MONITOR PARAMETRI VITALI | GE0 | GE MEDICAL SYSTEMS | F-CU8-10 | 6087715 | ANESTESIA E RIANIMAZIONE - REPARTO P.O. PINEROLO
SIM | .0002924 | MTV | VIDEO MONITOR DI GRADO MEDICALE | GE0 | GE MEDICAL SYSTEMS | FPD18AD-PS | L221000641 | ANESTESIA E RIANIMAZIONE - REPARTO P.O. PINEROLO
SIM | .0002918 | MON | MONITOR PARAMETRI VITALI | GE0 | GE MEDICAL SYSTEMS | F-CU8-10 | 6087720 | ANESTESIA E RIANIMAZIONE - REPARTO P.O. PINEROLO
SIM | .0002923 | MTV | VIDEO MONITOR DI GRADO MEDICALE | GE0 | GE MEDICAL SYSTEMS | FPD18AD-PS | L221000630 | ANESTESIA E RIANIMAZIONE - REPARTO P.O. PINEROLO
SIM | .0002919 | MON | MONITOR PARAMETRI VITALI | GE0 | GE MEDICAL SYSTEMS | F-CU8-10 | 6087711 | ANESTESIA E RIANIMAZIONE - REPARTO P.O. PINEROLO
SIM | .0002928 | MTV | VIDEO MONITOR DI GRADO MEDICALE | GE0 | GE MEDICAL SYSTEMS | FPD18AD-PS | L221000622 | ANESTESIA E RIANIMAZIONE - REPARTO P.O. PINEROLO
SIM | .0002920 | MON | MONITOR PARAMETRI VITALI | GE0 | GE MEDICAL SYSTEMS | F-CU8-10 | 6087714 | ANESTESIA E RIANIMAZIONE - REPARTO P.O. PINEROLO
SIM | .0002927 | MTV | VIDEO MONITOR DI GRADO MEDICALE | GE0 | GE MEDICAL SYSTEMS | FPD18AD-PS | L221000616 | ANESTESIA E RIANIMAZIONE - REPARTO P.O. PINEROLO
SIM | .0002921 | MON | MONITOR PARAMETRI VITALI | GE0 | GE MEDICAL SYSTEMS | F-CU8-10 | 6087692 | ANESTESIA E RIANIMAZIONE - REPARTO P.O. PINEROLO
SIM | .0002925 | MTV | VIDEO MONITOR DI GRADO MEDICALE | GE0 | GE MEDICAL SYSTEMS | FPD18AD-PS | L221000611 | ANESTESIA E RIANIMAZIONE - REPARTO P.O. PINEROLO
SIM | .0002922 | MON | MONITOR PARAMETRI VITALI | GE0 | GE MEDICAL SYSTEMS | F-CU8-10 | 6087706 | ANESTESIA E RIANIMAZIONE - REPARTO P.O. PINEROLO
SIM | .0002926 | MTV | VIDEO MONITOR DI GRADO MEDICALE | GE0 | GE MEDICAL SYSTEMS | FPD18AD-PS | L221000644 | ANESTESIA E RIANIMAZIONE - REPARTO P.O. PINEROLO
SIM | .0002968 | ECG | ELETTROCARDIOGRAFO | EOB | ESAOTE BIOMEDICA | P8000 POWER | 00611 | DEA DEGENZA - P.O. PINEROLO
SIM | .0002783 | DEF | DEFIBRILLATORE | MTD | MEDTRONIC | LIFEPAK 12 | 14066995 | 118 PINEROLO
SIM | .0002868 | DEF | DEFIBRILLATORE | MTD | MEDTRONIC | LIFEPAK 12 | 14066996 | 118 PINEROLO
SIM | .0002778 | SPM | SPIROMETRO A USO CLINICO DIAGNOSTICO | SDC | SENSORMEDICS | MICROLOOP | 8292 | 118 PINEROLO
SIM | .0002779 | OOR | MONITOR SPO2 (SATURIMETRO, PULSOSSIMETRO) | NLL | NELLCOR - COVIDIEN | NPB 40 | G04847134 | LUNGODEGENZA REPARTO P.O. POMARETTO
SIM | .0002905 | IRR | IRRIGATORE/ASPIRATORE PER ESAMI ARTRO-ENDOSCOPICI | SOZ | STORZ KARL | 263310 20 | ML 2853 | SALE OPERATORIE ATTIVITA' COMUNI P.O. PINEROLO
SIM | .0002786 | DEF | DEFIBRILLATORE | PHI | PHILIPS | CODEMASTER 100 | US00100259 | 118 PINEROLO
SIM | .0002787 | 6AL | CARICABATTERIE | PHI | PHILIPS | M2480B | US00100194 | 118 PINEROLO
SIM | .0002935 | 5BZ | CARROZZELLA TRASPORTO AMMALATI | SUC | SURACE | 777 GRAZIA | 056435 | ORTOTRAUMATOLOGIA - REPARTO P.O. PINEROLO
SIM | .0002936 | 5BZ | CARROZZELLA TRASPORTO AMMALATI | SUC | SURACE | 777 GRAZIA | 153104 | OTORINOLARINGOIATRIA - REPARTO P.O. PINEROLO
SIM | .0002953 | 4LI | LAVASTOVIGLIE INDUSTRIALE / A TUNNEL | XXX | XXX (NON CODIFICABILE) | COLGED GS 55 | 53924 | ANESTESIA E RIANIMAZIONE - REPARTO P.O. PINEROLO
SIM | .0002949 | LFR | LAMPADA FRONTALE | AEU | AESCULAP | NN | NN | OTORINOLARINGOIATRIA - AMBULATORI P.O. PINEROLO
SIM | .0002950 | LFR | LAMPADA FRONTALE | AEU | AESCULAP | NN | NN | OTORINOLARINGOIATRIA - AMBULATORI P.O. PINEROLO
SIM | .0002823 | MMM | MISURATORE DI PRESSIONE MANUALE (SFIGMOMANOMETRO) | EKA | ERKA | ERKA 300 | NN | CHIRURGIA GENERALE - REPARTO P.O. PINEROLO
SIM | .0002967 | OOR | MONITOR SPO2 (SATURIMETRO, PULSOSSIMETRO) | OHM | OHMEDA | 6051 000 041 | FBBB00805 | 118 PINEROLO
SIM | .0002865 | ELB | ELETTROBISTURI/ELETTROCOAGULATORE | VAY | VALLEYLAB | FORCE FX | F0F13492A | SALE OPERATORIE ATTIVITA' COMUNI P.O. PINEROLO
SIM | .0002782 | FBI | FRIGORIFERO USO MEDICO/FARMACEUTICO | PIA | PIARDI TECNOLOGIE DEL FREDDO | AF 180 | 265968 | SISP - PINEROLO
SIM | .0002906 | SDH | PRERISCALDATORE A SECCO DI SOLUZIONI INFUSIONALI | BKY | BARKEY GMBH & CO KG | WARMING CENTER II | 1605529 | DEA DEGENZA - P.O. PINEROLO
SIM | .0002914 | OOR | MONITOR SPO2 (SATURIMETRO, PULSOSSIMETRO) | NLL | NELLCOR - COVIDIEN | NPB 40 MAX | GO5811583 | MEDICINA REPARTO DEGENZA - DONNE P.O. PINEROLO
SIM | .0002907 | OOR | MONITOR SPO2 (SATURIMETRO, PULSOSSIMETRO) | NLL | NELLCOR - COVIDIEN | NPB 40 MAX | GO5811580 | DEA DEGENZA - P.O. PINEROLO
SIM | .0002908 | OOR | MONITOR SPO2 (SATURIMETRO, PULSOSSIMETRO) | NLL | NELLCOR - COVIDIEN | NPB 40 MAX | GO5811641 | DEA DEGENZA - P.O. PINEROLO
SIM | .0002909 | OOR | MONITOR SPO2 (SATURIMETRO, PULSOSSIMETRO) | NLL | NELLCOR - COVIDIEN | NPB 40 MAX | GO5811598 | DEA DEGENZA - P.O. PINEROLO
SIM | .0002910 | OOR | MONITOR SPO2 (SATURIMETRO, PULSOSSIMETRO) | NLL | NELLCOR - COVIDIEN | NPB 40 MAX | GO5811682 | DEA DEGENZA - P.O. PINEROLO
SIM | .0002911 | OOR | MONITOR SPO2 (SATURIMETRO, PULSOSSIMETRO) | NLL | NELLCOR - COVIDIEN | NPB 40 MAX | GO5811642 | DEA DEGENZA - P.O. PINEROLO
SIM | .0002912 | OOR | MONITOR SPO2 (SATURIMETRO, PULSOSSIMETRO) | NLL | NELLCOR - COVIDIEN | NPB 40 MAX | GO5811640 | DEA DEGENZA - P.O. PINEROLO
SIM | .0002788 | SPM | SPIROMETRO A USO CLINICO DIAGNOSTICO | CSD | COSMED | PONY FX | 20051102257 | DEA DEGENZA - P.O. PINEROLO
SIM | .0002952 | 5CR | CARRELLO | SHT | SCHMITZ SOHNE GMBH | SPEKULA | 00029-M | OSTETRICIA E GINECOLOGIA - SALA PARTO P.O. PINER.
SIM | .0002951 | ACH | ASPIRATORE MEDICO CHIRURGICO | FAS | FASET | 222 | 051107 | DIALISI AMBULATORIALE P.O. PINEROLO
SIM | .0002869 | 8SO | SOLLEVATORE-TRASPORTATORE PAZIENTE | AHE | ARJO HOSPITAL EQUIPMENT | OPERA | GB400595343T | DEA DEGENZA - P.O. PINEROLO
SIM | .0002954 | LSX | LAMPADA SCIALITICA PER USO AMBULATORIALE | MHA | DR MACH | TRIAFLEX R96 | 06/0013 | OSTETRICIA E GINECOLOGIA - SALA PARTO P.O. PINER.
SIM | .0002825 | PPC | PRESSIONE POSITIVA CONTINUA (CPAP), APPARECCHIO PER | DRR | DRAEGER | CF 800 | ARWH0004 | ANESTESIA E RIANIMAZIONE - REPARTO P.O. PINEROLO
SIM | .0002774 | TOF | TOMOGRAFO A COERENZA OTTICA (OCT) DEL SEGMENTO POSTERIORE (RETINA ,NERVO OTTICO) | ZES | ZEISS | STRATUS OCT | 3000 7019 | OCULISTICA - AMBULATORI P.O. PINEROLO
SIM | .0002775 | 5TE | TAVOLO A MOVIMENTI ELETTRICI | ZES | ZEISS | 3000 | PTBL | OCULISTICA - AMBULATORI P.O. PINEROLO
SIM | .0002776 | MTV | VIDEO MONITOR DI GRADO MEDICALE | PHI | PHILIPS | 6122 | 15056FG/27 | OCULISTICA - AMBULATORI P.O. PINEROLO
SIM | .0003162 | 5BZ | CARROZZELLA TRASPORTO AMMALATI | SUC | SURACE | 777 GRAZIA | 153100 | DEA DEGENZA - P.O. PINEROLO
SIM | .0002956 | AER | AEROSOL/NEBULIZZATORE | ATN | ARTSANA | PROJET | 01976 | FARMACIA P.O. PINEROLO
SIM | .0002824 | AER | AEROSOL/NEBULIZZATORE | ATN | ARTSANA | FLAEM | EASYNEB II | FARMACIA P.O. PINEROLO
SIM | .0003172 | TME | TERMOMETRO CORPOREO | SHR | SHERWOOD MEDICAL | GENIUS M3000A | J0034194 | MEDICINA REPARTO DEGENZA - DONNE P.O. PINEROLO
SIM | .0003164 | 4FD | FRIGORIFERO / CONGELATORE DOMESTICO | XXX | XXX (NON CODIFICABILE) | NN | NN | MAGAZZINO ECONOMALE P.O. PINEROLO
SIM | .0003165 | FRE | FRIGOEMOTECA | XXX | XXX (NON CODIFICABILE) | NN | NN | LABORATORIO ANALISI - PINEROLO
SIM | .0003166 | 4FD | FRIGORIFERO / CONGELATORE DOMESTICO | OCN | OCEAN (ELETTRODOMESTICI) | NN | NN | MAGAZZINO ECONOMALE P.O. PINEROLO
SIM | .0003167 | FBI | FRIGORIFERO USO MEDICO/FARMACEUTICO | XXX | XXX (NON CODIFICABILE) | NN | NN | MAGAZZINO ECONOMALE P.O. PINEROLO
SIM | .0003168 | FBI | FRIGORIFERO USO MEDICO/FARMACEUTICO | OMK | KW APPARECCHI SCIENTIFICI SRL | F700G | 11147/2 | MAGAZZINO ECONOMALE P.O. PINEROLO
COL | .0003169 | FBI | FRIGORIFERO USO MEDICO/FARMACEUTICO | OMK | KW APPARECCHI SCIENTIFICI SRL | GS.1585 | 20115 | FARMACI RIVOLI
SIM | .0003170 | FBI | FRIGORIFERO USO MEDICO/FARMACEUTICO | OMK | KW APPARECCHI SCIENTIFICI SRL | F700G | 11147/1 | MAGAZZINO ECONOMALE P.O. PINEROLO
SIM | .0003163 | VTC | VITRECTOMO | OPT | OPTIKON 2000 (OPTIKON OFTALMOLOGIA) | GEMINI | 14 AS | SALE OPERATORIE ATTIVITA' COMUNI P.O. PINEROLO
SIM | .0003159 | OOR | MONITOR SPO2 (SATURIMETRO, PULSOSSIMETRO) | MYM | SHENZEN MINDRAY | PM 50 | AY61 2843 | MEDICINA REPARTO DEGENZA - UOMINI P.O. PINEROLO
SIM | .0003233 | OOR | MONITOR SPO2 (SATURIMETRO, PULSOSSIMETRO) | MYM | SHENZEN MINDRAY | PM 50 | AY61 2873 | DEA DEGENZA - P.O. PINEROLO
SIM | .0003160 | OOR | MONITOR SPO2 (SATURIMETRO, PULSOSSIMETRO) | MYM | SHENZEN MINDRAY | PM 50 | AY61 2940 | DEA DEGENZA - P.O. PINEROLO
SIM | .0002813 | OOR | MONITOR SPO2 (SATURIMETRO, PULSOSSIMETRO) | MYM | SHENZEN MINDRAY | PM 50 | AY57 1340 | DEA DEGENZA - P.O. PINEROLO
SIM | .0002814 | OOR | MONITOR SPO2 (SATURIMETRO, PULSOSSIMETRO) | MYM | SHENZEN MINDRAY | PM 50 | AY57 1341 | S.S. INGEGNERIA CLINICA PINEROLO
SIM | .0002815 | OOR | MONITOR SPO2 (SATURIMETRO, PULSOSSIMETRO) | MYM | SHENZEN MINDRAY | PM 50 | AY57 1351 | DEA DEGENZA - P.O. PINEROLO
SIM | .0003154 | ECT | ECOTOMOGRAFO | PHI | PHILIPS | SONOS 5500 | 3728A02141 | CARDIOLOGIA - REPARTO P.O. PINEROLO
SIM | .0003155 | RIR | STAMPANTE DI BIOIMMAGINI VIDEO O DIGITALI A FINI DOCUMENTALI | SOY | SONY | UP 895 CE | 67074 | CARDIOLOGIA - AMBULATORI P.O. PINEROLO
SIM | .0003156 | RIR | STAMPANTE DI BIOIMMAGINI VIDEO O DIGITALI A FINI DOCUMENTALI | SOY | SONY | UP 1850 EPM | NN | CARDIOLOGIA - REPARTO P.O. PINEROLO
SIM | .0003157 | VIR | !VIDEOREGISTRATORE A NASTRO MAGNETICO PER BIOIMMAGINI | PNA | PANASONIC NATIONAL | AG 7350 | NN | CARDIOLOGIA - REPARTO P.O. PINEROLO
SIM | .0003221 | LPD | LAVAPADELLE | AHE | ARJO HOSPITAL EQUIPMENT | TYPHOON | 305014/0302 | DEA DEGENZA - P.O. PINEROLO
SIM | .0002969 | CIR | CAPPA ASPIRANTE/CHIMICA | FOL | FOLABO | ECO FLUX 0/80/110 | EF07115 | LABORATORIO ANALISI - PINEROLO
SIM | .0003216 | RDB | RILEVATORE DOPPLER BATTITO CARDIACO-FETALE | HUT | HUNTLEIGH HEALTHCARE LTD | DOPPLEX II FD2 |  | CONSULTORIO FAMILIARE PEDIATRICO PINEROLO
SIM | .0003217 | SSD | SONDA DOPPLER CW/PW | HUT | HUNTLEIGH HEALTHCARE LTD | OP3HS | 04039 | CONSULTORIO FAMILIARE PEDIATRICO PINEROLO
SIM | .0003232 | LFR | LAMPADA FRONTALE | 000 | NON CODIFICATA (000) | 08 - 101- SH08-12106 | NN | DEA DEGENZA - P.O. PINEROLO
SIM | .0003250 | AAL | ANALIZZATORE ALCOOL | LLL | LION LABORATORIES LIMITED | SD400 | 050662D | SERT - PEROSA ARGENTINA
SIM | .0003260 | 5LA | LETTO DEGENZA | SRH | SERENO HOSPITAL | NN | 2477 | RRF REPARTO P.O. POMARETTO
SIM | .0003257 | ELG | STIMOLATORE PER ELETTROANALGESIA (TENS) | XXX | XXX (NON CODIFICABILE) | TENS 3002 | NN | RRF REPARTO P.O. POMARETTO
SIM | .0003256 | MMM | MISURATORE DI PRESSIONE MANUALE (SFIGMOMANOMETRO) | EKA | ERKA | ERKA 300 | NN | MEDICINA REPARTO DEGENZA - DONNE P.O. PINEROLO
SIM | .0003222 | PSI | POMPA A SIRINGA | VLM | VIAL MEDICAL (GR. FRESENIUS) | PROGRAM 2 | 15600140 | ANESTESIA E RIANIMAZIONE - REPARTO P.O. PINEROLO
SIM | .0003249 | 5BZ | CARROZZELLA TRASPORTO AMMALATI | SUC | SURACE | 777 GRAZIA | 153924 | MEDICINA REPARTO DEGENZA - UOMINI P.O. PINEROLO
SIM | .0003219 | RHP | REGISTRATORE HOLTER PRESSIONE INCRUENTA | SPB | SPACELABS | 90207 | C015050 | MEDICINA - DAY HOSPITAL P.O. PINEROLO
SIM | .0003218 | 5LA | LETTO DEGENZA | SRH | SERENO HOSPITAL | NN | 2492 | RRF REPARTO P.O. TORRE PELLICE
SIM | .0002945 | 4FD | FRIGORIFERO / CONGELATORE DOMESTICO | IGN | IGNIS | NN | NN | SUBDISTRETTO CUMIANA
SIM | .0002944 | OOR | MONITOR SPO2 (SATURIMETRO, PULSOSSIMETRO) | NLL | NELLCOR - COVIDIEN | NPB 40 MAX | G05867023 | SUBDISTRETTO CUMIANA
SIM | .0002946 | FBI | FRIGORIFERO USO MEDICO/FARMACEUTICO | PIA | PIARDI TECNOLOGIE DEL FREDDO | NN | NN | SUBDISTRETTO CUMIANA
SIM | .0002947 | PRO | PROIETTORE DI OTTOTIPI | XXX | XXX (NON CODIFICABILE) | NN | NN | SUBDISTRETTO CUMIANA
SIM | .0002827 | 4FD | FRIGORIFERO / CONGELATORE DOMESTICO | MDW | MONDIAL WDE | DRINK P570 | NN | LABORATORIO ANALISI - PINEROLO
SIM | .0002828 | FBI | FRIGORIFERO USO MEDICO/FARMACEUTICO | OMK | KW APPARECCHI SCIENTIFICI SRL | RF 700 C | 11146 | ANATOMIA E ISTOL.PATOL. - PINEROLO
COL | .0002830 | CLA | CONGELATORE PER USO SANITARIO/FARMACEUTICO | OMK | KW APPARECCHI SCIENTIFICI SRL | GS 1583 | 20112 | LABORATORIO ANALISI ATTIVITA' P.O. RIVOLI
SIM | .0002831 | FBI | FRIGORIFERO USO MEDICO/FARMACEUTICO | OMK | KW APPARECCHI SCIENTIFICI SRL | UKS 2602 | 20094 | LABORATORIO ANALISI - PINEROLO
SIM | .0002832 | CLA | CONGELATORE PER USO SANITARIO/FARMACEUTICO | XXX | XXX (NON CODIFICABILE) | NN | NN | LABORATORIO ANALISI - PINEROLO
SIM | .0002833 | CLA | CONGELATORE PER USO SANITARIO/FARMACEUTICO | OMK | KW APPARECCHI SCIENTIFICI SRL | GS 2783 | 20110 | LABORATORIO ANALISI - PINEROLO
SIM | .0002834 | CLA | CONGELATORE PER USO SANITARIO/FARMACEUTICO | OMK | KW APPARECCHI SCIENTIFICI SRL | K 57/HS | 556 | ANATOMIA E ISTOL.PATOL. - PINEROLO
SIM | .0002835 | FBI | FRIGORIFERO USO MEDICO/FARMACEUTICO | OMK | KW APPARECCHI SCIENTIFICI SRL | R 1200 C | 11149 | LABORATORIO ANALISI - PINEROLO
SIM | .0002957 | FBI | FRIGORIFERO USO MEDICO/FARMACEUTICO | OMK | KW APPARECCHI SCIENTIFICI SRL | R 1200 C | 11148 | LABORATORIO ANALISI - PINEROLO
SIM | .0002963 | ALA | AGITATORE DA LABORATORIO | JAN | JANKE & KUNKEL | VF 2 | 680843 | LABORATORIO ANALISI - PINEROLO
SIM | .0002958 | ALA | AGITATORE DA LABORATORIO | ASA | ASAL | 718 | 430 | LABORATORIO ANALISI - PINEROLO
SIM | .0002961 | 4FD | FRIGORIFERO / CONGELATORE DOMESTICO | ZOP | ZOPPAS | NN | NN | LABORATORIO ANALISI - PINEROLO
SIM | .0002962 | CRE | CENTRIFUGA REFRIGERATA | EPP | EPPENDORF | CENTRIFUGE 5810 R | 581100501 | LABORATORIO ANALISI - PINEROLO
SIM | .0002976 | TIL | TRANSILLUMINATORE (LABORATORIO) | BED | BECTON DICKINSON | BBL CRYSTAL | 1734 | LABORATORIO ANALISI - PINEROLO
SIM | .0002977 | ALA | AGITATORE DA LABORATORIO | JAN | JANKE & KUNKEL | VF 2 | 680875 | LABORATORIO ANALISI - PINEROLO
SIM | .0002979 | INC | INCUBATORE / ARMADIO TERMOSTATO | MEM | MEMMERT | NN | NN | LABORATORIO ANALISI - PINEROLO
SIM | .0002980 | INC | INCUBATORE / ARMADIO TERMOSTATO | MEM | MEMMERT | NN | NN | LABORATORIO ANALISI - PINEROLO
SIM | .0002862 | INC | INCUBATORE / ARMADIO TERMOSTATO | ENR | ENRICO BRUNO | NN | 2966 | LABORATORIO ANALISI - PINEROLO
SIM | .0002981 | TMS | TERMOSALDATRICE | GAU | GANDUS SALDATRICI | 421 MAGNETA | 890944020 | LABORATORIO ANALISI - PINEROLO
SIM | .0002982 | RIC | RISCALDATORE DA LABORATORIO | GRA | GRANT INSTRUMENTS | QBT 1 | 7C9815007 | LABORATORIO ANALISI - PINEROLO
SIM | .0002983 | MOL | MICROSCOPIO OTTICO DA LABORATORIO | LEI | LEICA (LEITZ) | DMLS | 501095199526 | LABORATORIO ANALISI - PINEROLO
SIM | .0002984 | MOL | MICROSCOPIO OTTICO DA LABORATORIO | LEI | LEICA (LEITZ) | LABORLUX 12 | 512645 | LABORATORIO ANALISI - PINEROLO
SIM | .0002985 | ALA | AGITATORE DA LABORATORIO | ASA | ASAL | 718 | NN | LABORATORIO ANALISI - PINEROLO
SIM | .0002986 | ALA | AGITATORE DA LABORATORIO | ASA | ASAL | 711 D | 2966 | LABORATORIO ANALISI - PINEROLO
SIM | .0002987 | TIL | TRANSILLUMINATORE (LABORATORIO) | CHM | CHEMETRON | TRANSILLUMINATORE | NN | LABORATORIO ANALISI - PINEROLO
SIM | .0002989 | MOL | MICROSCOPIO OTTICO DA LABORATORIO | LEI | LEICA (LEITZ) | DM RB E |  | LABORATORIO ANALISI - PINEROLO
SIM | .0003009 | 1TC | TELECAMERA | JVC | JVC | TK 1280 E | NN | LABORATORIO ANALISI - PINEROLO
SIM | .0002988 | 7VM | VIDEO MONITOR | JVC | JVC | NN | NN | LABORATORIO ANALISI - PINEROLO
SIM | .0003008 | MOL | MICROSCOPIO OTTICO DA LABORATORIO | LEI | LEICA (LEITZ) | LABORLUX D | 4S960 | LABORATORIO ANALISI - PINEROLO
SIM | .0003011 | ALA | AGITATORE DA LABORATORIO | VEP | VELP SCIENTIFICA | RX3 | NN | LABORATORIO ANALISI - PINEROLO
SIM | .0003046 | MOL | MICROSCOPIO OTTICO DA LABORATORIO | LEI | LEICA (LEITZ) | LABORLUX D | NN | LABORATORIO ANALISI - PINEROLO
SIM | .0003074 | ALA | AGITATORE DA LABORATORIO | DEN | DENLEY | SPIRAMIX 5 | NN | ONCOLOGIA AMBULATORIO PINEROLO
SIM | .0003075 | CEN | CENTRIFUGA | ABB | ABBOTT | TDX | NN | LABORATORIO ANALISI - PINEROLO
SIM | .0003078 | CEN | CENTRIFUGA | HES | HERAEUS | MEGAFUGE 2.0 | 2334494 | LABORATORIO ANALISI - PINEROLO
SIM | .0003079 | FBI | FRIGORIFERO USO MEDICO/FARMACEUTICO | OMK | KW APPARECCHI SCIENTIFICI SRL | R 1200 C | 1151 | LABORATORIO ANALISI - PINEROLO
SIM | .0003080 | CLA | CONGELATORE PER USO SANITARIO/FARMACEUTICO | OMK | KW APPARECCHI SCIENTIFICI SRL | GS 2783 | 20109 | LABORATORIO ANALISI - PINEROLO
SIM | .0003295 | 6AL | CARICABATTERIE | HEN | HEINE | NICATRON N2 | NN | OCULISTICA - AMBULATORI P.O. PINEROLO
SIM | .0003230 | CSF | CAPPA STERILE A FLUSSI LAMINARI D'ARIA | FOL | FOLABO | ECO FLUX V190 | EFV19009 | ANATOMIA E ISTOL.PATOL. - PINEROLO
SIM | .0002933 | DEF | DEFIBRILLATORE | MTD | MEDTRONIC | LIFEPAK 20 | 33506739 | RADIOLOGIA - P.O. PINEROLO
SIM | .0003302 | OTS | OTOSCOPIO | HEN | HEINE | MINI 2000 | DBP2203357 | OTORINOLARINGOIATRIA - AMBULATORI P.O. PINEROLO
SIM | .0003309 | PDG | PRODUTTORE DI GHIACCIO | 1EF | EURFRIGOR ICE MAKERS | EC30W | 3795 | LUNGODEGENZA REPARTO P.O. POMARETTO
SIM | .0002475 | PPC | PRESSIONE POSITIVA CONTINUA (CPAP), APPARECCHIO PER | HAL | HAROL | GT 2 | 16/05-1361105 | DEA DEGENZA - P.O. PINEROLO
SIM | .0002476 | PPC | PRESSIONE POSITIVA CONTINUA (CPAP), APPARECCHIO PER | HAL | HAROL | GT 2 | 15/04-1361105 | DEA DEGENZA - P.O. PINEROLO
SIM | .0003273 | ACH | ASPIRATORE MEDICO CHIRURGICO | FAS | FASET | 222 | 051108 | NEFROLOGIA DIALISI - DAY HOSPITAL P.O. PINEROLO
SIM | .0003334 | 4FG | FABBRICATORE GHIACCIO | SHG | SIMAG | SD 23 | MB7740644 | DEA DEGENZA - P.O. PINEROLO
SIM | .0002870 | FBI | FRIGORIFERO USO MEDICO/FARMACEUTICO | UNF | UNIFRIGOR | M APS/C 014 WHITE | 11028034336 | 118 PINEROLO
SIM | .0003085 | FBI | FRIGORIFERO USO MEDICO/FARMACEUTICO | UNF | UNIFRIGOR | M APS/C 014 WHITE | 11028034741 | DEA DEGENZA - P.O. PINEROLO
SIM | .0003142 | FBI | FRIGORIFERO USO MEDICO/FARMACEUTICO | UNF | UNIFRIGOR | M APS/C 014 WHITE | 11028034744 | NEONATOLOGIA - NIDO P.O. PINEROLO
SIM | .0003143 | FBI | FRIGORIFERO USO MEDICO/FARMACEUTICO | UNF | UNIFRIGOR | M APV 034 WHITE | 11028834747 | PEDIATRIA - AMBULATORI P.O. PINEROLO
SIM | .0003144 | FBI | FRIGORIFERO USO MEDICO/FARMACEUTICO | UNF | UNIFRIGOR | M APV 034 WHITE | 11028834750 | ORTOTRAUMATOLOGIA - REPARTO P.O. PINEROLO
SIM | .0003145 | FBI | FRIGORIFERO USO MEDICO/FARMACEUTICO | UNF | UNIFRIGOR | M APS/C 014 WHITE | 11028034742 | GASTROENTEROLOGIA - P.O. PINEROLO
SIM | .0003146 | FBI | FRIGORIFERO USO MEDICO/FARMACEUTICO | UNF | UNIFRIGOR | M APV 034 WHITE | 11028834755 | LABORATORIO ANALISI - PINEROLO
SIM | .0003147 | FBI | FRIGORIFERO USO MEDICO/FARMACEUTICO | UNF | UNIFRIGOR | M APS/C 014 WHITE | 11028017462 | NEUROLOGIA - REPARTO P.O. PINEROLO
SIM | .0003148 | FBI | FRIGORIFERO USO MEDICO/FARMACEUTICO | UNF | UNIFRIGOR | M APS/C 014 WHITE | 110281017460 | CARDIOLOGIA - AMBULATORI P.O. PINEROLO
SIM | .0003149 | FRE | FRIGOEMOTECA | UNF | UNIFRIGOR | M E VPV 034 WHITE | 11035434745 | DEA DEGENZA - P.O. PINEROLO
SIM | .0003150 | FBI | FRIGORIFERO USO MEDICO/FARMACEUTICO | UNF | UNIFRIGOR | M APV 034 WHITE | 11028834752 | POLIAMBULATORIO PINEROLO
SIM | .0003152 | FBI | FRIGORIFERO USO MEDICO/FARMACEUTICO | UNF | UNIFRIGOR | M APS/C 014 WHITE | 11028034674 | SALE OPERATORIE ATTIVITA' COMUNI P.O. PINEROLO
SIM | .0003153 | FBI | FRIGORIFERO USO MEDICO/FARMACEUTICO | UNF | UNIFRIGOR | M APS/C 014 WHITE | 11028034463 | GUARDIA MEDICA PINEROLO
SIM | .0003227 | FBI | FRIGORIFERO USO MEDICO/FARMACEUTICO | UNF | UNIFRIGOR | M APS/C 014 WHITE | 11028034675 | NEFROLOGIA DIALISI - DAY HOSPITAL P.O. PINEROLO
SIM | .0003228 | FBI | FRIGORIFERO USO MEDICO/FARMACEUTICO | UNF | UNIFRIGOR | M APS/C 014 WHITE | 11028017461 | SPDC - PINEROLO REPARTO
SIM | .0003229 | FBI | FRIGORIFERO USO MEDICO/FARMACEUTICO | UNF | UNIFRIGOR | M APS/C 014 WHITE | 11028034572 | OSTETRICIA E GINECOLOGIA - SALA PARTO P.O. PINER.
SIM | .0003231 | FBI | FRIGORIFERO USO MEDICO/FARMACEUTICO | UNF | UNIFRIGOR | M APV 034 WHITE | 11028834753 | DIALISI AMBULATORIALE P.O. PINEROLO
SIM | .0003310 | FBI | FRIGORIFERO USO MEDICO/FARMACEUTICO | UNF | UNIFRIGOR | M APS/C 014 WHITE | 11028034740 | SISP - PINEROLO
SIM | .0003214 | DIA | DIAFANOSCOPIO /VISORE SPOT | XXX | XXX (NON CODIFICABILE) | NN | NN | 118 POMARETTO
SIM | .0003213 | 1PR | PROIETTORE CINEMATOGRAFICO | PAM | PAM | NN | NN | 118 POMARETTO
SIM | .0003215 | 7BP | BILANCIA PESA PERSONE | SPH | SECA | NN | NN | 118 POMARETTO
SIM | .0003331 | FBI | FRIGORIFERO USO MEDICO/FARMACEUTICO | UNF | UNIFRIGOR | M APV 034 WHITE | 11028834754 | ONCOLOGIA AMBULATORIO PINEROLO
SIM | .0003212 | FBI | FRIGORIFERO USO MEDICO/FARMACEUTICO | UNF | UNIFRIGOR | M APS/C 014 WHITE | 11028034335 | 118 POMARETTO
SIM | .0003207 | FBI | FRIGORIFERO USO MEDICO/FARMACEUTICO | UNF | UNIFRIGOR | M APS/C 014 WHITE | 11028034739 | RRF REPARTO P.O. POMARETTO
SIM | .0003208 | FBI | FRIGORIFERO USO MEDICO/FARMACEUTICO | UNF | UNIFRIGOR | M APV 034 WHITE | 11028834756 | RRF REPARTO P.O. POMARETTO
SIM | .0003209 | FBI | FRIGORIFERO USO MEDICO/FARMACEUTICO | UNF | UNIFRIGOR | M APV 034 WHITE | 11028834748 | ONCOLOGIA DAY HOSPITAL PINEROLO
SIM | .0003206 | FBI | FRIGORIFERO USO MEDICO/FARMACEUTICO | UNF | UNIFRIGOR | M APS/C 014 WHITE | 11028034737 | RSA GIRASOLE BIBIANA
SIM | .0003205 | FBI | FRIGORIFERO USO MEDICO/FARMACEUTICO | UNF | UNIFRIGOR | M APV 034 WHITE | 11028834751 | POLIAMBULATORIO TORRE PELLICE
SIM | .0003204 | FBI | FRIGORIFERO USO MEDICO/FARMACEUTICO | UNF | UNIFRIGOR | M APS/C 014 WHITE | 11028034671 | RRF REPARTO P.O. TORRE PELLICE
SIM | .0003203 | FBI | FRIGORIFERO USO MEDICO/FARMACEUTICO | UNF | UNIFRIGOR | M APV 034 WHITE | 11028834749 | SERVIZIO DIETETICO P.O. PINEROLO
SIM | .0003202 | FBI | FRIGORIFERO USO MEDICO/FARMACEUTICO | UNF | UNIFRIGOR | M APS/C 014 WHITE | 11028034743 | SUBDISTRETTO AIRASCA
SIM | .0003449 | 4FD | FRIGORIFERO / CONGELATORE DOMESTICO | ZOP | ZOPPAS | TT 160 | NN | RSA GIRASOLE BIBIANA
SIM | .0003446 | MMM | MISURATORE DI PRESSIONE MANUALE (SFIGMOMANOMETRO) | EKA | ERKA | ERKA 300 | 03182020 | DEA DEGENZA - P.O. PINEROLO
SIM | .0003451 | 5BZ | CARROZZELLA TRASPORTO AMMALATI | XXX | XXX (NON CODIFICABILE) | ORTOGAMMA | 02E156 | LUNGODEGENZA REPARTO P.O. TORRE PELLICE
SIM | .0003453 | 5LA | LETTO DEGENZA | SRH | SERENO HOSPITAL | NN | 2496 | NEUROLOGIA - REPARTO P.O. PINEROLO
SIM | .0003319 | 5CY | CYCLETTE PER FISIOTERAPIA | CNA | CARNIELLI | 660 | NN | RRF REPARTO P.O. TORRE PELLICE
SIM | .0003396 | LSP | LAMPADA SCIALITICA MOBILE | BCT | BERCHTOLD | CHROMOPHARE D 300 | 2225004-G11358 | MALATTIE METABOLICHE E DIABETOLOGIA - PINEROLO
SIM | .0003428 | OFS | OFTALMOSCOPIO | HEN | HEINE | MINI 2000 | DPS2203357/3384076 | POLIAMBULATORIO PINEROLO
SIM | .0003535 | 5BZ | CARROZZELLA TRASPORTO AMMALATI | SUC | SURACE | 777 GRAZIA | 153870 | DIALISI AMBULATORIALE P.O. PINEROLO
SIM | .0003532 | 5BZ | CARROZZELLA TRASPORTO AMMALATI | SUC | SURACE | NN | NN | SPDC - PINEROLO REPARTO
SIM | .0003531 | AER | AEROSOL/NEBULIZZATORE | FLA | NUOVA FLAEM | IDEAL | 00111 | ORTOTRAUMATOLOGIA - REPARTO P.O. PINEROLO
SIM | .0003525 | LTT | LETTO A MOVIMENTAZIONE ELETTRICA (PER TERAPIA INTENSIVA) | FAD | FAVERO | 9LS 0000 | 406 / 0001040 | ANESTESIA E RIANIMAZIONE - REPARTO P.O. PINEROLO
SIM | .0003517 | DEF | DEFIBRILLATORE | MTD | MEDTRONIC | LIFEPAK 12 | 14066993 | 118 POMARETTO
SIM | .0003518 | ELG | STIMOLATORE PER ELETTROANALGESIA (TENS) | BAC | BEAC BIOMEDICAL | PAT | NN | RRF REPARTO P.O. POMARETTO
SIM | .0003561 | 4FD | FRIGORIFERO / CONGELATORE DOMESTICO | OCN | OCEAN (ELETTRODOMESTICI) | AMALTEA | NN | NEUROLOGIA - REPARTO P.O. PINEROLO
SIM | .0003473 | OOR | MONITOR SPO2 (SATURIMETRO, PULSOSSIMETRO) | NLL | NELLCOR - COVIDIEN | N 65 OXIMAX | G06717728 G06818441 | M.M.G. E P.L.S. - DISTRETTO PINEROLO
SIM | .0003481 | OOR | MONITOR SPO2 (SATURIMETRO, PULSOSSIMETRO) | NLL | NELLCOR - COVIDIEN | N 65 OXIMAX | G06717788 G06818518 | M.M.G. E P.L.S. - DISTRETTO PINEROLO
SIM | .0003474 | OOR | MONITOR SPO2 (SATURIMETRO, PULSOSSIMETRO) | NLL | NELLCOR - COVIDIEN | N 65 OXIMAX | G06717748 G06818464 | M.M.G. E P.L.S. - DISTRETTO PINEROLO
SIM | .0003461 | OOR | MONITOR SPO2 (SATURIMETRO, PULSOSSIMETRO) | NLL | NELLCOR - COVIDIEN | N 65 OXIMAX | G06717842 G06818529 | M.M.G. E P.L.S. - DISTRETTO PINEROLO
SIM | .0003462 | OOR | MONITOR SPO2 (SATURIMETRO, PULSOSSIMETRO) | NLL | NELLCOR - COVIDIEN | N 65 OXIMAX | G06717816 G06818475 | M.M.G. E P.L.S. - DISTRETTO PINEROLO
SIM | .0003488 | OOR | MONITOR SPO2 (SATURIMETRO, PULSOSSIMETRO) | NLL | NELLCOR - COVIDIEN | N 65 OXIMAX | G06717825 G06818389 | M.M.G. E P.L.S. - DISTRETTO PINEROLO
SIM | .0003471 | OOR | MONITOR SPO2 (SATURIMETRO, PULSOSSIMETRO) | NLL | NELLCOR - COVIDIEN | N 65 OXIMAX | G06717852 G06818535 | M.M.G. E P.L.S. - DISTRETTO PINEROLO
SIM | .0003476 | OOR | MONITOR SPO2 (SATURIMETRO, PULSOSSIMETRO) | NLL | NELLCOR - COVIDIEN | N 65 OXIMAX | G06717843 G06818528 | M.M.G. E P.L.S. - DISTRETTO PINEROLO
SIM | .0003494 | OOR | MONITOR SPO2 (SATURIMETRO, PULSOSSIMETRO) | NLL | NELLCOR - COVIDIEN | N 65 OXIMAX | G06717829 G06818522 | M.M.G. E P.L.S. - DISTRETTO PINEROLO
SIM | .0003468 | OOR | MONITOR SPO2 (SATURIMETRO, PULSOSSIMETRO) | NLL | NELLCOR - COVIDIEN | N 65 OXIMAX | G06717459 G06818298 | M.M.G. E P.L.S. - DISTRETTO PINEROLO
SIM | .0003482 | OOR | MONITOR SPO2 (SATURIMETRO, PULSOSSIMETRO) | NLL | NELLCOR - COVIDIEN | N 65 OXIMAX | G06717648 G06818304 | M.M.G. E P.L.S. - DISTRETTO PINEROLO
SIM | .0003490 | OOR | MONITOR SPO2 (SATURIMETRO, PULSOSSIMETRO) | NLL | NELLCOR - COVIDIEN | N 65 OXIMAX | G06717700 G06818375 | M.M.G. E P.L.S. - DISTRETTO PINEROLO
SIM | .0003495 | OOR | MONITOR SPO2 (SATURIMETRO, PULSOSSIMETRO) | NLL | NELLCOR - COVIDIEN | N 65 OXIMAX | G06717484 G06818120 | M.M.G. E P.L.S. - DISTRETTO PINEROLO
SIM | .0003465 | OOR | MONITOR SPO2 (SATURIMETRO, PULSOSSIMETRO) | NLL | NELLCOR - COVIDIEN | N 65 OXIMAX | G06717789 G06818501 | M.M.G. E P.L.S. - DISTRETTO PINEROLO
SIM | .0003463 | OOR | MONITOR SPO2 (SATURIMETRO, PULSOSSIMETRO) | NLL | NELLCOR - COVIDIEN | N 65 OXIMAX | G06717841 G06818514 | M.M.G. E P.L.S. - DISTRETTO PINEROLO
SIM | .0003497 | OOR | MONITOR SPO2 (SATURIMETRO, PULSOSSIMETRO) | NLL | NELLCOR - COVIDIEN | N 65 OXIMAX | G06717817 G06818436 | M.M.G. E P.L.S. - DISTRETTO PINEROLO
SIM | .0003484 | OOR | MONITOR SPO2 (SATURIMETRO, PULSOSSIMETRO) | NLL | NELLCOR - COVIDIEN | N 65 OXIMAX | G06717643 G06818122 | M.M.G. E P.L.S. - DISTRETTO PINEROLO
SIM | .0003472 | OOR | MONITOR SPO2 (SATURIMETRO, PULSOSSIMETRO) | NLL | NELLCOR - COVIDIEN | N 65 OXIMAX | G06717750 G06818462 | M.M.G. E P.L.S. - DISTRETTO PINEROLO
SIM | .0003479 | OOR | MONITOR SPO2 (SATURIMETRO, PULSOSSIMETRO) | NLL | NELLCOR - COVIDIEN | N 65 OXIMAX | G06717456 G06818018 | M.M.G. E P.L.S. - DISTRETTO PINEROLO
SIM | .0003499 | OOR | MONITOR SPO2 (SATURIMETRO, PULSOSSIMETRO) | NLL | NELLCOR - COVIDIEN | N 65 OXIMAX | G06717485 G06818121 | M.M.G. E P.L.S. - DISTRETTO PINEROLO
SIM | .0003491 | OOR | MONITOR SPO2 (SATURIMETRO, PULSOSSIMETRO) | NLL | NELLCOR - COVIDIEN | N 65 OXIMAX | G06717844 G06818525 | M.M.G. E P.L.S. - DISTRETTO PINEROLO
SIM | .0003496 | OOR | MONITOR SPO2 (SATURIMETRO, PULSOSSIMETRO) | NLL | NELLCOR - COVIDIEN | N 65 OXIMAX | G06717474 G06818146 | M.M.G. E P.L.S. - DISTRETTO PINEROLO
SIM | .0003460 | OOR | MONITOR SPO2 (SATURIMETRO, PULSOSSIMETRO) | NLL | NELLCOR - COVIDIEN | N 65 OXIMAX | G06717768 G06818494 | M.M.G. E P.L.S. - DISTRETTO PINEROLO
SIM | .0003470 | OOR | MONITOR SPO2 (SATURIMETRO, PULSOSSIMETRO) | NLL | NELLCOR - COVIDIEN | N 65 OXIMAX | G06717830 G06818511 | M.M.G. E P.L.S. - DISTRETTO PINEROLO
SIM | .0003483 | OOR | MONITOR SPO2 (SATURIMETRO, PULSOSSIMETRO) | NLL | NELLCOR - COVIDIEN | N 65 OXIMAX | G06717792 G06818498 | M.M.G. E P.L.S. - DISTRETTO PINEROLO
SIM | .0003480 | OOR | MONITOR SPO2 (SATURIMETRO, PULSOSSIMETRO) | NLL | NELLCOR - COVIDIEN | N 65 OXIMAX | G06717820 G06818453 | M.M.G. E P.L.S. - DISTRETTO PINEROLO
SIM | .0003489 | OOR | MONITOR SPO2 (SATURIMETRO, PULSOSSIMETRO) | NLL | NELLCOR - COVIDIEN | N 65 OXIMAX | G06717853 G06818538 | M.M.G. E P.L.S. - DISTRETTO PINEROLO
SIM | .0003464 | OOR | MONITOR SPO2 (SATURIMETRO, PULSOSSIMETRO) | NLL | NELLCOR - COVIDIEN | N 65 OXIMAX | G06717853 G06818538 | M.M.G. E P.L.S. - DISTRETTO PINEROLO
SIM | .0003492 | OOR | MONITOR SPO2 (SATURIMETRO, PULSOSSIMETRO) | NLL | NELLCOR - COVIDIEN | N 65 OXIMAX | G06717836 G06818398 | M.M.G. E P.L.S. - DISTRETTO PINEROLO
SIM | .0003475 | OOR | MONITOR SPO2 (SATURIMETRO, PULSOSSIMETRO) | NLL | NELLCOR - COVIDIEN | N 65 OXIMAX | G06717850 G06818536 | M.M.G. E P.L.S. - DISTRETTO PINEROLO
SIM | .0003469 | OOR | MONITOR SPO2 (SATURIMETRO, PULSOSSIMETRO) | NLL | NELLCOR - COVIDIEN | N 65 OXIMAX | G06717847 G06818527 | M.M.G. E P.L.S. - DISTRETTO PINEROLO
SIM | .0003467 | OOR | MONITOR SPO2 (SATURIMETRO, PULSOSSIMETRO) | NLL | NELLCOR - COVIDIEN | N 65 OXIMAX | G06717772 G06818456 | M.M.G. E P.L.S. - DISTRETTO PINEROLO
SIM | .0003478 | OOR | MONITOR SPO2 (SATURIMETRO, PULSOSSIMETRO) | NLL | NELLCOR - COVIDIEN | N 65 OXIMAX | G06717828 G06818526 | M.M.G. E P.L.S. - DISTRETTO PINEROLO
SIM | .0003485 | OOR | MONITOR SPO2 (SATURIMETRO, PULSOSSIMETRO) | NLL | NELLCOR - COVIDIEN | N 65 OXIMAX | G06717749 G06818459 | NEFROLOGIA DIALISI - REPARTO P.O. PINEROLO
SIM | .0003540 | ACH | ASPIRATORE MEDICO CHIRURGICO | FAS | FASET | 222 | 060910 | MEDICINA - DAY HOSPITAL P.O. PINEROLO
SIM | .0003542 | ACH | ASPIRATORE MEDICO CHIRURGICO | FAS | FASET | 222 | 060906 | CHIRURGIA GENERALE - REPARTO P.O. PINEROLO
SIM | .0002861 | INC | INCUBATORE / ARMADIO TERMOSTATO | ENR | ENRICO BRUNO | LT 352 | 2967 | LABORATORIO ANALISI - PINEROLO
SIM | .0003504 | SSL | SCONGELATORE PER SACCHE DI PLASMA | KLT | KALTEK | THERMOBAG | 173 | IMMUNOTRASFUSIONALE - PINEROLO
SIM | .0003505 | SSL | SCONGELATORE PER SACCHE DI PLASMA | KLT | KALTEK | THERMOBAG | 172 | IMMUNOTRASFUSIONALE - PINEROLO
SIM | .0003550 | ITM | IPO-IPERTERMIA, SISTEMA PER | GAY | GAYMAR INDUSTRIES | THERMACARE TC3003 | D60015 | SALE OPERATORIE ATTIVITA' COMUNI P.O. PINEROLO
SIM | .0003544 | CAD | CARRELLO PORTA-APPARECCHIATURE (ALIMENTATO) | OST | COSTA MICHELE | SINTESIS 145/TR | 1066/06 | DEA DEGENZA - P.O. PINEROLO
SIM | .0003539 | 4FG | FABBRICATORE GHIACCIO | XXX | XXX (NON CODIFICABILE) | SAGI KGC 23 | MB 7759610 6P | ORTOTRAUMATOLOGIA - REPARTO P.O. PINEROLO
SIM | .0002939 | ACH | ASPIRATORE MEDICO CHIRURGICO | DVE | DEVILBISS | VACU AIDE 2000 | PD 205209 | 118 PINEROLO
SIM | .0002940 | ACH | ASPIRATORE MEDICO CHIRURGICO | DVE | DEVILBISS | VACU AIDE 2000 | PD205433 | 118 PINEROLO
SIM | .0002941 | ACH | ASPIRATORE MEDICO CHIRURGICO | DVE | DEVILBISS | VACU AIDE 2000 | PD205206 | 118 PINEROLO
SIM | .0003604 | LRI | UNITA' DI RIANIMAZIONE (ISOLA) NEONATALE | DRR | DRAEGER | BABYTHERM 8004 | ARXC-0076 | SALE OPERATORIE ATTIVITA' COMUNI P.O. PINEROLO
SIM | .0003605 | PER | GENERATORE DI VUOTO PER RECUPERO SANGUE POST-OPERATORIO | SOR | SORIN GROUP ITALIA SRL | COMPACT ADV | BO9602L98 | SALE OPERATORIE ATTIVITA' COMUNI P.O. PINEROLO
SIM | .0002773 | FBI | FRIGORIFERO USO MEDICO/FARMACEUTICO | PIA | PIARDI TECNOLOGIE DEL FREDDO | AF 180 | 265978 | SISP - PINEROLO
SIM | .0003634 | ZUP | GRUPPO STATICO DI CONTINUITA' (UPS) | XXX | XXX (NON CODIFICABILE) | BORRI S4000 60kVA | 01PX107311 | DEA DEGENZA - P.O. PINEROLO
SIM | .0003655 | ZUP | GRUPPO STATICO DI CONTINUITA' (UPS) | XXX | XXX (NON CODIFICABILE) | CS SL3202 2000VA | 310756 | RADIOLOGIA - P.O. PINEROLO
SIM | .0003635 | ZUP | GRUPPO STATICO DI CONTINUITA' (UPS) | XXX | XXX (NON CODIFICABILE) | BORRI S4000 40kVA | PX97104851 | SALE OPERATORIE ATTIVITA' COMUNI P.O. PINEROLO
SIM | .0003645 | ZUP | GRUPPO STATICO DI CONTINUITA' (UPS) | XXX | XXX (NON CODIFICABILE) | ALS | NN | SALE OPERATORIE ATTIVITA' COMUNI P.O. PINEROLO
SIM | .0003646 | ZUP | GRUPPO STATICO DI CONTINUITA' (UPS) | XXX | XXX (NON CODIFICABILE) | ALS | NN | SALE OPERATORIE ATTIVITA' COMUNI P.O. PINEROLO
SIM | .0003647 | ZUP | GRUPPO STATICO DI CONTINUITA' (UPS) | XXX | XXX (NON CODIFICABILE) | ALS | 620569 | SALE OPERATORIE ATTIVITA' COMUNI P.O. PINEROLO
SIM | .0003648 | ZUP | GRUPPO STATICO DI CONTINUITA' (UPS) | XXX | XXX (NON CODIFICABILE) | ALS | 620576 | SALE OPERATORIE ATTIVITA' COMUNI P.O. PINEROLO
SIM | .0003649 | ZUP | GRUPPO STATICO DI CONTINUITA' (UPS) | XXX | XXX (NON CODIFICABILE) | ALS | 620570 | SALE OPERATORIE ATTIVITA' COMUNI P.O. PINEROLO
SIM | .0003650 | ZUP | GRUPPO STATICO DI CONTINUITA' (UPS) | XXX | XXX (NON CODIFICABILE) | ALS | 620577 | SALE OPERATORIE ATTIVITA' COMUNI P.O. PINEROLO
SIM | .0003651 | ZUP | GRUPPO STATICO DI CONTINUITA' (UPS) | XXX | XXX (NON CODIFICABILE) | ALS | 620578 | SALE OPERATORIE ATTIVITA' COMUNI P.O. PINEROLO
SIM | .0003652 | ZUP | GRUPPO STATICO DI CONTINUITA' (UPS) | XXX | XXX (NON CODIFICABILE) | ALS | 620579 | SALE OPERATORIE ATTIVITA' COMUNI P.O. PINEROLO
SIM | .0003653 | ZUP | GRUPPO STATICO DI CONTINUITA' (UPS) | XXX | XXX (NON CODIFICABILE) | ALS | 620580 | SALE OPERATORIE ATTIVITA' COMUNI P.O. PINEROLO
SIM | .0003654 | ZUP | GRUPPO STATICO DI CONTINUITA' (UPS) | XXX | XXX (NON CODIFICABILE) | ALS | 620581 | SALE OPERATORIE ATTIVITA' COMUNI P.O. PINEROLO
SIM | .0003374 | VAO | VENTILATORE POLMONARE PER USO DOMICILIARE | MVE | MEDICAL VEAR | VENTIL&TRON GENIUS | B1324 | DEA DEGENZA - P.O. PINEROLO
SIM | .0003375 | OTS | OTOSCOPIO | HEN | HEINE | NULL | 3384076 | DEA DEGENZA - P.O. PINEROLO
SIM | .0003337 | ACH | ASPIRATORE MEDICO CHIRURGICO | FLA | NUOVA FLAEM | PORT A SUCTION | 01069/95 | POLIAMBULATORIO PINEROLO
SIM | .0003270 | TOR | TRAPANO/FRESA PER ORTOPEDIA | RME | RIMEC | NULL | NN | DEA DEGENZA - P.O. PINEROLO
SIM | .0003269 | 6AL | CARICABATTERIE | RME | RIMEC | NULL | 0332 | DEA DEGENZA - P.O. PINEROLO
SIM | .RDA0036 | TRM | TOMOGRAFO A RISONANZA MAGNETICA | SIE | SIEMENS | MAGNETOM CI | MRC 3528756 | RMN - P.O. PINEROLO
SIM | .0003343 | MAN | MAGNETE E UNITA' ELETTRONICA A R.F. / POTENZA PER NMR | SIE | SIEMENS | MAGNETOM C | MRC3528756 | RMN - P.O. PINEROLO
SIM | .0003344 | TPT | TAVOLO PORTA-PAZIENTE PER SISTEMA DI BIOIMMAGINI | SIE | SIEMENS | 8640489 | 01062 | RMN - P.O. PINEROLO
SIM | .0003345 | CTA | CONSOLLE DI COMANDO/ELABORAZIONE PER SISTEMA DI BIOIMMAGINI | SIE | SIEMENS | CELSIUS | NN | RMN - P.O. PINEROLO
SIM | .0003346 | BOB | ANTENNA RICEVENTE PER RM (BOBINA) | SIE | SIEMENS | EXTREMITY ARRAY 8635570 | ... | RMN - P.O. PINEROLO
SIM | .0003352 | BOB | ANTENNA RICEVENTE PER RM (BOBINA) | SIE | SIEMENS | NEK M 8635679 | 01007 | RMN - P.O. PINEROLO
SIM | .0003354 | BOB | ANTENNA RICEVENTE PER RM (BOBINA) | SIE | SIEMENS | HEAD ARRAY L 8635554 | 1426 | RMN - P.O. PINEROLO
SIM | .0003351 | BOB | ANTENNA RICEVENTE PER RM (BOBINA) | SIE | SIEMENS | BODY SPINE ARRAY 8635521 | 01064 | RMN - P.O. PINEROLO
SIM | .0003355 | BOB | ANTENNA RICEVENTE PER RM (BOBINA) | SIE | SIEMENS | SHOULDER ARRAY 8635620 | 1277 | RMN - P.O. PINEROLO
SIM | .0003347 | WDS | WORKSTATION DI POST-ELABORAZIONE PER DIAGNOSTICA DIGITALE (2a consolle) | SIE | SIEMENS | MAGIC VIEW 300 SYSTEM | 10869 | RMN - P.O. PINEROLO
SIM | .0003348 | MTV | VIDEO MONITOR DI GRADO MEDICALE | SIE | SIEMENS | NN | YEFQ054028 | RMN - P.O. PINEROLO
SIM | .0003349 | MTV | VIDEO MONITOR DI GRADO MEDICALE | EIZ | EIZO | OFTD05477SQ | 22529035 | RMN - P.O. PINEROLO
SIM | .0003350 | MTV | VIDEO MONITOR DI GRADO MEDICALE | EIZ | EIZO | OFTD05477SQ | 22486035 | RMN - P.O. PINEROLO
SIM | .0003281 | FBI | FRIGORIFERO USO MEDICO/FARMACEUTICO | OMK | KW APPARECCHI SCIENTIFICI SRL | FKS 1800 | 20108 | LABORATORIO ANALISI - PINEROLO
SIM | .0003292 | CLA | CONGELATORE PER USO SANITARIO/FARMACEUTICO | FRM | FRI.MED. | NULL | NN | IMMUNOTRASFUSIONALE - PINEROLO
SIM | .0003293 | FBI | FRIGORIFERO USO MEDICO/FARMACEUTICO | OMK | KW APPARECCHI SCIENTIFICI SRL | FKS 3600 | 20096 | LABORATORIO ANALISI - PINEROLO
SIM | .0003299 | CLA | CONGELATORE PER USO SANITARIO/FARMACEUTICO | PIA | PIARDI TECNOLOGIE DEL FREDDO | NN | NN | IMMUNOTRASFUSIONALE - PINEROLO
SIM | .0003300 | CLA | CONGELATORE PER USO SANITARIO/FARMACEUTICO | OMK | KW APPARECCHI SCIENTIFICI SRL | NN | 20114 | IMMUNOTRASFUSIONALE - PINEROLO
SIM | .0003308 | 5BZ | CARROZZELLA TRASPORTO AMMALATI | SUC | SURACE | 787 GRAZIA | 153068 | LUNGODEGENZA REPARTO P.O. POMARETTO
SIM | .0002772 | ECG | ELETTROCARDIOGRAFO | REM | REMCO ITALIA | CARDIOLINE DELTA 3/6 PLUS | 9612-1723 | S.S. INGEGNERIA CLINICA PINEROLO
SIM | .0003372 | DTM | DENSITOMETRO | XBT | X-RITE | 331 | 035773 | RADIOLOGIA - P.O. PINEROLO
SIM | .0003373 | SEL | SONDA LINEARE PER ECOGRAFIA | ACO | ACUSON-SIEMENS | 8L5 | 4744793924004 | RADIOLOGIA - P.O. PINEROLO
SIM | .0003357 | FBI | FRIGORIFERO USO MEDICO/FARMACEUTICO | PIA | PIARDI TECNOLOGIE DEL FREDDO | AF 180 | 265983 | POLIAMBULATORIO PINEROLO
SIM | .0003358 | 5BZ | CARROZZELLA TRASPORTO AMMALATI | XXX | XXX (NON CODIFICABILE) | ORTOGAMMA | 02-E-157 | LUNGODEGENZA REPARTO P.O. TORRE PELLICE
SIM | .0E00022 | 5BZ | CARROZZELLA TRASPORTO AMMALATI | XXX | XXX (NON CODIFICABILE) | ORTOGAMMA | 02-E-168 | LUNGODEGENZA REPARTO P.O. TORRE PELLICE
SIM | .0003315 | ELG | STIMOLATORE PER ELETTROANALGESIA (TENS) | XXX | XXX (NON CODIFICABILE) | NN | 216699 | RRF AMBULATORI PALESTRA P.O. PINEROLO
SIM | .0003376 | 4LI | LAVASTOVIGLIE INDUSTRIALE / A TUNNEL | XXX | XXX (NON CODIFICABILE) | COLGED S 58 | 72169 | MEDICINA REPARTO DEGENZA - DONNE P.O. PINEROLO
SIM | .0003378 | 8SO | SOLLEVATORE-TRASPORTATORE PAZIENTE | KLR | KSP ITALIA SRL | N612/OKW | 0055 | CARDIOLOGIA - REPARTO P.O. PINEROLO
SIM | .0003333 | ZUP | GRUPPO STATICO DI CONTINUITA' (UPS) | 1ET | EATON MANUFACTURING LP | PW 9155 10KVA | FX302FAA12 | RADIOLOGIA - P.O. PINEROLO
SIM | .0003369 | PCE | CARDIOSTIMOLATORE ESTERNO | BUB | BRAUN B. | NULL | 2392 | SALE OPERATORIE ATTIVITA' COMUNI P.O. PINEROLO
SIM | .0003316 | 4FG | FABBRICATORE GHIACCIO | XXX | XXX (NON CODIFICABILE) | NN | MB7736374 | MEDICINA REPARTO DEGENZA - DONNE P.O. PINEROLO
SIM | .0003370 | MMM | MISURATORE DI PRESSIONE MANUALE (SFIGMOMANOMETRO) | EKA | ERKA | ERKA 300 | NN | LUNGODEGENZA REPARTO P.O. TORRE PELLICE
SIM | .0003421 | ALA | AGITATORE DA LABORATORIO | FIF | FISONS | NN | 82/12/8/55 | LABORATORIO ANALISI - PINEROLO
SIM | .0003409 | 5BZ | CARROZZELLA TRASPORTO AMMALATI | XXX | XXX (NON CODIFICABILE) | NN | NN | RRF REPARTO P.O. TORRE PELLICE
SIM | .0003397 | SCS | PRERISCALDATORE A BAGNO TERMOSTATICO DI SOLUZIONI INFUSIONALI | XXX | XXX (NON CODIFICABILE) | NULL | 0424-01022 | 118 PINEROLO
SIM | .0003422 | EDS | !ENDOSCOPIO OTTICO FLESSIBILE (FIBROSCOPIO) | OLY | OLYMPUS OPTICAL | NN | 1223069 | ANESTESIA E RIANIMAZIONE - REPARTO P.O. PINEROLO
SIM | .0003306 | ALF | APPARECCHIO DENTALE LUCE FREDDA | MCB | MECTRON SNC | STARLIGHT PRO | 052EA027/054EA027 | POLIAMBULATORIO PINEROLO
SIM | .0003429 | 4FD | FRIGORIFERO / CONGELATORE DOMESTICO | IDS | INDESIT | NULL | 406113201 | MEDICINA REPARTO DEGENZA - DONNE P.O. PINEROLO
SIM | .0003425 | 4FG | FABBRICATORE GHIACCIO | XXX | XXX (NON CODIFICABILE) | NN | MB 7724993 | CHIRURGIA GENERALE - DAY HOSPITAL P.O. PINEROLO
SIM | .0003398 | 5BZ | CARROZZELLA TRASPORTO AMMALATI | SUC | SURACE | 777 GRAZIA | 153923 | ORTOTRAUMATOLOGIA - REPARTO P.O. PINEROLO
SIM | .0003399 | 5BZ | CARROZZELLA TRASPORTO AMMALATI | SUC | SURACE | 777 GRAZIA | 153903 | CHIRURGIA GENERALE - REPARTO P.O. PINEROLO
SIM | .0003400 | 5BZ | CARROZZELLA TRASPORTO AMMALATI | SUC | SURACE | 777 GRAZIA | 153900 | CHIRURGIA GENERALE - REPARTO P.O. PINEROLO
SIM | .0002938 | ACH | ASPIRATORE MEDICO CHIRURGICO | DVE | DEVILBISS | NULL | PD205210 | 118 POMARETTO
SIM | .0003437 | AER | AEROSOL/NEBULIZZATORE | AEL | AEROSOL PRODUCTS | NN | 075532/L5 | POLIAMBULATORIO PINEROLO
SIM | .0003439 | AER | AEROSOL/NEBULIZZATORE | AEL | AEROSOL PRODUCTS | NN | NN | POLIAMBULATORIO PINEROLO
SIM | .0003438 | AER | AEROSOL/NEBULIZZATORE | FLA | NUOVA FLAEM | UNIVERSAL II | 104870/A | POLIAMBULATORIO PINEROLO
SIM | .0003440 | AER | AEROSOL/NEBULIZZATORE | FLA | NUOVA FLAEM | UNIVERSAL II | 155.401 | POLIAMBULATORIO PINEROLO
SIM | .0003441 | AER | AEROSOL/NEBULIZZATORE | ATN | ARTSANA | NEW PROJECT | 01807 | POLIAMBULATORIO PINEROLO
SIM | .0003432 | PDI | INFUSORE PORTATILE PER TERAPIA ANTALGICA | BAX | BAXTER | HOMERUN 6060 | HR26140 | ONCOLOGIA AMBULATORIO PINEROLO
SIM | .0003433 | PDI | INFUSORE PORTATILE PER TERAPIA ANTALGICA | SMP | SMITHS MEDICAL PM, INC | CADD LEGACY PCA 6300 | 227143 | ONCOLOGIA AMBULATORIO PINEROLO
SIM | .0003434 | PDI | INFUSORE PORTATILE PER TERAPIA ANTALGICA | SMP | SMITHS MEDICAL PM, INC | CADD LEGACY PCA 6300 | 232144 | ONCOLOGIA AMBULATORIO PINEROLO
SIM | .0003435 | PDI | INFUSORE PORTATILE PER TERAPIA ANTALGICA | BAX | BAXTER | HOMERUN 6060 | HR04348 | ONCOLOGIA AMBULATORIO PINEROLO
SIM | .0003436 | PDI | INFUSORE PORTATILE PER TERAPIA ANTALGICA | GRY | SMITHS MEDICAL INTERNATIONAL LTD GRASEBY | CADD PLUS 5400 | 422858 | ONCOLOGIA AMBULATORIO PINEROLO
SIM | .0003305 | ACH | ASPIRATORE MEDICO CHIRURGICO | DVE | DEVILBISS | NN | PD205419 | SERT - PINEROLO
SIM | .0003251 | ACH | ASPIRATORE MEDICO CHIRURGICO | DVE | DEVILBISS | NN | PD197867 | SERT - TORRE PELLICE
SIM | .0003252 | ACH | ASPIRATORE MEDICO CHIRURGICO | DVE | DEVILBISS | NN | PD209986 | SERT - PINEROLO
SIM | .0003253 | ACH | ASPIRATORE MEDICO CHIRURGICO | DVE | DEVILBISS | NULL | PD197730 | SERT - PEROSA ARGENTINA
SIM | .0003314 | ACH | ASPIRATORE MEDICO CHIRURGICO | LRD | LAERDAL MEDICAL | NULL | 78080667707 | NEFROLOGIA DIALISI TERRITORIALE - P.O. PINEROLO
SIM | .0000214 | PSI | POMPA A SIRINGA | VLM | VIAL MEDICAL (GR. FRESENIUS) | PROGRAM 2 | 15600136 | ANESTESIA E RIANIMAZIONE - REPARTO P.O. PINEROLO
SIM | .0003303 | SAI | SEGA PER GESSI | RME | RIMEC | NN | 01526 | SALA GESSI - P.O. PINEROLO
SIM | .0003304 | AEG | ASPIRATORE PER SEGA OSCILLANTE | RME | RIMEC | AS 20 | 00926 | SALA GESSI - P.O. PINEROLO
SIM | .0003610 | LAI | LAMPADA PER AMBIENTE MEDICALE | DRU | DERUNGS | HALUX 50 GX | 13370 4058494 (1) | CARDIOLOGIA - REPARTO P.O. PINEROLO
SIM | .0003611 | LAI | LAMPADA PER AMBIENTE MEDICALE | DRU | DERUNGS | HALUX 50 GX | 13370 4058494 (2) | CARDIOLOGIA - REPARTO P.O. PINEROLO
SIM | .0003612 | LAI | LAMPADA PER AMBIENTE MEDICALE | DRU | DERUNGS | HALUX 50 GX | 13370 4057038 | CARDIOLOGIA - REPARTO P.O. PINEROLO
SIM | .0003614 | LAI | LAMPADA PER AMBIENTE MEDICALE | DRU | DERUNGS | HALUX 50 GX | 13370 4057394 | CARDIOLOGIA - REPARTO P.O. PINEROLO
SIM | .0003606 | LAI | LAMPADA PER AMBIENTE MEDICALE | DRU | DERUNGS | HALUX 50 GX | 13370 4058494 (4) | ANESTESIA E RIANIMAZIONE - REPARTO P.O. PINEROLO
SIM | .0003607 | LAI | LAMPADA PER AMBIENTE MEDICALE | DRU | DERUNGS | HALUX 50 GX | 13370 4058494 (3) | CARDIOLOGIA - REPARTO P.O. PINEROLO
SIM | .0003608 | LAI | LAMPADA PER AMBIENTE MEDICALE | DRU | DERUNGS | HALUX 50 GX | 13370 4057934 | CARDIOLOGIA - REPARTO P.O. PINEROLO
SIM | .0003609 | LAI | LAMPADA PER AMBIENTE MEDICALE | DRU | DERUNGS | HALUX 50 GX | 13370 1000909 | OSTETRICIA E GINECOLOGIA - AMBUL. P.O. PINEROLO
SIM | .0003602 | OOR | MONITOR SPO2 (SATURIMETRO, PULSOSSIMETRO) | NLL | NELLCOR - COVIDIEN | N 65 OXIMAX | G06832426 G06733293 | M.M.G. E P.L.S. - DISTRETTO PINEROLO
SIM | .0003601 | OOR | MONITOR SPO2 (SATURIMETRO, PULSOSSIMETRO) | NLL | NELLCOR - COVIDIEN | N 65 OXIMAX | G06832434 G06733299 | M.M.G. E P.L.S. - DISTRETTO PINEROLO
SIM | .0003600 | OOR | MONITOR SPO2 (SATURIMETRO, PULSOSSIMETRO) | NLL | NELLCOR - COVIDIEN | N 65 OXIMAX | G06832444 G06733308 | RRF REPARTO P.O. POMARETTO
SIM | .0003599 | OOR | MONITOR SPO2 (SATURIMETRO, PULSOSSIMETRO) | NLL | NELLCOR - COVIDIEN | N 65 OXIMAX | G06832419 G06733298 | DAILY E WEEKLY SURGERY - P.O. PINEROLO
SIM | .0003598 | OOR | MONITOR SPO2 (SATURIMETRO, PULSOSSIMETRO) | NLL | NELLCOR - COVIDIEN | N 65 OXIMAX | G06832450 G06733313 | M.M.G. E P.L.S. - DISTRETTO PINEROLO
SIM | .0003656 | 5BZ | CARROZZELLA TRASPORTO AMMALATI | SUC | SURACE | NN | NN | DEA DEGENZA - P.O. PINEROLO
SIM | .0003512 | MMM | MISURATORE DI PRESSIONE MANUALE (SFIGMOMANOMETRO) | EKA | ERKA | ERKA 300 | NN | LUNGODEGENZA REPARTO P.O. POMARETTO
SIM | .0003582 | MMM | MISURATORE DI PRESSIONE MANUALE (SFIGMOMANOMETRO) | EKA | ERKA | NN | NN | SISP - PINEROLO
SIM | .0003563 | 2LD | LAVATRICE DOMESTICA | CTO | CASTOR | CITY 32 |  | CSM - LUSERNA
SIM | .0003124 | 7BP | BILANCIA PESA PERSONE | SUS | SALUS (BILANCE) | NN | NN | CONSULTORIO FAMILIARE PEDIATRICO VAL PELLICE
SIM | .0003123 | MMM | MISURATORE DI PRESSIONE MANUALE (SFIGMOMANOMETRO) | EKA | ERKA | ERKA 300 | NN | CONSULTORIO FAMILIARE PEDIATRICO CAVOUR
SIM | .0003241 | OPM | OPTOMETRO / MONITOR OPTOMETRICO | XXX | XXX (NON CODIFICABILE) | NN | NN | SUBDISTRETTO AIRASCA
SIM | .0003617 | 5BZ | CARROZZELLA TRASPORTO AMMALATI | XXX | XXX (NON CODIFICABILE) | NN | NN | CARDIOLOGIA - REPARTO P.O. PINEROLO
SIM | .0003242 | 7BP | BILANCIA PESA PERSONE | SPH | SECA | NN | NN | SUBDISTRETTO AIRASCA
SIM | .0003238 | OOR | MONITOR SPO2 (SATURIMETRO, PULSOSSIMETRO) | NLL | NELLCOR - COVIDIEN | NPB 40 MAX | G05867085 | SUBDISTRETTO AIRASCA
SIM | .0003239 | OOR | MONITOR SPO2 (SATURIMETRO, PULSOSSIMETRO) | NLL | NELLCOR - COVIDIEN | NPB 40 MAX | G05867089 | SUBDISTRETTO AIRASCA
SIM | .0003240 | 4FD | FRIGORIFERO / CONGELATORE DOMESTICO | IGN | IGNIS | NN | NN | SUBDISTRETTO AIRASCA
SIM | .0003140 | 4FD | FRIGORIFERO / CONGELATORE DOMESTICO | IGN | IGNIS | NN | NN | SANITA' ANIMALE - PINEROLO
SIM | .0003141 | 4FD | FRIGORIFERO / CONGELATORE DOMESTICO | IDS | INDESIT | NN | NN | SANITA' ANIMALE - PINEROLO
SIM | .0003129 | FBI | FRIGORIFERO USO MEDICO/FARMACEUTICO | PIA | PIARDI TECNOLOGIE DEL FREDDO | NN | NN | SISP - PINEROLO
SIM | .0003120 | 4FD | FRIGORIFERO / CONGELATORE DOMESTICO | IGN | IGNIS | NN | NN | SANITA' ANIMALE - PINEROLO
SIM | .0003675 | OOR | MONITOR SPO2 (SATURIMETRO, PULSOSSIMETRO) | NLL | NELLCOR - COVIDIEN | NPB 40 | G04846994 | ORTOTRAUMATOLOGIA - REPARTO P.O. PINEROLO
SIM | .0003674 | 4FD | FRIGORIFERO / CONGELATORE DOMESTICO | IGN | IGNIS | NN | 0439165158 | MAGAZZINO ECONOMALE P.O. PINEROLO
SIM | .0003686 | 8SO | SOLLEVATORE-TRASPORTATORE PAZIENTE | AHE | ARJO HOSPITAL EQUIPMENT | SARA 3000 | STLS0610E653 | LUNGODEGENZA REPARTO P.O. POMARETTO
SIM | .0003687 | 6AL | CARICABATTERIE | AHE | ARJO HOSPITAL EQUIPMENT | FW7318M/24 | CA06104190 | LUNGODEGENZA REPARTO P.O. POMARETTO
SIM | .0003677 | 8SO | SOLLEVATORE-TRASPORTATORE PAZIENTE | AHE | ARJO HOSPITAL EQUIPMENT | MAXIMOVE | SEE0651299 | NEUROLOGIA - REPARTO P.O. PINEROLO
SIM | .0003641 | BOB | ANTENNA RICEVENTE PER RM (BOBINA) | SIE | SIEMENS | NEK L 8635562 | 1127 | RMN - P.O. PINEROLO
SIM | .0003692 | FBI | FRIGORIFERO USO MEDICO/FARMACEUTICO | UNF | UNIFRIGOR | M APS/C 014 WHITE | 11028048303 | CSM - VILLAR PEROSA
SIM | .0003662 | FBI | FRIGORIFERO USO MEDICO/FARMACEUTICO | UNF | UNIFRIGOR | M APS/C 014 WHITE | 11028048301 | CSM - PINEROLO
SIM | .0003673 | FBI | FRIGORIFERO USO MEDICO/FARMACEUTICO | UNF | UNIFRIGOR | M APV 034 WHITE | 11028848304 | NEFROLOGIA DIALISI - REPARTO P.O. PINEROLO
SIM | .EHF0003 | SHO | SISTEMA PER ECG DINAMICO (HOLTER) | DAV | DEL MAR AVIONICS | SYMPHONY | NN | CARDIOLOGIA - AMBULATORI P.O. PINEROLO
SIM | .0003657 | RHO | REGISTRATORE HOLTER ECG | DAV | DEL MAR AVIONICS | ARIA 48 27382 | 11361 | CARDIOLOGIA - AMBULATORI P.O. PINEROLO
SIM | .0003658 | RHO | REGISTRATORE HOLTER ECG | DAV | DEL MAR AVIONICS | ARIA 48 27382 | 11360 | CARDIOLOGIA - DAY HOSPITAL P.O. PINEROLO
SIM | .0003659 | RHO | REGISTRATORE HOLTER ECG | DAV | DEL MAR AVIONICS | ARIA 48 27382 | 11319 | CARDIOLOGIA - DAY HOSPITAL P.O. PINEROLO
SIM | .0003618 | RHO | REGISTRATORE HOLTER ECG | DAV | DEL MAR AVIONICS | ARIA 48 27382 | 11250 | CARDIOLOGIA - AMBULATORI P.O. PINEROLO
SIM | .0003620 | RHO | REGISTRATORE HOLTER ECG | DAV | DEL MAR AVIONICS | ARIA 48 PACER 27383 | P 4675 | CARDIOLOGIA - AMBULATORI P.O. PINEROLO
SIM | .0003621 | RHO | REGISTRATORE HOLTER ECG | DAV | DEL MAR AVIONICS | ARIA 48 27382 | 11249 | CARDIOLOGIA - AMBULATORI P.O. PINEROLO
SIM | .0003622 | RHO | REGISTRATORE HOLTER ECG | DAV | DEL MAR AVIONICS | ARIA 48 PACER 27383 | P 4676 | CARDIOLOGIA - AMBULATORI P.O. PINEROLO
SIM | .0003624 | RHO | REGISTRATORE HOLTER ECG | DAV | DEL MAR AVIONICS | LIFECARD CF | 22659 | CARDIOLOGIA - AMBULATORI P.O. PINEROLO
SIM | .0003660 | RHO | REGISTRATORE HOLTER ECG | DAV | DEL MAR AVIONICS | ARIA 48 27382 | 11320 | CARDIOLOGIA - DAY HOSPITAL P.O. PINEROLO
SIM | .0003661 | RHO | REGISTRATORE HOLTER ECG | DAV | DEL MAR AVIONICS | ARIA 48 27382 | 1482 | CARDIOLOGIA - AMBULATORI P.O. PINEROLO
SIM | .0003625 | LHO | LETTORE/ELABORATORE HOLTER ECG | DAV | DEL MAR AVIONICS | SYMPHONY | 021603 | CARDIOLOGIA - AMBULATORI P.O. PINEROLO
SIM | .0003626 | 7VM | VIDEO MONITOR | HPI | HEWLETT PACKARD (INFORMATICA) | L1706 | CNK54701NG | CARDIOLOGIA - AMBULATORI P.O. PINEROLO
SIM | .0003678 | 6AL | CARICABATTERIE | AHE | ARJO HOSPITAL EQUIPMENT | KPA0101EU | GB37060054 | NEUROLOGIA - REPARTO P.O. PINEROLO
SIM | .0003679 | 8SO | SOLLEVATORE-TRASPORTATORE PAZIENTE | AHE | ARJO HOSPITAL EQUIPMENT | MAXIMOVE | SEE0651298 | MEDICINA REPARTO DEGENZA - DONNE P.O. PINEROLO
SIM | .0003680 | 6AL | CARICABATTERIE | AHE | ARJO HOSPITAL EQUIPMENT | KPA0101EU | GB37060056 | MEDICINA REPARTO DEGENZA - DONNE P.O. PINEROLO
SIM | .0003643 | ZUP | GRUPPO STATICO DI CONTINUITA' (UPS) | XXX | XXX (NON CODIFICABILE) | BORRI CPS MONOPLUS 15KVA | 95PX108811 | MEDICINA - AMBULATORI P.O. PINEROLO
SIM | .0003667 | ZUP | GRUPPO STATICO DI CONTINUITA' (UPS) | XXX | XXX (NON CODIFICABILE) | CS J22/2 3KVA | 510502 | LUNGODEGENZA REPARTO P.O. TORRE PELLICE
SIM | .0003668 | ZUP | GRUPPO STATICO DI CONTINUITA' (UPS) | XXX | XXX (NON CODIFICABILE) | CS J22/2 3KVA | 620793 | LUNGODEGENZA REPARTO P.O. POMARETTO
SIM | .0003701 | ECG | ELETTROCARDIOGRAFO | WEA | WELCH ALLIN | CARDIO PERFECT | SE-PRO-EUR600-00069 | CARDIOLOGIA - AMBULATORI P.O. PINEROLO
SIM | .0003577 | MMM | MISURATORE DI PRESSIONE MANUALE (SFIGMOMANOMETRO) | EKA | ERKA | ERKA 300 | NN | OSTETRICIA E GINECOLOGIA - REPARTO P.O. PINEROLO
SIM | .0003580 | MMM | MISURATORE DI PRESSIONE MANUALE (SFIGMOMANOMETRO) | EKA | ERKA | ERKA 300 | NN | MEDICINA REPARTO DEGENZA - DONNE P.O. PINEROLO
SIM | .0003572 | 5BZ | CARROZZELLA TRASPORTO AMMALATI | XXX | XXX (NON CODIFICABILE) | ORTOGAMMA | NN | LUNGODEGENZA REPARTO P.O. TORRE PELLICE
SIM | .0003573 | 5BZ | CARROZZELLA TRASPORTO AMMALATI | SUC | SURACE | NN | NN | LUNGODEGENZA REPARTO P.O. TORRE PELLICE
SIM | .0003578 | LLB | LETTINO BOBATH PER FISIOTERAPIA | CIP | CHINESPORT | PRACTICAL | NN | SERT - PINEROLO
SIM | .0003553 | LPD | LAVAPADELLE | AHE | ARJO HOSPITAL EQUIPMENT | SM 22 | SE1295-105097-002 | ANESTESIA E RIANIMAZIONE - REPARTO P.O. PINEROLO
SIM | .0003748 | ELG | STIMOLATORE PER ELETTROANALGESIA (TENS) | ERT | EVERYWAY MEDICAL | E 704 | 03110175 | RRF AMBULATORI PALESTRA P.O. PINEROLO
SIM | .0003747 | PSI | POMPA A SIRINGA | FRU | FRESENIUS | PILOTE C IT | 016260/17853885 | ANESTESIA E RIANIMAZIONE - REPARTO P.O. PINEROLO
SIM | .0003703 | 5LA | LETTO DEGENZA | SRH | SERENO HOSPITAL | NN | 2453 | LUNGODEGENZA REPARTO P.O. TORRE PELLICE
SIM | .0003571 | OOR | MONITOR SPO2 (SATURIMETRO, PULSOSSIMETRO) | NLL | NELLCOR - COVIDIEN | NPB 40 | G04813101 | CARDIOLOGIA - REPARTO P.O. PINEROLO
SIM | .0003579 | LAD | SISTEMA ANTIDECUBITO | HIL | HILL ROM | PRIMO | 01AG1272 | ONCOLOGIA DAY HOSPITAL PINEROLO
SIM | .0003593 | ELB | ELETTROBISTURI/ELETTROCOAGULATORE | LDP | LED SPA | SURTRON 120 | 0042452502 | POLIAMBULATORIO POMARETTO
SIM | .0003746 | PPT | POLTRONA PER TERAPIA / PRELIEVI | MLS | INDUSTRIE GUIDO MALVESTIO | NN | NN | DISTRETTO VAL CHISONE
SIM | .0003615 | FBI | FRIGORIFERO USO MEDICO/FARMACEUTICO | UNF | UNIFRIGOR | M APS/C 014 WHITE | 11028047830 | DEA DEGENZA - P.O. PINEROLO
SIM | .0003594 | CMF | CELLA MORTUARIA FRIGORIFERA | XXX | XXX (NON CODIFICABILE) | NN | NN | SERVIZIO NECROFORO E SALE MORTUARIE P.O. PINEROLO
SIM | .0003543 | OOR | MONITOR SPO2 (SATURIMETRO, PULSOSSIMETRO) | NLL | NELLCOR - COVIDIEN | NPB 40 | G05864997 | DEA DEGENZA - P.O. PINEROLO
SIM | .0003733 | FLU | FONTE LUMINOSA PER ENDOSCOPIA | SOZ | STORZ KARL | 488B | 5116 | POLIAMBULATORIO PINEROLO
SIM | .0003586 | 5BZ | CARROZZELLA TRASPORTO AMMALATI | SUC | SURACE | 777 GRAZIA | 153889 | DEA DEGENZA - P.O. PINEROLO
SIM | .0003590 | LFR | LAMPADA FRONTALE | AEU | AESCULAP | AC 461 | 003510 | POLIAMBULATORIO PINEROLO
SIM | .0003506 | SDP | CONTROLLO QUALITA' SVILUPPO (DENSITOMETRO/SENSITOMETRO) | KOD | KODAK | PROCESS CONTROL DENSITOMETER | 003747 | RADIOLOGIA - P.O. PINEROLO
SIM | .0003507 | SDP | CONTROLLO QUALITA' SVILUPPO (DENSITOMETRO/SENSITOMETRO) | KOD | KODAK | PROCESS CONTROL DENSITOMETER | 004436 | RADIOLOGIA - P.O. PINEROLO
SIM | .0003455 | SLP | LAVAGGIO PAZIENTE, SISTEMA PER | AHE | ARJO HOSPITAL EQUIPMENT | PRELUDE | SE4298 | RSA GIRASOLE BIBIANA
SIM | .0003583 | 5BZ | CARROZZELLA TRASPORTO AMMALATI | SUC | SURACE | 777 GRAZIA | 065888 | DEA DEGENZA - P.O. PINEROLO
SIM | .0003317 | 6AL | CARICABATTERIE | HEN | HEINE | NICATRON N2 | 1263200 | OCULISTICA - AMBULATORI P.O. PINEROLO
SIM | .0003640 | ZUP | GRUPPO STATICO DI CONTINUITA' (UPS) | XXX | XXX (NON CODIFICABILE) | CS SL3202 2000VA | 310759 | ENERGETICA IMPIANTI ELETTRICI PINEROLO
SIM | .0003664 | ZUP | GRUPPO STATICO DI CONTINUITA' (UPS) | XXX | XXX (NON CODIFICABILE) | BEST POWER S310 1000VA | 159PF15003 | ENERGETICA IMPIANTI ELETTRICI PINEROLO
SIM | .0003633 | ZUP | GRUPPO STATICO DI CONTINUITA' (UPS) | XXX | XXX (NON CODIFICABILE) | CS SL2002 1500VA | 630796 | ENERGETICA IMPIANTI ELETTRICI PINEROLO
SIM | .0003713 | ZUP | GRUPPO STATICO DI CONTINUITA' (UPS) | XXX | XXX (NON CODIFICABILE) | INVESYS POWERWERE 9120 1000VA | RU044A0019 | S.S. INGEGNERIA CLINICA PINEROLO
SIM | .0003666 | ZUP | GRUPPO STATICO DI CONTINUITA' (UPS) | IRM | IREM | UP 209 6KVA | 296765 | ENERGETICA IMPIANTI ELETTRICI PINEROLO
SIM | .0003671 | ZUP | GRUPPO STATICO DI CONTINUITA' (UPS) | IRM | IREM | UP 211 10KVA | 375886 | ENERGETICA IMPIANTI ELETTRICI PINEROLO
SIM | .0003405 | ZUP | GRUPPO STATICO DI CONTINUITA' (UPS) | XXX | XXX (NON CODIFICABILE) | ELIT UPS KING 10kVA | 05100 | ENERGETICA IMPIANTI ELETTRICI PINEROLO
SIM | .0003556 | 5BZ | CARROZZELLA TRASPORTO AMMALATI | XXX | XXX (NON CODIFICABILE) | NN | NN | RRF REPARTO P.O. TORRE PELLICE
SIM | .0003560 | 5BZ | CARROZZELLA TRASPORTO AMMALATI | XXX | XXX (NON CODIFICABILE) | NN | NN | RRF REPARTO P.O. TORRE PELLICE
SIM | .0003722 | CSF | CAPPA STERILE A FLUSSI LAMINARI D'ARIA | BAJ | BIO AIR INSTRUMENTS | MINI AURA | B06P01N4500 | LABORATORIO ANALISI - PINEROLO
SIM | .0003119 | FBI | FRIGORIFERO USO MEDICO/FARMACEUTICO | PIA | PIARDI TECNOLOGIE DEL FREDDO | NN | NN | SISP - PINEROLO
SIM | .0003121 | 4FD | FRIGORIFERO / CONGELATORE DOMESTICO | IGN | IGNIS | NN | NN | SISP - PINEROLO
SIM | .0003122 | 7BP | BILANCIA PESA PERSONE | SUS | SALUS (BILANCE) | NN | NN | SISP - PINEROLO
SIM | .0003126 | 7BP | BILANCIA PESA PERSONE | SPH | SECA | NN | NN | CONSULTORIO FAMILIARE PEDIATRICO VAL PELLICE
SIM | .0003127 | OOR | MONITOR SPO2 (SATURIMETRO, PULSOSSIMETRO) | NLL | NELLCOR - COVIDIEN | NPB 40 MAX | G05864847 | M.M.G. E P.L.S. - DISTRETTO PINEROLO
SIM | .0003128 | OPM | OPTOMETRO / MONITOR OPTOMETRICO | XXX | XXX (NON CODIFICABILE) | NN | NN | CONSULTORIO FAMILIARE PEDIATRICO VAL PELLICE
SIM | .0003130 | OPM | OPTOMETRO / MONITOR OPTOMETRICO | SBI | SBISA' | NN | NN | POLIAMBULATORIO PINEROLO
SIM | .0003131 | DIA | DIAFANOSCOPIO /VISORE SPOT | XXX | XXX (NON CODIFICABILE) | NN | NN | POLIAMBULATORIO PINEROLO
SIM | .0003132 | 4FD | FRIGORIFERO / CONGELATORE DOMESTICO | IGN | IGNIS | NN | NN | POLIAMBULATORIO PINEROLO
SIM | .0003133 | 4FD | FRIGORIFERO / CONGELATORE DOMESTICO | RE0 | REX | NN | NN | POLIAMBULATORIO PINEROLO
SIM | .0003138 | LAI | LAMPADA PER AMBIENTE MEDICALE | DRU | DERUNGS | HALUX 20 | 120824023409 | CONSULTORIO FAMILIARE PEDIATRICO VAL PELLICE
SIM | .0003139 | 7BP | BILANCIA PESA PERSONE | SUS | SALUS (BILANCE) | NN | NN | CONSULTORIO FAMILIARE PEDIATRICO VAL PELLICE
SIM | .0003102 | MMM | MISURATORE DI PRESSIONE MANUALE (SFIGMOMANOMETRO) | XXX | XXX (NON CODIFICABILE) | NN | NN | CONSULTORIO FAMILIARE PEDIATRICO VAL PELLICE
SIM | .0003103 | DIA | DIAFANOSCOPIO /VISORE SPOT | XXX | XXX (NON CODIFICABILE) | NN | NN | CONSULTORIO FAMILIARE PEDIATRICO VAL PELLICE
SIM | .0003104 | OPM | OPTOMETRO / MONITOR OPTOMETRICO | XXX | XXX (NON CODIFICABILE) | NN | NN | M.M.G. E P.L.S. - DISTRETTO VAL PELLICE
SIM | .0003098 | LAI | LAMPADA PER AMBIENTE MEDICALE | FME | FAMED | B131 | 79755 | CONSULTORIO FAMILIARE PEDIATRICO VAL PELLICE
SIM | .0003099 | 7BP | BILANCIA PESA PERSONE | SUS | SALUS (BILANCE) | NN | NN | CONSULTORIO FAMILIARE PEDIATRICO VAL PELLICE
SIM | .0003101 | 7BP | BILANCIA PESA PERSONE | WUN | WUNDER | NN | NN | CONSULTORIO FAMILIARE PEDIATRICO VAL PELLICE
SIM | .0003096 | 4FD | FRIGORIFERO / CONGELATORE DOMESTICO | CDY | CANDY | NN | NN | POLIAMBULATORIO PINEROLO
SIM | .0003097 | MMM | MISURATORE DI PRESSIONE MANUALE (SFIGMOMANOMETRO) | MPP | MAP | NN | NN | POLIAMBULATORIO PINEROLO
SIM | .0003115 | MMM | MISURATORE DI PRESSIONE MANUALE (SFIGMOMANOMETRO) | XXX | XXX (NON CODIFICABILE) | NN | NN | CSM - LUSERNA
SIM | .0003116 | 4FD | FRIGORIFERO / CONGELATORE DOMESTICO | IDS | INDESIT | NN | NN | SERT - PINEROLO
SIM | .0003118 | AAL | ANALIZZATORE ALCOOL | LLL | LION LABORATORIES LIMITED | SD400 | 050663D | SERT - TORRE PELLICE
SIM | .0003117 | PPT | POLTRONA PER TERAPIA / PRELIEVI | GVA | GIVAS SRL | AP 4096 | NN | SERT - TORRE PELLICE
SIM | .0003247 | 7BP | BILANCIA PESA PERSONE | SUS | SALUS (BILANCE) | NN | NN | POLIAMBULATORIO PINEROLO
SIM | .0003111 | 7BP | BILANCIA PESA PERSONE | SUS | SALUS (BILANCE) | NN | NN | CONSULTORIO FAMILIARE PEDIATRICO VAL PELLICE
SIM | .0003105 | 7BP | BILANCIA PESA PERSONE | SUS | SALUS (BILANCE) | NN | NN | DISTRETTO VAL PELLICE
SIM | .0003108 | 7BP | BILANCIA PESA PERSONE | SUS | SALUS (BILANCE) | NN | NN | DISTRETTO VAL PELLICE
SIM | .0003569 | 4CL | CELLA FRIGORIFERA | XXX | XXX (NON CODIFICABILE) | GRASSO | NN | FARMACIA P.O. PINEROLO
SIM | .0003693 | MTV | VIDEO MONITOR DI GRADO MEDICALE | SOY | SONY | TRINITRON | 2001409 | SALE OPERATORIE ATTIVITA' COMUNI P.O. PINEROLO
SIM | .0003694 | STE | VIDEOPROCESSORE PER TECNICHE ENDOSCOPICHE | SOZ | STORZ KARL | TELECAM DX PAL 20232020 | 1047930 | SALE OPERATORIE ATTIVITA' COMUNI P.O. PINEROLO
SIM | .0003695 | FLU | FONTE LUMINOSA PER ENDOSCOPIA | SOZ | STORZ KARL | XENON NOVA 300 20133020 | IN2000 | OTORINOLARINGOIATRIA - REPARTO P.O. PINEROLO
SIM | .0003699 | TLC | TELECAMERA PER TECNICHE ENDOSCOPICHE | SOZ | STORZ KARL | DX CAM 20230030 | 48553 | OTORINOLARINGOIATRIA - REPARTO P.O. PINEROLO
SIM | .0003700 | FLU | FONTE LUMINOSA PER ENDOSCOPIA | SJA | SAPIMED | GLF 100 | 0350-1243 | POLIAMBULATORIO PINEROLO
SIM | .0003627 | 1PP | PC DEDICATO A SW DISPOSITIVO MEDICO | DAV | DEL MAR AVIONICS | ZIRE 71 | 332 (00VAV7B314AA) | CARDIOLOGIA - AMBULATORI P.O. PINEROLO
SIM | .0003628 | 1PP | PC DEDICATO A SW DISPOSITIVO MEDICO | DAV | DEL MAR AVIONICS | ZIRE 71 | 338 (00VAVCQ3110B) | CARDIOLOGIA - AMBULATORI P.O. PINEROLO
SIM | .0003629 | 1PP | PC DEDICATO A SW DISPOSITIVO MEDICO | DAV | DEL MAR AVIONICS | ZIRE 71 | 337 (00VAVAB3115A) | CARDIOLOGIA - AMBULATORI P.O. PINEROLO
SIM | .0003762 | 5BZ | CARROZZELLA TRASPORTO AMMALATI | SUC | SURACE | 777 GRAZIA | NN | DIALISI AMBULATORIALE P.O. PINEROLO
SIM | .0003457 | STE | VIDEOPROCESSORE PER TECNICHE ENDOSCOPICHE | OLY | OLYMPUS OPTICAL | OTVS7C | 7561244 | SALE OPERATORIE ATTIVITA' COMUNI P.O. PINEROLO
SIM | .0003514 | TLC | TELECAMERA PER TECNICHE ENDOSCOPICHE | OLY | OLYMPUS OPTICAL | OTVS7H 1N | 7615868 | SALE OPERATORIE ATTIVITA' COMUNI P.O. PINEROLO
SIM | .0003459 | STE | VIDEOPROCESSORE PER TECNICHE ENDOSCOPICHE | OLY | OLYMPUS OPTICAL | UCES 2 | 1300229 | SALE OPERATORIE ATTIVITA' COMUNI P.O. PINEROLO
SIM | .0003458 | VIX | VIDEOREGISTRATORE A DISCO OTTICO PER BIOIMMAGINI | PNA | PANASONIC NATIONAL | LQ-MD800E | D5TA00762 | SALE OPERATORIE ATTIVITA' COMUNI P.O. PINEROLO
SIM | .0003502 | VEN | !VIDEOENDOSCOPIO | OLY | OLYMPUS OPTICAL | A50002A | 600711 | SALE OPERATORIE ATTIVITA' COMUNI P.O. PINEROLO
SIM | .0003503 | VEN | !VIDEOENDOSCOPIO | OLY | OLYMPUS OPTICAL | A50000A | 600632 | SALE OPERATORIE ATTIVITA' COMUNI P.O. PINEROLO
SIM | .0003456 | STE | VIDEOPROCESSORE PER TECNICHE ENDOSCOPICHE | OLY | OLYMPUS OPTICAL | MAJ-1139 | 1400212 | SALE OPERATORIE ATTIVITA' COMUNI P.O. PINEROLO
SIM | .0003763 | LAI | LAMPADA PER AMBIENTE MEDICALE | DRU | DERUNGS | HALUX 50 GX | 813370 1003424 003 | CONSULTORIO FAMILIARE PEDIATRICO PINEROLO
SIM | .0003730 | DEF | DEFIBRILLATORE | NIO | NIHON KOHDEN | CARDIOLIFE TEC 5531 R | 80435 | SALE OPERATORIE ATTIVITA' COMUNI P.O. PINEROLO
SIM | .0003728 | DEF | DEFIBRILLATORE | NIO | NIHON KOHDEN | CARDIOLIFE TEC 5521 R | 81276 | NEUROLOGIA - REPARTO P.O. PINEROLO
SIM | .0003731 | DEF | DEFIBRILLATORE | NIO | NIHON KOHDEN | CARDIOLIFE TEC 5521 R | 81277 | NEFROLOGIA DIALISI - REPARTO P.O. PINEROLO
SIM | .0003727 | DEF | DEFIBRILLATORE | NIO | NIHON KOHDEN | CARDIOLIFE TEC 5521 R | 81275 | MEDICINA LEGALE PINEROLO
SIM | .0003729 | DEF | DEFIBRILLATORE | NIO | NIHON KOHDEN | CARDIOLIFE TEC 5531 R | 80436 | ANESTESIA E RIANIMAZIONE - REPARTO P.O. PINEROLO
SIM | .0003723 | DEF | DEFIBRILLATORE | NIO | NIHON KOHDEN | CARDIOLIFE TEC 5531 R | 80438 | CARDIOLOGIA - REPARTO P.O. PINEROLO
SIM | .0003724 | DEF | DEFIBRILLATORE | NIO | NIHON KOHDEN | CARDIOLIFE TEC 5531 R | 80437 | ANESTESIA E RIANIMAZIONE - REPARTO P.O. PINEROLO
SIM | .0003725 | DEF | DEFIBRILLATORE | NIO | NIHON KOHDEN | CARDIOLIFE TEC 5531 R | 80439 | CARDIOLOGIA - REPARTO P.O. PINEROLO
SIM | .0003726 | DEF | DEFIBRILLATORE | NIO | NIHON KOHDEN | CARDIOLIFE TEC 5531 R | 80434 | OSTETRICIA E GINECOLOGIA - SALA PARTO P.O. PINER.
SIM | .0003766 | LUV | LAMPADA RAGGI ULTRAVIOLETTI / GERMICIDA | GMA | GIMA | GERMIGIMA PLUS | 3355 | RRF AMBULATORI PALESTRA P.O. PINEROLO
SIM | .0003696 | PPE | POMPA PERISTALTICA PER USO MEDICO | SOZ | STORZ KARL | CLEAR VISION 40334020 | DG0166 | SALE OPERATORIE ATTIVITA' COMUNI P.O. PINEROLO
SIM | .0003732 | DEF | DEFIBRILLATORE | NIO | NIHON KOHDEN | CARDIOLIFE TEC 5521 R | 81274 | CHIRURGIA GENERALE - REPARTO P.O. PINEROLO
SIM | .0003735 | ACH | ASPIRATORE MEDICO CHIRURGICO | LRD | LAERDAL MEDICAL | LSU | 78000803265 | POLIAMBULATORIO POMARETTO
SIM | .0003813 | OOR | MONITOR SPO2 (SATURIMETRO, PULSOSSIMETRO) | NLL | NELLCOR - COVIDIEN | NPB 40 | G05864433 | GUARDIA MEDICA PINEROLO
SIM | .0003812 | OOR | MONITOR SPO2 (SATURIMETRO, PULSOSSIMETRO) | NOC | NONIN MEDICAL CORPORATION | 8500 MA | 103302846 | LUNGODEGENZA REPARTO P.O. POMARETTO
SIM | .0003775 | 6AM | ALIMENTATORE ELETTRONICO | SDI | SODI SCIENTIFICA | TR 2000 POWER PACK | 921307 | MEDICINA LEGALE PINEROLO
SIM | .0003776 | FBI | FRIGORIFERO USO MEDICO/FARMACEUTICO | UNF | UNIFRIGOR | M APS/C 014 WHITE | 11090656323 | OSTETRICIA E GINECOLOGIA - AMBUL. P.O. PINEROLO
SIM | .0003736 | OOR | MONITOR SPO2 (SATURIMETRO, PULSOSSIMETRO) | NLL | NELLCOR - COVIDIEN | NPB 40 | G04847120 | DEA DEGENZA - P.O. PINEROLO
SIM | .0003791 | EAS | ELEVATORE AUTOMATICO PER SALME | ANN | ANGELANTONI SCIENTIFICA | CTS 1 | 43586 | SERVIZIO NECROFORO E SALE MORTUARIE P.O. PINEROLO
SIM | .0003772 | CMF | CELLA MORTUARIA FRIGORIFERA | ANN | ANGELANTONI SCIENTIFICA | PM 2407 BR/BS | 45193 | SERVIZIO NECROFORO E SALE MORTUARIE P.O. PINEROLO
SIM | .0003773 | EAS | ELEVATORE AUTOMATICO PER SALME | ANN | ANGELANTONI SCIENTIFICA | CTS 1 | 45194 | SERVIZIO NECROFORO E SALE MORTUARIE P.O. PINEROLO
SIM | .0003780 | AUM | AUDIOMETRO | AMF | AMPLIFON - AMPLAID | AMPLAID 171 | 9802198 | POLIAMBULATORIO POMARETTO
SIM | .0003779 | CAA | CAMERA ACUSTICA (CABINA SILENTE) | AMF | AMPLIFON - AMPLAID | AF90 | 9802198 | POLIAMBULATORIO POMARETTO
SIM | .0003739 | OOR | MONITOR SPO2 (SATURIMETRO, PULSOSSIMETRO) | NLL | NELLCOR - COVIDIEN | NPB 40 | G05864949 | DEA DEGENZA - P.O. PINEROLO
SIM | .0003420 | SPM | SPIROMETRO A USO CLINICO DIAGNOSTICO | MHJ | MIR - MEDICAL INTERNATIONAL RESEARCH | SPIROBANK | A23 | PEDIATRIA - REPARTO P.O. PINEROLO
SIM | .0003765 | ELG | STIMOLATORE PER ELETTROANALGESIA (TENS) | AXC | APEX MEDICAL CORP | TENS | A923252 | RRF AMBULATORI PALESTRA P.O. PINEROLO
SIM | .0E00001 | 7BP | BILANCIA PESA PERSONE | XXX | XXX (NON CODIFICABILE) | LAICA PL8033 | NN | SPDC - PINEROLO REPARTO
SIM | .0E00002 | 4FD | FRIGORIFERO / CONGELATORE DOMESTICO | IGN | IGNIS | TTB14S | 110643005115 | CONSULTORIO FAMILIARE PEDIATRICO PINEROLO
SIM | .0E00003 | 4FD | FRIGORIFERO / CONGELATORE DOMESTICO | IGN | IGNIS | TTB14S | 110643005074 | SERT - PINEROLO
SIM | .0E00004 | 4FD | FRIGORIFERO / CONGELATORE DOMESTICO | IGN | IGNIS | TTB14S | 110643005109 | SERT - PINEROLO
SIM | .0003802 | OOR | MONITOR SPO2 (SATURIMETRO, PULSOSSIMETRO) | NLL | NELLCOR - COVIDIEN | NPB 40 MAX | G05860565 | DEA DEGENZA - P.O. PINEROLO
SIM | .0003800 | OOR | MONITOR SPO2 (SATURIMETRO, PULSOSSIMETRO) | NLL | NELLCOR - COVIDIEN | N 65 OXIMAX | G07802847 | CHIRURGIA GENERALE - REPARTO P.O. PINEROLO
SIM | .0003801 | OOR | MONITOR SPO2 (SATURIMETRO, PULSOSSIMETRO) | NLL | NELLCOR - COVIDIEN | NPB 40 | G04846884 | CARDIOLOGIA - AMBULATORI P.O. PINEROLO
SIM | .0003803 | OOR | MONITOR SPO2 (SATURIMETRO, PULSOSSIMETRO) | NLL | NELLCOR - COVIDIEN | NPB 40 MAX | G05864985 | DEA DEGENZA - P.O. PINEROLO
SIM | .0003741 | 5BZ | CARROZZELLA TRASPORTO AMMALATI | SUC | SURACE | 777 GRAZIA | 153098 | SPDC - PINEROLO REPARTO
SIM | .0003742 | 5BZ | CARROZZELLA TRASPORTO AMMALATI | SUC | SURACE | 777 GRAZIA | NN | NEFROLOGIA DIALISI - REPARTO P.O. PINEROLO
SIM | .0003752 | FBI | FRIGORIFERO USO MEDICO/FARMACEUTICO | OMK | KW APPARECCHI SCIENTIFICI SRL | FKS 1800 | 20311 | SALE OPERATORIE ATTIVITA' COMUNI P.O. PINEROLO
SIM | .0003818 | TME | TERMOMETRO CORPOREO | SHR | SHERWOOD MEDICAL | GENIUS M3000A | J0530973 | CARDIOLOGIA - REPARTO P.O. PINEROLO
SIM | .0003820 | TME | TERMOMETRO CORPOREO | SHR | SHERWOOD MEDICAL | GENIUS M3000A | J0139809 | 118 TORRE PELLICE
SIM | .0003823 | TME | TERMOMETRO CORPOREO | SHR | SHERWOOD MEDICAL | GENIUS M3000A | J0535730 | DIALISI AMBULATORIALE P.O. PINEROLO
SIM | .0003326 | MMM | MISURATORE DI PRESSIONE MANUALE (SFIGMOMANOMETRO) | EKA | ERKA | ERKA 300 | 99212059 | RRF REPARTO P.O. POMARETTO
SIM | .0003815 | PRD | PORTATILE PER RADIOSCOPIA (ARCO A "C") CONVENZIONALE | SIE | SIEMENS | SIREMOBIL COMPACT L 03780629 | 1006640629-3897 | RADIOLOGIA - P.O. PINEROLO
SIM | .0003816 | RIR | STAMPANTE DI BIOIMMAGINI VIDEO O DIGITALI A FINI DOCUMENTALI | SOY | SONY | UP 960 CE | 80698 | RADIOLOGIA - P.O. PINEROLO
SIM | .0E00005 | LPD | LAVAPADELLE | AHE | ARJO HOSPITAL EQUIPMENT | TYPHOON | SEV0713098 | LUNGODEGENZA REPARTO P.O. TORRE PELLICE
SIM | .0E00006 | LPD | LAVAPADELLE | AHE | ARJO HOSPITAL EQUIPMENT | TYPHOON | SEV0713099 | RRF REPARTO P.O. TORRE PELLICE
SIM | .0003793 | VAC | VIDEODERMATOSCOPIO | DMU | DS MEDICA | VIDEOCAP 200 | 701919 | MEDICINA - AMBULATORI P.O. PINEROLO
SIM | .0003797 | 7TA | TRASFORMATORE ALIMENTATORE | 7KF | K-FACTOR | 1000/8 TMIB179 | ISO28 | MEDICINA - AMBULATORI P.O. PINEROLO
SIM | .0003794 | 1PP | PC DEDICATO A SW DISPOSITIVO MEDICO | EL0 | DELL | OPTIPLEX 745 DT | GHXGR2J | MEDICINA - AMBULATORI P.O. PINEROLO
SIM | .0003795 | MTV | VIDEO MONITOR DI GRADO MEDICALE | PHI | PHILIPS | 107S76 | AU2A0642009187 | MEDICINA - AMBULATORI P.O. PINEROLO
SIM | .0003830 | INT | INCUBATRICE NEONATALE DA TRASPORTO | ELM | GINEVRI | BABY SHUTTLE 7634B | 108/07 | NEONATOLOGIA - NIDO P.O. PINEROLO
SIM | .0003831 | CEV | COMPRESSORE PER AREA MEDICALE | ELM | GINEVRI | 2MTS 12 VCC | 019/07 | NEONATOLOGIA - NIDO P.O. PINEROLO
SIM | .0003832 | OOR | MONITOR SPO2 (SATURIMETRO, PULSOSSIMETRO) | BJJ | BITMOS | SAT 816 | 05070426 | NEONATOLOGIA - NIDO P.O. PINEROLO
SIM | .0003836 | FBI | FRIGORIFERO USO MEDICO/FARMACEUTICO | UNF | UNIFRIGOR | M APS/C 014 WHITE | 11090660602 | SISP - PINEROLO
SIM | .0003840 | FBI | FRIGORIFERO USO MEDICO/FARMACEUTICO | UNF | UNIFRIGOR | M APV 034 WHITE | 11091460606 | LUNGODEGENZA REPARTO P.O. POMARETTO
SIM | .0003880 | OOR | MONITOR SPO2 (SATURIMETRO, PULSOSSIMETRO) | NLL | NELLCOR - COVIDIEN | NPB 40 | G04838317 | MEDICINA REPARTO DEGENZA - DONNE P.O. PINEROLO
SIM | .0003697 | TOT | TRAPANO OTOLOGICO | SOZ | STORZ KARL | UNIDRIVE II PLUS | DJ5013 | SALE OPERATORIE ATTIVITA' COMUNI P.O. PINEROLO
SIM | .0003835 | MVN | MONITOR PARAMETRI ANESTESIOLOGICI/VENTILATORI | DRR | DRAEGER | INFINITY GAMMA XL | 5514558962 | ANESTESIA E RIANIMAZIONE - REPARTO P.O. PINEROLO
SIM | .0003839 | 7BI | BILANCIA | 7MI | MISKA | B9 | 348861/76 | SERVIZIO NECROFORO E SALE MORTUARIE P.O. PINEROLO
SIM | .0003328 | 2LD | LAVATRICE DOMESTICA | HOV | HOOVER | HNF 6137 | 31000690 | RSA GIRASOLE BIBIANA
SIM | .0003878 | 5BZ | CARROZZELLA TRASPORTO AMMALATI | SUC | SURACE | STELLINA | 153932 | CARDIOLOGIA - REPARTO P.O. PINEROLO
SIM | .0003755 | MMM | MISURATORE DI PRESSIONE MANUALE (SFIGMOMANOMETRO) | EKA | ERKA | ERKA 300 | 05202208 | MEDICINA REPARTO DEGENZA - DONNE P.O. PINEROLO
SIM | .0003806 | AOS | ANALIZZATORE OSSIGENO AMBIENTALE | OXD | OXFORD | MINIOX 3 | 3-07456 | NEONATOLOGIA - NIDO P.O. PINEROLO
SIM | .0003807 | 5BZ | CARROZZELLA TRASPORTO AMMALATI | SUC | SURACE | 777 GRAZIA | 153893 | NEUROLOGIA - REPARTO P.O. PINEROLO
SIM | .0E00007 | 4FD | FRIGORIFERO / CONGELATORE DOMESTICO | RE0 | REX | FI1550FB | 72400016 | RSA GIRASOLE BIBIANA
SIM | .0E00008 | 4FD | FRIGORIFERO / CONGELATORE DOMESTICO | RE0 | REX | FI1550FB | 71800056 | RSA GIRASOLE BIBIANA
SIM | .0E00010 | 5BZ | CARROZZELLA TRASPORTO AMMALATI | SUC | SURACE | SQUILLO | 321863 | CARDIOLOGIA - REPARTO P.O. PINEROLO
SIM | .0E00009 | 2LD | LAVATRICE DOMESTICA | IDS | INDESIT | WIL 66 | NN | GRUPPO APPARTAMENTO - TORRE PELLICE VIA ARNOUD
SIM | .0003897 | ACH | ASPIRATORE MEDICO CHIRURGICO | DVE | DEVILBISS | VACU AIDE 2000 | PI108292 | POLIAMBULATORIO PINEROLO
SIM | .0E00011 | 5BZ | CARROZZELLA TRASPORTO AMMALATI | SUC | SURACE | 777 GRAZIA | 316662 | RRF REPARTO P.O. TORRE PELLICE
SIM | .0E00013 | 5BZ | CARROZZELLA TRASPORTO AMMALATI | SUC | SURACE | LUNA | 316769 | RRF REPARTO P.O. TORRE PELLICE
SIM | .0003889 | DIA | DIAFANOSCOPIO /VISORE SPOT | IRM | IREM | 120X43 | 833/35 | DEA DEGENZA - P.O. PINEROLO
SIM | .0003885 | RDB | RILEVATORE DOPPLER BATTITO CARDIACO-FETALE | OXD | OXFORD | D 104 | 17243 | CONSULTORIO FAMILIARE PEDIATRICO VIGONE
SIM | .0003931 | MMM | MISURATORE DI PRESSIONE MANUALE (SFIGMOMANOMETRO) | EKA | ERKA | ERKA 300 | NN | DAILY E WEEKLY SURGERY - P.O. PINEROLO
SIM | .0003927 | MMM | MISURATORE DI PRESSIONE MANUALE (SFIGMOMANOMETRO) | EKA | ERKA | ERKAMETER 3000 | NN | CARDIOLOGIA - REPARTO P.O. PINEROLO
SIM | .0003846 | ECL | ECOTOMOGRAFO PORTATILE | GE0 | GE MEDICAL SYSTEMS | LOGIQ BOOK XP | 26276WX6 | RADIOLOGIA - P.O. PINEROLO
SIM | .0003847 | SCX | SONDA CONVEX PER ECOGRAFIA | GE0 | GE MEDICAL SYSTEMS | 3C-RS | 1015078YM6 | RADIOLOGIA - P.O. PINEROLO
SIM | .0003848 | SEL | SONDA LINEARE PER ECOGRAFIA | GE0 | GE MEDICAL SYSTEMS | 8L-RS | 39263PD9 | RADIOLOGIA - P.O. PINEROLO
SIM | .0003841 | ECT | ECOTOMOGRAFO | GE0 | GE MEDICAL SYSTEMS | LOGIQ 9 | 80221US5 | RADIOLOGIA - P.O. PINEROLO
SIM | .0003844 | RIR | STAMPANTE DI BIOIMMAGINI VIDEO O DIGITALI A FINI DOCUMENTALI | SOY | SONY | UP D895 | 73988 | RADIOLOGIA - P.O. PINEROLO
SIM | .0003845 | RIR | STAMPANTE DI BIOIMMAGINI VIDEO O DIGITALI A FINI DOCUMENTALI | SOY | SONY | UP D23 MD | 83249 | RADIOLOGIA - P.O. PINEROLO
SIM | .0E00020 | 4FD | FRIGORIFERO / CONGELATORE DOMESTICO | SIE | SIEMENS | KD24VV00IE | 9000132665 | MEDICINA - DAY HOSPITAL P.O. PINEROLO
SIM | .0E00019 | 2LD | LAVATRICE DOMESTICA | SGI | SAN GIORGIO | SGXX7107 | 07-18-01016 | DEA DEGENZA - P.O. PINEROLO
SIM | .0003948 | MON | MONITOR PARAMETRI VITALI | NIO | NIHON KOHDEN | LIFE SCOPE L BSM 2351 K | 03118 | OSTETRICIA E GINECOLOGIA - SALA PARTO P.O. PINER.
SIM | .0003910 | OOR | MONITOR SPO2 (SATURIMETRO, PULSOSSIMETRO) | NLL | NELLCOR - COVIDIEN | N 65 OXIMAX | G07831257 | M.M.G. E P.L.S. - DISTRETTO PINEROLO
SIM | .0003911 | OOR | MONITOR SPO2 (SATURIMETRO, PULSOSSIMETRO) | NLL | NELLCOR - COVIDIEN | N 65 OXIMAX | G07831345 | M.M.G. E P.L.S. - DISTRETTO PINEROLO
SIM | .0003912 | OOR | MONITOR SPO2 (SATURIMETRO, PULSOSSIMETRO) | NLL | NELLCOR - COVIDIEN | N 65 OXIMAX | G07831315 | M.M.G. E P.L.S. - DISTRETTO PINEROLO
SIM | .0E00014 | 4FD | FRIGORIFERO / CONGELATORE DOMESTICO | ZOP | ZOPPAS | PT 161 | NN | LUNGODEGENZA REPARTO P.O. TORRE PELLICE
SIM | .0003952 | FBI | FRIGORIFERO USO MEDICO/FARMACEUTICO | PIA | PIARDI TECNOLOGIE DEL FREDDO | AF 330 TP | 07033251 | POLIAMBULATORIO PINEROLO
SIM | .0003949 | 4LI | LAVASTOVIGLIE INDUSTRIALE / A TUNNEL | XXX | XXX (NON CODIFICABILE) | COLGED S 58 | 72174 | CHIRURGIA GENERALE - REPARTO P.O. PINEROLO
SIM | .0003988 | OOR | MONITOR SPO2 (SATURIMETRO, PULSOSSIMETRO) | NLL | NELLCOR - COVIDIEN | N 65 OXIMAX | G07843035 | NEUROLOGIA - REPARTO P.O. PINEROLO
SIM | .0E00030 | 5BZ | CARROZZELLA TRASPORTO AMMALATI | SUC | SURACE | NN |  | NEUROLOGIA - REPARTO P.O. PINEROLO
SIM | .0E00027 | 5BZ | CARROZZELLA TRASPORTO AMMALATI | XXX | XXX (NON CODIFICABILE) | ORTOGAMMA | 02E160 | LUNGODEGENZA REPARTO P.O. TORRE PELLICE
SIM | .0E00024 | 5BZ | CARROZZELLA TRASPORTO AMMALATI | SUC | SURACE | 777 GRAZIA | 153921 | MEDICINA REPARTO DEGENZA - DONNE P.O. PINEROLO
SIM | .0003954 | 5BZ | CARROZZELLA TRASPORTO AMMALATI | SUC | SURACE | 777 GRAZIA | 153905 | SPDC - PINEROLO REPARTO
SIM | .0003934 | MMM | MISURATORE DI PRESSIONE MANUALE (SFIGMOMANOMETRO) | EKA | ERKA | ERKA 300 | NN | MEDICINA REPARTO DEGENZA - DONNE P.O. PINEROLO
SIM | .0003975 | CAD | CARRELLO PORTA-APPARECCHIATURE (ALIMENTATO) | OST | COSTA MICHELE | SINTESIS 145/TR | 1146/2007 | SALE OPERATORIE ATTIVITA' COMUNI P.O. PINEROLO
SIM | .0003890 | 2LD | LAVATRICE DOMESTICA | ARO | ARISTON - MERLONI ELETTRODOMESTICI | LB446T | NN | CSM - LUSERNA
SIM | .0E00021 | 4FD | FRIGORIFERO / CONGELATORE DOMESTICO | ARO | ARISTON - MERLONI ELETTRODOMESTICI | NN | 120097 | CSM - LUSERNA
SIM | .0003977 | MTV | VIDEO MONITOR DI GRADO MEDICALE | NDM | NDS SURGICAL IMAGING INC | SC SX19-A1A11 | 07-10-2723 | SALE OPERATORIE ATTIVITA' COMUNI P.O. PINEROLO
SIM | .0003978 | IGA | INSUFFLATORE GAS | SOZ | STORZ KARL | THERMOFLATOR | AC06574 | SALE OPERATORIE ATTIVITA' COMUNI P.O. PINEROLO
SIM | .0003979 | STE | VIDEOPROCESSORE PER TECNICHE ENDOSCOPICHE | SOZ | STORZ KARL | IMAGE 1 HUB HD 22201020 | MC646474-P | SALE OPERATORIE ATTIVITA' COMUNI P.O. PINEROLO
SIM | .0003980 | TLC | TELECAMERA PER TECNICHE ENDOSCOPICHE | SOZ | STORZ KARL | IMAGE 1 HD 22220050 | KC726279-H | SALE OPERATORIE ATTIVITA' COMUNI P.O. PINEROLO
SIM | .0003982 | FLU | FONTE LUMINOSA PER ENDOSCOPIA | SOZ | STORZ KARL | 20134001 XENON NOVA 300 | MC0634065 | SALE OPERATORIE ATTIVITA' COMUNI P.O. PINEROLO
SIM | .0003983 | ELB | ELETTROBISTURI/ELETTROCOAGULATORE | SOZ | STORZ KARL | AUTOCON 200 | A3583 | SALE OPERATORIE ATTIVITA' COMUNI P.O. PINEROLO
SIM | .EEF0008 | SPE | SISTEMA PER VIDEOCHIRURGIA/VIDEOFIBROSCOPIA | SOZ | STORZ KARL | NN | NN | SALE OPERATORIE ATTIVITA' COMUNI P.O. PINEROLO
SIM | .EEF0009 | SPE | SISTEMA PER VIDEOCHIRURGIA/VIDEOFIBROSCOPIA | SOZ | STORZ KARL | NN | NN | SALE OPERATORIE ATTIVITA' COMUNI P.O. PINEROLO
SIM | .0003964 | CAD | CARRELLO PORTA-APPARECCHIATURE (ALIMENTATO) | OST | COSTA MICHELE | SINTESIS 145/TR | 1145/2007 | SALE OPERATORIE ATTIVITA' COMUNI P.O. PINEROLO
SIM | .0003965 | MTV | VIDEO MONITOR DI GRADO MEDICALE | NDM | NDS SURGICAL IMAGING INC | SC-WU23-1511 | 08109970 | SALE OPERATORIE ATTIVITA' COMUNI P.O. PINEROLO
SIM | .0003966 | MTV | VIDEO MONITOR DI GRADO MEDICALE | NDM | NDS SURGICAL IMAGING INC | SC SX19-A1A11 | 07102671 | SALE OPERATORIE ATTIVITA' COMUNI P.O. PINEROLO
SIM | .0003967 | IGA | INSUFFLATORE GAS | SOZ | STORZ KARL | THERMOFLATOR | AB07859-B | SALE OPERATORIE ATTIVITA' COMUNI P.O. PINEROLO
SIM | .0003968 | STE | VIDEOPROCESSORE PER TECNICHE ENDOSCOPICHE | SOZ | STORZ KARL | IMAGE 1 HUB HD 22201020 | MC646475P | SALE OPERATORIE ATTIVITA' COMUNI P.O. PINEROLO
SIM | .0003969 | TLC | TELECAMERA PER TECNICHE ENDOSCOPICHE | SOZ | STORZ KARL | IMAGE 1 HD 22220050 | KC726267-H | SALE OPERATORIE ATTIVITA' COMUNI P.O. PINEROLO
SIM | .0003970 | IRR | IRRIGATORE/ASPIRATORE PER ESAMI ARTRO-ENDOSCOPICI | SOZ | STORZ KARL | ENDOMAT LC 20330220 | AB00768 | SALE OPERATORIE ATTIVITA' COMUNI P.O. PINEROLO
SIM | .0003971 | FLU | FONTE LUMINOSA PER ENDOSCOPIA | SOZ | STORZ KARL | XENON NOVA 300 20134020 | MC0634078 | SALE OPERATORIE ATTIVITA' COMUNI P.O. PINEROLO
SIM | .0003972 | ELB | ELETTROBISTURI/ELETTROCOAGULATORE | SOZ | STORZ KARL | AUTOCON 200 | A3584 | SALE OPERATORIE ATTIVITA' COMUNI P.O. PINEROLO
SIM | .RXF0004 | RAD | DIAGNOSTICA RADIOLOGICA CONVENZIONALE | GE0 | GE MEDICAL SYSTEMS | PROTEUS | A5358109 | RADIOLOGIA - P.O. PINEROLO
SIM | .0003943 | GRD | GRUPPO RADIOLOGICO | GE0 | GE MEDICAL SYSTEMS | 2259973_4 | 50083HL5 | RADIOLOGIA - P.O. PINEROLO
SIM | .0003941 | SPA | STATIVO PENSILE PER APPARECCHIO RADIOLOGICO | GE0 | GE MEDICAL SYSTEMS | 2380179 | 1013607WK5 | RADIOLOGIA - P.O. PINEROLO
SIM | .0003942 | CRA | COMPLESSO RADIOGENO | GE0 | GE MEDICAL SYSTEMS | 2336058 | 48149BI9 | RADIOLOGIA - P.O. PINEROLO
SIM | .0003944 | TRG | TELERADIOGRAFO | GE0 | GE MEDICAL SYSTEMS | NBS2100/SG120 | 2402562 | RADIOLOGIA - P.O. PINEROLO
SIM | .0003945 | DSI | DOSIMETRO AMBIENTALE/CALIBRATORE | PTW | PTW | DIAMENTOR C2 DAPMETER | T11038-0459 | RADIOLOGIA - P.O. PINEROLO
SIM | .0003974 | PRA | PORTATILE PER RADIOGRAFIA CONVENZIONALE | GE0 | GE MEDICAL SYSTEMS | TMX + | A5358110 | RADIOLOGIA - P.O. PINEROLO
SIM | .0003992 | IRR | IRRIGATORE/ASPIRATORE PER ESAMI ARTRO-ENDOSCOPICI | BXY | SOCOMED SA | ENDOFLOW 230 | 703-198 | SALE OPERATORIE ATTIVITA' COMUNI P.O. PINEROLO
SIM | .0003993 | IRR | IRRIGATORE/ASPIRATORE PER ESAMI ARTRO-ENDOSCOPICI | BXY | SOCOMED SA | ENDOFLOW 230 | 708-224 | SALE OPERATORIE ATTIVITA' COMUNI P.O. PINEROLO
SIM | .0003998 | OOR | MONITOR SPO2 (SATURIMETRO, PULSOSSIMETRO) | NLL | NELLCOR - COVIDIEN | NPB 40 | G05867080 | ADI - VAL CHISONE
SIM | .0003991 | OOR | MONITOR SPO2 (SATURIMETRO, PULSOSSIMETRO) | NLL | NELLCOR - COVIDIEN | N 65 OXIMAX | G08800201 | M.M.G. E P.L.S. - DISTRETTO PINEROLO
SIM | .0003989 | OOR | MONITOR SPO2 (SATURIMETRO, PULSOSSIMETRO) | NLL | NELLCOR - COVIDIEN | N 65 OXIMAX | G08800139 | M.M.G. E P.L.S. - DISTRETTO PINEROLO
SIM | .0003990 | OOR | MONITOR SPO2 (SATURIMETRO, PULSOSSIMETRO) | NLL | NELLCOR - COVIDIEN | N 65 OXIMAX | G08800164 | M.M.G. E P.L.S. - DISTRETTO PINEROLO
SIM | .0004003 | ECG | ELETTROCARDIOGRAFO | EOB | ESAOTE BIOMEDICA | P8000 BASIC | 01234 | DIALISI AMBULATORIALE P.O. PINEROLO
SIM | .0004005 | OOR | MONITOR SPO2 (SATURIMETRO, PULSOSSIMETRO) | NLL | NELLCOR - COVIDIEN | NPB 40 MAX | G05860118 | M.M.G. E P.L.S. - DISTRETTO VAL CHISONE
SIM | .0003937 | ACH | ASPIRATORE MEDICO CHIRURGICO | MDE | MEDEL | KATASPIR AC 809 | 2997 | POLIAMBULATORIO PINEROLO
SIM | .0003997 | OFS | OFTALMOSCOPIO | HEN | HEINE | SIGMA 150 | NN | OCULISTICA - AMBULATORI P.O. PINEROLO
SIM | .0003995 | RTS | RETINOSCOPIO | HEN | HEINE | BETA 200 3.5V | NN | OCULISTICA - AMBULATORI P.O. PINEROLO
SIM | .0003996 | RTS | RETINOSCOPIO | HEN | HEINE | BETA 200 3.5V | NN | OCULISTICA - AMBULATORI P.O. PINEROLO
SIM | .0002790 | MAA | MANICHINO DI ADDESTRAMENTO/ SIMULATORE PAZIENTE | LRD | LAERDAL MEDICAL | RESUSCI ANNA | NN | DEA DEGENZA - P.O. PINEROLO
SIM | .0003933 | SDH | PRERISCALDATORE A SECCO DI SOLUZIONI INFUSIONALI | VBI | VEBA MEDITEMP BV | BAG WARMER 1310 WTP | 0027-2388 | 118 PINEROLO
SIM | .0003973 | POO | POLTRONA OPERATORIA | SBI | SBISA' | 4212 PEB | 303 | POLIAMBULATORIO TORRE PELLICE
SIM | .0E00025 | 4LS | LAVASTOVIGLIE DOMESTICO | 4AR | ARISTARCO | GL 534 CF | 1754 | DEA DEGENZA - P.O. PINEROLO
SIM | .0E00036 | 4FD | FRIGORIFERO / CONGELATORE DOMESTICO | IGN | IGNIS | NN | NN | RADIOLOGIA - P.O. PINEROLO
SIM | .0003999 | OOR | MONITOR SPO2 (SATURIMETRO, PULSOSSIMETRO) | NLL | NELLCOR - COVIDIEN | N 65 OXIMAX | G08803928 | MEDICINA - AMBULATORI P.O. PINEROLO
SIM | .0004001 | OOR | MONITOR SPO2 (SATURIMETRO, PULSOSSIMETRO) | NLL | NELLCOR - COVIDIEN | N 65 OXIMAX | G07844145 | MEDICINA - DAY HOSPITAL P.O. PINEROLO
SIM | .0004033 | MTV | VIDEO MONITOR DI GRADO MEDICALE | NDM | NDS SURGICAL IMAGING INC | SC-WU23-1511 | 07-99989 | SALE OPERATORIE ATTIVITA' COMUNI P.O. PINEROLO
SIM | .0004008 | DEF | DEFIBRILLATORE | NIO | NIHON KOHDEN | CARDIOLIFE TEC 5521 K | 82228 | MEDICINA - AMBULATORI P.O. PINEROLO
SIM | .0004007 | DEF | DEFIBRILLATORE | NIO | NIHON KOHDEN | CARDIOLIFE TEC 5521 K | 82229 | OSTETRICIA E GINECOLOGIA - SALA PARTO P.O. PINER.
SIM | .0003950 | DEF | DEFIBRILLATORE | NIO | NIHON KOHDEN | CARDIOLIFE TEC 5521 K | 82230 | ORTOTRAUMATOLOGIA - REPARTO P.O. PINEROLO
SIM | .0003951 | DEF | DEFIBRILLATORE | NIO | NIHON KOHDEN | CARDIOLIFE TEC 5521 K | 82231 | MEDICINA REPARTO DEGENZA - DONNE P.O. PINEROLO
SIM | .0004055 | DEF | DEFIBRILLATORE | NIO | NIHON KOHDEN | CARDIOLIFE TEC 5521 K | 82232 | RADIOLOGIA - P.O. PINEROLO
SIM | .0003958 | DEF | DEFIBRILLATORE | NIO | NIHON KOHDEN | CARDIOLIFE TEC 5521 K | 82637 | POLIAMBULATORIO PINEROLO
SIM | .0003962 | DEF | DEFIBRILLATORE | NIO | NIHON KOHDEN | CARDIOLIFE TEC 5521 K | 82638 | RSA GIRASOLE BIBIANA
SIM | .0003956 | DEF | DEFIBRILLATORE | NIO | NIHON KOHDEN | CARDIOLIFE TEC 5521 K | 82639 | DEA DEGENZA - P.O. PINEROLO
SIM | .0003961 | DEF | DEFIBRILLATORE | NIO | NIHON KOHDEN | CARDIOLIFE TEC 5521 K | 82640 | POLIAMBULATORIO TORRE PELLICE
SIM | .0003959 | DEF | DEFIBRILLATORE | NIO | NIHON KOHDEN | CARDIOLIFE TEC 5521 K | 82645 | LABORATORIO ANALISI - PINEROLO
SIM | .0003963 | DEF | DEFIBRILLATORE | NIO | NIHON KOHDEN | CARDIOLIFE TEC 5521 K | 82646 | PEDIATRIA - REPARTO P.O. PINEROLO
SIM | .0003955 | DEF | DEFIBRILLATORE | NIO | NIHON KOHDEN | CARDIOLIFE TEC 5521 K | 82648 | NEFROLOGIA DIALISI - DAY HOSPITAL P.O. PINEROLO
SIM | .0003984 | DEF | DEFIBRILLATORE | NIO | NIHON KOHDEN | CARDIOLIFE TEC 5521 K | 82647 | NEFROLOGIA DIALISI TERRITORIALE - P.O. PINEROLO
SIM | .0004052 | ECG | ELETTROCARDIOGRAFO | EOB | ESAOTE BIOMEDICA | P8000 POWER | 1205 | CARDIOLOGIA - AMBULATORI P.O. PINEROLO
SIM | .0004056 | OOR | MONITOR SPO2 (SATURIMETRO, PULSOSSIMETRO) | NLL | NELLCOR - COVIDIEN | N 65 OXIMAX | G08808012 | LUNGODEGENZA REPARTO P.O. TORRE PELLICE
SIM | .0004057 | OOR | MONITOR SPO2 (SATURIMETRO, PULSOSSIMETRO) | NLL | NELLCOR - COVIDIEN | N 65 OXIMAX | G0880700 | LUNGODEGENZA REPARTO P.O. TORRE PELLICE
SIM | .0004061 | RDB | RILEVATORE DOPPLER BATTITO CARDIACO-FETALE | HUT | HUNTLEIGH HEALTHCARE LTD | SONICAID ONE | 07011650 | CONSULTORIO FAMILIARE PEDIATRICO PINEROLO
SIM | .0004049 | LSC | LAMPADA SCIALITICA PER SALA OPERATORIA | MHA | DR MACH | MACH 130 | 08/04164 | POLIAMBULATORIO POMARETTO
SIM | .0004048 | LSP | LAMPADA SCIALITICA MOBILE | MHA | DR MACH | MACH 130 | 08/04165 | POLIAMBULATORIO PINEROLO
SIM | .0004047 | LSP | LAMPADA SCIALITICA MOBILE | MHA | DR MACH | MACH 130 | 08/04163 | LABORATORIO ANALISI - PINEROLO
SIM | .0004066 | DEO | DENSITOMETRO OSSEO COMPUTERIZZATO (OSTEODENSITOMETRO,MOC) | GE0 | GE MEDICAL SYSTEMS | ACHILLES INSIGHT | A5358111 - 32747 | MEDICINA - DAY HOSPITAL P.O. PINEROLO
SIM | .0004069 | OOR | MONITOR SPO2 (SATURIMETRO, PULSOSSIMETRO) | NLL | NELLCOR - COVIDIEN | N 65 OXIMAX | G08817712 | ANESTESIA E RIANIMAZIONE - REPARTO P.O. PINEROLO
SIM | .0003957 | DEF | DEFIBRILLATORE | NIO | NIHON KOHDEN | TEC 5531 | 80911 | CARDIOLOGIA - AMBULATORI P.O. PINEROLO
SIM | .0003960 | DEF | DEFIBRILLATORE | NIO | NIHON KOHDEN | CARDIOLIFE TEC 5531 R | 80912 | CARDIOLOGIA - REPARTO P.O. PINEROLO
SIM | .0004050 | DEF | DEFIBRILLATORE | NIO | NIHON KOHDEN | CARDIOLIFE TEC 7731 R | 81041 | DIALISI AMBULATORIALE P.O. PINEROLO
SIM | .0004022 | DEF | DEFIBRILLATORE | NIO | NIHON KOHDEN | CARDIOLIFE TEC 5521 K | 82830 | SPDC - PINEROLO REPARTO
SIM | .0004024 | DEF | DEFIBRILLATORE | NIO | NIHON KOHDEN | CARDIOLIFE TEC 5521 K | 82833 | RRF REPARTO P.O. POMARETTO
SIM | .0004054 | DEF | DEFIBRILLATORE | NIO | NIHON KOHDEN | CARDIOLIFE TEC 5521 K | 82822 | RADIOLOGIA - P.O. PINEROLO
SIM | .0004026 | DEF | DEFIBRILLATORE | NIO | NIHON KOHDEN | CARDIOLIFE TEC 5521 K | 82831 | POLIAMBULATORIO POMARETTO
SIM | .0004025 | DEF | DEFIBRILLATORE | NIO | NIHON KOHDEN | CARDIOLIFE TEC 5521 K | 82819 | LUNGODEGENZA REPARTO P.O. POMARETTO
SIM | .0004020 | DEF | DEFIBRILLATORE | NIO | NIHON KOHDEN | CARDIOLIFE TEC 5521 K | 82829 | RRF REPARTO P.O. TORRE PELLICE
SIM | .0004015 | DEF | DEFIBRILLATORE | NIO | NIHON KOHDEN | CARDIOLIFE TEC 5521 K | 82820 | MEDICINA REPARTO DEGENZA - DONNE P.O. PINEROLO
SIM | .0004028 | DEF | DEFIBRILLATORE | NIO | NIHON KOHDEN | CARDIOLIFE TEC 5521 K | 82823 | SALE OPERATORIE ATTIVITA' COMUNI P.O. PINEROLO
SIM | .0004023 | DEF | DEFIBRILLATORE | NIO | NIHON KOHDEN | CARDIOLIFE TEC 5521 K | 82832 | ONCOLOGIA AMBULATORIO PINEROLO
SIM | .0004021 | DEF | DEFIBRILLATORE | NIO | NIHON KOHDEN | CARDIOLIFE TEC 5521 K | 82824 | IMMUNOTRASFUSIONALE - PINEROLO
SIM | .0004019 | DEF | DEFIBRILLATORE | NIO | NIHON KOHDEN | CARDIOLIFE TEC 5521 K | 82826 | RRF REPARTO P.O. TORRE PELLICE
SIM | .0004032 | DEF | DEFIBRILLATORE | NIO | NIHON KOHDEN | CARDIOLIFE TEC 5521 K | 82828 | S.S. INGEGNERIA CLINICA PINEROLO
SIM | .0004027 | DEF | DEFIBRILLATORE | NIO | NIHON KOHDEN | CARDIOLIFE TEC 5521 K | 82821 | SALE OPERATORIE ATTIVITA' COMUNI P.O. PINEROLO
SIM | .0004016 | DEF | DEFIBRILLATORE | NIO | NIHON KOHDEN | CARDIOLIFE TEC 5521 K | 82827 | MEDICINA - DAY HOSPITAL P.O. PINEROLO
SIM | .0004053 | RHP | REGISTRATORE HOLTER PRESSIONE INCRUENTA | SPB | SPACELABS | 90207 | C012800 | MEDICINA - DAY HOSPITAL P.O. PINEROLO
SIM | .0004059 | AUM | AUDIOMETRO | ITU | INTERACOUSTICS | AD 226 | 172683 | OTORINOLARINGOIATRIA - AMBULATORI P.O. PINEROLO
SIM | .0E00044 | 5BZ | CARROZZELLA TRASPORTO AMMALATI | SUC | SURACE | 777 GRAZIA | 153886 | ORTOTRAUMATOLOGIA - REPARTO P.O. PINEROLO
SIM | .0004035 | MMM | MISURATORE DI PRESSIONE MANUALE (SFIGMOMANOMETRO) | EKA | ERKA | ERKA 300 | NN | LUNGODEGENZA REPARTO P.O. TORRE PELLICE
SIM | .0004000 | PRO | PROIETTORE DI OTTOTIPI | CS0 | CSO | CP 1142 | 05120633 | OCULISTICA - AMBULATORI P.O. PINEROLO
SIM | .0004062 | CEM | CICLOERGOMETRO | KET | KETTLER | ERGOMETER RX1 | KET0768 | RRF AMBULATORI PALESTRA P.O. PINEROLO
SIM | .0004009 | FRF | FRONTIFOCOMETRO | SNP | SHIN NIPPON | LM 25 | 541004 | OCULISTICA - AMBULATORI P.O. PINEROLO
SIM | .0004010 | TAR | TAVOLO PORTA-STRUMENTI OFTALMOLOGICI | MNZ | MECCANOTTICA MAZZA | 40.045.00 | 24899 | OCULISTICA - AMBULATORI P.O. PINEROLO
SIM | .0004011 | AUO | AUTOREFRATTOMETRO | CPZ | HUVITZ | MRK 3100P | 3MR5D1105 | OCULISTICA - AMBULATORI P.O. PINEROLO
SIM | .0004012 | TAR | TAVOLO PORTA-STRUMENTI OFTALMOLOGICI | CS0 | CSO | TWIN TABLE | 05120002 | OCULISTICA - AMBULATORI P.O. PINEROLO
SIM | .0004013 | OFS | OFTALMOSCOPIO | CS0 | CSO | JVL/1 | 05110552 | OCULISTICA - AMBULATORI P.O. PINEROLO
SIM | .0004014 | LFE | LAMPADA A FESSURA | CS0 | CSO | SL 990 2X | 05120057 | OCULISTICA - AMBULATORI P.O. PINEROLO
SIM | .0004006 | RDB | RILEVATORE DOPPLER BATTITO CARDIACO-FETALE | HUT | HUNTLEIGH HEALTHCARE LTD | DOPPLEX II SD2 | SD2P10205474-07 | LUNGODEGENZA REPARTO P.O. TORRE PELLICE
SIM | .0004072 | FLU | FONTE LUMINOSA PER ENDOSCOPIA | ASZ | ATMOS | ATMOS LS21 LED | 3544320010 | OTORINOLARINGOIATRIA - AMBULATORI P.O. PINEROLO
SIM | .0E00049 | 2LD | LAVATRICE DOMESTICA | ARO | ARISTON - MERLONI ELETTRODOMESTICI | LB446ST | NN | GRUPPO APPARTAMENTO - LUSERNA VIA CIAPERASSA
SIM | .0004036 | DMA | DIAFANOSCOPIO A MAGAZZINO | SHX | PLANILUX - FELIX SCHULTE | MAMMOLUX | 00/57651RM307 | RADIOLOGIA - P.O. PINEROLO
SIM | .0004017 | TOM | TONOMETRO | HAG | HAAG-STREIT | AT 900M/Q | 24304 | OCULISTICA - AMBULATORI P.O. PINEROLO
SIM | .EHF0004 | ASF | SISTEMA PER ANALISI SFORZO (ERGOMETRIA) | MOW | MORTARA RANGONI EUROPE | X-SCRIBE |  | CARDIOLOGIA - AMBULATORI P.O. PINEROLO
SIM | .0004037 | ECG | ELETTROCARDIOGRAFO | MOW | MORTARA RANGONI EUROPE | X-SCRIBE | 107507137151 | CARDIOLOGIA - AMBULATORI P.O. PINEROLO
SIM | .0004038 | LEP | MONITOR PRESSIONE NON INVASIVA (INCRUENTA) | SUH | SUNTECH MEDICAL INSTRUMENTS INC. | TANGO | 0030380 | CARDIOLOGIA - AMBULATORI P.O. PINEROLO
SIM | .0004041 | 1SC | STAMPANTE A INCHIOSTRO | MOW | MORTARA RANGONI EUROPE | Z 200 | 108163001163 | CARDIOLOGIA - AMBULATORI P.O. PINEROLO
SIM | .0004040 | CEM | CICLOERGOMETRO | XXX | XXX (NON CODIFICABILE) | 150/F | 09040200178 | CARDIOLOGIA - AMBULATORI P.O. PINEROLO
SIM | .0004039 | 1SX | STAMPANTE LASER | HPI | HEWLETT PACKARD (INFORMATICA) | LASERJET 3005P | CNK1B80074 | CARDIOLOGIA - AMBULATORI P.O. PINEROLO
SIM | .0004042 | PNM | PEDANA A NASTRO MOBILE | RNR | RUNNER | MTC CLIMB/T | 2308009 | CARDIOLOGIA - AMBULATORI P.O. PINEROLO
SIM | .0003834 | ZUP | GRUPPO STATICO DI CONTINUITA' (UPS) | XXX | XXX (NON CODIFICABILE) | NN | 9641 | ENERGETICA IMPIANTI ELETTRICI PINEROLO
SIM | .0003981 | IRR | IRRIGATORE/ASPIRATORE PER ESAMI ARTRO-ENDOSCOPICI | SOZ | STORZ KARL | ENDOMAT LC 20330320 | AB00766 | SALE OPERATORIE ATTIVITA' COMUNI P.O. PINEROLO
SIM | .0004923 | 5BZ | CARROZZELLA TRASPORTO AMMALATI | XXX | XXX (NON CODIFICABILE) | FERRERO | NN | PRONTO SOCCORSO P.O. VENARIA
SIM | .0004634 | ECG | ELETTROCARDIOGRAFO | EOB | ESAOTE BIOMEDICA | ARCHIWIN 4320 | 01559 | PRONTO SOCCORSO P.O. VENARIA
SIM | .0004435 | ORG | ORTOPANTOMOGRAFO CONVENZIONALE | PHI | PHILIPS | ORTHORALIX SD CEPH | 9160124 | RADIODIAGNOSTICA - P.O. VENARIA
SIM | .0004092 | OFT | OFTALMOSCOPIO INDIRETTO | HEN | HEINE | EN 20-1 | N5932 | SALE OPERATORIE OCULISTICA P.O. PINEROLO
SIM | .0E00054 | FBI | FRIGORIFERO USO MEDICO/FARMACEUTICO | OMK | KW APPARECCHI SCIENTIFICI SRL | FKS 1800 | 20099 | MALATTIE METABOLICHE E DIABETOLOGIA - PINEROLO
SIM | .0004450 | DIA | DIAFANOSCOPIO /VISORE SPOT | XXX | XXX (NON CODIFICABILE) | NN | NN | RADIODIAGNOSTICA - P.O. VENARIA
SIM | .0004452 | DIA | DIAFANOSCOPIO /VISORE SPOT | DUX | DUPI X | NN | NN | RADIODIAGNOSTICA - P.O. VENARIA
SIM | .0004085 | OOR | MONITOR SPO2 (SATURIMETRO, PULSOSSIMETRO) | NLL | NELLCOR - COVIDIEN | NPB 40 | G05864341 | M.M.G. E P.L.S. - DISTRETTO PINEROLO
SIM | .0004576 | FBI | FRIGORIFERO USO MEDICO/FARMACEUTICO | FCT | FIOCCHETTI CIRO | CH 4B | 56252 | POLIAMBULATORIO DRUENTO
SIM | .0004080 | 1SX | STAMPANTE LASER | HPI | HEWLETT PACKARD (INFORMATICA) | LASERJET P2015 | CNCJB32269 | MEDICINA - AMBULATORI P.O. PINEROLO
SIM | .0004574 | OPM | OPTOMETRO / MONITOR OPTOMETRICO | PAM | PAM | NN | NN | POLIAMBULATORIO DRUENTO
SIM | .0004573 | LAI | LAMPADA PER AMBIENTE MEDICALE | XXX | XXX (NON CODIFICABILE) | NN | NN | POLIAMBULATORIO DRUENTO
SIM | .0004044 | ELT | ELETTROTERAPIA, APPARECCHIO PER | FSL | FISIOLINE | MODULO MEDICAL 4 | 102005 | RRF AMBULATORI PALESTRA P.O. PINEROLO
SIM | .0004045 | DUL | DIATERMIA AD ULTRASUONI (ULTRASUONITERAPIA) | FSL | FISIOLINE | FISIOSONIC | 112905 | RRF AMBULATORI PALESTRA P.O. PINEROLO
SIM | .0004578 | RDB | RILEVATORE DOPPLER BATTITO CARDIACO-FETALE | HAY | HADECO HAYASHI DENKI | ES 102 M | 88120868 | POLIAMBULATORIO DRUENTO
SIM | .0004579 | EVM | EMOVELOCIMETRO/DOPPLER VASCOLARE | HUT | HUNTLEIGH HEALTHCARE LTD | MINI DOPPLEX D900 | D900X0544301-01 | POLIAMBULATORIO PIANEZZA
SIM | .0004580 | IMM | IMPEDENZOMETRO | ITU | INTERACOUSTICS | AT 22 | 094008 | POLIAMBULATORIO PIANEZZA
SIM | .0004581 | LFR | LAMPADA FRONTALE | GMA | GIMA | GIMA 5 | 7862 | POLIAMBULATORIO PIANEZZA
SIM | .0004083 | OOR | MONITOR SPO2 (SATURIMETRO, PULSOSSIMETRO) | NLL | NELLCOR - COVIDIEN | N 65 OXIMAX | G08809591 | MEDICINA - DAY HOSPITAL P.O. PINEROLO
SIM | .0004583 | DIA | DIAFANOSCOPIO /VISORE SPOT | ODF | ODL OFFICINA DI DUGARIA LUIGI | 75 47 | 7123 | POLIAMBULATORIO PIANEZZA
SIM | .0004586 | DIA | DIAFANOSCOPIO /VISORE SPOT | IRM | IREM | 90X43 | 483/00 | POLIAMBULATORIO PIANEZZA
SIM | .0004587 | PDS | PODOSCOPIO | XXX | XXX (NON CODIFICABILE) | NN | NN | POLIAMBULATORIO PIANEZZA
SIM | .0004588 | VFV | VALUTAZIONE FUNZIONALE VISIVA / ABILITA' VISIVA | TPC | TOPCON | RM 8800 | 206004 | POLIAMBULATORIO VENARIA VIA ZANELLATO
SIM | .0004589 | FRF | FRONTIFOCOMETRO | IAI | INAMI | NN | 209715 | POLIAMBULATORIO VENARIA VIA ZANELLATO
SIM | .0004590 | PRO | PROIETTORE DI OTTOTIPI | FEH | FRASTEMA OPHTHALMICS | TOP 7 | 802016 | POLIAMBULATORIO VENARIA VIA ZANELLATO
SIM | .0004602 | FBI | FRIGORIFERO USO MEDICO/FARMACEUTICO | FCT | FIOCCHETTI CIRO | CH 4B | 56249 | POLIAMBULATORIO PIANEZZA
SIM | .0004592 | LFE | LAMPADA A FESSURA | IAI | INAMI | NN | 208568 | POLIAMBULATORIO VENARIA VIA ZANELLATO
SIM | .0004593 | OFM | OFTALMOMETRO (CHERATOMETRO) | FEH | FRASTEMA OPHTHALMICS | NN | NN | POLIAMBULATORIO VENARIA VIA ZANELLATO
SIM | .0004595 | TOM | TONOMETRO | HAG | HAAG-STREIT | T 900 | 141996 | POLIAMBULATORIO VENARIA VIA ZANELLATO
SIM | .0004599 | RIR | STAMPANTE DI BIOIMMAGINI VIDEO O DIGITALI A FINI DOCUMENTALI | SOY | SONY | UP 850 | 28788 | POLIAMBULATORIO PIANEZZA
SIM | .0004598 | RIR | STAMPANTE DI BIOIMMAGINI VIDEO O DIGITALI A FINI DOCUMENTALI | SOY | SONY | UP 2800 P | 56947 | POLIAMBULATORIO PIANEZZA
SIM | .0004601 | SCX | SONDA CONVEX PER ECOGRAFIA | GE0 | GE MEDICAL SYSTEMS | E721-P9607FB | 792735YM3 | POLIAMBULATORIO PIANEZZA
SIM | .0004600 | SCX | SONDA CONVEX PER ECOGRAFIA | GE0 | GE MEDICAL SYSTEMS | E721-P9607FB | 792898YM9 | POLIAMBULATORIO PIANEZZA
SIM | .0004603 | ECG | ELETTROCARDIOGRAFO | EOB | ESAOTE BIOMEDICA | ARCHIWIN 4320 | 01441 | POLIAMBULATORIO PIANEZZA
SIM | .0004451 | DIA | DIAFANOSCOPIO /VISORE SPOT | SRP | SIPAR | NN | NN | RADIODIAGNOSTICA - P.O. VENARIA
SIM | .RXA0027 | RAD | DIAGNOSTICA RADIOLOGICA CONVENZIONALE | PHI | PHILIPS | NN | 30503802 | RADIODIAGNOSTICA - P.O. VENARIA
SIM | .0004438 | GRD | GRUPPO RADIOLOGICO | PHI | PHILIPS | OPTIMUS | 30503802 | RADIODIAGNOSTICA - P.O. VENARIA
SIM | .0004440 | SPA | STATIVO PENSILE PER APPARECCHIO RADIOLOGICO | PHI | PHILIPS | NN | 04050 | RADIODIAGNOSTICA - P.O. VENARIA
SIM | .0004441 | TPA | TAVOLO PORTA-PAZIENTE PER APPARECCHIO RADIOLOGICO | PHI | PHILIPS | 980620132102 | 0300237 | RADIODIAGNOSTICA - P.O. VENARIA
SIM | .0004442 | CRA | COMPLESSO RADIOGENO | PHI | PHILIPS | 980620132102 | 961855 | RADIODIAGNOSTICA - P.O. VENARIA
SIM | .0004445 | TRG | TELERADIOGRAFO | PHI | PHILIPS | ORTOGRAPH | OKT2586 | RADIODIAGNOSTICA - P.O. VENARIA
SIM | .0004446 | TRG | TELERADIOGRAFO | KOD | KODAK | LONG LENGTH VERTICAL CASSETTE HOLDER | 2154458 | RADIODIAGNOSTICA - P.O. VENARIA
SIM | .0004415 | PRA | PORTATILE PER RADIOGRAFIA CONVENZIONALE | PHI | PHILIPS | PRACTIX 33 PLUS | P5550 - 30524701 | RADIODIAGNOSTICA - P.O. VENARIA
SIM | .RXA0028 | RAD | DIAGNOSTICA RADIOLOGICA CONVENZIONALE | PHI | PHILIPS | DIAGNOST 90 | 30503809 | RADIODIAGNOSTICA - P.O. VENARIA
SIM | .0004417 | GRD | GRUPPO RADIOLOGICO | PHI | PHILIPS | OPTIMUS | 07010504 | RADIODIAGNOSTICA - P.O. VENARIA
SIM | .0004419 | CRA | COMPLESSO RADIOGENO | PHI | PHILIPS | NN | NN | RADIODIAGNOSTICA - P.O. VENARIA
SIM | .0004423 | TTE | TAVOLO TELECOMANDATO PER APPARECCHIO RADIOLOGICO | PHI | PHILIPS | DIAGNOST 90 | 30503809 | RADIODIAGNOSTICA - P.O. VENARIA
SIM | .0004420 | CTV | SISTEMA DI SCOPIA (INTENS. DI BRILLANZA + CATENA TV) | PHI | PHILIPS | NN | NN | RADIODIAGNOSTICA - P.O. VENARIA
COL | .0004472 | ELB | ELETTROBISTURI/ELETTROCOAGULATORE | EEK | ERBE ELEKTROMEDIZIN | ERBOTOM ICC 300 H | F2479 | SALE OPERATORIE P.O. RIVOLI
SIM | .0004481 | MON | MONITOR PARAMETRI VITALI | DTX | DATEX - OHMEDA | CARDIOCAP II | 307724 | PRONTO SOCCORSO P.O. VENARIA
SIM | .0004496 | ANS | ANESTESIA, SISTEMA PER | SIE | SIEMENS | KION | 03263 S11 | SALE OPERATORIE ANESTESIA P.O. PINEROLO
SIM | .0004497 | MON | MONITOR PARAMETRI VITALI | SIE | SIEMENS | SIRECUST SC 7000 | 5203034 | SALE OPERATORIE ANESTESIA P.O. PINEROLO
SIM | .0004498 | CEV | COMPRESSORE PER AREA MEDICALE | SIE | SIEMENS | COMPRESSOR MINI | 20112 | SALE OPERATORIE ANESTESIA P.O. PINEROLO
SIM | .0004499 | TCP | RISCALDATORE PAZIENTE | MCK | MALLINCKRODT MEDICAL | WARMTOUCH | CI0505J349 | SALE OPERATORIE ANESTESIA P.O. PINEROLO
SIM | .0004500 | ELB | ELETTROBISTURI/ELETTROCOAGULATORE | EEK | ERBE ELEKTROMEDIZIN | VIO 300 D BICLAMP | 11283896 | SALE OPERATORIE ATTIVITA' COMUNI P.O. PINEROLO
SIM | .0004501 | CAD | CARRELLO PORTA-APPARECCHIATURE (ALIMENTATO) | EEK | ERBE ELEKTROMEDIZIN | VIO CART | A-5715 | SALE OPERATORIE CHIRURGIA GENERALE P.O. PINEROLO
COL | .0004502 | FBI | FRIGORIFERO USO MEDICO/FARMACEUTICO | FCT | FIOCCHETTI CIRO | MEDIKA 120 1P | 7063 | CARDIOLOGIA - REPARTO P.O. RIVOLI
COL | .0004506 | MON | MONITOR PARAMETRI VITALI | DTX | DATEX - OHMEDA | CARDIOCAP II | 320950 | SALE OPERATORIE P.O. SUSA
SIM | .0004511 | OOR | MONITOR SPO2 (SATURIMETRO, PULSOSSIMETRO) | NLL | NELLCOR - COVIDIEN | NPB 40 | G01850856 | SALE OPERATORIE P.O. VENARIA
SIM | .0004522 | AUT | AUTOCLAVE STERILIZZATRICE ALTA CAPACITA' | CTD | CHIRURGICA TEDINO | ST1/C/6/P/E | 446 | CENTRALE DI STERILIZZAZIONE P.O. VENARIA
SIM | .0004524 | TMS | TERMOSALDATRICE | GAU | GANDUS SALDATRICI | MINIRO' H ED | 831 | ONCOLOGIA DAY HOSPITAL P.O. VENARIA
SIM | .0004525 | BUL | VASCA DI LAVAGGIO AD ULTRASUONI | BRS | BRANSON ULTRASONICS BV | 5200 E 4 | C12086 | POLIAMBULATORIO ALPIGNANO
SIM | .0004526 | INC | INCUBATORE / ARMADIO TERMOSTATO | MIT | 3M | ATTEST 118 | 319160 | CENTRALE DI STERILIZZAZIONE P.O. VENARIA
SIM | .0004726 | ECG | ELETTROCARDIOGRAFO | EOB | ESAOTE BIOMEDICA | P 80 | 4364 | PRONTO SOCCORSO P.O. VENARIA
SIM | .0004636 | LSC | LAMPADA SCIALITICA PER SALA OPERATORIA | MAN | MARTIN | ML 500 | 090756 | PRONTO SOCCORSO P.O. VENARIA
SIM | .0004637 | DIA | DIAFANOSCOPIO /VISORE SPOT | XXX | XXX (NON CODIFICABILE) | NN | NN | PRONTO SOCCORSO P.O. VENARIA
SIM | .0004632 | DIA | DIAFANOSCOPIO /VISORE SPOT | XXX | XXX (NON CODIFICABILE) | NN | NN | PRONTO SOCCORSO P.O. VENARIA
SIM | .0004627 | DEF | DEFIBRILLATORE | AHU | AGILENT TECNOLOGIES | M 4735 A NEW HEARTSTREAM XL | US00111531 | PRONTO SOCCORSO P.O. VENARIA
SIM | .0004531 | DIA | DIAFANOSCOPIO /VISORE SPOT | XXX | XXX (NON CODIFICABILE) | NN | NN | POLIAMBULATORIO VENARIA VIA ZANELLATO
SIM | .0004532 | ATA | ABLATORE TARTARO | SAQ | SATELEC MEDICAL | SUPRASSON PIEZO P5 | NN | POLIAMBULATORIO VENARIA VIA ZANELLATO
SIM | .0004629 | OOR | MONITOR SPO2 (SATURIMETRO, PULSOSSIMETRO) | NLL | NELLCOR - COVIDIEN | N 550 | 00251 | PRONTO SOCCORSO P.O. VENARIA
SIM | .0004534 | 6UT | UTENSILE ELETTRICO PER MANUTENZIONE (TRAPANO, AVVITATORE..) | KAV | KAVO | NULL | 260505 | POLIAMBULATORIO VENARIA VIA ZANELLATO
SIM | .0004626 | LPD | LAVAPADELLE | AHE | ARJO HOSPITAL EQUIPMENT | TYPHOON | 250649 | PRONTO SOCCORSO P.O. VENARIA
SIM | .0004529 | AMA | AMALGAMATORE | TAD | LINEA TAC SRL | TAC DIGITAL | 01448 | POLIAMBULATORIO VENARIA VIA ZANELLATO
SIM | .0004530 | ALF | APPARECCHIO DENTALE LUCE FREDDA | CDG | CARLO DE GIORGI | FOTOLUX | 3J00 | POLIAMBULATORIO VENARIA VIA ZANELLATO
SIM | .0004538 | ECG | ELETTROCARDIOGRAFO | EOB | ESAOTE BIOMEDICA | P8000 POWER | 366 | POLIAMBULATORIO P.O. VENARIA
SIM | .0004539 | DIA | DIAFANOSCOPIO /VISORE SPOT | XXX | XXX (NON CODIFICABILE) | NN | NN | POLIAMBULATORIO VENARIA VIA ZANELLATO
SIM | .0004610 | ECT | ECOTOMOGRAFO | EOB | ESAOTE BIOMEDICA | AU 560 | SE14133012 | RADIODIAGNOSTICA - P.O. VENARIA
SIM | .0004541 | MAG | MAMMOGRAFO CONVENZIONALE | SIE | SIEMENS | MAMMOMAT 1000 | 07243 | RADIODIAGNOSTICA - P.O. VENARIA
SIM | .0004409 | ECT | ECOTOMOGRAFO | ACO | ACUSON-SIEMENS | SEQUOIA 512 | UA 596 - 53105 | RADIODIAGNOSTICA - P.O. VENARIA
SIM | .0004544 | DIA | DIAFANOSCOPIO /VISORE SPOT | PNX | PHOENIX RX | KNTMAF 08048 MASTERLIGHT 80X48 CM | 11265 | POLIAMBULATORIO VENARIA - RADIODIAGNOSTICA
SIM | .0004413 | VIR | !VIDEOREGISTRATORE A NASTRO MAGNETICO PER BIOIMMAGINI | SOY | SONY | SVO-9500 MDP | 402220 | RADIODIAGNOSTICA - P.O. VENARIA
SIM | .0004545 | DIA | DIAFANOSCOPIO /VISORE SPOT | PNX | PHOENIX RX | KNTMAF 10848 MASTERLIGHT 108X48 CM | 11267 | POLIAMBULATORIO VENARIA - RADIODIAGNOSTICA
SIM | .0004414 | RIR | STAMPANTE DI BIOIMMAGINI VIDEO O DIGITALI A FINI DOCUMENTALI | SOY | SONY | UP 2800 P | 50654 | RADIODIAGNOSTICA - P.O. VENARIA
SIM | .0004546 | PRR | FOTOTIMBRO (PRINTATRICE) | KOD | KODAK | X-OMATIC ID CAMERA 2L | 8120 | POLIAMBULATORIO VENARIA - RADIODIAGNOSTICA
SIM | .0004547 | SDP | CONTROLLO QUALITA' SVILUPPO (DENSITOMETRO/SENSITOMETRO) | XBT | X-RITE | 301 | 04696 | POLIAMBULATORIO VENARIA - RADIODIAGNOSTICA
SIM | .0004548 | CAA | CAMERA ACUSTICA (CABINA SILENTE) | AMF | AMPLIFON - AMPLAID | NULL | 00678 | POLIAMBULATORIO VENARIA VIA ZANELLATO
SIM | .0004549 | IMM | IMPEDENZOMETRO | AMF | AMPLIFON - AMPLAID | 724 | EVA7249938011 | POLIAMBULATORIO VENARIA VIA ZANELLATO
SIM | .0004558 | DIA | DIAFANOSCOPIO /VISORE SPOT | XXX | XXX (NON CODIFICABILE) | NN | NN | POLIAMBULATORIO VENARIA VIA ZANELLATO
SIM | .0004559 | PDS | PODOSCOPIO | XXX | XXX (NON CODIFICABILE) | PLANTOSCOPIO | NN | POLIAMBULATORIO VENARIA VIA ZANELLATO
SIM | .0004553 | 1RT | REGISTRATORE AUDIO | PNA | PANASONIC NATIONAL | HX PRO | 0B1EA08193 | POLIAMBULATORIO VENARIA VIA ZANELLATO
SIM | .0004554 | DIA | DIAFANOSCOPIO /VISORE SPOT | XXX | XXX (NON CODIFICABILE) | NN | NN | POLIAMBULATORIO VENARIA VIA ZANELLATO
SIM | .0004555 | RTS | RETINOSCOPIO | HEN | HEINE | NT 200 | NN | POLIAMBULATORIO VENARIA VIA ZANELLATO
SIM | .0004557 | OFM | OFTALMOMETRO (CHERATOMETRO) | SBI | SBISA' | NN | 39054 | POLIAMBULATORIO VENARIA VIA ZANELLATO
SIM | .0004566 | LFE | LAMPADA A FESSURA | IAI | INAMI | NN | 173139 | POLIAMBULATORIO VENARIA VIA ZANELLATO
SIM | .0004567 | OPM | OPTOMETRO / MONITOR OPTOMETRICO | XXX | XXX (NON CODIFICABILE) | NN | NN | POLIAMBULATORIO VENARIA VIA ZANELLATO
SIM | .0004568 | PRO | PROIETTORE DI OTTOTIPI | SBI | SBISA' | NN | 00511 | POLIAMBULATORIO VENARIA VIA ZANELLATO
SIM | .0004570 | OFT | OFTALMOSCOPIO INDIRETTO | HEN | HEINE | EN 20-1 | 1708 | POLIAMBULATORIO VENARIA VIA ZANELLATO
SIM | .0004571 | FRF | FRONTIFOCOMETRO | SNP | SHIN NIPPON | LM 25 | 102048 | POLIAMBULATORIO VENARIA VIA ZANELLATO
SIM | .0004572 | TOM | TONOMETRO | IAI | INAMI | L 5130 | 190401 | POLIAMBULATORIO VENARIA VIA ZANELLATO
SIM | .0004756 | DIA | DIAFANOSCOPIO /VISORE SPOT | IRM | IREM | A03 70X43 | 795/99 | RRF AMBULATORIO VENARIA
SIM | .0004757 | PDS | PODOSCOPIO | CIP | CHINESPORT | PODOSCOPIO LUX | 0700083-1 | RRF AMBULATORIO VENARIA
SIM | .0004606 | DUL | DIATERMIA AD ULTRASUONI (ULTRASUONITERAPIA) | ERD | ENRAF NONIUS | SONOPULS 434 | 06-218 | RRF AMBULATORIO VENARIA
SIM | .0004607 | ELT | ELETTROTERAPIA, APPARECCHIO PER | ERD | ENRAF NONIUS | ENDOMED 404 | 08128 | RRF AMBULATORIO VENARIA
SIM | .0004608 | 6AM | ALIMENTATORE ELETTRONICO | ERD | ENRAF NONIUS | LG 701 | 3444295 | RRF AMBULATORIO VENARIA
SIM | .0004740 | DUL | DIATERMIA AD ULTRASUONI (ULTRASUONITERAPIA) | SAC | SANITAS ELECTRIC | SUPERSONIC 1010 | 32020017 | RRF AMBULATORIO VENARIA
SIM | .0004741 | DUL | DIATERMIA AD ULTRASUONI (ULTRASUONITERAPIA) | SAC | SANITAS ELECTRIC | SUPERSONIC 30 | 52080158 | RRF AMBULATORIO VENARIA
SIM | .0004742 | BIF | BIOFEEDBACK, APPARECCHIO PER | ERD | ENRAF NONIUS | MYOMED 432 | 06-113 | RRF AMBULATORIO VENARIA
SIM | .0004744 | CEM | CICLOERGOMETRO | HMK | HEALTH MINI KINESIOLOGY | HM 001 | 072006 | RRF AMBULATORIO VENARIA
SIM | .0004745 | LLB | LETTINO BOBATH PER FISIOTERAPIA | FUG | FUMAGALLI | 01A01 | 267001 | RRF AMBULATORIO VENARIA
SIM | .0004746 | LLB | LETTINO BOBATH PER FISIOTERAPIA | FUG | FUMAGALLI | 01A01 | 267101 | RRF AMBULATORIO VENARIA
SIM | .0004747 | LLB | LETTINO BOBATH PER FISIOTERAPIA | FUG | FUMAGALLI | 02A01 | 268101 | RRF AMBULATORIO VENARIA
SIM | .0004748 | PDS | PODOSCOPIO | CIP | CHINESPORT | PODOSCOPIO L | 8300099-1 | RRF AMBULATORIO VENARIA
SIM | .0004749 | LCP | LETTINO VISITA / TERAPIA A MOVIMENTAZIONE ELETTRICA | GVA | GIVAS SRL | 4020 | 034195 | RRF AMBULATORIO VENARIA
SIM | .0004750 | DIA | DIAFANOSCOPIO /VISORE SPOT | IRM | IREM | 90X43 | 78999 | RRF AMBULATORIO VENARIA
SIM | .0004751 | DIA | DIAFANOSCOPIO /VISORE SPOT | IRM | IREM | 90X43 | 788/99 | RRF AMBULATORIO VENARIA
SIM | .0004752 | DIA | DIAFANOSCOPIO /VISORE SPOT | IRM | IREM | A03 70X43 | 788/99 | RRF AMBULATORIO VENARIA
SIM | .0004753 | LCP | LETTINO VISITA / TERAPIA A MOVIMENTAZIONE ELETTRICA | GVA | GIVAS SRL | NULL | 034194 | RRF AMBULATORIO VENARIA
SIM | .0004754 | PDS | PODOSCOPIO | ATN | ARTSANA | NN | NN | RRF AMBULATORIO VENARIA
SIM | .0004755 | LLB | LETTINO BOBATH PER FISIOTERAPIA | CIP | CHINESPORT | NEW AGE LINE | 0000041-1 | RRF AMBULATORIO VENARIA
SIM | .0004609 | DEO | DENSITOMETRO OSSEO COMPUTERIZZATO (OSTEODENSITOMETRO,MOC) | LNA | LUNAR CORP | ACHILLES EXPRESS | 22609 | RRF AMBULATORIO VENARIA
SIM | .0004619 | VPO | VENTILATORE POLMONARE PER TERAPIA INTENSIVA | VMC | VERSAMED INC | I VENT 201 | IV3666 | PRONTO SOCCORSO P.O. VENARIA
SIM | .0004615 | ACH | ASPIRATORE MEDICO CHIRURGICO | MD0 | MEDELA | 057 0115 DOMINANT 50 CARRELLATO | 1176092 | PRONTO SOCCORSO P.O. VENARIA
SIM | .0004617 | DEF | DEFIBRILLATORE | ZOL | ZOLL MEDICAL | M SERIES | T04C57494 | PRONTO SOCCORSO P.O. VENARIA
SIM | .0004618 | DEF | DEFIBRILLATORE | ZOL | ZOLL MEDICAL | M SERIES | T03L54510 | PRONTO SOCCORSO P.O. VENARIA
SIM | .0005002 | ZUP | GRUPPO STATICO DI CONTINUITA' (UPS) | SOS | SOCOMEC | DY01+10AB01E04 | P158556002 | SETTORE FARMACEUTICO VENARIA
SIM | .0004917 | LFR | LAMPADA FRONTALE | RSR | RIESTER RUDOLF GMBH & CO KG | NOVALUX | NN | POLIAMBULATORIO P.O. VENARIA
SIM | .0004918 | DIA | DIAFANOSCOPIO /VISORE SPOT | XXX | XXX (NON CODIFICABILE) | NN | NN | POLIAMBULATORIO P.O. VENARIA
SIM | .0004922 | OOR | MONITOR SPO2 (SATURIMETRO, PULSOSSIMETRO) | ELM | GINEVRI | PO 1000 | 1046 | POLIAMBULATORIO P.O. VENARIA
SIM | .0004908 | CME | CENTRIFUGA PER EMATOCRITO | ALC | ALC APPARECCHI PER LAB.CHIMICI | 4203 | 36-0771 | POLIAMBULATORIO P.O. VENARIA
SIM | .0004909 | ACH | ASPIRATORE MEDICO CHIRURGICO | CMK | CA MI | ASKIR 30 | 5543 | POLIAMBULATORIO P.O. VENARIA
SIM | .0004910 | BIM | BILIRUBINOMETRO | ELM | GINEVRI | TWIN BEAM MICROBILIMETER | 882 | POLIAMBULATORIO P.O. VENARIA
SIM | .0004902 | FLU | FONTE LUMINOSA PER ENDOSCOPIA | ACM | ACMI | MV 950 A | 8301 | CHIRURGIA AMBULATORI P.O. VENARIA
SIM | .0004904 | LSP | LAMPADA SCIALITICA MOBILE | MAN | MARTIN | CHROMOPHARE C 450 | 71690 | CHIRURGIA AMBULATORI P.O. VENARIA
SIM | .0004905 | LSP | LAMPADA SCIALITICA MOBILE | MAN | MARTIN | CHROMOPHARE C 450 | 71692 | CHIRURGIA AMBULATORI P.O. VENARIA
SIM | .0004906 | ACH | ASPIRATORE MEDICO CHIRURGICO | ASZ | ATMOS | ATMOFORTE R | HW052573001 | CHIRURGIA AMBULATORI P.O. VENARIA
SIM | .0004898 | EVM | EMOVELOCIMETRO/DOPPLER VASCOLARE | REM | REMCO ITALIA | CARDIOLINE DOP 2000 | 8838/0389 | DIABETOLOGIA VENARIA
SIM | .0004759 | ELG | STIMOLATORE PER ELETTROANALGESIA (TENS) | IT0 | ITO CO LTD | TENS 240Z | 73581 | RRF AMBULATORIO VENARIA
SIM | .0004760 | ELG | STIMOLATORE PER ELETTROANALGESIA (TENS) | IT0 | ITO CO LTD | TENS 240Z | 73582 | RRF AMBULATORIO VENARIA
SIM | .0004761 | ELT | ELETTROTERAPIA, APPARECCHIO PER | ERD | ENRAF NONIUS | TENSMED II | 00911 | RRF AMBULATORIO VENARIA
SIM | .0004897 | ACH | ASPIRATORE MEDICO CHIRURGICO | FAS | FASET | 206 STANDARD PORTATILE | 910205 | POLIAMBULATORIO P.O. VENARIA
SIM | .0004896 | DIA | DIAFANOSCOPIO /VISORE SPOT | SRP | SIPAR | NN | ------ | POLIAMBULATORIO P.O. VENARIA
SIM | .0004885 | DEF | DEFIBRILLATORE | AHU | AGILENT TECNOLOGIES | M 4735 A NEW HEARTSTREAM XL | US00101702 | POLIAMBULATORIO P.O. VENARIA
SIM | .0004886 | MMM | MISURATORE DI PRESSIONE MANUALE (SFIGMOMANOMETRO) | XXX | XXX (NON CODIFICABILE) | NN | ------ | POLIAMBULATORIO P.O. VENARIA
SIM | .0004582 | OTS | OTOSCOPIO | KCN | KAWE KIRCHNER & WILHELM GMBH & CO | COMBILIGHT | NN | POLIAMBULATORIO PIANEZZA
SIM | .0004585 | LSP | LAMPADA SCIALITICA MOBILE | MAN | MARTIN | C 450 SG | 71694 | POLIAMBULATORIO PIANEZZA
SIM | .0004596 | LSP | LAMPADA SCIALITICA MOBILE | GAO | GALLOIS | NOVALUX | 011E | POLIAMBULATORIO PIANEZZA
SIM | .0004594 | 7TA | TRASFORMATORE ALIMENTATORE | FEH | FRASTEMA OPHTHALMICS | TR1 | 218 | POLIAMBULATORIO VENARIA VIA ZANELLATO
SIM | .0004591 | TAR | TAVOLO PORTA-STRUMENTI OFTALMOLOGICI | FEH | FRASTEMA OPHTHALMICS | 96 FE | 1219 | POLIAMBULATORIO VENARIA VIA ZANELLATO
SIM | .0004597 | ECT | ECOTOMOGRAFO | GE0 | GE MEDICAL SYSTEMS | PRO SERIES | 264229M8 | POLIAMBULATORIO PIANEZZA
SIM | .0004466 | DIA | DIAFANOSCOPIO /VISORE SPOT | PNX | PHOENIX RX | NS 103 | 11270 | RADIODIAGNOSTICA - P.O. VENARIA
SIM | .0004468 | DIA | DIAFANOSCOPIO /VISORE SPOT | PNX | PHOENIX RX | NULL | 11268 | RADIODIAGNOSTICA - P.O. VENARIA
SIM | .0004469 | DIA | DIAFANOSCOPIO /VISORE SPOT | XXX | XXX (NON CODIFICABILE) | NULL | 11262 | RADIODIAGNOSTICA - P.O. VENARIA
SIM | .0004471 | DIA | DIAFANOSCOPIO /VISORE SPOT | XXX | XXX (NON CODIFICABILE) | NN | 11264 | RADIODIAGNOSTICA - P.O. VENARIA
SIM | .0004916 | ACH | ASPIRATORE MEDICO CHIRURGICO | GMA | GIMA | SUPER TOBI | 1274 | POLIAMBULATORIO P.O. VENARIA
SIM | .0004915 | AER | AEROSOL/NEBULIZZATORE | MDE | MEDEL | VIVINEB | 09270 | POLIAMBULATORIO P.O. VENARIA
SIM | .0004914 | AER | AEROSOL/NEBULIZZATORE | MDE | MEDEL | VIVINEB | 09247 | POLIAMBULATORIO P.O. VENARIA
SIM | .0004891 | LEP | MONITOR PRESSIONE NON INVASIVA (INCRUENTA) | CRK | CRITIKON | DINAMAP | 8271H1260 | POLIAMBULATORIO P.O. VENARIA
SIM | .0004890 | MTR | MONITOR TRANSCUTANEO PO2/PCO2 | RAD | RADIOMETER | TCM 4 TINA | 154R0049N007 | POLIAMBULATORIO P.O. VENARIA
SIM | .0004889 | DIA | DIAFANOSCOPIO /VISORE SPOT | SRP | SIPAR | NN | ------ | POLIAMBULATORIO P.O. VENARIA
SIM | .0004874 | ECT | ECOTOMOGRAFO | PHP | PHILIPS (EX HP-AGILENT) | SONOS 5500 | 3728A01687 | POLIAMBULATORIO P.O. VENARIA
SIM | .0004875 | SEL | SONDA LINEARE PER ECOGRAFIA | PHP | PHILIPS (EX HP-AGILENT) | 21330A | US40317097 | POLIAMBULATORIO P.O. VENARIA
SIM | .0004877 | SSD | SONDA DOPPLER CW/PW | PHP | PHILIPS (EX HP-AGILENT) | 21221A | US96727270 | POLIAMBULATORIO P.O. VENARIA
SIM | .0004878 | RIR | STAMPANTE DI BIOIMMAGINI VIDEO O DIGITALI A FINI DOCUMENTALI | MIB | MITSUBISHI | P 93E | 110584 | POLIAMBULATORIO P.O. VENARIA
SIM | .0004880 | VIR | !VIDEOREGISTRATORE A NASTRO MAGNETICO PER BIOIMMAGINI | PNA | PANASONIC NATIONAL | MD 830 |  | POLIAMBULATORIO P.O. VENARIA
SIM | .0004921 | RDB | RILEVATORE DOPPLER BATTITO CARDIACO-FETALE | SON | SONICAID | D 206 | A1677 | POLIAMBULATORIO P.O. VENARIA
SIM | .0004738 | LEA | LETTO/POLTRONA ELETTRIFICATO DA PARTO | MHE | MEDIFA HESSE | 400430 | 1784 | POLIAMBULATORIO P.O. VENARIA
SIM | .0004696 | FBI | FRIGORIFERO USO MEDICO/FARMACEUTICO | FDG | FRIMED | AF 140 V | FF156FM1007 | SETTORE FARMACEUTICO VENARIA
SIM | .0004695 | FBI | FRIGORIFERO USO MEDICO/FARMACEUTICO | ANN | ANGELANTONI SCIENTIFICA | CE 700 2 RS | 15779 | SETTORE FARMACEUTICO VENARIA
SIM | .0004694 | FBI | FRIGORIFERO USO MEDICO/FARMACEUTICO | ANN | ANGELANTONI SCIENTIFICA | CE 700 2 RS | 15777 | SETTORE FARMACEUTICO VENARIA
SIM | .0004729 | ECG | ELETTROCARDIOGRAFO | REM | REMCO ITALIA | CARDIOLINE DELTA 3/6 PLUS | 9411-0173 | POLIAMBULATORIO P.O. VENARIA
SIM | .0004630 | DIA | DIAFANOSCOPIO /VISORE SPOT | XXX | XXX (NON CODIFICABILE) | NN | ------------------ | RADIODIAGNOSTICA - P.O. VENARIA
SIM | .0004385 | FBI | FRIGORIFERO USO MEDICO/FARMACEUTICO | ANN | ANGELANTONI SCIENTIFICA | NN | 7347 | LABORATORIO ANALISI ATTIVITA' P.O. VENARIA
SIM | .0004762 | DEO | DENSITOMETRO OSSEO COMPUTERIZZATO (OSTEODENSITOMETRO,MOC) | GE0 | GE MEDICAL SYSTEMS | ACHILLES INSIGHT | 32737 | RRF AMBULATORIO VENARIA
SIM | .0004911 | 7ST | STABILIZZATORE DI TENSIONE | IRM | IREM | TS100 | 150691 | POLIAMBULATORIO P.O. VENARIA
SIM | .0004699 | LLB | LETTINO BOBATH PER FISIOTERAPIA | CIP | CHINESPORT | BOBATH UNION 2000 | 0400022-3 | RRF AMBULATORIO VENARIA
SIM | .0004628 | FBI | FRIGORIFERO USO MEDICO/FARMACEUTICO | FCT | FIOCCHETTI CIRO | AMSTD 701TNBV | 38379 | PRONTO SOCCORSO P.O. VENARIA
SIM | .0004925 | MMM | MISURATORE DI PRESSIONE MANUALE (SFIGMOMANOMETRO) | KCN | KAWE KIRCHNER & WILHELM GMBH & CO | MASTERMED M5 | 37269 | POLIAMBULATORIO P.O. VENARIA
SIM | .0004611 | SCX | SONDA CONVEX PER ECOGRAFIA | EOB | ESAOTE BIOMEDICA | AC312 | SE11491710 | RADIODIAGNOSTICA - P.O. VENARIA
SIM | .0004612 | SEL | SONDA LINEARE PER ECOGRAFIA | EOB | ESAOTE BIOMEDICA | EUP-L33 | SE12418823A | RADIODIAGNOSTICA - P.O. VENARIA
SIM | .0004613 | MTV | VIDEO MONITOR DI GRADO MEDICALE | HIT | HITACHI | EZU-MT14-51 | SE14335022 | RADIODIAGNOSTICA - P.O. VENARIA
SIM | .0004614 | RIR | STAMPANTE DI BIOIMMAGINI VIDEO O DIGITALI A FINI DOCUMENTALI | FUJ | FUJI | FTI 200 | 560381305 | RADIODIAGNOSTICA - P.O. VENARIA
SIM | .0004631 | SCX | SONDA CONVEX PER ECOGRAFIA | SIE | SIEMENS | 6 C2 | 10521301 | RADIODIAGNOSTICA - P.O. VENARIA
SIM | .0004102 | ECT | ECOTOMOGRAFO | GE0 | GE MEDICAL SYSTEMS | LOGIQ 5 PRO | 98997SU0 - B5201407 | RADIODIAGNOSTICA P.O. POMARETTO
SIM | .0004103 | RIR | STAMPANTE DI BIOIMMAGINI VIDEO O DIGITALI A FINI DOCUMENTALI | SOY | SONY | UP-D897 | 131791 | RADIODIAGNOSTICA P.O. POMARETTO
SIM | .0004104 | RIR | STAMPANTE DI BIOIMMAGINI VIDEO O DIGITALI A FINI DOCUMENTALI | SOY | SONY | UP D23 MD | 106815 | RADIODIAGNOSTICA P.O. POMARETTO
SIM | .0004105 | SCX | SONDA CONVEX PER ECOGRAFIA | GE0 | GE MEDICAL SYSTEMS | 4C | 1013012WX1 | RADIODIAGNOSTICA P.O. POMARETTO
SIM | .0004107 | ECT | ECOTOMOGRAFO | GE0 | GE MEDICAL SYSTEMS | LOGIQ P5 PRO | 98993SU9 - A5358114 | MEDICINA - AMBULATORI P.O. PINEROLO
SIM | .0004108 | RIR | STAMPANTE DI BIOIMMAGINI VIDEO O DIGITALI A FINI DOCUMENTALI | SOY | SONY | UP-D897 | 131822 | MEDICINA - AMBULATORI P.O. PINEROLO
SIM | .0004109 | RIR | STAMPANTE DI BIOIMMAGINI VIDEO O DIGITALI A FINI DOCUMENTALI | SOY | SONY | UP D23 MD | 106819 | MEDICINA - AMBULATORI P.O. PINEROLO
SIM | .0004110 | SCX | SONDA CONVEX PER ECOGRAFIA | GE0 | GE MEDICAL SYSTEMS | 4C | 101308WX5 | MEDICINA - AMBULATORI P.O. PINEROLO
SIM | .0004111 | SEL | SONDA LINEARE PER ECOGRAFIA | GE0 | GE MEDICAL SYSTEMS | 3S | 101872WX0 | MEDICINA - AMBULATORI P.O. PINEROLO
SIM | .0004112 | SEL | SONDA LINEARE PER ECOGRAFIA | GE0 | GE MEDICAL SYSTEMS | 12L | 84304WP5 | MEDICINA - AMBULATORI P.O. PINEROLO
SIM | .0004113 | ECT | ECOTOMOGRAFO | GE0 | GE MEDICAL SYSTEMS | LOGIQ 5 PRO | 98996SU2 - A5358112 | ECOGRAFIA - P.O. PINEROLO
SIM | .0004114 | RIR | STAMPANTE DI BIOIMMAGINI VIDEO O DIGITALI A FINI DOCUMENTALI | SOY | SONY | UP-D897 | 132011 | ECOGRAFIA - P.O. PINEROLO
SIM | .0004115 | RIR | STAMPANTE DI BIOIMMAGINI VIDEO O DIGITALI A FINI DOCUMENTALI | SOY | SONY | UP D23 MD | 106816 | ECOGRAFIA - P.O. PINEROLO
SIM | .0004116 | SEL | SONDA LINEARE PER ECOGRAFIA | GE0 | GE MEDICAL SYSTEMS | 12L | 84289WP8 | ECOGRAFIA - P.O. PINEROLO
SIM | .0004117 | SCX | SONDA CONVEX PER ECOGRAFIA | GE0 | GE MEDICAL SYSTEMS | 4C | 103010WX5 | ECOGRAFIA - P.O. PINEROLO
SIM | .0004118 | ECT | ECOTOMOGRAFO | GE0 | GE MEDICAL SYSTEMS | LOGIQ 5 PRO | 98994SU7 - I38568441 | DEA DEGENZA - P.O. PINEROLO
SIM | .0004119 | RIR | STAMPANTE DI BIOIMMAGINI VIDEO O DIGITALI A FINI DOCUMENTALI | SOY | SONY | UP-D897 | 131806 | DEA DEGENZA - P.O. PINEROLO
SIM | .0004120 | RIR | STAMPANTE DI BIOIMMAGINI VIDEO O DIGITALI A FINI DOCUMENTALI | SOY | SONY | UP D23 MD | 106830 | DEA DEGENZA - P.O. PINEROLO
SIM | .0004123 | SCX | SONDA CONVEX PER ECOGRAFIA | GE0 | GE MEDICAL SYSTEMS | 4C | 102989WX1 | DEA DEGENZA - P.O. PINEROLO
SIM | .0004124 | 1VP | VIDEOPROIETTORE | AAC | ACER | P5260E | EY86010 | DEA DEGENZA - P.O. PINEROLO
SIM | .0004342 | CSF | CAPPA STERILE A FLUSSI LAMINARI D'ARIA | FST | FASTER | BHA 48 | 311 | LABORATORIO ANALISI - PINEROLO
SIM | .0004635 | RCA | REGISTRATORE SU CARTA PER USO MEDICO | EOB | ESAOTE BIOMEDICA | 4250 | 03175 | PRONTO SOCCORSO P.O. VENARIA
SIM | .0004912 | 7UM | UMIDIFICATORE AMBIENTALE | ATN | ARTSANA | 30504 | 950401023 | POLIAMBULATORIO P.O. VENARIA
SIM | .0004913 | 7UM | UMIDIFICATORE AMBIENTALE | XXX | XXX (NON CODIFICABILE) | POLTI FRESH AIR | 950900591 | POLIAMBULATORIO P.O. VENARIA
SIM | .0004887 | LSP | LAMPADA SCIALITICA MOBILE | GAO | GALLOIS | NN | 0159 | POLIAMBULATORIO P.O. VENARIA
SIM | .0004888 | LSP | LAMPADA SCIALITICA MOBILE | GAO | GALLOIS | NN | 0131 | POLIAMBULATORIO P.O. VENARIA
SIM | .SII0001 | IAP | INCLUSORE AUTOMATICO DI PARAFFINA | HLL | HISTO - LINE LABORATORIES | TEC 2800 | NN | ANATOMIA E ISTOL.PATOL. - PINEROLO
SIM | .0004064 | PRP | PIASTRA RAFFREDDANTE PER PARAFFINA | HLL | HISTO - LINE LABORATORIES | TEC 2800 CRYO CONSOLE | 080415011 | ANATOMIA E ISTOL.PATOL. - PINEROLO
SIM | .0004082 | PST | PIASTRA RISCALDANTE | HLL | HISTO - LINE LABORATORIES | 2800 THERMAL CONSOLE | TC200811 | ANATOMIA E ISTOL.PATOL. - PINEROLO
SIM | .0004130 | CRE | CENTRIFUGA REFRIGERATA | JOU | JOUAN | KR4 I | 40893067 | IMMUNOTRASFUSIONALE - PINEROLO
SIM | .0004876 | SEL | SONDA LINEARE PER ECOGRAFIA | PHP | PHILIPS (EX HP-AGILENT) | 21258 B | US97103717 | POLIAMBULATORIO P.O. VENARIA
SIM | .0004926 | MMM | MISURATORE DI PRESSIONE MANUALE (SFIGMOMANOMETRO) | WBI | W.B.I.C. | LOGIKO MASTER | 08/2008 | POLIAMBULATORIO P.O. VENARIA
COL | .0004293 | MOL | MICROSCOPIO OTTICO DA LABORATORIO | LEI | LEICA (LEITZ) | ORTHOPLAN | 047596 | LABORATORIO ANALISI ATTIVITA' P.O. RIVOLI
COL | .0004291 | CAT | COLORATORE AUTOMATICO DI TESSUTI/VETRINI | BBB | BAYER DIAGNOSTIC | HEMATEK 2000 SLIDE STAINER | 102573 | LABORATORIO ANALISI ATTIVITA' P.O. RIVOLI
SIM | .0004132 | ECL | ECOTOMOGRAFO PORTATILE | GE0 | GE MEDICAL SYSTEMS | LOGIQ E | A5358116-107935WX9 | DEA DEGENZA - P.O. PINEROLO
COL | .0004724 | CSF | CAPPA STERILE A FLUSSI LAMINARI D'ARIA | FST | FASTER | BHA 36 | 1030 | LABORATORIO ANALISI ATTIVITA' P.O. SUSA
SIM | .0004722 | DIA | DIAFANOSCOPIO /VISORE SPOT | LAC | EUROPROTEX (L'ACCESS. RADIOGRAFICO) | NN | ----------------- | DAY HOSPITAL MULTISPECIALISTICO P.O. VENARIA
SIM | .0004720 | LSC | LAMPADA SCIALITICA PER SALA OPERATORIA | MAN | MARTIN | ML 700 | 09-0776 | DAY HOSPITAL MULTISPECIALISTICO P.O. VENARIA
SIM | .0004713 | OOR | MONITOR SPO2 (SATURIMETRO, PULSOSSIMETRO) | NLL | NELLCOR - COVIDIEN | N 65 OXIMAX | G08808115 | DAY HOSPITAL MULTISPECIALISTICO P.O. VENARIA
SIM | .0004714 | MMM | MISURATORE DI PRESSIONE MANUALE (SFIGMOMANOMETRO) | XXX | XXX (NON CODIFICABILE) | NN | 1998/10 | DAY HOSPITAL MULTISPECIALISTICO P.O. VENARIA
SIM | .0004716 | MMM | MISURATORE DI PRESSIONE MANUALE (SFIGMOMANOMETRO) | EKA | ERKA | ERKA 300 | 99218431 | DAY HOSPITAL MULTISPECIALISTICO P.O. VENARIA
SIM | .0004721 | 5BZ | CARROZZELLA TRASPORTO AMMALATI | SUC | SURACE | 787 GRAZIA | 335333 | DAY HOSPITAL MULTISPECIALISTICO P.O. VENARIA
SIM | .0004708 | PPT | POLTRONA PER TERAPIA / PRELIEVI | MLS | INDUSTRIE GUIDO MALVESTIO | DAY CLINIC | 0193 | DAY HOSPITAL MULTISPECIALISTICO P.O. VENARIA
SIM | .0004709 | PPT | POLTRONA PER TERAPIA / PRELIEVI | MLS | INDUSTRIE GUIDO MALVESTIO | DAY CLINIC | 0191 | DAY HOSPITAL MULTISPECIALISTICO P.O. VENARIA
SIM | .0004710 | PPT | POLTRONA PER TERAPIA / PRELIEVI | MLS | INDUSTRIE GUIDO MALVESTIO | DAY CLINIC | 0195 | DAY HOSPITAL MULTISPECIALISTICO P.O. VENARIA
SIM | .0004711 | PPT | POLTRONA PER TERAPIA / PRELIEVI | MLS | INDUSTRIE GUIDO MALVESTIO | DAY CLINIC | 0196 | DAY HOSPITAL MULTISPECIALISTICO P.O. VENARIA
SIM | .0004712 | PPT | POLTRONA PER TERAPIA / PRELIEVI | MLS | INDUSTRIE GUIDO MALVESTIO | DAY CLINIC | 0190 | DAY HOSPITAL MULTISPECIALISTICO P.O. VENARIA
SIM | .0004706 | 8SO | SOLLEVATORE-TRASPORTATORE PAZIENTE | AHE | ARJO HOSPITAL EQUIPMENT | TRIXIE LIFT | GB2501873856002 | MEDICINA RICOVERI - P.O. VENARIA
SIM | .0004707 | 6AL | CARICABATTERIE | AHE | ARJO HOSPITAL EQUIPMENT | KPA0101EU | 5AT103728 | MEDICINA RICOVERI - P.O. VENARIA
SIM | .0004700 | ECG | ELETTROCARDIOGRAFO | EOB | ESAOTE BIOMEDICA | P 80 BASE | 8602 | MEDICINA RICOVERI - P.O. VENARIA
SIM | .0004698 | LPD | LAVAPADELLE | AHE | ARJO HOSPITAL EQUIPMENT | TYPHOON | 250654 | NEUROLOGIA - REPARTO P.O. PINEROLO
SIM | .0004689 | ECG | ELETTROCARDIOGRAFO | EOB | ESAOTE BIOMEDICA | P 80 | 10964 | CHIRURGIA GENERALE - REPARTO P.O. VENARIA
SIM | .0004686 | VPO | VENTILATORE POLMONARE PER TERAPIA INTENSIVA | PUL | PULMONETIC SYSTEMS | LTV 950 | C08073 | MEDICINA RICOVERI - P.O. VENARIA
SIM | .0004687 | UMI | UMIDIFICATORE (PER VENTILATORE POLMONARE) | PAY | FISHER & PAYKEL | MR 410 | 9941ALU15622 | MEDICINA RICOVERI - P.O. VENARIA
SIM | .0004131 | SCX | SONDA CONVEX PER ECOGRAFIA | ACO | ACUSON-SIEMENS | 4C1 | 02218801 | RADIOLOGIA - P.O. PINEROLO
SIM | .0004678 | ACH | ASPIRATORE MEDICO CHIRURGICO | FAS | FASET | 205 | 940506 | CHIRURGIA GENERALE - REPARTO P.O. VENARIA
SIM | .0004679 | ACH | ASPIRATORE MEDICO CHIRURGICO | FAS | FASET | 205 | 880118 | MEDICINA RICOVERI - P.O. VENARIA
SIM | .0004680 | ACH | ASPIRATORE MEDICO CHIRURGICO | ALS | ALSA | VORTEX S | 1267 | MEDICINA RICOVERI - P.O. VENARIA
SIM | .0004677 | DIA | DIAFANOSCOPIO /VISORE SPOT | XXX | XXX (NON CODIFICABILE) | NN | ------ | MEDICINA RICOVERI - P.O. VENARIA
SIM | .0004676 | ACH | ASPIRATORE MEDICO CHIRURGICO | FAS | FASET | 233 ENDOCAVITARIO CARRELLATO | 010501 | CHIRURGIA GENERALE - REPARTO P.O. VENARIA
SIM | .0004673 | ACH | ASPIRATORE MEDICO CHIRURGICO | CMK | CA MI | ASKIR 30 | 3156 | MEDICINA RICOVERI - P.O. VENARIA
SIM | .0004671 | LPD | LAVAPADELLE | AHE | ARJO HOSPITAL EQUIPMENT | TYPHOON | 250653/9809 | MEDICINA RICOVERI - P.O. VENARIA
SIM | .0004666 | DEF | DEFIBRILLATORE | PHP | PHILIPS (EX HP-AGILENT) | CODEMASTER M 1722 B | US00104105 | MEDICINA RICOVERI - P.O. VENARIA
SIM | .0004667 | LAD | SISTEMA ANTIDECUBITO | HIL | HILL ROM | PRIMO | 05BC0404 | MEDICINA RICOVERI - P.O. VENARIA
SIM | .0004664 | ACH | ASPIRATORE MEDICO CHIRURGICO | MD0 | MEDELA | 057 0115 DOMINANT 50 CARRELLATO | 1062169 | MEDICINA RICOVERI - P.O. VENARIA
SIM | .0004659 | LAD | SISTEMA ANTIDECUBITO | HIL | HILL ROM | PRIMO | 04AG0184 | MEDICINA RICOVERI - P.O. VENARIA
SIM | .0004660 | LAD | SISTEMA ANTIDECUBITO | HIL | HILL ROM | PRIMO | 05BC0157 | MEDICINA RICOVERI - P.O. VENARIA
SIM | .0004656 | OOR | MONITOR SPO2 (SATURIMETRO, PULSOSSIMETRO) | NLL | NELLCOR - COVIDIEN | N 550 | P1020601584 | MEDICINA RICOVERI - P.O. VENARIA
SIM | .0004657 | ECG | ELETTROCARDIOGRAFO | FUK | FUKUDA DENSHI | CARDIMAX FX 2111 | 30051608 | MEDICINA RICOVERI - P.O. VENARIA
SIM | .0004655 | LPD | LAVAPADELLE | AHE | ARJO HOSPITAL EQUIPMENT | TYPHOON | 250655/9809 | MEDICINA RICOVERI - P.O. VENARIA
COL | .0004644 | VPO | VENTILATORE POLMONARE PER TERAPIA INTENSIVA | SSI | SAIME SA | VS IDEA ULTRA | VSU0609023 | DEA - P.O. RIVOLI
SIM | .0004639 | ECG | ELETTROCARDIOGRAFO | EOB | ESAOTE BIOMEDICA | P 80 BASE | 4710 | MEDICINA RICOVERI - P.O. VENARIA
SIM | .0004642 | MMM | MISURATORE DI PRESSIONE MANUALE (SFIGMOMANOMETRO) | EKA | ERKA | ERKA 300 |  | MEDICINA RICOVERI - P.O. VENARIA
SIM | .0004648 | ECT | ECOTOMOGRAFO | FUK | FUKUDA DENSHI | UF 750 XT FFSONIC | 36121463 | MEDICINA RICOVERI - P.O. VENARIA
SIM | .0004652 | RIR | STAMPANTE DI BIOIMMAGINI VIDEO O DIGITALI A FINI DOCUMENTALI | PHI | PHILIPS | UPD 895 MD | 104480 | MEDICINA RICOVERI - P.O. VENARIA
SIM | .0004387 | ACH | ASPIRATORE MEDICO CHIRURGICO | MD0 | MEDELA | 057 0115 DOMINANT 50 CARRELLATO | 1176096 | POLIAMBULATORIO P.O. VENARIA
SIM | .0004395 | ACH | ASPIRATORE MEDICO CHIRURGICO | FAS | FASET | 225 | 970412 | POLIAMBULATORIO P.O. VENARIA
SIM | .0004397 | CAD | CARRELLO PORTA-APPARECCHIATURE (ALIMENTATO) | MOV | MOVI | ARGONCAR | 202/00 | POLIAMBULATORIO P.O. VENARIA
SIM | .0004398 | 4FD | FRIGORIFERO / CONGELATORE DOMESTICO | ZOP | ZOPPAS | PT 15R | 54450075 | POLIAMBULATORIO P.O. VENARIA
SIM | .0004394 | OOR | MONITOR SPO2 (SATURIMETRO, PULSOSSIMETRO) | NLL | NELLCOR - COVIDIEN | N 65 OXIMAX | G06811759 | POLIAMBULATORIO P.O. VENARIA
SIM | .0004405 | DIA | DIAFANOSCOPIO /VISORE SPOT | XXX | XXX (NON CODIFICABILE) | NN |  | POLIAMBULATORIO P.O. VENARIA
SIM | .EEA0031 | SEN | SISTEMA PER VIDEOENDOSCOPIA | OLY | OLYMPUS OPTICAL | NN |  | POLIAMBULATORIO P.O. VENARIA
SIM | .0004388 | MTV | VIDEO MONITOR DI GRADO MEDICALE | SOY | SONY | PVM 1442 QM | 2006087 | POLIAMBULATORIO P.O. VENARIA
SIM | .0004389 | STE | VIDEOPROCESSORE PER TECNICHE ENDOSCOPICHE | OLY | OLYMPUS OPTICAL | CV-100 | 7553673 | POLIAMBULATORIO P.O. VENARIA
SIM | .0004390 | FLU | FONTE LUMINOSA PER ENDOSCOPIA | OLY | OLYMPUS OPTICAL | CLV-U20 | 7000266 | POLIAMBULATORIO P.O. VENARIA
SIM | .0004391 | IRR | IRRIGATORE/ASPIRATORE PER ESAMI ARTRO-ENDOSCOPICI | WEG | ENDO TECHNIK WOLFGANG GRIESAT GMBH | ENDO WASHER 2000 | 348 | POLIAMBULATORIO P.O. VENARIA
SIM | .0004393 | CAD | CARRELLO PORTA-APPARECCHIATURE (ALIMENTATO) | MOV | MOVI | RACK P | P266/05 | POLIAMBULATORIO P.O. VENARIA
SIM | .0004400 | BRS | BRONCOSCOPIO | OLY | OLYMPUS OPTICAL | BF 1T40 | 1231580 | POLIAMBULATORIO P.O. VENARIA
SIM | .0004881 | ECG | ELETTROCARDIOGRAFO | EOB | ESAOTE BIOMEDICA | ARCHIWIN | 00445 | POLIAMBULATORIO P.O. VENARIA
SIM | .0004882 | 1SC | STAMPANTE A INCHIOSTRO | EOB | ESAOTE BIOMEDICA | 4250 | 02396 | POLIAMBULATORIO P.O. VENARIA
SIM | .0004763 | TMS | TERMOSALDATRICE | HWO | HAWO | HM 2010 DC | 430889 | POLIAMBULATORIO VENARIA VIA ZANELLATO
COL | .0004294 | 7TA | TRASFORMATORE ALIMENTATORE | LEI | LEICA (LEITZ) | 301-314.001 | 2464 | LABORATORIO ANALISI ATTIVITA' P.O. RIVOLI
SIM | .0004693 | 7TA | TRASFORMATORE ALIMENTATORE | HPI | HEWLETT PACKARD (INFORMATICA) | M 2479 A | US00100467 | MEDICINA RICOVERI - P.O. VENARIA
SIM | .0004685 | 1RC | REGISTRATORE SU CARTA | EOB | ESAOTE BIOMEDICA | AU-3310 | 26105737 | MEDICINA RICOVERI - P.O. VENARIA
SIM | .0004683 | 1RC | REGISTRATORE SU CARTA | EOB | ESAOTE BIOMEDICA | AU-3310 | 26105738 | MEDICINA RICOVERI - P.O. VENARIA
SIM | .0004396 | ELB | ELETTROBISTURI/ELETTROCOAGULATORE | EEK | ERBE ELEKTROMEDIZIN | ERBOTOM ICC 200 | D-2053 | POLIAMBULATORIO P.O. VENARIA
SIM | .0004133 | 1SX | STAMPANTE LASER | HPI | HEWLETT PACKARD (INFORMATICA) | HP460 | MY7855Z1WD | DEA DEGENZA - P.O. PINEROLO
SIM | .0004134 | RIR | STAMPANTE DI BIOIMMAGINI VIDEO O DIGITALI A FINI DOCUMENTALI | SOY | SONY | UP-D897MD | 128428 | DEA DEGENZA - P.O. PINEROLO
SIM | .0004137 | SCX | SONDA CONVEX PER ECOGRAFIA | GE0 | GE MEDICAL SYSTEMS | 4C-RS | 99626WX4 | DEA DEGENZA - P.O. PINEROLO
SIM | .0004764 | 1SE | STAMPANTE PER ETICHETTE | ME2 | M.E.T.O. srl | MN-4204 | 72380063 | POLIAMBULATORIO VENARIA VIA ZANELLATO
SIM | .0004147 | ECT | ECOTOMOGRAFO | EOB | ESAOTE BIOMEDICA | MYLAB 30 CV | 07640 | ANESTESIA E RIANIMAZIONE - REPARTO P.O. PINEROLO
SIM | .0004148 | SEL | SONDA LINEARE PER ECOGRAFIA | EOB | ESAOTE BIOMEDICA | LA523 | 14740 | ANESTESIA E RIANIMAZIONE - REPARTO P.O. PINEROLO
SIM | .0004150 | SCX | SONDA CONVEX PER ECOGRAFIA | EOB | ESAOTE BIOMEDICA | CA 430 E | 2309 | ANESTESIA E RIANIMAZIONE - REPARTO P.O. PINEROLO
SIM | .0004151 | RIR | STAMPANTE DI BIOIMMAGINI VIDEO O DIGITALI A FINI DOCUMENTALI | SOY | SONY | UP-897MD | 152627 | ANESTESIA E RIANIMAZIONE - REPARTO P.O. PINEROLO
SIM | .0004152 | RIR | STAMPANTE DI BIOIMMAGINI VIDEO O DIGITALI A FINI DOCUMENTALI | SOY | SONY | UP 21 MD | 85767 | ANESTESIA E RIANIMAZIONE - REPARTO P.O. PINEROLO
SIM | .0004096 | FBI | FRIGORIFERO USO MEDICO/FARMACEUTICO | SXL | SIMA FRIGO DI ACQUA MATTEO | PT160 | 2008.09.49 | LABORATORIO ANALISI - PINEROLO
SIM | .0004159 | MOL | MICROSCOPIO OTTICO DA LABORATORIO | LEI | LEICA (LEITZ) | DMLS | 501095199525 | LABORATORIO ANALISI - PINEROLO
SIM | .0003923 | PPT | POLTRONA PER TERAPIA / PRELIEVI | DAQ | EUROCLINIC SRL UNIPERSONALE | OTO P/E | AQ060015 | LABORATORIO ANALISI - PINEROLO
SIM | .0004181 | PPT | POLTRONA PER TERAPIA / PRELIEVI | DAQ | EUROCLINIC SRL UNIPERSONALE | OTO P/E | AQ060011 | LABORATORIO ANALISI - PINEROLO
SIM | .0004182 | MMM | MISURATORE DI PRESSIONE MANUALE (SFIGMOMANOMETRO) | EKA | ERKA | ERKA 300 | 466007 | LABORATORIO ANALISI - PINEROLO
SIM | .0002780 | FBI | FRIGORIFERO USO MEDICO/FARMACEUTICO | XXX | XXX (NON CODIFICABILE) | NN | NN | LABORATORIO ANALISI - PINEROLO
SIM | .0004095 | CLA | CONGELATORE PER USO SANITARIO/FARMACEUTICO | EMX | EVERMED | AGG 251 | 66012 | LABORATORIO ANALISI - PINEROLO
SIM | .0004094 | FBI | FRIGORIFERO USO MEDICO/FARMACEUTICO | SXL | SIMA FRIGO DI ACQUA MATTEO | 700 VP | 2008.09.54 | LABORATORIO ANALISI - PINEROLO
SIM | .EHF0005 | ASF | SISTEMA PER ANALISI SFORZO (ERGOMETRIA) | EOB | ESAOTE BIOMEDICA | ARCHIWIN |  | POLIAMBULATORIO P.O. VENARIA
SIM | .0004884 | CEM | CICLOERGOMETRO | REM | REMCO ITALIA | STS-3 | 7431356 | POLIAMBULATORIO P.O. VENARIA
SIM | .0004399 | TLC | TELECAMERA PER TECNICHE ENDOSCOPICHE | OLY | OLYMPUS OPTICAL | OVC-100 | 2001172 | POLIAMBULATORIO P.O. VENARIA
SIM | .0004649 | SCX | SONDA CONVEX PER ECOGRAFIA | FUK | FUKUDA DENSHI | FUT-CD152-5A | 36050619 | MEDICINA RICOVERI - P.O. VENARIA
SIM | .0004650 | SCX | SONDA CONVEX PER ECOGRAFIA | FUK | FUKUDA DENSHI | FUT-CD602-5B | 37060022 | MEDICINA RICOVERI - P.O. VENARIA
SIM | .0004651 | SEL | SONDA LINEARE PER ECOGRAFIA | FUK | FUKUDA DENSHI | FUT-LD386-9A | 36050651 | MEDICINA RICOVERI - P.O. VENARIA
SIM | .0004186 | OOR | MONITOR SPO2 (SATURIMETRO, PULSOSSIMETRO) | NLL | NELLCOR - COVIDIEN | N 65 OXIMAX | G08834678 | OTORINOLARINGOIATRIA - AMBULATORI P.O. PINEROLO
SIM | .0004187 | OOR | MONITOR SPO2 (SATURIMETRO, PULSOSSIMETRO) | NLL | NELLCOR - COVIDIEN | N 65 OXIMAX | G08836584 | NEUROLOGIA - REPARTO P.O. PINEROLO
SIM | .0004769 | MMM | MISURATORE DI PRESSIONE MANUALE (SFIGMOMANOMETRO) | EKA | ERKA | ERKA 300 | NN | RADIODIAGNOSTICA - P.O. VENARIA
SIM | .0004770 | OOR | MONITOR SPO2 (SATURIMETRO, PULSOSSIMETRO) | MYM | SHENZEN MINDRAY | PM 50 | AY69-5752 | MEDICINA RICOVERI - P.O. VENARIA
SIM | .0004771 | OOR | MONITOR SPO2 (SATURIMETRO, PULSOSSIMETRO) | NLL | NELLCOR - COVIDIEN | N-20 PA | G02822907 | PRONTO SOCCORSO P.O. VENARIA
SIM | .0004776 | MMM | MISURATORE DI PRESSIONE MANUALE (SFIGMOMANOMETRO) | XXX | XXX (NON CODIFICABILE) | NN |  | POLIAMBULATORIO PIANEZZA
SIM | .0004777 | MMM | MISURATORE DI PRESSIONE MANUALE (SFIGMOMANOMETRO) | EKA | ERKA | ERKA 300 |  | CONSULTORIO FAMILIARE PEDIATRICO VENARIA
SIM | .0004778 | MMM | MISURATORE DI PRESSIONE MANUALE (SFIGMOMANOMETRO) | XXX | XXX (NON CODIFICABILE) | NN |  | CARDIOLOGIA - AMBULATORI P.O. VENARIA
SIM | .0004779 | MMM | MISURATORE DI PRESSIONE MANUALE (SFIGMOMANOMETRO) | XXX | XXX (NON CODIFICABILE) | NN |  | CARDIOLOGIA - AMBULATORI P.O. VENARIA
SIM | .0004228 | LAI | LAMPADA PER AMBIENTE MEDICALE | DRU | DERUNGS | HALUX 20 SX | 4023409 | CONSULTORIO FAMILIARE PEDIATRICO CUMIANA
SIM | .0004099 | FBI | FRIGORIFERO USO MEDICO/FARMACEUTICO | SXL | SIMA FRIGO DI ACQUA MATTEO | FS 160 | 2008.09.49 | CSM - LUSERNA
SIM | .0004229 | OOR | MONITOR SPO2 (SATURIMETRO, PULSOSSIMETRO) | NLL | NELLCOR - COVIDIEN | N 65 OXIMAX | G08836573 G08836573 | DEA DEGENZA - P.O. PINEROLO
SIM | .0004230 | OOR | MONITOR SPO2 (SATURIMETRO, PULSOSSIMETRO) | NLL | NELLCOR - COVIDIEN | N 65 OXIMAX | G08834464 G08736895 | MEDICINA REPARTO DEGENZA - DONNE P.O. PINEROLO
SIM | .0004231 | OOR | MONITOR SPO2 (SATURIMETRO, PULSOSSIMETRO) | NLL | NELLCOR - COVIDIEN | N 65 OXIMAX | G08834847 G08737604 | MEDICINA REPARTO DEGENZA - UOMINI P.O. PINEROLO
SIM | .0004781 | OOR | MONITOR SPO2 (SATURIMETRO, PULSOSSIMETRO) | NLL | NELLCOR - COVIDIEN | N 65 OXIMAX | G08808153 | CHIRURGIA GENERALE - REPARTO P.O. VENARIA
SIM | .0004782 | MMM | MISURATORE DI PRESSIONE MANUALE (SFIGMOMANOMETRO) | KCN | KAWE KIRCHNER & WILHELM GMBH & CO | MASTERMED M5 | 38614 | CHIRURGIA GENERALE - REPARTO P.O. VENARIA
SIM | .0004100 | MOL | MICROSCOPIO OTTICO DA LABORATORIO | LEI | LEICA (LEITZ) | DM 1000 | 267311-112005 | OTORINOLARINGOIATRIA - REPARTO P.O. PINEROLO
SIM | .0004783 | RDB | RILEVATORE DOPPLER BATTITO CARDIACO-FETALE | SON | SONICAID | D 104 | 17495 | CONSULTORIO FAMILIARE PEDIATRICO VENARIA
SIM | .0004784 | MMM | MISURATORE DI PRESSIONE MANUALE (SFIGMOMANOMETRO) | EKA | ERKA | ERKA 300 |  | CONSULTORIO FAMILIARE PEDIATRICO VENARIA
SIM | .0004785 | LSP | LAMPADA SCIALITICA MOBILE | GAO | GALLOIS | NSS B | 0157 | CONSULTORIO FAMILIARE PEDIATRICO VENARIA
SIM | .0004786 | FRE | FRIGOEMOTECA | FCT | FIOCCHETTI CIRO | EMOTECA 250 CON PORTA A VETRO | 181 | CONSULTORIO FAMILIARE PEDIATRICO VENARIA
SIM | .0004789 | CBI | CAPPA BIOLOGICA | GSR | GRUPPO STROLA | GS 900 | 9019654 | ANATOMIA E ISTOL.PATOL. - PINEROLO
SIM | .0004790 | RDB | RILEVATORE DOPPLER BATTITO CARDIACO-FETALE | SON | SONICAID | D 206 | 4917 | CONSULTORIO FAMILIARE PEDIATRICO VENARIA
SIM | .0004791 | MTV | VIDEO MONITOR DI GRADO MEDICALE | SOY | SONY | PVM 1443 MD | 2000894 | POLIAMBULATORIO P.O. VENARIA
SIM | .0004792 | STF | SONDA ECOGRAFICA TRANSESOFAGEA | PHI | PHILIPS | T 6210 | US40435673 | POLIAMBULATORIO P.O. VENARIA
SIM | .0E00042 | 4FD | FRIGORIFERO / CONGELATORE DOMESTICO | THG | THERMOGEL | NN | 70066I03866 | NEFROLOGIA DIALISI - REPARTO P.O. PINEROLO
SIM | .0E00041 | 4FG | FABBRICATORE GHIACCIO | FDG | FRIMED | ES50W | G54050049 | NEUROLOGIA - REPARTO P.O. PINEROLO
SIM | .0003940 | MMM | MISURATORE DI PRESSIONE MANUALE (SFIGMOMANOMETRO) | KCN | KAWE KIRCHNER & WILHELM GMBH & CO | MASTERMED M5 | 26926 | MEDICINA REPARTO DEGENZA - DONNE P.O. PINEROLO
SIM | .0004236 | LAI | LAMPADA PER AMBIENTE MEDICALE | XXX | XXX (NON CODIFICABILE) | NN | NN | DEA DEGENZA - P.O. PINEROLO
SIM | .0004232 | RHP | REGISTRATORE HOLTER PRESSIONE INCRUENTA | SPB | SPACELABS | 90207 | CO15058 | MEDICINA - DAY HOSPITAL P.O. PINEROLO
SIM | .0004234 | CMF | CELLA MORTUARIA FRIGORIFERA | XXX | XXX (NON CODIFICABILE) | NN | NN | FARMACIA P.O. PINEROLO
COL | .0004793 | CRE | CENTRIFUGA REFRIGERATA | TFS | THERMO FISHER SCIENTIFIC | FL 40R | 309010150 | LABORATORIO ANALISI ATTIVITA' P.O. RIVOLI
SIM | .0004200 | OOR | MONITOR SPO2 (SATURIMETRO, PULSOSSIMETRO) | NLL | NELLCOR - COVIDIEN | N 65 OXIMAX | G09802354 G09742374 | DIALISI AMBULATORIALE P.O. PINEROLO
SIM | .0004238 | LCP | LETTINO VISITA / TERAPIA A MOVIMENTAZIONE ELETTRICA | CIP | CHINESPORT | VISIT 1 | 0900094-1 | CARDIOLOGIA - AMBULATORI P.O. PINEROLO
SIM | .0004239 | LCP | LETTINO VISITA / TERAPIA A MOVIMENTAZIONE ELETTRICA | CIP | CHINESPORT | VISIT 1 | 0900095-1 | CARDIOLOGIA - AMBULATORI P.O. PINEROLO
SIM | .0004240 | LCP | LETTINO VISITA / TERAPIA A MOVIMENTAZIONE ELETTRICA | CIP | CHINESPORT | VISIT 1 | 0900091-1 | CARDIOLOGIA - AMBULATORI P.O. PINEROLO
SIM | .0004241 | LCP | LETTINO VISITA / TERAPIA A MOVIMENTAZIONE ELETTRICA | CIP | CHINESPORT | VISIT 1 | 0900092-1 | CARDIOLOGIA - AMBULATORI P.O. PINEROLO
SIM | .0004242 | LCP | LETTINO VISITA / TERAPIA A MOVIMENTAZIONE ELETTRICA | CIP | CHINESPORT | VISIT 1 | 0900093-1 | CARDIOLOGIA - AMBULATORI P.O. PINEROLO
SIM | .0004794 | 5BZ | CARROZZELLA TRASPORTO AMMALATI | SUC | SURACE | 787 GRAZIA | 368612 | POLIAMBULATORIO PIANEZZA
SIM | .0004796 | FBI | FRIGORIFERO USO MEDICO/FARMACEUTICO | FCT | FIOCCHETTI CIRO | CH 4B | 56257 | RRF AMBULATORIO VENARIA
SIM | .0004203 | RAF | RISCALDATORE IN LINEA DI SOLUZIONI INFUSIONALI | LGI | SMITHS MEDICAL ASD INC | HOTLINE HL-90 | 1997-00423 | SALE OPERATORIE ANESTESIA P.O. PINEROLO
SIM | .0004206 | OOR | MONITOR SPO2 (SATURIMETRO, PULSOSSIMETRO) | NLL | NELLCOR - COVIDIEN | NPB 40 | G04846949 | NEFROLOGIA DIALISI - REPARTO P.O. PINEROLO
SIM | .0004797 | OOR | MONITOR SPO2 (SATURIMETRO, PULSOSSIMETRO) | NLL | NELLCOR - COVIDIEN | N 65 OXIMAX | G08834889 | POLIAMBULATORIO P.O. VENARIA
SIM | .0004208 | 1PP | PC DEDICATO A SW DISPOSITIVO MEDICO | PNA | PANASONIC NATIONAL | TOUGHBOOK CF-19 | 8K-KCB-17553 | SALE OPERATORIE ATTIVITA' COMUNI P.O. PINEROLO
SIM | .0004209 | MAU | MONITOR RILASSAMENTO MUSCOLARE | DNH | DR LANGER MEDICAL GMBH | AVALANCHE XT | AV112102009 | OTORINOLARINGOIATRIA - REPARTO P.O. PINEROLO
SIM | .0004201 | PRD | PORTATILE PER RADIOSCOPIA (ARCO A "C") CONVENZIONALE | SAJ | SIMAD SRL | MOONRAY R-GSE/PLUS | 08123508-02 | CARDIOLOGIA - REPARTO P.O. PINEROLO
SIM | .0004801 | DEF | DEFIBRILLATORE | PHP | PHILIPS (EX HP-AGILENT) | M 4735 A HEARTSTART XL | US00571670 | MEDICINA RICOVERI - P.O. VENARIA
SIM | .0005028 | ECG | ELETTROCARDIOGRAFO | EOB | ESAOTE BIOMEDICA | P8000 POWER | 01531 | OSTETRICIA E GINECOLOGIA - REPARTO P.O. PINEROLO
SIM | .0005029 | ECG | ELETTROCARDIOGRAFO | EOB | ESAOTE BIOMEDICA | P8000 POWER | 01538 | SPDC - PINEROLO REPARTO
SIM | .0004798 | LAI | LAMPADA PER AMBIENTE MEDICALE | CME | COMED | 4530010 | 0458 | POLIAMBULATORIO P.O. VENARIA
SIM | .0004800 | LAI | LAMPADA PER AMBIENTE MEDICALE | CME | COMED | 4530010 | 0361 | POLIAMBULATORIO VENARIA VIA ZANELLATO
SIM | .0004802 | LAI | LAMPADA PER AMBIENTE MEDICALE | CME | COMED | 4530010 | 0369 | CHIRURGIA GENERALE - REPARTO P.O. VENARIA
SIM | .0004804 | OOR | MONITOR SPO2 (SATURIMETRO, PULSOSSIMETRO) | NLL | NELLCOR - COVIDIEN | N 65 OXIMAX | G09809087 | PRONTO SOCCORSO P.O. VENARIA
SIM | .0004210 | 5BZ | CARROZZELLA TRASPORTO AMMALATI | SUC | SURACE | C.777 GRAZIA WC TV | 369604 | RRF REPARTO P.O. POMARETTO
SIM | .0004259 | 5BZ | CARROZZELLA TRASPORTO AMMALATI | SUC | SURACE | C.777 GRAZIA WC TV | 369602 | RRF REPARTO P.O. POMARETTO
SIM | .0004254 | 5BZ | CARROZZELLA TRASPORTO AMMALATI | SUC | SURACE | C.777 GRAZIA OB WC | 369620 | LUNGODEGENZA REPARTO P.O. POMARETTO
SIM | .0004256 | 5BZ | CARROZZELLA TRASPORTO AMMALATI | SUC | SURACE | C.777 GRAZIA OB WC | 369624 | RRF REPARTO P.O. POMARETTO
SIM | .0004257 | 5BZ | CARROZZELLA TRASPORTO AMMALATI | SUC | SURACE | C.777 GRAZIA OB WC | 369622 | RRF REPARTO P.O. POMARETTO
SIM | .0004255 | 5BZ | CARROZZELLA TRASPORTO AMMALATI | SUC | SURACE | C.777 GRAZIA OB WC | 369623 | LUNGODEGENZA REPARTO P.O. POMARETTO
SIM | .0004249 | 5BZ | CARROZZELLA TRASPORTO AMMALATI | SUC | SURACE | C.777 GRAZIA WC TV | 369619 | LUNGODEGENZA REPARTO P.O. POMARETTO
SIM | .0005033 | SEO | SONDA ENDOCAVITARIA (ENDORETTALE, ENDOVAGINALE) | ACO | ACUSON-SIEMENS | EC9-4 | B9533081 | RADIOLOGIA - P.O. PINEROLO
SIM | .0004211 | 5BZ | CARROZZELLA TRASPORTO AMMALATI | SUC | SURACE | C.777 GRAZIA WC TV | 369603 | RRF REPARTO P.O. POMARETTO
SIM | .0004212 | 5BZ | CARROZZELLA TRASPORTO AMMALATI | SUC | SURACE | C.777 GRAZIA WC TV | 369601 | RRF REPARTO P.O. POMARETTO
SIM | .0004258 | 5BZ | CARROZZELLA TRASPORTO AMMALATI | SUC | SURACE | C.777 GRAZIA WC TV | 370563 | RRF REPARTO P.O. POMARETTO
SIM | .0004260 | 5BZ | CARROZZELLA TRASPORTO AMMALATI | SUC | SURACE | C.777 GRAZIA WC TV | 369600 | RRF REPARTO P.O. POMARETTO
SIM | .0004261 | 5BZ | CARROZZELLA TRASPORTO AMMALATI | SUC | SURACE | C.777 GRAZIA WC TV | 369596 | RRF REPARTO P.O. POMARETTO
SIM | .0004262 | 5BZ | CARROZZELLA TRASPORTO AMMALATI | SUC | SURACE | C.777 GRAZIA WC TV | 369598 | RRF REPARTO P.O. POMARETTO
SIM | .0004263 | 5BZ | CARROZZELLA TRASPORTO AMMALATI | SUC | SURACE | C.777 GRAZIA WC TV | 369614 | RRF REPARTO P.O. POMARETTO
SIM | .0004264 | 5BZ | CARROZZELLA TRASPORTO AMMALATI | SUC | SURACE | C.777 GRAZIA WC TV | 369616 | RRF REPARTO P.O. POMARETTO
SIM | .0004265 | 5BZ | CARROZZELLA TRASPORTO AMMALATI | SUC | SURACE | C.777 GRAZIA WC TV | 369621 | RRF REPARTO P.O. POMARETTO
SIM | .0004250 | 5BZ | CARROZZELLA TRASPORTO AMMALATI | SUC | SURACE | C.777 GRAZIA WC TV | 369597 | LUNGODEGENZA REPARTO P.O. POMARETTO
SIM | .0004251 | 5BZ | CARROZZELLA TRASPORTO AMMALATI | SUC | SURACE | C.777 GRAZIA WC TV | 369613 | LUNGODEGENZA REPARTO P.O. POMARETTO
SIM | .0004252 | 5BZ | CARROZZELLA TRASPORTO AMMALATI | SUC | SURACE | C.777 GRAZIA WC TV | 369599 | LUNGODEGENZA REPARTO P.O. POMARETTO
SIM | .0004253 | 5BZ | CARROZZELLA TRASPORTO AMMALATI | SUC | SURACE | C.777 GRAZIA WC TV | 369617 | LUNGODEGENZA REPARTO P.O. POMARETTO
SIM | .0004244 | 5BZ | CARROZZELLA TRASPORTO AMMALATI | SUC | SURACE | C.777 GRAZIA WC TV | NN | LUNGODEGENZA REPARTO P.O. POMARETTO
SIM | .0004245 | 5BZ | CARROZZELLA TRASPORTO AMMALATI | SUC | SURACE | C.777 GRAZIA WC TV | 369615 | LUNGODEGENZA REPARTO P.O. POMARETTO
SIM | .0004246 | 5BZ | CARROZZELLA TRASPORTO AMMALATI | SUC | SURACE | C.777 GRAZIA WC TV | 369610 | LUNGODEGENZA REPARTO P.O. POMARETTO
SIM | .0004247 | 5BZ | CARROZZELLA TRASPORTO AMMALATI | SUC | SURACE | C.777 GRAZIA WC TV | 369618 | LUNGODEGENZA REPARTO P.O. POMARETTO
SIM | .0004248 | 5BZ | CARROZZELLA TRASPORTO AMMALATI | SUC | SURACE | C.777 GRAZIA WC TV | 369612 | LUNGODEGENZA REPARTO P.O. POMARETTO
SIM | .0004215 | 5BZ | CARROZZELLA TRASPORTO AMMALATI | SUC | SURACE | C.777 GRAZIA WC TV | 367592 | LUNGODEGENZA REPARTO P.O. POMARETTO
SIM | .0004216 | 5BZ | CARROZZELLA TRASPORTO AMMALATI | SUC | SURACE | C.777 GRAZIA WC TV | 369606 | LUNGODEGENZA REPARTO P.O. POMARETTO
SIM | .0004217 | 5BZ | CARROZZELLA TRASPORTO AMMALATI | SUC | SURACE | C.777 GRAZIA WC TV | 369608 | LUNGODEGENZA REPARTO P.O. POMARETTO
SIM | .0004219 | 5BZ | CARROZZELLA TRASPORTO AMMALATI | SUC | SURACE | C.777 GRAZIA WC TV | 369609 | LUNGODEGENZA REPARTO P.O. POMARETTO
SIM | .0004928 | 5BZ | CARROZZELLA TRASPORTO AMMALATI | SUC | SURACE | C.777 GRAZIA WC TV | 369647 | LUNGODEGENZA REPARTO P.O. TORRE PELLICE
SIM | .0004929 | 5BZ | CARROZZELLA TRASPORTO AMMALATI | SUC | SURACE | C.777 GRAZIA WC TV | 369633 | LUNGODEGENZA REPARTO P.O. TORRE PELLICE
SIM | .0004930 | 5BZ | CARROZZELLA TRASPORTO AMMALATI | SUC | SURACE | LUNA | 371930 | LUNGODEGENZA REPARTO P.O. TORRE PELLICE
SIM | .0004931 | 5BZ | CARROZZELLA TRASPORTO AMMALATI | SUC | SURACE | LUNA | 373105 | LUNGODEGENZA REPARTO P.O. TORRE PELLICE
SIM | .0004932 | 5BZ | CARROZZELLA TRASPORTO AMMALATI | SUC | SURACE | LUNA | 371929 | LUNGODEGENZA REPARTO P.O. TORRE PELLICE
SIM | .0004277 | 5BZ | CARROZZELLA TRASPORTO AMMALATI | SUC | SURACE | C.777 GRAZIA WC TV | 369635 | RRF REPARTO P.O. TORRE PELLICE
SIM | .0004278 | 5BZ | CARROZZELLA TRASPORTO AMMALATI | SUC | SURACE | C.777 GRAZIA WC TV | 372861 | RRF REPARTO P.O. TORRE PELLICE
SIM | .0004279 | 5BZ | CARROZZELLA TRASPORTO AMMALATI | SUC | SURACE | C.777 GRAZIA WC TV | 369634 | RRF REPARTO P.O. TORRE PELLICE
SIM | .0004280 | 5BZ | CARROZZELLA TRASPORTO AMMALATI | SUC | SURACE | C.777 GRAZIA WC TV | 369636 | RRF REPARTO P.O. TORRE PELLICE
SIM | .0004281 | 5BZ | CARROZZELLA TRASPORTO AMMALATI | SUC | SURACE | C.777 GRAZIA WC TV | 369640 | RRF REPARTO P.O. TORRE PELLICE
SIM | .0004282 | 5BZ | CARROZZELLA TRASPORTO AMMALATI | SUC | SURACE | C.777 GRAZIA WC TV | 369638 | RRF REPARTO P.O. TORRE PELLICE
SIM | .0004283 | 5BZ | CARROZZELLA TRASPORTO AMMALATI | SUC | SURACE | C.777 GRAZIA WC TV | 369637 | RRF REPARTO P.O. TORRE PELLICE
SIM | .0004284 | 5BZ | CARROZZELLA TRASPORTO AMMALATI | SUC | SURACE | C.777 GRAZIA WC TV | 369639 | RRF REPARTO P.O. TORRE PELLICE
SIM | .0004273 | 5BZ | CARROZZELLA TRASPORTO AMMALATI | SUC | SURACE | LUNA | 373106 | RRF REPARTO P.O. TORRE PELLICE
SIM | .0004270 | 5BZ | CARROZZELLA TRASPORTO AMMALATI | SUC | SURACE | C.777 GRAZIA OB WC | 372862 | RRF REPARTO P.O. TORRE PELLICE
SIM | .0004274 | 5BZ | CARROZZELLA TRASPORTO AMMALATI | SUC | SURACE | LUNA | 373107 | RRF REPARTO P.O. TORRE PELLICE
SIM | .0004275 | 5BZ | CARROZZELLA TRASPORTO AMMALATI | SUC | SURACE | LUNA | 371933 | RRF REPARTO P.O. TORRE PELLICE
SIM | .0004276 | 5BZ | CARROZZELLA TRASPORTO AMMALATI | SUC | SURACE | LUNA | 373109 | RRF REPARTO P.O. TORRE PELLICE
SIM | .0004271 | 5BZ | CARROZZELLA TRASPORTO AMMALATI | SUC | SURACE | LUNA | 371931 | RRF REPARTO P.O. TORRE PELLICE
SIM | .0004272 | 5BZ | CARROZZELLA TRASPORTO AMMALATI | SUC | SURACE | LUNA | 373108 | RRF REPARTO P.O. TORRE PELLICE
SIM | .0004268 | 5BZ | CARROZZELLA TRASPORTO AMMALATI | SUC | SURACE | C.787 GRAZIA WC | 370575 | RRF REPARTO P.O. TORRE PELLICE
SIM | .0004269 | 5BZ | CARROZZELLA TRASPORTO AMMALATI | SUC | SURACE | C.787 GRAZIA WC | 367957 | RRF REPARTO P.O. TORRE PELLICE
SIM | .0004934 | 5BZ | CARROZZELLA TRASPORTO AMMALATI | SUC | SURACE | C.777 GRAZIA WC TV | 369641 | RSA GIRASOLE BIBIANA
SIM | .0004935 | 5BZ | CARROZZELLA TRASPORTO AMMALATI | SUC | SURACE | C.777 GRAZIA WC TV | 369642 | RSA GIRASOLE BIBIANA
SIM | .0004936 | 5BZ | CARROZZELLA TRASPORTO AMMALATI | SUC | SURACE | LUNA | 373104 | RSA GIRASOLE BIBIANA
SIM | .0004937 | 5BZ | CARROZZELLA TRASPORTO AMMALATI | SUC | SURACE | C.600 CLASSIC | 370143 | RSA GIRASOLE BIBIANA
SIM | .0005022 | 5BZ | CARROZZELLA TRASPORTO AMMALATI | SUC | SURACE | C.777 GRAZIA | 372912 | DIALISI AMBULATORIALE P.O. PINEROLO
SIM | .0005018 | 5BZ | CARROZZELLA TRASPORTO AMMALATI | SUC | SURACE | C.777 GRAZIA WC TV | 372905 | NEFROLOGIA DIALISI - REPARTO P.O. PINEROLO
SIM | .0005019 | 5BZ | CARROZZELLA TRASPORTO AMMALATI | SUC | SURACE | C.777 GRAZIA WC | 372908 | NEFROLOGIA DIALISI - REPARTO P.O. PINEROLO
SIM | .0005020 | 5BZ | CARROZZELLA TRASPORTO AMMALATI | SUC | SURACE | C.777 GRAZIA WC | 372907 | NEFROLOGIA DIALISI - REPARTO P.O. PINEROLO
SIM | .0005021 | 5BZ | CARROZZELLA TRASPORTO AMMALATI | SUC | SURACE | C.565 GRAZIELLA | 368032 | NEFROLOGIA DIALISI - REPARTO P.O. PINEROLO
SIM | .0005026 | 5BZ | CARROZZELLA TRASPORTO AMMALATI | SUC | SURACE | C.777 GRAZIA | 372894 | DAILY E WEEKLY SURGERY - P.O. PINEROLO
SIM | .0005027 | 5BZ | CARROZZELLA TRASPORTO AMMALATI | SUC | SURACE | C.777 GRAZIA WC | 372895 | DAILY E WEEKLY SURGERY - P.O. PINEROLO
SIM | .0005015 | 5BZ | CARROZZELLA TRASPORTO AMMALATI | SUC | SURACE | C.777 GRAZIA WC TV | 372916 | NEUROLOGIA - REPARTO P.O. PINEROLO
SIM | .0004197 | RDB | RILEVATORE DOPPLER BATTITO CARDIACO-FETALE | SON | SONICAID | SONICAID ONE | 204512-08 | CONSULTORIO FAMILIARE PEDIATRICO PINEROLO
SIM | .0005010 | 5BZ | CARROZZELLA TRASPORTO AMMALATI | SUC | SURACE | C.777 GRAZIA OB WC | 372947 | NEUROLOGIA - REPARTO P.O. PINEROLO
SIM | .0005005 | 5BZ | CARROZZELLA TRASPORTO AMMALATI | SUC | SURACE | C.777 GRAZIA WC TV | 372904 | ORTOTRAUMATOLOGIA - REPARTO P.O. PINEROLO
SIM | .0004997 | 5BZ | CARROZZELLA TRASPORTO AMMALATI | SUC | SURACE | C.777 GRAZIA OB WC | 372943 | ORTOTRAUMATOLOGIA - REPARTO P.O. PINEROLO
SIM | .0004982 | 5BZ | CARROZZELLA TRASPORTO AMMALATI | SUC | SURACE | C.777 GRAZIA WC TV | 372875 | DEA DEGENZA - P.O. PINEROLO
SIM | .0004985 | 5BZ | CARROZZELLA TRASPORTO AMMALATI | SUC | SURACE | C.777 GRAZIA | 372865 | DEA DEGENZA - P.O. PINEROLO
SIM | .0004190 | RDB | RILEVATORE DOPPLER BATTITO CARDIACO-FETALE | SON | SONICAID | SONICAID ONE | 204720-08 | CONSULTORIO FAMILIARE PEDIATRICO VAL CHISONE
SIM | .0004995 | 5BZ | CARROZZELLA TRASPORTO AMMALATI | SUC | SURACE | C.777 GRAZIA OB | 372950 | DEA DEGENZA - P.O. PINEROLO
SIM | .0004975 | 5BZ | CARROZZELLA TRASPORTO AMMALATI | SUC | SURACE | C.777 GRAZIA OB WC | 372941 | CHIRURGIA GENERALE - REPARTO P.O. PINEROLO
SIM | .0004977 | 5BZ | CARROZZELLA TRASPORTO AMMALATI | SUC | SURACE | C.777 GRAZIA WC TV | 372898 | CHIRURGIA GENERALE - REPARTO P.O. PINEROLO
SIM | .0004978 | 5BZ | CARROZZELLA TRASPORTO AMMALATI | SUC | SURACE | C.565 GRAZIELLA | 368030 | CHIRURGIA GENERALE - REPARTO P.O. PINEROLO
SIM | .0004958 | 5BZ | CARROZZELLA TRASPORTO AMMALATI | SUC | SURACE | C.777 GRAZIA WC TV | 372921 | CARDIOLOGIA - REPARTO P.O. PINEROLO
SIM | .0004959 | 5BZ | CARROZZELLA TRASPORTO AMMALATI | SUC | SURACE | C.777 GRAZIA | 372893 | POLIAMBULATORIO PINEROLO
SIM | .0004952 | 5BZ | CARROZZELLA TRASPORTO AMMALATI | SUC | SURACE | C.777 GRAZIA WC TV | 372926 | MEDICINA REPARTO DEGENZA - DONNE P.O. PINEROLO
SIM | .0004954 | 5BZ | CARROZZELLA TRASPORTO AMMALATI | SUC | SURACE | C.777 GRAZIA OB WC | 372945 | MEDICINA REPARTO DEGENZA - DONNE P.O. PINEROLO
SIM | .0005025 | 5BZ | CARROZZELLA TRASPORTO AMMALATI | SUC | SURACE | C.600 CLASSIC | 373249 | ONCOLOGIA DAY HOSPITAL PINEROLO
SIM | .0004196 | RDB | RILEVATORE DOPPLER BATTITO CARDIACO-FETALE | SON | SONICAID | SONICAID ONE | 204217-08 | CONSULTORIO FAMILIARE PEDIATRICO VAL CHISONE
SIM | .0004195 | RDB | RILEVATORE DOPPLER BATTITO CARDIACO-FETALE | SON | SONICAID | SONICAID ONE | 203259-08 | CONSULTORIO FAMILIARE PEDIATRICO VAL CHISONE
SIM | .0004188 | RDB | RILEVATORE DOPPLER BATTITO CARDIACO-FETALE | SON | SONICAID | SONICAID ONE | 204587-08 | CONSULTORIO FAMILIARE PEDIATRICO VIGONE
SIM | .0004191 | RDB | RILEVATORE DOPPLER BATTITO CARDIACO-FETALE | SON | SONICAID | SONICAID ONE | 204725-08 | CONSULTORIO FAMILIARE PEDIATRICO VAL PELLICE
SIM | .0005023 | 5BZ | CARROZZELLA TRASPORTO AMMALATI | SUC | SURACE | C.777 GRAZIA | 372914 | DIALISI AMBULATORIALE P.O. PINEROLO
SIM | .0005024 | 5BZ | CARROZZELLA TRASPORTO AMMALATI | SUC | SURACE | C.777 GRAZIA | 372910 | DIALISI AMBULATORIALE P.O. PINEROLO
SIM | .0005016 | 5BZ | CARROZZELLA TRASPORTO AMMALATI | SUC | SURACE | C.777 GRAZIA WC TV | 372922 | NEUROLOGIA - REPARTO P.O. PINEROLO
SIM | .0005017 | 5BZ | CARROZZELLA TRASPORTO AMMALATI | SUC | SURACE | C.777 GRAZIA WC TV | 372919 | NEUROLOGIA - REPARTO P.O. PINEROLO
SIM | .0005012 | 5BZ | CARROZZELLA TRASPORTO AMMALATI | SUC | SURACE | C.777 GRAZIA WC TV | 372918 | NEUROLOGIA - REPARTO P.O. PINEROLO
SIM | .0005013 | 5BZ | CARROZZELLA TRASPORTO AMMALATI | SUC | SURACE | C.777 GRAZIA WC TV | 372920 | NEUROLOGIA - REPARTO P.O. PINEROLO
SIM | .0005014 | 5BZ | CARROZZELLA TRASPORTO AMMALATI | SUC | SURACE | C.777 GRAZIA WC TV | 372917 | NEUROLOGIA - REPARTO P.O. PINEROLO
SIM | .0005011 | 5BZ | CARROZZELLA TRASPORTO AMMALATI | SUC | SURACE | C.777 GRAZIA OB WC | 372948 | NEUROLOGIA - REPARTO P.O. PINEROLO
SIM | .0005006 | 5BZ | CARROZZELLA TRASPORTO AMMALATI | SUC | SURACE | C.777 GRAZIA WC TV | 372915 | ORTOTRAUMATOLOGIA - REPARTO P.O. PINEROLO
SIM | .0005007 | 5BZ | CARROZZELLA TRASPORTO AMMALATI | SUC | SURACE | C.777 GRAZIA WC TV | 372911 | ORTOTRAUMATOLOGIA - REPARTO P.O. PINEROLO
SIM | .0005008 | 5BZ | CARROZZELLA TRASPORTO AMMALATI | SUC | SURACE | C.777 GRAZIA WC TV | 372913 | ORTOTRAUMATOLOGIA - REPARTO P.O. PINEROLO
SIM | .0005009 | 5BZ | CARROZZELLA TRASPORTO AMMALATI | SUC | SURACE | C.777 GRAZIA WC TV | 372900 | ORTOTRAUMATOLOGIA - REPARTO P.O. PINEROLO
SIM | .0005003 | 5BZ | CARROZZELLA TRASPORTO AMMALATI | SUC | SURACE | C.777 GRAZIA WC TV | 372909 | ORTOTRAUMATOLOGIA - REPARTO P.O. PINEROLO
SIM | .0005004 | 5BZ | CARROZZELLA TRASPORTO AMMALATI | SUC | SURACE | C.777 GRAZIA WC TV | 372902 | ORTOTRAUMATOLOGIA - REPARTO P.O. PINEROLO
SIM | .0004999 | 5BZ | CARROZZELLA TRASPORTO AMMALATI | SUC | SURACE | C.777 GRAZIA WC TV | 372906 | ORTOTRAUMATOLOGIA - REPARTO P.O. PINEROLO
SIM | .0004998 | 5BZ | CARROZZELLA TRASPORTO AMMALATI | SUC | SURACE | C.777 GRAZIA OB WC | 372944 | ORTOTRAUMATOLOGIA - REPARTO P.O. PINEROLO
SIM | .0004983 | 5BZ | CARROZZELLA TRASPORTO AMMALATI | SUC | SURACE | C.777 GRAZIA WC TV | 372874 | DEA DEGENZA - P.O. PINEROLO
SIM | .0004984 | 5BZ | CARROZZELLA TRASPORTO AMMALATI | SUC | SURACE | C.777 GRAZIA WC TV | 372871 | DEA DEGENZA - P.O. PINEROLO
SIM | .0004986 | 5BZ | CARROZZELLA TRASPORTO AMMALATI | SUC | SURACE | C.777 GRAZIA | 372866 | DEA DEGENZA - P.O. PINEROLO
SIM | .0004987 | 5BZ | CARROZZELLA TRASPORTO AMMALATI | SUC | SURACE | C.777 GRAZIA | 372872 | DEA DEGENZA - P.O. PINEROLO
SIM | .0004988 | 5BZ | CARROZZELLA TRASPORTO AMMALATI | SUC | SURACE | C.777 GRAZIA | 372869 | DEA DEGENZA - P.O. PINEROLO
SIM | .0004989 | 5BZ | CARROZZELLA TRASPORTO AMMALATI | SUC | SURACE | C.777 GRAZIA | 372868 | DEA DEGENZA - P.O. PINEROLO
SIM | .0004990 | 5BZ | CARROZZELLA TRASPORTO AMMALATI | SUC | SURACE | C.777 GRAZIA | 372864 | DEA DEGENZA - P.O. PINEROLO
SIM | .0004991 | 5BZ | CARROZZELLA TRASPORTO AMMALATI | SUC | SURACE | C.777 GRAZIA | 372870 | DEA DEGENZA - P.O. PINEROLO
SIM | .0004993 | 5BZ | CARROZZELLA TRASPORTO AMMALATI | SUC | SURACE | C.777 GRAZIA | 372867 | DEA DEGENZA - P.O. PINEROLO
SIM | .0004996 | 5BZ | CARROZZELLA TRASPORTO AMMALATI | SUC | SURACE | C.777 GRAZIA OB | 322949 | DEA DEGENZA - P.O. PINEROLO
SIM | .0004957 | 5BZ | CARROZZELLA TRASPORTO AMMALATI | SUC | SURACE | C.777 GRAZIA | 372897 | DEA DEGENZA - P.O. PINEROLO
SIM | .0004976 | 5BZ | CARROZZELLA TRASPORTO AMMALATI | SUC | SURACE | C.777 GRAZIA OB WC | 372942 | CHIRURGIA GENERALE - REPARTO P.O. PINEROLO
SIM | .0004979 | 5BZ | CARROZZELLA TRASPORTO AMMALATI | SUC | SURACE | C.777 GRAZIA WC TV | 372903 | CHIRURGIA GENERALE - REPARTO P.O. PINEROLO
SIM | .0004980 | 5BZ | CARROZZELLA TRASPORTO AMMALATI | SUC | SURACE | C.777 GRAZIA WC TV | 372901 | CHIRURGIA GENERALE - REPARTO P.O. PINEROLO
SIM | .0004994 | 5BZ | CARROZZELLA TRASPORTO AMMALATI | SUC | SURACE | C.777 GRAZIA WC TV | 372899 | CHIRURGIA GENERALE - REPARTO P.O. PINEROLO
SIM | .0004981 | 5BZ | CARROZZELLA TRASPORTO AMMALATI | SUC | SURACE | C.565 GRAZIELLA | 368031 | CHIRURGIA GENERALE - REPARTO P.O. PINEROLO
SIM | .0004953 | 5BZ | CARROZZELLA TRASPORTO AMMALATI | SUC | SURACE | C.777 GRAZIA WC TV | 372924 | MEDICINA REPARTO DEGENZA - DONNE P.O. PINEROLO
SIM | .0004948 | 5BZ | CARROZZELLA TRASPORTO AMMALATI | SUC | SURACE | C.777 GRAZIA WC TV | 372925 | MEDICINA REPARTO DEGENZA - DONNE P.O. PINEROLO
SIM | .0004949 | 5BZ | CARROZZELLA TRASPORTO AMMALATI | SUC | SURACE | C.777 GRAZIA WC TV | 372929 | MEDICINA REPARTO DEGENZA - DONNE P.O. PINEROLO
SIM | .0004950 | 5BZ | CARROZZELLA TRASPORTO AMMALATI | SUC | SURACE | C.777 GRAZIA WC TV | 372928 | MEDICINA REPARTO DEGENZA - DONNE P.O. PINEROLO
SIM | .0004951 | 5BZ | CARROZZELLA TRASPORTO AMMALATI | SUC | SURACE | C.777 GRAZIA WC TV | 372923 | MEDICINA REPARTO DEGENZA - DONNE P.O. PINEROLO
SIM | .0004955 | 5BZ | CARROZZELLA TRASPORTO AMMALATI | SUC | SURACE | C.777 GRAZIA OB WC | 372946 | MEDICINA REPARTO DEGENZA - DONNE P.O. PINEROLO
SIM | .0004960 | 5BZ | CARROZZELLA TRASPORTO AMMALATI | SUC | SURACE | C.777 GRAZIA | 372881 | MAGAZZINO ECONOMALE P.O. PINEROLO
SIM | .0004961 | 5BZ | CARROZZELLA TRASPORTO AMMALATI | SUC | SURACE | C.777 GRAZIA | 372884 | MAGAZZINO ECONOMALE P.O. PINEROLO
SIM | .0004962 | 5BZ | CARROZZELLA TRASPORTO AMMALATI | SUC | SURACE | C.777 GRAZIA | 372876 | MAGAZZINO ECONOMALE P.O. PINEROLO
SIM | .0004963 | 5BZ | CARROZZELLA TRASPORTO AMMALATI | SUC | SURACE | C.777 GRAZIA | 372887 | MAGAZZINO ECONOMALE P.O. PINEROLO
SIM | .0004964 | 5BZ | CARROZZELLA TRASPORTO AMMALATI | SUC | SURACE | C.777 GRAZIA | 372888 | MAGAZZINO ECONOMALE P.O. PINEROLO
SIM | .0004965 | 5BZ | CARROZZELLA TRASPORTO AMMALATI | SUC | SURACE | C.777 GRAZIA | 372886 | MAGAZZINO ECONOMALE P.O. PINEROLO
SIM | .0004966 | 5BZ | CARROZZELLA TRASPORTO AMMALATI | SUC | SURACE | C.777 GRAZIA | 372879 | MAGAZZINO ECONOMALE P.O. PINEROLO
SIM | .0004967 | 5BZ | CARROZZELLA TRASPORTO AMMALATI | SUC | SURACE | C.777 GRAZIA | 372877 | MAGAZZINO ECONOMALE P.O. PINEROLO
SIM | .0004968 | 5BZ | CARROZZELLA TRASPORTO AMMALATI | SUC | SURACE | C.777 GRAZIA | 372882 | MAGAZZINO ECONOMALE P.O. PINEROLO
SIM | .0004969 | 5BZ | CARROZZELLA TRASPORTO AMMALATI | SUC | SURACE | C.777 GRAZIA | 372880 | MAGAZZINO ECONOMALE P.O. PINEROLO
SIM | .0004970 | 5BZ | CARROZZELLA TRASPORTO AMMALATI | SUC | SURACE | C.777 GRAZIA | 3728890 | MAGAZZINO ECONOMALE P.O. PINEROLO
SIM | .0004971 | 5BZ | CARROZZELLA TRASPORTO AMMALATI | SUC | SURACE | C.777 GRAZIA | 3728889 | MAGAZZINO ECONOMALE P.O. PINEROLO
SIM | .0004972 | 5BZ | CARROZZELLA TRASPORTO AMMALATI | SUC | SURACE | C.777 GRAZIA | 3728872 | MAGAZZINO ECONOMALE P.O. PINEROLO
SIM | .0004973 | 5BZ | CARROZZELLA TRASPORTO AMMALATI | SUC | SURACE | C.777 GRAZIA | 3728885 | MAGAZZINO ECONOMALE P.O. PINEROLO
SIM | .0004974 | 5BZ | CARROZZELLA TRASPORTO AMMALATI | SUC | SURACE | C.777 GRAZIA | 3728883 | MAGAZZINO ECONOMALE P.O. PINEROLO
SIM | .0004213 | 5BZ | CARROZZELLA TRASPORTO AMMALATI | SUC | SURACE | C.777 GRAZIA WC TV | 369605 | RRF REPARTO P.O. POMARETTO
SIM | .0005043 | MGC | MONITOR EMODINAMICO INVASIVO | EFC | EDWARDS LIFESCIENCES CORP | VIGILEO | VL001467 | ANESTESIA E RIANIMAZIONE - REPARTO P.O. PINEROLO
SIM | .0004138 | ZUP | GRUPPO STATICO DI CONTINUITA' (UPS) | 1AR | ARLES | AR 040T | LZ15UP713130001 | ENERGETICA IMPIANTI ELETTRICI PINEROLO
SIM | .0004806 | OOR | MONITOR SPO2 (SATURIMETRO, PULSOSSIMETRO) | NLL | NELLCOR - COVIDIEN | N 65 OXIMAX | G08834848 | POLIAMBULATORIO PIANEZZA
SIM | .0004807 | ACH | ASPIRATORE MEDICO CHIRURGICO | SSK | SUNRISE MEDICAL LTD DEVILBISS | DEVILBISS SUCTION UNIT | PG101406 | POLIAMBULATORIO PIANEZZA
SIM | .0004805 | ACH | ASPIRATORE MEDICO CHIRURGICO | SSK | SUNRISE MEDICAL LTD DEVILBISS | DEVILBISS SUCTION UNIT | PI103377 | POLIAMBULATORIO DRUENTO
SIM | .0005050 | CRE | CENTRIFUGA REFRIGERATA | TFS | THERMO FISHER SCIENTIFIC | CL40R | 309010108 | LABORATORIO ANALISI - PINEROLO
SIM | .0005051 | CRE | CENTRIFUGA REFRIGERATA | TFS | THERMO FISHER SCIENTIFIC | CL40R | 309010110 | LABORATORIO ANALISI - PINEROLO
SIM | .0005038 | MON | MONITOR PARAMETRI VITALI | NIO | NIHON KOHDEN | LIFE SCOPE L BSM 2351 K | 04821 | ANESTESIA E RIANIMAZIONE - REPARTO P.O. PINEROLO
SIM | .0005039 | MON | MONITOR PARAMETRI VITALI | NIO | NIHON KOHDEN | LIFE SCOPE L BSM 2351 K | 04820 | MEDICINA REPARTO DEGENZA - DONNE P.O. PINEROLO
SIM | .0004074 | LFR | LAMPADA FRONTALE | EFI | FAROMED GMBH MEDIZINTECHNIK EFFNER | 08-12110 | NN | POLIAMBULATORIO TORRE PELLICE
SIM | .0004075 | LFR | LAMPADA FRONTALE | EFI | FAROMED GMBH MEDIZINTECHNIK EFFNER | 08-12110 | NN | CHIRURGIA GENERALE - REPARTO P.O. PINEROLO
SIM | .0005119 | MMM | MISURATORE DI PRESSIONE MANUALE (SFIGMOMANOMETRO) | EKA | ERKA | ERKA 300 |  | RRF REPARTO P.O. TORRE PELLICE
SIM | .0005040 | ANS | ANESTESIA, SISTEMA PER | DTX | DATEX - OHMEDA | S 5 AVANCE | ANBN 00266 | ANESTESIA E RIANIMAZIONE - REPARTO P.O. PINEROLO
SIM | .0005041 | MON | MONITOR PARAMETRI VITALI | GE0 | GE MEDICAL SYSTEMS | IMM - AM (M1138310) | IDN 0012090 | ANESTESIA E RIANIMAZIONE - REPARTO P.O. PINEROLO
SIM | .0005045 | ANS | ANESTESIA, SISTEMA PER | DTX | DATEX - OHMEDA | S 5 AESPIRE | AMX 09160130WA | ANESTESIA E RIANIMAZIONE - REPARTO P.O. PINEROLO
SIM | .0005046 | MON | MONITOR PARAMETRI VITALI | GE0 | GE MEDICAL SYSTEMS | IMM-CAM | IDN 0011779 | ANESTESIA E RIANIMAZIONE - REPARTO P.O. PINEROLO
SIM | .0005147 | OOR | MONITOR SPO2 (SATURIMETRO, PULSOSSIMETRO) | NLL | NELLCOR - COVIDIEN | NPB 40 | G04847787-2004 | DEA DEGENZA - P.O. PINEROLO
SIM | .0004808 | FBI | FRIGORIFERO USO MEDICO/FARMACEUTICO | SXL | SIMA FRIGO DI ACQUA MATTEO | PT160 | 2009.07.37 | CHIRURGIA GENERALE - REPARTO P.O. VENARIA
SIM | .0004809 | FBI | FRIGORIFERO USO MEDICO/FARMACEUTICO | SXL | SIMA FRIGO DI ACQUA MATTEO | FS 160 | 2009.07.36 | POLIAMBULATORIO PIANEZZA
SIM | .0005044 | EVM | EMOVELOCIMETRO/DOPPLER VASCOLARE | GMA | GIMA | V2008 | 35998 | OTORINOLARINGOIATRIA - REPARTO P.O. PINEROLO
SIM | .0004938 | ECT | ECOTOMOGRAFO | GE0 | GE MEDICAL SYSTEMS | VOLUSON E8 | D05627-A5358118 | OSTETRICIA E GINECOLOGIA - AMBUL. P.O. PINEROLO
SIM | .0004941 | RIR | STAMPANTE DI BIOIMMAGINI VIDEO O DIGITALI A FINI DOCUMENTALI | SOY | SONY | UP-D897 | 145165 | OSTETRICIA E GINECOLOGIA - AMBUL. P.O. PINEROLO
SIM | .0004942 | 1SC | STAMPANTE A INCHIOSTRO | CCN | CANON | PIXMA | ABET54945 | OSTETRICIA E GINECOLOGIA - AMBUL. P.O. PINEROLO
SIM | .0004944 | 7VM | VIDEO MONITOR | NCS | NEC | LCD 2170NX-BK-4 | 94B10893HB | OSTETRICIA E GINECOLOGIA - AMBUL. P.O. PINEROLO
SIM | .0004943 | TFI | TRASFORMATORE D'ISOLAMENTO AD USO MEDICALE | NTL | NORATEL | IMED 300WR | 1284 | OSTETRICIA E GINECOLOGIA - AMBUL. P.O. PINEROLO
SIM | .0005245 | FBI | FRIGORIFERO USO MEDICO/FARMACEUTICO | OMK | KW APPARECCHI SCIENTIFICI SRL | FKS 1800 | 20105 | CHIRURGIA GENERALE - REPARTO P.O. PINEROLO
SIM | .0005249 | FBI | FRIGORIFERO USO MEDICO/FARMACEUTICO | SXL | SIMA FRIGO DI ACQUA MATTEO | FS 160 | 2009.07.32 | POLIAMBULATORIO PINEROLO
SIM | .0005246 | DIA | DIAFANOSCOPIO /VISORE SPOT | LAC | EUROPROTEX (L'ACCESS. RADIOGRAFICO) | 085943 DESIGN 108X43 HF | DS 05/0454 | RADIOLOGIA - P.O. PINEROLO
SIM | .0005247 | DIA | DIAFANOSCOPIO /VISORE SPOT | LAC | EUROPROTEX (L'ACCESS. RADIOGRAFICO) | 085943 DESIGN 108X43 HF | DS 05/453 | RADIOLOGIA - P.O. PINEROLO
SIM | .0005248 | DIA | DIAFANOSCOPIO /VISORE SPOT | LAC | EUROPROTEX (L'ACCESS. RADIOGRAFICO) | 085943 DESIGN 108X43 HF | DS 05/0455 | RADIODIAGNOSTICA - P.O. VENARIA
SIM | .0005250 | FBI | FRIGORIFERO USO MEDICO/FARMACEUTICO | SXL | SIMA FRIGO DI ACQUA MATTEO | FS 600 | 2009.07.40 | POLIAMBULATORIO PINEROLO
SIM | .0004816 | OOR | MONITOR SPO2 (SATURIMETRO, PULSOSSIMETRO) | NLL | NELLCOR - COVIDIEN | N 65 OXIMAX | G09809040 | MEDICINA RICOVERI - P.O. VENARIA
SIM | .0004817 | MMM | MISURATORE DI PRESSIONE MANUALE (SFIGMOMANOMETRO) | KCN | KAWE KIRCHNER & WILHELM GMBH & CO | MASTERMED M5 | 38508 | PRONTO SOCCORSO P.O. VENARIA
SIM | .0005256 | CEN | CENTRIFUGA | HEH | HETTICH ANDREAS | EBA 21 | 0002442-03-00 | LABORATORIO ANALISI - PINEROLO
SIM | .0005257 | CEN | CENTRIFUGA | HEH | HETTICH ANDREAS | EBA 21 | 0002441-03-00 | LABORATORIO ANALISI - PINEROLO
SIM | .0005258 | CEN | CENTRIFUGA | HEH | HETTICH ANDREAS | EBA 21 | 0002444-03-00 | LABORATORIO ANALISI - PINEROLO
SIM | .0005259 | CEN | CENTRIFUGA | HEH | HETTICH ANDREAS | EBA 20 | 0033167 | LABORATORIO ANALISI - PINEROLO
SIM | .0005268 | OOR | MONITOR SPO2 (SATURIMETRO, PULSOSSIMETRO) | NLL | NELLCOR - COVIDIEN | NPB 40 | G04852496 | SPRESAL - PINEROLO
SIM | .0005260 | ACI | UNITA' DI CONTROLLO PER MANIPOLI MOTORIZZATI | LIV | CONMED LINVATEC CORP | E 9000 G | BBD67381 | OTORINOLARINGOIATRIA - REPARTO P.O. PINEROLO
SIM | .0005261 | TOR | TRAPANO/FRESA PER ORTOPEDIA | LIV | CONMED LINVATEC CORP | 6020 022 MICROPOWER | LAA 00017 | OTORINOLARINGOIATRIA - REPARTO P.O. PINEROLO
SIM | .0005262 | ACI | UNITA' DI CONTROLLO PER MANIPOLI MOTORIZZATI | LIV | CONMED LINVATEC CORP | D 3000 | BBF28150 | ORTOTRAUMATOLOGIA - REPARTO P.O. PINEROLO
SIM | .0005263 | TOR | TRAPANO/FRESA PER ORTOPEDIA | LIV | CONMED LINVATEC CORP | 6020 022 MICROPOWER | LAA00016 | ORTOTRAUMATOLOGIA - REPARTO P.O. PINEROLO
SIM | .0005264 | SOR | SEGA PER ORTOPEDIA | LIV | CONMED LINVATEC CORP | PRO 6100 | LAA00116 | ORTOTRAUMATOLOGIA - REPARTO P.O. PINEROLO
SIM | .0005265 | SOR | SEGA PER ORTOPEDIA | LIV | CONMED LINVATEC CORP | PRO 6100 | LAA00111 | ORTOTRAUMATOLOGIA - REPARTO P.O. PINEROLO
SIM | .0005266 | SOR | SEGA PER ORTOPEDIA | LIV | CONMED LINVATEC CORP | PRO 6125 POWER PRO II | LAA00027 | ORTOTRAUMATOLOGIA - REPARTO P.O. PINEROLO
SIM | .0005267 | SOR | SEGA PER ORTOPEDIA | LIV | CONMED LINVATEC CORP | PRO 6135 POWER PRO II | LAA00004 | ORTOTRAUMATOLOGIA - REPARTO P.O. PINEROLO
SIM | .0004097 | FBI | FRIGORIFERO USO MEDICO/FARMACEUTICO | SXL | SIMA FRIGO DI ACQUA MATTEO | 1500 VP | 2008.07.39 | FARMACIA P.O. PINEROLO
SIM | .0004098 | FBI | FRIGORIFERO USO MEDICO/FARMACEUTICO | SXL | SIMA FRIGO DI ACQUA MATTEO | 1500 VP | 2008.07.38 | FARMACIA P.O. PINEROLO
SIM | .0005270 | RHP | REGISTRATORE HOLTER PRESSIONE INCRUENTA | SPB | SPACELABS | 90217 | 217-008640 | MEDICINA - DAY HOSPITAL P.O. PINEROLO
SIM | .0005251 | MTV | VIDEO MONITOR DI GRADO MEDICALE | EIZ | EIZO | RADIFORCE GS520 | 21734059 | RADIOLOGIA - P.O. PINEROLO
SIM | .0005252 | MTV | VIDEO MONITOR DI GRADO MEDICALE | EIZ | EIZO | RADIFORCE GS520 | 21737059 | RADIOLOGIA - P.O. PINEROLO
SIM | .0005271 | EOR | ENDOSCOPIO/OTTICA RIGIDA (TELESCOPIO) | SOZ | STORZ KARL | 27005BA 30 G.4MM | 1181525 | SALE OPERATORIE UROLOGIA P.O. PINEROLO
SIM | .0005272 | EOR | ENDOSCOPIO/OTTICA RIGIDA (TELESCOPIO) | SOZ | STORZ KARL | 27005BA 30 G.4MM | 142633 | SALE OPERATORIE UROLOGIA P.O. PINEROLO
SIM | .0005273 | EOR | ENDOSCOPIO/OTTICA RIGIDA (TELESCOPIO) | SOZ | STORZ KARL | 27005BA 30 G.4MM | 731489 | SALE OPERATORIE UROLOGIA P.O. PINEROLO
SIM | .0005274 | EOR | ENDOSCOPIO/OTTICA RIGIDA (TELESCOPIO) | SOZ | STORZ KARL | 27005BA 30 G.4MM | 549914 | SALE OPERATORIE UROLOGIA P.O. PINEROLO
SIM | .0005275 | EOR | ENDOSCOPIO/OTTICA RIGIDA (TELESCOPIO) | SOZ | STORZ KARL | 27005BA 30 G.4MM | 093582 | SALE OPERATORIE UROLOGIA P.O. PINEROLO
SIM | .0005276 | EOR | ENDOSCOPIO/OTTICA RIGIDA (TELESCOPIO) | SOZ | STORZ KARL | 27005BA 30 G.4MM | 548697 | SALE OPERATORIE UROLOGIA P.O. PINEROLO
SIM | .0005277 | EOR | ENDOSCOPIO/OTTICA RIGIDA (TELESCOPIO) | SOZ | STORZ KARL | 27005BA 30 G.4MM | 138075 | SALE OPERATORIE UROLOGIA P.O. PINEROLO
SIM | .0005278 | EOR | ENDOSCOPIO/OTTICA RIGIDA (TELESCOPIO) | SOZ | STORZ KARL | 27005BA 30 G.4MM | 297549 | SALE OPERATORIE UROLOGIA P.O. PINEROLO
SIM | .0005279 | EOR | ENDOSCOPIO/OTTICA RIGIDA (TELESCOPIO) | SOZ | STORZ KARL | 27005BA 30 G.4MM | 137738 | SALE OPERATORIE UROLOGIA P.O. PINEROLO
SIM | .0005281 | EOR | ENDOSCOPIO/OTTICA RIGIDA (TELESCOPIO) | SOZ | STORZ KARL | 27005BA 30 G.4MM | 298498 | SALE OPERATORIE UROLOGIA P.O. PINEROLO
SIM | .0005282 | EOR | ENDOSCOPIO/OTTICA RIGIDA (TELESCOPIO) | SOZ | STORZ KARL | 27015B 30 G.4MM | NN | SALE OPERATORIE UROLOGIA P.O. PINEROLO
SIM | .0005283 | EOR | ENDOSCOPIO/OTTICA RIGIDA (TELESCOPIO) | SOZ | STORZ KARL | 27015C 70 G.4MM | NN | SALE OPERATORIE UROLOGIA P.O. PINEROLO
SIM | .0005284 | EOR | ENDOSCOPIO/OTTICA RIGIDA (TELESCOPIO) | SOZ | STORZ KARL | 27005E 120 G. | 097751 | SALE OPERATORIE UROLOGIA P.O. PINEROLO
SIM | .0005285 | EOR | ENDOSCOPIO/OTTICA RIGIDA (TELESCOPIO) | SOZ | STORZ KARL | 27005AA 0 G.4MM | 403390 | SALE OPERATORIE UROLOGIA P.O. PINEROLO
SIM | .0005287 | EOR | ENDOSCOPIO/OTTICA RIGIDA (TELESCOPIO) | SOZ | STORZ KARL | 27005AA 0 G.4MM | 534355 | SALE OPERATORIE UROLOGIA P.O. PINEROLO
SIM | .0005288 | EOR | ENDOSCOPIO/OTTICA RIGIDA (TELESCOPIO) | SOZ | STORZ KARL | 27005AA 0 G.4MM | 145571 | SALE OPERATORIE UROLOGIA P.O. PINEROLO
SIM | .0005286 | EOR | ENDOSCOPIO/OTTICA RIGIDA (TELESCOPIO) | SOZ | STORZ KARL | 27005AA 0 G.4MM | 145576 | SALE OPERATORIE UROLOGIA P.O. PINEROLO
SIM | .0005290 | EOR | ENDOSCOPIO/OTTICA RIGIDA (TELESCOPIO) | SOZ | STORZ KARL | 26003AA (0-10) | 1048155 | SALE OPERATORIE UROLOGIA P.O. PINEROLO
SIM | .0005292 | EOR | ENDOSCOPIO/OTTICA RIGIDA (TELESCOPIO) | SOZ | STORZ KARL | 26003BA (30-10) | 1037607 | SALE OPERATORIE UROLOGIA P.O. PINEROLO
SIM | .0005291 | EOR | ENDOSCOPIO/OTTICA RIGIDA (TELESCOPIO) | SOZ | STORZ KARL | 26003AA (0-10) | 1048145 | SALE OPERATORIE UROLOGIA P.O. PINEROLO
SIM | .0005293 | EOR | ENDOSCOPIO/OTTICA RIGIDA (TELESCOPIO) | SOZ | STORZ KARL | 26003BA (30-10) | 1036653 | SALE OPERATORIE UROLOGIA P.O. PINEROLO
SIM | .0005294 | EOR | ENDOSCOPIO/OTTICA RIGIDA (TELESCOPIO) | SOZ | STORZ KARL | 26008BUA (30-2) | 633966 | SALE OPERATORIE OSTETRICIA E GINEC. P.O. PINEROLO
SIM | .0005295 | EOR | ENDOSCOPIO/OTTICA RIGIDA (TELESCOPIO) | SOZ | STORZ KARL | 26008BUA (30-2) | 807016 | SALE OPERATORIE OSTETRICIA E GINEC. P.O. PINEROLO
SIM | .0005296 | ISS | ISTEROSCOPIO | SOZ | STORZ KARL | 26120 BA | 351034 | SALE OPERATORIE OSTETRICIA E GINEC. P.O. PINEROLO
SIM | .0005299 | EOR | ENDOSCOPIO/OTTICA RIGIDA (TELESCOPIO) | SOZ | STORZ KARL | 26120BHA 30 G.2,9MM | 999212 | SALE OPERATORIE OSTETRICIA E GINEC. P.O. PINEROLO
SIM | .0005297 | EOR | ENDOSCOPIO/OTTICA RIGIDA (TELESCOPIO) | SOZ | STORZ KARL | 26020FA 12 G.2,9MM | 351067 | SALE OPERATORIE OSTETRICIA E GINEC. P.O. PINEROLO
SIM | .0005298 | EOR | ENDOSCOPIO/OTTICA RIGIDA (TELESCOPIO) | SOZ | STORZ KARL | 26020FA 12 G.2,9MM | 351053 | SALE OPERATORIE OSTETRICIA E GINEC. P.O. PINEROLO
SIM | .0005302 | EOR | ENDOSCOPIO/OTTICA RIGIDA (TELESCOPIO) | SOZ | STORZ KARL | 27020FA 12 G.2,9MM | 068752 | SALE OPERATORIE OSTETRICIA E GINEC. P.O. PINEROLO
SIM | .0005304 | CIS | CISTOSCOPIO | OLY | OLYMPUS OPTICAL | A22001A 12 G.5MM | 535639 | SALE OPERATORIE OSTETRICIA E GINEC. P.O. PINEROLO
SIM | .0005305 | CIS | CISTOSCOPIO | OLY | OLYMPUS OPTICAL | A2031A 12 G.5MM | 808698 | SALE OPERATORIE OSTETRICIA E GINEC. P.O. PINEROLO
SIM | .0004814 | ANS | ANESTESIA, SISTEMA PER | SOX | SOXIL | JOLLYTRONIC 2 | 1310 | PRONTO SOCCORSO P.O. VENARIA
SIM | .0004220 | CAD | CARRELLO PORTA-APPARECCHIATURE (ALIMENTATO) | IDV | ITD INNOVATION TECHNIK DESIGN GMBH | CLASSIC-CART 30U-W600 | ZV 9782.999 | POLIAMBULATORIO TORRE PELLICE
SIM | .0004221 | CAD | CARRELLO PORTA-APPARECCHIATURE (ALIMENTATO) | IDV | ITD INNOVATION TECHNIK DESIGN GMBH | CLASSIC-CART 30U-W600 | ZV 9782.999-0846 | SALE OPERATORIE UROLOGIA P.O. PINEROLO
SIM | .0004222 | CAD | CARRELLO PORTA-APPARECCHIATURE (ALIMENTATO) | IDV | ITD INNOVATION TECHNIK DESIGN GMBH | CLASSIC-CART 40U-W600 | ZV 9473.799-0009 | SALE OPERATORIE ATTIVITA' COMUNI P.O. PINEROLO
SIM | .0005393 | EOR | ENDOSCOPIO/OTTICA RIGIDA (TELESCOPIO) | SOZ | STORZ KARL | 7210BWA 30 G.4MM | 287735 | SALE OPERATORIE ORTOPEDIA P.O. PINEROLO
SIM | .0005394 | EOR | ENDOSCOPIO/OTTICA RIGIDA (TELESCOPIO) | SOZ | STORZ KARL | 7200CW 70 G.4MM | NN | SALE OPERATORIE ORTOPEDIA P.O. PINEROLO
SIM | .0005309 | NFS | NASOFARINGOSCOPIO | SOZ | STORZ KARL | NN | 334627 | SALE OPERATORIE OTORINO P.O. PINEROLO
SIM | .0005310 | NFS | NASOFARINGOSCOPIO | SOZ | STORZ KARL | NN | 343363 | SALE OPERATORIE OTORINO P.O. PINEROLO
SIM | .0005311 | NFS | NASOFARINGOSCOPIO | SOZ | STORZ KARL | NN | 750417 | SALE OPERATORIE OTORINO P.O. PINEROLO
SIM | .0005312 | NFS | NASOFARINGOSCOPIO | SOZ | STORZ KARL | NN | 343329 | SALE OPERATORIE OTORINO P.O. PINEROLO
SIM | .0005313 | NFS | NASOFARINGOSCOPIO | SOZ | STORZ KARL | NN | 340227 | SALE OPERATORIE OTORINO P.O. PINEROLO
SIM | .0005314 | NFS | NASOFARINGOSCOPIO | SOZ | STORZ KARL | NN | 340320 | SALE OPERATORIE OTORINO P.O. PINEROLO
SIM | .0005315 | NFS | NASOFARINGOSCOPIO | SOZ | STORZ KARL | NN | 779751 | SALE OPERATORIE OTORINO P.O. PINEROLO
SIM | .0005316 | NFS | NASOFARINGOSCOPIO | SOZ | STORZ KARL | NN | 287694 | SALE OPERATORIE OTORINO P.O. PINEROLO
SIM | .0005317 | NFS | NASOFARINGOSCOPIO | SOZ | STORZ KARL | NN | 423109 | SALE OPERATORIE OTORINO P.O. PINEROLO
SIM | .0005318 | NFS | NASOFARINGOSCOPIO | SOZ | STORZ KARL | NN | NN | SALE OPERATORIE OTORINO P.O. PINEROLO
SIM | .0005319 | NFS | NASOFARINGOSCOPIO | SOZ | STORZ KARL | NN | 463734 | SALE OPERATORIE OTORINO P.O. PINEROLO
SIM | .0005320 | NFS | NASOFARINGOSCOPIO | OLY | OLYMPUS OPTICAL | A7597A 70G.4MM | NN | SALE OPERATORIE OTORINO P.O. PINEROLO
SIM | .0005321 | NFS | NASOFARINGOSCOPIO | OLY | OLYMPUS OPTICAL | A7597A 70G.4MM | NN | SALE OPERATORIE OTORINO P.O. PINEROLO
SIM | .0005322 | NFS | NASOFARINGOSCOPIO | SOZ | STORZ KARL | NN | 350638 | SALE OPERATORIE OTORINO P.O. PINEROLO
SIM | .0005323 | NFS | NASOFARINGOSCOPIO | SOZ | STORZ KARL | NN | 293510 | SALE OPERATORIE OTORINO P.O. PINEROLO
SIM | .0005324 | NFS | NASOFARINGOSCOPIO | SOZ | STORZ KARL | NN | 288035 | SALE OPERATORIE OTORINO P.O. PINEROLO
SIM | .0005325 | NFS | NASOFARINGOSCOPIO | SOZ | STORZ KARL | NN | 283960 | SALE OPERATORIE OTORINO P.O. PINEROLO
SIM | .0005326 | NFS | NASOFARINGOSCOPIO | OLY | OLYMPUS OPTICAL | A7595A 30 G.4MM | NN | SALE OPERATORIE OTORINO P.O. PINEROLO
SIM | .0005328 | OOR | MONITOR SPO2 (SATURIMETRO, PULSOSSIMETRO) | NLL | NELLCOR - COVIDIEN | N 65 OXIMAX | G09812697 G09812697 | CARDIOLOGIA - REPARTO P.O. PINEROLO
SIM | .0005330 | ECG | ELETTROCARDIOGRAFO | GE0 | GE MEDICAL SYSTEMS | MAC 1600 | SDE09470076NA | CARDIOLOGIA - REPARTO P.O. PINEROLO
SIM | .0005395 | EOR | ENDOSCOPIO/OTTICA RIGIDA (TELESCOPIO) | SOZ | STORZ KARL | 27005BA 30 G.4MM | 549742 | SALE OPERATORIE UROLOGIA P.O. PINEROLO
SIM | .0005397 | EOR | ENDOSCOPIO/OTTICA RIGIDA (TELESCOPIO) | SOZ | STORZ KARL | 26003BA (30-10) | 1070306 | SALE OPERATORIE UROLOGIA P.O. PINEROLO
SIM | .0005398 | EOR | ENDOSCOPIO/OTTICA RIGIDA (TELESCOPIO) | SOZ | STORZ KARL | 27005BA 30 G.4MM | 1079081 | SALE OPERATORIE UROLOGIA P.O. PINEROLO
SIM | .0005399 | EOR | ENDOSCOPIO/OTTICA RIGIDA (TELESCOPIO) | SOZ | STORZ KARL | 26046AA 0 G.5MM | 1114235 | SALE OPERATORIE CHIRURGIA GENERALE P.O. PINEROLO
SIM | .0005400 | EOR | ENDOSCOPIO/OTTICA RIGIDA (TELESCOPIO) | SOZ | STORZ KARL | 26003AA (0-10) | 1053943 | SALE OPERATORIE CHIRURGIA GENERALE P.O. PINEROLO
SIM | .0005401 | EOR | ENDOSCOPIO/OTTICA RIGIDA (TELESCOPIO) | SOZ | STORZ KARL | 26046BUA 30 G.5MM | 1166244 | SALE OPERATORIE UROLOGIA P.O. PINEROLO
SIM | .0005402 | EOR | ENDOSCOPIO/OTTICA RIGIDA (TELESCOPIO) | SOZ | STORZ KARL | 26003BA (30-10) | 1070767 | SALE OPERATORIE UROLOGIA P.O. PINEROLO
SIM | .0005403 | EOR | ENDOSCOPIO/OTTICA RIGIDA (TELESCOPIO) | SOZ | STORZ KARL | 26046BUA 30 G.5MM | 1166243 | SALE OPERATORIE UROLOGIA P.O. PINEROLO
SIM | .0005404 | EOR | ENDOSCOPIO/OTTICA RIGIDA (TELESCOPIO) | SOZ | STORZ KARL | 26031AA 0 G.5MM | 1106600 | SALE OPERATORIE UROLOGIA P.O. PINEROLO
SIM | .0005406 | OOR | MONITOR SPO2 (SATURIMETRO, PULSOSSIMETRO) | NLL | NELLCOR - COVIDIEN | NPB 40 | G05864836 | M.M.G. E P.L.S. - DISTRETTO VAL CHISONE
SIM | .0005408 | 7BP | BILANCIA PESA PERSONE | WUN | WUNDER | NN | NN | CSM - PINEROLO
SIM | .0005434 | RHP | REGISTRATORE HOLTER PRESSIONE INCRUENTA | SPB | SPACELABS | 90207 | C015058 | MEDICINA - DAY HOSPITAL P.O. PINEROLO
SIM | .0005340 | PSI | POMPA A SIRINGA | CFX | CARDINAL HEALTH | ALARIS GH | 800206557 | SALE OPERATORIE ATTIVITA' COMUNI P.O. PINEROLO
SIM | .0005341 | PSI | POMPA A SIRINGA | CFX | CARDINAL HEALTH | ALARIS GH | 800207347 | SALE OPERATORIE ATTIVITA' COMUNI P.O. PINEROLO
SIM | .0005342 | PSI | POMPA A SIRINGA | CFX | CARDINAL HEALTH | ALARIS GH | 800207433 | SALE OPERATORIE ATTIVITA' COMUNI P.O. PINEROLO
SIM | .0005343 | PSI | POMPA A SIRINGA | CFX | CARDINAL HEALTH | ALARIS GH | 800206977 | SALE OPERATORIE ATTIVITA' COMUNI P.O. PINEROLO
SIM | .0005344 | PSI | POMPA A SIRINGA | CFX | CARDINAL HEALTH | ALARIS GH | 800207100 | SALE OPERATORIE ATTIVITA' COMUNI P.O. PINEROLO
SIM | .0005338 | PSI | POMPA A SIRINGA | CFX | CARDINAL HEALTH | ALARIS GH | 800207442 | CHIRURGIA GENERALE - REPARTO P.O. PINEROLO
SIM | .0005339 | PSI | POMPA A SIRINGA | CFX | CARDINAL HEALTH | ALARIS GH | 800207341 | NEONATOLOGIA - NIDO P.O. PINEROLO
SIM | .0005334 | PSI | POMPA A SIRINGA | CFX | CARDINAL HEALTH | ALARIS GH | 800207365 | NEONATOLOGIA - NIDO P.O. PINEROLO
SIM | .0005335 | PSI | POMPA A SIRINGA | CFX | CARDINAL HEALTH | ALARIS GH | 800207058 | NEONATOLOGIA - NIDO P.O. PINEROLO
SIM | .0005336 | PSI | POMPA A SIRINGA | CFX | CARDINAL HEALTH | ALARIS GH | 800207342 | NEONATOLOGIA - NIDO P.O. PINEROLO
SIM | .0005337 | PSI | POMPA A SIRINGA | CFX | CARDINAL HEALTH | ALARIS GH | 800207343 | NEONATOLOGIA - NIDO P.O. PINEROLO
SIM | .0005120 | CLF | DISPOSITIVO DI INTERFACCIAMENTO PER SISTEMI DI INFUSIONE | SIF | FRESENIUS KABI ITALIA | BASE PRIMEA | 20468108 | ANESTESIA E RIANIMAZIONE - REPARTO P.O. PINEROLO
SIM | .0005121 | PSI | POMPA A SIRINGA | FRU | FRESENIUS | ORCHESTRA MODULE DPS | 20523678 | ANESTESIA E RIANIMAZIONE - REPARTO P.O. PINEROLO
SIM | .0005122 | PSI | POMPA A SIRINGA | FRU | FRESENIUS | ORCHESTRA MODULE DPS | 20523679 | ANESTESIA E RIANIMAZIONE - REPARTO P.O. PINEROLO
SIM | .0005474 | OOR | MONITOR SPO2 (SATURIMETRO, PULSOSSIMETRO) | NLL | NELLCOR - COVIDIEN | N 65 OXIMAX | G08808030 | CHIRURGIA GENERALE - REPARTO P.O. PINEROLO
SIM | .0005349 | CEN | CENTRIFUGA | THJ | THERMO ELECTRON CORP | MICRO CL 17 | 41029465 | S.S. INGEGNERIA CLINICA PINEROLO
SIM | .0005269 | PPC | PRESSIONE POSITIVA CONTINUA (CPAP), APPARECCHIO PER | DRR | DRAEGER | CF 800 | ASAF-0040 | CARDIOLOGIA - REPARTO P.O. PINEROLO
SIM | .0005409 | RDB | RILEVATORE DOPPLER BATTITO CARDIACO-FETALE | GMA | GIMA | V2008 | 38478 | POLIAMBULATORIO TORRE PELLICE
SIM | .0005345 | PPC | PRESSIONE POSITIVA CONTINUA (CPAP), APPARECCHIO PER | DRR | DRAEGER | CF 800 | ASAL-0036 | DEA DEGENZA - P.O. PINEROLO
SIM | .0005346 | PPC | PRESSIONE POSITIVA CONTINUA (CPAP), APPARECCHIO PER | DRR | DRAEGER | CF 800 | ASAL-0032 | DEA DEGENZA - P.O. PINEROLO
SIM | .0005433 | URS | URETERONEFROSCOPIO | SOZ | STORZ KARL | 11278 A1 | 2067263S | UROLOGIA - REPARTO P.O. PINEROLO
SIM | .0005347 | 8SO | SOLLEVATORE-TRASPORTATORE PAZIENTE | AHE | ARJO HOSPITAL EQUIPMENT | MAXIMOVE | SEE0812184 | LUNGODEGENZA REPARTO P.O. POMARETTO
SIM | .0005348 | 5BD | BARELLA DOCCIA | AEH | ARJO HUNTLEIGH SPA | CONCERTO 1900 | 0810001821 | RSA GIRASOLE BIBIANA
SIM | .0005306 | LFR | LAMPADA FRONTALE | EFI | FAROMED GMBH MEDIZINTECHNIK EFFNER | 08-12110 | NN | OTORINOLARINGOIATRIA - REPARTO P.O. PINEROLO
SIM | .0005307 | LFR | LAMPADA FRONTALE | EFI | FAROMED GMBH MEDIZINTECHNIK EFFNER | 08-12110 | NN | OTORINOLARINGOIATRIA - REPARTO P.O. PINEROLO
SIM | .0002799 | MAA | MANICHINO DI ADDESTRAMENTO/ SIMULATORE PAZIENTE | LRD | LAERDAL MEDICAL | RESUSCI JUNIOR | NN | PEDIATRIA - REPARTO P.O. PINEROLO
SIM | .0002802 | MAA | MANICHINO DI ADDESTRAMENTO/ SIMULATORE PAZIENTE | LRD | LAERDAL MEDICAL | RESUSCI BABY 143900 | NN | PEDIATRIA - REPARTO P.O. PINEROLO
SIM | .0005350 | OOR | MONITOR SPO2 (SATURIMETRO, PULSOSSIMETRO) | MDH | MEDITECH | FOS2 PRO | J082F0222 | LUNGODEGENZA REPARTO P.O. TORRE PELLICE
SIM | .0006040 | SCX | SONDA CONVEX PER ECOGRAFIA | ACO | ACUSON-SIEMENS | 4C1 | 92971507 | RADIODIAGNOSTICA - P.O. VENARIA
SIM | .0005255 | 1FD | MACCHINA FOTOGRAFICA DIGITALE (FOTOCAMERA DIGITALE) | LEI | LEICA (LEITZ) | DC160 | 3445340 | ANATOMIA E ISTOL.PATOL. - PINEROLO
SIM | .0005352 | MMM | MISURATORE DI PRESSIONE MANUALE (SFIGMOMANOMETRO) | EKA | ERKA | ERKA 300 | NN | PEDIATRIA - REPARTO P.O. PINEROLO
SIM | .0005471 | ECL | ECOTOMOGRAFO PORTATILE | PHI | PHILIPS | M 2430 A OPTIGO | US80300969 | CARDIOLOGIA - REPARTO P.O. PINEROLO
SIM | .0005472 | SEL | SONDA LINEARE PER ECOGRAFIA | PHI | PHILIPS | 21422A | US80323304 | CARDIOLOGIA - REPARTO P.O. PINEROLO
SIM | .0004827 | APM | PROGRAMMATORE/ANALIZZATORE PER STIMOLATORE IMPIANTABILE | MTD | MEDTRONIC | N'VISION 8840 | NHF014889N | RRF AMBULATORIO VENARIA
SIM | .0004828 | RIR | STAMPANTE DI BIOIMMAGINI VIDEO O DIGITALI A FINI DOCUMENTALI | SEK | SEIKO INSTRUMENTS | DPU-3445 | 1006741B | RRF AMBULATORIO VENARIA
SIM | .0005481 | FBI | FRIGORIFERO USO MEDICO/FARMACEUTICO | SXL | SIMA FRIGO DI ACQUA MATTEO | FS 160 | 2009.12.89 | ONCOLOGIA AMBULATORIO PINEROLO
SIM | .0005507 | CLA | CONGELATORE PER USO SANITARIO/FARMACEUTICO | PIA | PIARDI TECNOLOGIE DEL FREDDO | AF 700 TN/AC SI | 09085336 | IMMUNOTRASFUSIONALE - PINEROLO
SIM | .0005353 | 1PP | PC DEDICATO A SW DISPOSITIVO MEDICO | AAC | ACER | VERITON M65 | 00144-476-620-185 | NEUROLOGIA - AMBULATORI P.O. PINEROLO
SIM | .0005354 | 7VM | VIDEO MONITOR | AAC | ACER | V203H | ETLF408005848046124200 | NEUROLOGIA - AMBULATORI P.O. PINEROLO
SIM | .0005355 | 1SX | STAMPANTE LASER | HPI | HEWLETT PACKARD (INFORMATICA) | LASERJET P1005 | VNF3X43699 | NEUROLOGIA - AMBULATORI P.O. PINEROLO
SIM | .0005356 | OAD | OCCHIALI OPERATORI DI INGRANDIMENTO | ZES | ZEISS | EYEMAG PRO S | NN | DIALISI AMBULATORIALE P.O. PINEROLO
SIM | .0005361 | LDF | LETTO A MOVIMENTAZIONE ELETTRICA (PER DEGENZA) | LSO | LINET SPOL SRO LTD | ELEGANZA | 20090246788 | MEDICINA REPARTO DEGENZA - DONNE P.O. PINEROLO
SIM | .0005362 | LDF | LETTO A MOVIMENTAZIONE ELETTRICA (PER DEGENZA) | LSO | LINET SPOL SRO LTD | ELEGANZA | 20090246789 | MEDICINA REPARTO DEGENZA - DONNE P.O. PINEROLO
SIM | .0005363 | LDF | LETTO A MOVIMENTAZIONE ELETTRICA (PER DEGENZA) | LSO | LINET SPOL SRO LTD | ELEGANZA | 20090246785 | MEDICINA REPARTO DEGENZA - DONNE P.O. PINEROLO
SIM | .0005364 | LDF | LETTO A MOVIMENTAZIONE ELETTRICA (PER DEGENZA) | LSO | LINET SPOL SRO LTD | ELEGANZA | 20090246784 | MEDICINA REPARTO DEGENZA - DONNE P.O. PINEROLO
SIM | .0005365 | LDF | LETTO A MOVIMENTAZIONE ELETTRICA (PER DEGENZA) | LSO | LINET SPOL SRO LTD | ELEGANZA | 20090246801 | MEDICINA REPARTO DEGENZA - DONNE P.O. PINEROLO
SIM | .0005368 | LDF | LETTO A MOVIMENTAZIONE ELETTRICA (PER DEGENZA) | LSO | LINET SPOL SRO LTD | ELEGANZA | 20090246775 | MEDICINA REPARTO DEGENZA - DONNE P.O. PINEROLO
SIM | .0005366 | LDF | LETTO A MOVIMENTAZIONE ELETTRICA (PER DEGENZA) | LSO | LINET SPOL SRO LTD | ELEGANZA | 20090246800 | MEDICINA REPARTO DEGENZA - DONNE P.O. PINEROLO
SIM | .0005367 | LDF | LETTO A MOVIMENTAZIONE ELETTRICA (PER DEGENZA) | LSO | LINET SPOL SRO LTD | ELEGANZA | 20090246795 | MEDICINA REPARTO DEGENZA - DONNE P.O. PINEROLO
SIM | .0005369 | LDF | LETTO A MOVIMENTAZIONE ELETTRICA (PER DEGENZA) | LSO | LINET SPOL SRO LTD | ELEGANZA | 20090246781 | MEDICINA REPARTO DEGENZA - DONNE P.O. PINEROLO
SIM | .0005370 | LDF | LETTO A MOVIMENTAZIONE ELETTRICA (PER DEGENZA) | LSO | LINET SPOL SRO LTD | ELEGANZA | 20090246790 | MEDICINA REPARTO DEGENZA - DONNE P.O. PINEROLO
SIM | .0005371 | LDF | LETTO A MOVIMENTAZIONE ELETTRICA (PER DEGENZA) | LSO | LINET SPOL SRO LTD | ELEGANZA | 20090246796 | MEDICINA REPARTO DEGENZA - DONNE P.O. PINEROLO
SIM | .0005372 | LDF | LETTO A MOVIMENTAZIONE ELETTRICA (PER DEGENZA) | LSO | LINET SPOL SRO LTD | ELEGANZA | 20090246793 | MEDICINA REPARTO DEGENZA - DONNE P.O. PINEROLO
SIM | .0005373 | LDF | LETTO A MOVIMENTAZIONE ELETTRICA (PER DEGENZA) | LSO | LINET SPOL SRO LTD | ELEGANZA | 20090246794 | MEDICINA REPARTO DEGENZA - DONNE P.O. PINEROLO
SIM | .0005374 | LDF | LETTO A MOVIMENTAZIONE ELETTRICA (PER DEGENZA) | LSO | LINET SPOL SRO LTD | ELEGANZA | 20090246803 | MEDICINA REPARTO DEGENZA - DONNE P.O. PINEROLO
SIM | .0005375 | LDF | LETTO A MOVIMENTAZIONE ELETTRICA (PER DEGENZA) | LSO | LINET SPOL SRO LTD | ELEGANZA | 20090246771 | MEDICINA REPARTO DEGENZA - DONNE P.O. PINEROLO
SIM | .0005376 | LDF | LETTO A MOVIMENTAZIONE ELETTRICA (PER DEGENZA) | LSO | LINET SPOL SRO LTD | ELEGANZA | 20090246772 | MEDICINA REPARTO DEGENZA - DONNE P.O. PINEROLO
SIM | .0005377 | LDF | LETTO A MOVIMENTAZIONE ELETTRICA (PER DEGENZA) | LSO | LINET SPOL SRO LTD | ELEGANZA | 20090246773 | MEDICINA REPARTO DEGENZA - DONNE P.O. PINEROLO
SIM | .0005378 | LDF | LETTO A MOVIMENTAZIONE ELETTRICA (PER DEGENZA) | LSO | LINET SPOL SRO LTD | ELEGANZA | 20090246787 | MEDICINA REPARTO DEGENZA - DONNE P.O. PINEROLO
SIM | .0005379 | LDF | LETTO A MOVIMENTAZIONE ELETTRICA (PER DEGENZA) | LSO | LINET SPOL SRO LTD | ELEGANZA | 20090246786 | MEDICINA REPARTO DEGENZA - DONNE P.O. PINEROLO
SIM | .0005380 | LDF | LETTO A MOVIMENTAZIONE ELETTRICA (PER DEGENZA) | LSO | LINET SPOL SRO LTD | ELEGANZA | 20090246783 | MEDICINA REPARTO DEGENZA - DONNE P.O. PINEROLO
SIM | .0005381 | LDF | LETTO A MOVIMENTAZIONE ELETTRICA (PER DEGENZA) | LSO | LINET SPOL SRO LTD | ELEGANZA | 20090246802 | MEDICINA REPARTO DEGENZA - DONNE P.O. PINEROLO
SIM | .0005382 | LDF | LETTO A MOVIMENTAZIONE ELETTRICA (PER DEGENZA) | LSO | LINET SPOL SRO LTD | ELEGANZA | 20090246782 | MEDICINA REPARTO DEGENZA - DONNE P.O. PINEROLO
SIM | .0005383 | LDF | LETTO A MOVIMENTAZIONE ELETTRICA (PER DEGENZA) | LSO | LINET SPOL SRO LTD | ELEGANZA | 20090246770 | MEDICINA REPARTO DEGENZA - DONNE P.O. PINEROLO
SIM | .0005384 | LDF | LETTO A MOVIMENTAZIONE ELETTRICA (PER DEGENZA) | LSO | LINET SPOL SRO LTD | ELEGANZA | 20090246792 | MEDICINA REPARTO DEGENZA - DONNE P.O. PINEROLO
SIM | .0005385 | LDF | LETTO A MOVIMENTAZIONE ELETTRICA (PER DEGENZA) | LSO | LINET SPOL SRO LTD | ELEGANZA | 20090246797 | ORTOTRAUMATOLOGIA - REPARTO P.O. PINEROLO
SIM | .0005386 | LDF | LETTO A MOVIMENTAZIONE ELETTRICA (PER DEGENZA) | LSO | LINET SPOL SRO LTD | ELEGANZA | 20090246778 | ORTOTRAUMATOLOGIA - REPARTO P.O. PINEROLO
SIM | .0005387 | LDF | LETTO A MOVIMENTAZIONE ELETTRICA (PER DEGENZA) | LSO | LINET SPOL SRO LTD | ELEGANZA | 20090246799 | DAILY E WEEKLY SURGERY - P.O. PINEROLO
SIM | .0005388 | LDF | LETTO A MOVIMENTAZIONE ELETTRICA (PER DEGENZA) | LSO | LINET SPOL SRO LTD | ELEGANZA | 20090246791 | ORTOTRAUMATOLOGIA - REPARTO P.O. PINEROLO
SIM | .0005389 | LDF | LETTO A MOVIMENTAZIONE ELETTRICA (PER DEGENZA) | LSO | LINET SPOL SRO LTD | ELEGANZA | 20090246779 | ORTOTRAUMATOLOGIA - REPARTO P.O. PINEROLO
SIM | .0005492 | LDF | LETTO A MOVIMENTAZIONE ELETTRICA (PER DEGENZA) | LSO | LINET SPOL SRO LTD | ELEGANZA | 20090246798 | ORTOTRAUMATOLOGIA - REPARTO P.O. PINEROLO
SIM | .0005482 | LDF | LETTO A MOVIMENTAZIONE ELETTRICA (PER DEGENZA) | LSO | LINET SPOL SRO LTD | ELEGANZA | 20090246727 | MEDICINA REPARTO DEGENZA - UOMINI P.O. PINEROLO
SIM | .0005483 | LDF | LETTO A MOVIMENTAZIONE ELETTRICA (PER DEGENZA) | LSO | LINET SPOL SRO LTD | ELEGANZA | 20090246726 | MEDICINA REPARTO DEGENZA - UOMINI P.O. PINEROLO
SIM | .0005484 | LDF | LETTO A MOVIMENTAZIONE ELETTRICA (PER DEGENZA) | LSO | LINET SPOL SRO LTD | ELEGANZA | 20090246769 | MEDICINA REPARTO DEGENZA - UOMINI P.O. PINEROLO
SIM | .0005485 | LDF | LETTO A MOVIMENTAZIONE ELETTRICA (PER DEGENZA) | LSO | LINET SPOL SRO LTD | ELEGANZA | 20090246768 | MEDICINA REPARTO DEGENZA - UOMINI P.O. PINEROLO
SIM | .0005486 | LDF | LETTO A MOVIMENTAZIONE ELETTRICA (PER DEGENZA) | LSO | LINET SPOL SRO LTD | ELEGANZA | 20090246752 | MEDICINA REPARTO DEGENZA - UOMINI P.O. PINEROLO
SIM | .0005487 | LDF | LETTO A MOVIMENTAZIONE ELETTRICA (PER DEGENZA) | LSO | LINET SPOL SRO LTD | ELEGANZA | 20090246753 | MEDICINA REPARTO DEGENZA - UOMINI P.O. PINEROLO
SIM | .0005488 | LDF | LETTO A MOVIMENTAZIONE ELETTRICA (PER DEGENZA) | LSO | LINET SPOL SRO LTD | ELEGANZA | 20090246780 | ORTOTRAUMATOLOGIA - REPARTO P.O. PINEROLO
SIM | .0005489 | LDF | LETTO A MOVIMENTAZIONE ELETTRICA (PER DEGENZA) | LSO | LINET SPOL SRO LTD | ELEGANZA | 20090246777 | ORTOTRAUMATOLOGIA - REPARTO P.O. PINEROLO
SIM | .0005490 | LDF | LETTO A MOVIMENTAZIONE ELETTRICA (PER DEGENZA) | LSO | LINET SPOL SRO LTD | ELEGANZA | 20090246774 | ORTOTRAUMATOLOGIA - REPARTO P.O. PINEROLO
SIM | .0005491 | LDF | LETTO A MOVIMENTAZIONE ELETTRICA (PER DEGENZA) | LSO | LINET SPOL SRO LTD | ELEGANZA | 20090246776 | ORTOTRAUMATOLOGIA - REPARTO P.O. PINEROLO
SIM | .0005493 | LDF | LETTO A MOVIMENTAZIONE ELETTRICA (PER DEGENZA) | LSO | LINET SPOL SRO LTD | ELEGANZA | 20090246716 | MEDICINA REPARTO DEGENZA - UOMINI P.O. PINEROLO
SIM | .0005494 | LDF | LETTO A MOVIMENTAZIONE ELETTRICA (PER DEGENZA) | LSO | LINET SPOL SRO LTD | ELEGANZA | 20090246717 | MEDICINA REPARTO DEGENZA - UOMINI P.O. PINEROLO
SIM | .0005495 | LDF | LETTO A MOVIMENTAZIONE ELETTRICA (PER DEGENZA) | LSO | LINET SPOL SRO LTD | ELEGANZA | 20090246762 | MEDICINA REPARTO DEGENZA - UOMINI P.O. PINEROLO
SIM | .0005496 | LDF | LETTO A MOVIMENTAZIONE ELETTRICA (PER DEGENZA) | LSO | LINET SPOL SRO LTD | ELEGANZA | 20090246763 | MEDICINA REPARTO DEGENZA - UOMINI P.O. PINEROLO
SIM | .0005497 | LDF | LETTO A MOVIMENTAZIONE ELETTRICA (PER DEGENZA) | LSO | LINET SPOL SRO LTD | ELEGANZA | 20090246725 | MEDICINA REPARTO DEGENZA - UOMINI P.O. PINEROLO
SIM | .0005498 | LDF | LETTO A MOVIMENTAZIONE ELETTRICA (PER DEGENZA) | LSO | LINET SPOL SRO LTD | ELEGANZA | 20094246724 | MEDICINA REPARTO DEGENZA - UOMINI P.O. PINEROLO
SIM | .0005499 | LDF | LETTO A MOVIMENTAZIONE ELETTRICA (PER DEGENZA) | LSO | LINET SPOL SRO LTD | ELEGANZA | 20090246761 | MEDICINA REPARTO DEGENZA - UOMINI P.O. PINEROLO
SIM | .0005500 | LDF | LETTO A MOVIMENTAZIONE ELETTRICA (PER DEGENZA) | LSO | LINET SPOL SRO LTD | ELEGANZA | 20090246728 | MEDICINA REPARTO DEGENZA - UOMINI P.O. PINEROLO
SIM | .0005501 | LDF | LETTO A MOVIMENTAZIONE ELETTRICA (PER DEGENZA) | LSO | LINET SPOL SRO LTD | ELEGANZA | 20090246760 | MEDICINA REPARTO DEGENZA - UOMINI P.O. PINEROLO
SIM | .0005502 | LDF | LETTO A MOVIMENTAZIONE ELETTRICA (PER DEGENZA) | LSO | LINET SPOL SRO LTD | ELEGANZA | 20090246729 | MEDICINA REPARTO DEGENZA - UOMINI P.O. PINEROLO
SIM | .0005503 | LDF | LETTO A MOVIMENTAZIONE ELETTRICA (PER DEGENZA) | LSO | LINET SPOL SRO LTD | ELEGANZA | 20090246749 | MEDICINA REPARTO DEGENZA - UOMINI P.O. PINEROLO
SIM | .0005504 | LDF | LETTO A MOVIMENTAZIONE ELETTRICA (PER DEGENZA) | LSO | LINET SPOL SRO LTD | ELEGANZA | 20090246748 | MEDICINA REPARTO DEGENZA - UOMINI P.O. PINEROLO
SIM | .0005505 | LDF | LETTO A MOVIMENTAZIONE ELETTRICA (PER DEGENZA) | LSO | LINET SPOL SRO LTD | ELEGANZA | 20090246764 | MEDICINA REPARTO DEGENZA - UOMINI P.O. PINEROLO
SIM | .0005506 | LDF | LETTO A MOVIMENTAZIONE ELETTRICA (PER DEGENZA) | LSO | LINET SPOL SRO LTD | ELEGANZA | 20090246765 | MEDICINA REPARTO DEGENZA - UOMINI P.O. PINEROLO
SIM | .0005508 | LDF | LETTO A MOVIMENTAZIONE ELETTRICA (PER DEGENZA) | LSO | LINET SPOL SRO LTD | ELEGANZA | 20090246732 | MEDICINA REPARTO DEGENZA - UOMINI P.O. PINEROLO
SIM | .0005509 | LDF | LETTO A MOVIMENTAZIONE ELETTRICA (PER DEGENZA) | LSO | LINET SPOL SRO LTD | ELEGANZA | 20090246733 | ANESTESIA E RIANIMAZIONE - REPARTO P.O. PINEROLO
SIM | .0005510 | LDF | LETTO A MOVIMENTAZIONE ELETTRICA (PER DEGENZA) | LSO | LINET SPOL SRO LTD | ELEGANZA | 20090246743 | MEDICINA REPARTO DEGENZA - UOMINI P.O. PINEROLO
SIM | .0005511 | LDF | LETTO A MOVIMENTAZIONE ELETTRICA (PER DEGENZA) | LSO | LINET SPOL SRO LTD | ELEGANZA | 20090246739 | MEDICINA REPARTO DEGENZA - UOMINI P.O. PINEROLO
SIM | .0005512 | LDF | LETTO A MOVIMENTAZIONE ELETTRICA (PER DEGENZA) | LSO | LINET SPOL SRO LTD | ELEGANZA | 20090246723 | MEDICINA REPARTO DEGENZA - UOMINI P.O. PINEROLO
SIM | .0005513 | LDF | LETTO A MOVIMENTAZIONE ELETTRICA (PER DEGENZA) | LSO | LINET SPOL SRO LTD | ELEGANZA | 20090246722 | MEDICINA REPARTO DEGENZA - UOMINI P.O. PINEROLO
SIM | .0005514 | LDF | LETTO A MOVIMENTAZIONE ELETTRICA (PER DEGENZA) | LSO | LINET SPOL SRO LTD | ELEGANZA | 20090246751 | MEDICINA REPARTO DEGENZA - UOMINI P.O. PINEROLO
SIM | .0005515 | LDF | LETTO A MOVIMENTAZIONE ELETTRICA (PER DEGENZA) | LSO | LINET SPOL SRO LTD | ELEGANZA | 20090246750 | MEDICINA REPARTO DEGENZA - UOMINI P.O. PINEROLO
SIM | .0005516 | LDF | LETTO A MOVIMENTAZIONE ELETTRICA (PER DEGENZA) | LSO | LINET SPOL SRO LTD | ELEGANZA | 20090246718 | MEDICINA REPARTO DEGENZA - UOMINI P.O. PINEROLO
SIM | .0005517 | LDF | LETTO A MOVIMENTAZIONE ELETTRICA (PER DEGENZA) | LSO | LINET SPOL SRO LTD | ELEGANZA | 20090246721 | MEDICINA REPARTO DEGENZA - UOMINI P.O. PINEROLO
SIM | .0005518 | LDF | LETTO A MOVIMENTAZIONE ELETTRICA (PER DEGENZA) | LSO | LINET SPOL SRO LTD | ELEGANZA | 20090246747 | ORTOTRAUMATOLOGIA - REPARTO P.O. PINEROLO
SIM | .0005519 | LDF | LETTO A MOVIMENTAZIONE ELETTRICA (PER DEGENZA) | LSO | LINET SPOL SRO LTD | ELEGANZA | 20090246719 | ORTOTRAUMATOLOGIA - REPARTO P.O. PINEROLO
SIM | .0005520 | LDF | LETTO A MOVIMENTAZIONE ELETTRICA (PER DEGENZA) | LSO | LINET SPOL SRO LTD | ELEGANZA | 20090246738 | ORTOTRAUMATOLOGIA - REPARTO P.O. PINEROLO
SIM | .0005521 | LDF | LETTO A MOVIMENTAZIONE ELETTRICA (PER DEGENZA) | LSO | LINET SPOL SRO LTD | ELEGANZA | 20090246720 | ORTOTRAUMATOLOGIA - REPARTO P.O. PINEROLO
SIM | .0005522 | LDF | LETTO A MOVIMENTAZIONE ELETTRICA (PER DEGENZA) | LSO | LINET SPOL SRO LTD | ELEGANZA | 20090246766 | ORTOTRAUMATOLOGIA - REPARTO P.O. PINEROLO
SIM | .0005523 | LDF | LETTO A MOVIMENTAZIONE ELETTRICA (PER DEGENZA) | LSO | LINET SPOL SRO LTD | ELEGANZA | 20090246742 | ORTOTRAUMATOLOGIA - REPARTO P.O. PINEROLO
SIM | .0005524 | LDF | LETTO A MOVIMENTAZIONE ELETTRICA (PER DEGENZA) | LSO | LINET SPOL SRO LTD | ELEGANZA | 20090246767 | ANESTESIA E RIANIMAZIONE - REPARTO P.O. PINEROLO
SIM | .0005525 | LDF | LETTO A MOVIMENTAZIONE ELETTRICA (PER DEGENZA) | LSO | LINET SPOL SRO LTD | ELEGANZA | 20090246755 | ORTOTRAUMATOLOGIA - REPARTO P.O. PINEROLO
SIM | .0005526 | LDF | LETTO A MOVIMENTAZIONE ELETTRICA (PER DEGENZA) | LSO | LINET SPOL SRO LTD | ELEGANZA | 20090246754 | ANESTESIA E RIANIMAZIONE - REPARTO P.O. PINEROLO
SIM | .0005527 | LDF | LETTO A MOVIMENTAZIONE ELETTRICA (PER DEGENZA) | LSO | LINET SPOL SRO LTD | ELEGANZA | 20090246756 | ORTOTRAUMATOLOGIA - REPARTO P.O. PINEROLO
SIM | .0005528 | LDF | LETTO A MOVIMENTAZIONE ELETTRICA (PER DEGENZA) | LSO | LINET SPOL SRO LTD | ELEGANZA | 20090246759 | ORTOTRAUMATOLOGIA - REPARTO P.O. PINEROLO
SIM | .0005529 | LDF | LETTO A MOVIMENTAZIONE ELETTRICA (PER DEGENZA) | LSO | LINET SPOL SRO LTD | ELEGANZA | 20090246746 | ORTOTRAUMATOLOGIA - REPARTO P.O. PINEROLO
SIM | .0005530 | LDF | LETTO A MOVIMENTAZIONE ELETTRICA (PER DEGENZA) | LSO | LINET SPOL SRO LTD | ELEGANZA | 20090246758 | ORTOTRAUMATOLOGIA - REPARTO P.O. PINEROLO
SIM | .0005531 | LDF | LETTO A MOVIMENTAZIONE ELETTRICA (PER DEGENZA) | LSO | LINET SPOL SRO LTD | ELEGANZA | 20090246734 | ORTOTRAUMATOLOGIA - REPARTO P.O. PINEROLO
SIM | .0005532 | LDF | LETTO A MOVIMENTAZIONE ELETTRICA (PER DEGENZA) | LSO | LINET SPOL SRO LTD | ELEGANZA | 20090246740 | ORTOTRAUMATOLOGIA - REPARTO P.O. PINEROLO
SIM | .0005533 | LDF | LETTO A MOVIMENTAZIONE ELETTRICA (PER DEGENZA) | LSO | LINET SPOL SRO LTD | ELEGANZA | 20090246731 | ORTOTRAUMATOLOGIA - REPARTO P.O. PINEROLO
SIM | .0005534 | LDF | LETTO A MOVIMENTAZIONE ELETTRICA (PER DEGENZA) | LSO | LINET SPOL SRO LTD | ELEGANZA | 20090246741 | ORTOTRAUMATOLOGIA - REPARTO P.O. PINEROLO
SIM | .0005535 | LDF | LETTO A MOVIMENTAZIONE ELETTRICA (PER DEGENZA) | LSO | LINET SPOL SRO LTD | ELEGANZA | 20090246744 | ORTOTRAUMATOLOGIA - REPARTO P.O. PINEROLO
SIM | .0005536 | LDF | LETTO A MOVIMENTAZIONE ELETTRICA (PER DEGENZA) | LSO | LINET SPOL SRO LTD | ELEGANZA | 20090246737 | ORTOTRAUMATOLOGIA - REPARTO P.O. PINEROLO
SIM | .0005537 | LDF | LETTO A MOVIMENTAZIONE ELETTRICA (PER DEGENZA) | LSO | LINET SPOL SRO LTD | ELEGANZA | 20090246730 | ORTOTRAUMATOLOGIA - REPARTO P.O. PINEROLO
SIM | .0005538 | LDF | LETTO A MOVIMENTAZIONE ELETTRICA (PER DEGENZA) | LSO | LINET SPOL SRO LTD | ELEGANZA | 20090246735 | ANESTESIA E RIANIMAZIONE - REPARTO P.O. PINEROLO
SIM | .0005539 | LDF | LETTO A MOVIMENTAZIONE ELETTRICA (PER DEGENZA) | LSO | LINET SPOL SRO LTD | ELEGANZA | 20090246757 | ORTOTRAUMATOLOGIA - REPARTO P.O. PINEROLO
SIM | .0005540 | LDF | LETTO A MOVIMENTAZIONE ELETTRICA (PER DEGENZA) | LSO | LINET SPOL SRO LTD | ELEGANZA | 20090246745 | ORTOTRAUMATOLOGIA - REPARTO P.O. PINEROLO
SIM | .0005541 | LDF | LETTO A MOVIMENTAZIONE ELETTRICA (PER DEGENZA) | LSO | LINET SPOL SRO LTD | ELEGANZA | 20090246736 | ORTOTRAUMATOLOGIA - REPARTO P.O. PINEROLO
SIM | .RDF0003 | RDX | DIAGNOSTICA RADIOLOGICA DIGITALE (DR) | KOD | KODAK | DR 7500 | 7500-0848 | RADIODIAGNOSTICA TORRE PELLICE
SIM | .0005475 | SPA | STATIVO PENSILE PER APPARECCHIO RADIOLOGICO | KOD | KODAK | MOVA-FA-K | OTC-0895 | RADIODIAGNOSTICA TORRE PELLICE
SIM | .0005476 | CRA | COMPLESSO RADIOGENO | VAR | VARIAN | RAD 60 | 50893-95 | RADIODIAGNOSTICA TORRE PELLICE
SIM | .0005477 | GAR | [GENERATORE PER APPARECCHIO RADIOLOGICO] | KOD | KODAK | VZW2930RD2-43 | AM 1247 7J09 | RADIODIAGNOSTICA TORRE PELLICE
SIM | .0005478 | TPA | TAVOLO PORTA-PAZIENTE PER APPARECCHIO RADIOLOGICO | KOD | KODAK | MET 4000 - AU - K | T-0711 | RADIODIAGNOSTICA TORRE PELLICE
SIM | .0005479 | TRG | TELERADIOGRAFO | KOD | KODAK | DR 7500 WS | WS - 0845 | RADIODIAGNOSTICA TORRE PELLICE
SIM | .0005480 | TPA | TAVOLO PORTA-PAZIENTE PER APPARECCHIO RADIOLOGICO | KOD | KODAK | LONG LENGTH | LLI - 11057 | RADIODIAGNOSTICA TORRE PELLICE
SIM | .0005359 | ELG | STIMOLATORE PER ELETTROANALGESIA (TENS) | AXC | APEX MEDICAL CORP | LTM700 | B447277 | RRF AMBULATORI PALESTRA P.O. PINEROLO
SIM | .0005360 | ELG | STIMOLATORE PER ELETTROANALGESIA (TENS) | AXC | APEX MEDICAL CORP | LTM700 | B447276 | RRF AMBULATORI PALESTRA P.O. PINEROLO
SIM | .0005357 | ELG | STIMOLATORE PER ELETTROANALGESIA (TENS) | AXC | APEX MEDICAL CORP | LTM700 | B447279 | RRF AMBULATORI PALESTRA P.O. PINEROLO
SIM | .0005358 | ELG | STIMOLATORE PER ELETTROANALGESIA (TENS) | AXC | APEX MEDICAL CORP | LTM700 | B447278 | RRF AMBULATORI PALESTRA P.O. PINEROLO
SIM | .0004829 | MMM | MISURATORE DI PRESSIONE MANUALE (SFIGMOMANOMETRO) | KCN | KAWE KIRCHNER & WILHELM GMBH & CO | MASTERMED M5 | 38505 | PRONTO SOCCORSO P.O. VENARIA
SIM | .0005546 | DIA | DIAFANOSCOPIO /VISORE SPOT | XXX | XXX (NON CODIFICABILE) | NN | NN | DEA DEGENZA - P.O. PINEROLO
SIM | .0005547 | AER | AEROSOL/NEBULIZZATORE | MEF | MARKOS MEFAR SPA | NEBULA | 09F0027822 | PEDIATRIA - REPARTO P.O. PINEROLO
SIM | .0005548 | AER | AEROSOL/NEBULIZZATORE | MEF | MARKOS MEFAR SPA | NEBULA | 09F0027820 | PEDIATRIA - REPARTO P.O. PINEROLO
SIM | .0005549 | AER | AEROSOL/NEBULIZZATORE | MEF | MARKOS MEFAR SPA | NEBULA | 09F0027829 | PEDIATRIA - REPARTO P.O. PINEROLO
SIM | .0005550 | AER | AEROSOL/NEBULIZZATORE | MEF | MARKOS MEFAR SPA | NEBULA | 09F0027821 | PEDIATRIA - REPARTO P.O. PINEROLO
SIM | .0005551 | AER | AEROSOL/NEBULIZZATORE | MEF | MARKOS MEFAR SPA | NEBULA | 09F0027824 | PEDIATRIA - REPARTO P.O. PINEROLO
SIM | .0005552 | AER | AEROSOL/NEBULIZZATORE | MEF | MARKOS MEFAR SPA | NEBULA | 09F0027823 | PEDIATRIA - REPARTO P.O. PINEROLO
SIM | .0005554 | PPT | POLTRONA PER TERAPIA / PRELIEVI | MLS | INDUSTRIE GUIDO MALVESTIO | DAY CLINIC | 933 | MEDICINA - DAY HOSPITAL P.O. PINEROLO
SIM | .0005555 | PPT | POLTRONA PER TERAPIA / PRELIEVI | MLS | INDUSTRIE GUIDO MALVESTIO | DAY CLINIC | 932 | MEDICINA - DAY HOSPITAL P.O. PINEROLO
SIM | .0005556 | PPT | POLTRONA PER TERAPIA / PRELIEVI | MLS | INDUSTRIE GUIDO MALVESTIO | DAY CLINIC | 935 | MEDICINA - DAY HOSPITAL P.O. PINEROLO
SIM | .0005557 | PPT | POLTRONA PER TERAPIA / PRELIEVI | MLS | INDUSTRIE GUIDO MALVESTIO | DAY CLINIC | 936 | MEDICINA - DAY HOSPITAL P.O. PINEROLO
SIM | .0005558 | PPT | POLTRONA PER TERAPIA / PRELIEVI | MLS | INDUSTRIE GUIDO MALVESTIO | DAY CLINIC | 931 | MEDICINA - DAY HOSPITAL P.O. PINEROLO
SIM | .0005559 | PPT | POLTRONA PER TERAPIA / PRELIEVI | MLS | INDUSTRIE GUIDO MALVESTIO | DAY CLINIC | 934 | MEDICINA - DAY HOSPITAL P.O. PINEROLO
SIM | .0005560 | PPT | POLTRONA PER TERAPIA / PRELIEVI | MLS | INDUSTRIE GUIDO MALVESTIO | DAY CLINIC | 930 | MEDICINA - DAY HOSPITAL P.O. PINEROLO
SIM | .0005561 | PPT | POLTRONA PER TERAPIA / PRELIEVI | MLS | INDUSTRIE GUIDO MALVESTIO | DAY CLINIC | 937 | MEDICINA - DAY HOSPITAL P.O. PINEROLO
SIM | .0005553 | DIA | DIAFANOSCOPIO /VISORE SPOT | PNX | PHOENIX RX | NC 103 | 15708 | MEDICINA - DAY HOSPITAL P.O. PINEROLO
SIM | .0005563 | DIA | DIAFANOSCOPIO /VISORE SPOT | PNX | PHOENIX RX | NC 103 | 15707 | MEDICINA - DAY HOSPITAL P.O. PINEROLO
SIM | .0005562 | DIA | DIAFANOSCOPIO /VISORE SPOT | PNX | PHOENIX RX | NC 113 | 14020 | MEDICINA - DAY HOSPITAL P.O. PINEROLO
SIM | .0005564 | EOR | ENDOSCOPIO/OTTICA RIGIDA (TELESCOPIO) | SOZ | STORZ KARL | 26046BUA 30 G.5MM | 26046BUA | SALE OPERATORIE ATTIVITA' COMUNI P.O. PINEROLO
COL | .0004830 | VPO | VENTILATORE POLMONARE PER TERAPIA INTENSIVA | SSI | SAIME SA | VS IDEA ULTRA | VSU0510101 | DEA - P.O. RIVOLI
SIM | .0005566 | 6AL | CARICABATTERIE | MTD | MEDTRONIC | VLP1206000131 | 089049 | ANESTESIA E RIANIMAZIONE - REPARTO P.O. PINEROLO
SIM | .0005569 | OOR | MONITOR SPO2 (SATURIMETRO, PULSOSSIMETRO) | NLL | NELLCOR - COVIDIEN | N 65 OXIMAX | G09773810/G09832744 | ANESTESIA E RIANIMAZIONE - REPARTO P.O. PINEROLO
SIM | .0005571 | ACH | ASPIRATORE MEDICO CHIRURGICO | FAS | FASET | 222 STANDARD CARRELLATO | 091009 | NEUROLOGIA - REPARTO P.O. PINEROLO
SIM | .0005572 | ACH | ASPIRATORE MEDICO CHIRURGICO | FAS | FASET | 222 STANDARD CARRELLATO | 091010 | NEUROLOGIA - REPARTO P.O. PINEROLO
SIM | .0005573 | AER | AEROSOL/NEBULIZZATORE | MEF | MARKOS MEFAR SPA | NEBULA | 09F0033232 | DAILY E WEEKLY SURGERY - P.O. PINEROLO
SIM | .0005574 | AER | AEROSOL/NEBULIZZATORE | MEF | MARKOS MEFAR SPA | NEBULA | 10F0012685 | CHIRURGIA GENERALE - REPARTO P.O. PINEROLO
SIM | .0005575 | AER | AEROSOL/NEBULIZZATORE | MEF | MARKOS MEFAR SPA | NEBULA | 10F0012686 | LUNGODEGENZA REPARTO P.O. POMARETTO
SIM | .0005576 | AER | AEROSOL/NEBULIZZATORE | MEF | MARKOS MEFAR SPA | NEBULA | 10F0012688 | LUNGODEGENZA REPARTO P.O. POMARETTO
SIM | .0005577 | TMS | TERMOSALDATRICE | 1MC | MERCIER CORPORATION | ME-400HC | A341321 | ONCOLOGIA DAY HOSPITAL PINEROLO
SIM | .0005578 | FLU | FONTE LUMINOSA PER ENDOSCOPIA | SOZ | STORZ KARL | 20131501 XENON NOVA 175 | 0Z0659654 | OSTETRICIA E GINECOLOGIA - REPARTO P.O. PINEROLO
SIM | .0005580 | FAN | FLUORANGIOGRAFO | NID | NIDEK | F-10 | 100077 | OCULISTICA - AMBULATORI P.O. PINEROLO
SIM | .0005584 | 1PP | PC DEDICATO A SW DISPOSITIVO MEDICO | SOY | SONY | VGC-JS4EG | 27507252 5000257 (cod. per NideK 1058) | OCULISTICA - AMBULATORI P.O. PINEROLO
SIM | .0005581 | 1SX | STAMPANTE LASER | HPI | HEWLETT PACKARD (INFORMATICA) | LASERJET CP1515n | CNCT8DJGYH (cod. per Nidek E44) | OCULISTICA - AMBULATORI P.O. PINEROLO
SIM | .0005582 | 5TE | TAVOLO A MOVIMENTI ELETTRICI | NID | NIDEK | TL07 | T1505 | OCULISTICA - AMBULATORI P.O. PINEROLO
SIM | .0005583 | 7TA | TRASFORMATORE ALIMENTATORE | NID | NIDEK | NN | IT036 | OCULISTICA - AMBULATORI P.O. PINEROLO
SIM | .0005590 | ECG | ELETTROCARDIOGRAFO | EOB | ESAOTE BIOMEDICA | P8000 POWER | 071.01778 | DEA DEGENZA - P.O. PINEROLO
SIM | .0005591 | ECG | ELETTROCARDIOGRAFO | EOB | ESAOTE BIOMEDICA | P8000 POWER | 071.01779 | DEA DEGENZA - P.O. PINEROLO
SIM | .0005593 | RDB | RILEVATORE DOPPLER BATTITO CARDIACO-FETALE | SON | SONICAID | SONICAID ONE | 06/05243 | OSTETRICIA E GINECOLOGIA - SALA PARTO P.O. PINER.
SIM | .0005596 | LTT | LETTO A MOVIMENTAZIONE ELETTRICA (PER TERAPIA INTENSIVA) | LSO | LINET SPOL SRO LTD | ELEGANZA 3 XC | 20090278945 | UTIC - P.O. PINEROLO
SIM | .0005595 | LTT | LETTO A MOVIMENTAZIONE ELETTRICA (PER TERAPIA INTENSIVA) | LSO | LINET SPOL SRO LTD | ELEGANZA 3 XC | 20090282482 | UTIC - P.O. PINEROLO
SIM | .0005597 | LTT | LETTO A MOVIMENTAZIONE ELETTRICA (PER TERAPIA INTENSIVA) | LSO | LINET SPOL SRO LTD | ELEGANZA 3 XC | 20090282478 | UTIC - P.O. PINEROLO
SIM | .0005598 | LTT | LETTO A MOVIMENTAZIONE ELETTRICA (PER TERAPIA INTENSIVA) | LSO | LINET SPOL SRO LTD | ELEGANZA 3 XC | 20090282979 | UTIC - P.O. PINEROLO
SIM | .0005599 | LTT | LETTO A MOVIMENTAZIONE ELETTRICA (PER TERAPIA INTENSIVA) | LSO | LINET SPOL SRO LTD | ELEGANZA 3 XC | 20090282476 | UTIC - P.O. PINEROLO
SIM | .0005600 | LTT | LETTO A MOVIMENTAZIONE ELETTRICA (PER TERAPIA INTENSIVA) | LSO | LINET SPOL SRO LTD | ELEGANZA 3 XC | 20090282477 | UTIC - P.O. PINEROLO
SIM | .0005601 | LTT | LETTO A MOVIMENTAZIONE ELETTRICA (PER TERAPIA INTENSIVA) | LSO | LINET SPOL SRO LTD | ELEGANZA 3 XC | 20090282481 | UTIC - P.O. PINEROLO
SIM | .0005602 | LTT | LETTO A MOVIMENTAZIONE ELETTRICA (PER TERAPIA INTENSIVA) | LSO | LINET SPOL SRO LTD | ELEGANZA 3 XC | 20090282480 | UTIC - P.O. PINEROLO
SIM | .0005606 | 7VM | VIDEO MONITOR | AAC | ACER | V173DBM | ETLE10D1299510B46285A3 | CARDIOLOGIA - REPARTO P.O. PINEROLO
SIM | .0005608 | AVV | APPLICAZIONE FILI CHIRURGICI, APPARECCHIO PER | RME | RIMEC | KR 2000 | 545 | DEA DEGENZA - P.O. PINEROLO
SIM | .0005594 | CMO | CENTRALE DI MONITORAGGIO | MOW | MORTARA RANGONI EUROPE | SURVEYOR CENTRAL VENTURIS 575 | MT9608002 | CARDIOLOGIA - REPARTO P.O. PINEROLO
SIM | .0005609 | EOR | ENDOSCOPIO/OTTICA RIGIDA (TELESCOPIO) | SOZ | STORZ KARL | 28731BWA 30 G.4MM | 1019240 | SALE OPERATORIE ATTIVITA' COMUNI P.O. PINEROLO
SIM | .0005611 | OOR | MONITOR SPO2 (SATURIMETRO, PULSOSSIMETRO) | NLL | NELLCOR - COVIDIEN | N 65 OXIMAX | G09832781/G09773807 | LUNGODEGENZA REPARTO P.O. TORRE PELLICE
SIM | .0004030 | ECL | ECOTOMOGRAFO PORTATILE | BAP | BARD | SITE RITE 5 | DYSC8013 | ANESTESIA E RIANIMAZIONE - REPARTO P.O. PINEROLO
SIM | .0004031 | SEL | SONDA LINEARE PER ECOGRAFIA | BAP | BARD | NN | 04085627 | ANESTESIA E RIANIMAZIONE - REPARTO P.O. PINEROLO
SIM | .0005615 | OOR | MONITOR SPO2 (SATURIMETRO, PULSOSSIMETRO) | NLL | NELLCOR - COVIDIEN | NPB 40 MAX | G05864981/G05704230 | M.M.G. E P.L.S. - DISTRETTO PINEROLO
SIM | .0005618 | MMM | MISURATORE DI PRESSIONE MANUALE (SFIGMOMANOMETRO) | EKA | ERKA | ERKA 300 | NN | POLIAMBULATORIO TORRE PELLICE
SIM | .0005619 | OOR | MONITOR SPO2 (SATURIMETRO, PULSOSSIMETRO) | NVM | RESPIRONICS NOVAMETRIX MEDICAL EQUIPMENT | 512 DIGITAL | NN | MEDICINA - DAY HOSPITAL P.O. PINEROLO
SIM | .0004834 | SRD | SCANNER PER CASSETTA AI FOSFORI (PLATE CR) | KOI | KONICA | REGIUS 190 | 067606044 | RADIODIAGNOSTICA - P.O. VENARIA
COL | .0004835 | RIL | STAMPANTE DI PELLICOLE RADIOGRAFICHE A QUALITA' DIAGNOSTICA | KOI | KONICA | DRYPRO 793 | 0791-2893 | RADIOLOGIA - P.O. AVIGLIANA
SIM | .0005622 | ECT | ECOTOMOGRAFO | ALK | ALOKA | ECHOCAMERA SSD-500 | 3320993 | RADIODIAGNOSTICA TORRE PELLICE
SIM | .0005623 | SCX | SONDA CONVEX PER ECOGRAFIA | ALK | ALOKA | UST-944B-3.5 | 2230224 | RADIODIAGNOSTICA TORRE PELLICE
SIM | .0005616 | LSX | LAMPADA SCIALITICA PER USO AMBULATORIALE | MHA | DR MACH | MACH 120 F | 10/05065 | CONSULTORIO FAMILIARE PEDIATRICO VAL CHISONE
SIM | .0005617 | LSX | LAMPADA SCIALITICA PER USO AMBULATORIALE | MHA | DR MACH | MACH 120 F | 10/05077 | CONSULTORIO FAMILIARE PEDIATRICO CAVOUR
SIM | .0005639 | OOR | MONITOR SPO2 (SATURIMETRO, PULSOSSIMETRO) | NLL | NELLCOR - COVIDIEN | N 65 OXIMAX | P10802236/P10702537 | ORTOTRAUMATOLOGIA - REPARTO P.O. PINEROLO
SIM | .0004832 | FBI | FRIGORIFERO USO MEDICO/FARMACEUTICO | SXL | SIMA FRIGO DI ACQUA MATTEO | FS 600 | 2010.04.07 | SISP - VENARIA
SIM | .0004833 | FBI | FRIGORIFERO USO MEDICO/FARMACEUTICO | EMX | EVERMED | MPRR 625 | 7311-73110 | DAY HOSPITAL MULTISPECIALISTICO P.O. VENARIA
SIM | .0002791 | MAA | MANICHINO DI ADDESTRAMENTO/ SIMULATORE PAZIENTE | LRD | LAERDAL MEDICAL | RESUSCI ANNA | NN | DEA DEGENZA - P.O. PINEROLO
SIM | .0002792 | MAA | MANICHINO DI ADDESTRAMENTO/ SIMULATORE PAZIENTE | LRD | LAERDAL MEDICAL | RESUSCI ANNA | NN | DEA DEGENZA - P.O. PINEROLO
SIM | .0002793 | MAA | MANICHINO DI ADDESTRAMENTO/ SIMULATORE PAZIENTE | LRD | LAERDAL MEDICAL | RESUSCI ANNA | NN | DEA DEGENZA - P.O. PINEROLO
SIM | .0005643 | OOR | MONITOR SPO2 (SATURIMETRO, PULSOSSIMETRO) | NLL | NELLCOR - COVIDIEN | NPB 40 MAX | G05867094 | M.M.G. E P.L.S. - DISTRETTO PINEROLO
SIM | .0005644 | OOR | MONITOR SPO2 (SATURIMETRO, PULSOSSIMETRO) | NLL | NELLCOR - COVIDIEN | NPB 40 | G05867081 | M.M.G. E P.L.S. - DISTRETTO VAL CHISONE
SIM | .0005645 | 5BZ | CARROZZELLA TRASPORTO AMMALATI | XXX | XXX (NON CODIFICABILE) | NN | NN | LUNGODEGENZA REPARTO P.O. TORRE PELLICE
SIM | .0005646 | 5BZ | CARROZZELLA TRASPORTO AMMALATI | SUC | SURACE | 787 GRAZIA | 153066 | LUNGODEGENZA REPARTO P.O. TORRE PELLICE
SIM | .0005641 | LSX | LAMPADA SCIALITICA PER USO AMBULATORIALE | MHA | DR MACH | MACH 120 F | 08/04495 | CONSULTORIO FAMILIARE PEDIATRICO PINEROLO
SIM | .0005647 | EOR | ENDOSCOPIO/OTTICA RIGIDA (TELESCOPIO) | WIA | WISAP | 7605 K3 | 610041 | SALE OPERATORIE CHIRURGIA GENERALE P.O. PINEROLO
SIM | .0005648 | LFR | LAMPADA FRONTALE | GMA | GIMA | 30856 | NN | OTORINOLARINGOIATRIA - REPARTO P.O. PINEROLO
SIM | .0005649 | LFR | LAMPADA FRONTALE | GMA | GIMA | 30856 | NN | OTORINOLARINGOIATRIA - REPARTO P.O. PINEROLO
SIM | .0005653 | INC | INCUBATORE / ARMADIO TERMOSTATO | MIT | 3M | ATTEST STEAM INCUBATOR 118 | 310909 | LABORATORIO ANALISI - PINEROLO
SIM | .0005671 | BAE | BILANCIA ANALITICA | SRT | SARTORIUS | PT1200 | NN | LABORATORIO ANALISI - PINEROLO
SIM | .0005652 | RIC | RISCALDATORE DA LABORATORIO | FLC | FALC | THERMOBLOCK TD 150 P3 | R981394 | LABORATORIO ANALISI - PINEROLO
SIM | .0005672 | ACM | CAMPIONATORE/PIPETTATORE AUTOMATICO | HIR | HIRSCHMANN LABORGLASS | AKKU PIPETUS | NN | LABORATORIO ANALISI - PINEROLO
SIM | .0005691 | SLI | SELEZIONATORE DI PROVETTE | BWB | MUT GMBH | HCTS 2000 |  | LABORATORIO ANALISI - PINEROLO
SIM | .0005684 | FBI | FRIGORIFERO USO MEDICO/FARMACEUTICO | ZOP | ZOPPAS | NN | NN | LABORATORIO ANALISI - PINEROLO
SIM | .0005720 | DEF | DEFIBRILLATORE | PHP | PHILIPS (EX HP-AGILENT) | HEARTSTART XL | US00117969 | CARDIOLOGIA - REPARTO P.O. PINEROLO
SIM | .0005748 | SPM | SPIROMETRO A USO CLINICO DIAGNOSTICO | CSD | COSMED | PONY SPIROMETER | P-3041208 | POLIAMBULATORIO PINEROLO
SIM | .0005650 | RCH | REGOLATORE DI PRESSIONE PER CUFFIA ENDOTRACHEALE | LSB | LMA LOTRACH | CTRACH ENDOTRACHEAL | FMV008060879 | ANESTESIA E RIANIMAZIONE - REPARTO P.O. PINEROLO
SIM | .0005750 | FLU | FONTE LUMINOSA PER ENDOSCOPIA | OLY | OLYMPUS OPTICAL | CLH-250 | 7700692 | SALE OPERATORIE ATTIVITA' COMUNI P.O. PINEROLO
SIM | .0005749 | 7VM | VIDEO MONITOR | SMG | SAMSUNG | SYNCMASTER 940 MW | D019HSHL300115T | SALE OPERATORIE ATTIVITA' COMUNI P.O. PINEROLO
SIM | .0005753 | 1SX | STAMPANTE LASER | HPI | HEWLETT PACKARD (INFORMATICA) | LASERJET P1102 | VNC5N24504 | NEUROLOGIA - AMBULATORI P.O. PINEROLO
SIM | .0004831 | LFR | LAMPADA FRONTALE | EFI | FAROMED GMBH MEDIZINTECHNIK EFFNER | SH08-1206 |  | POLIAMBULATORIO PIANEZZA
SIM | .0005752 | EOR | ENDOSCOPIO/OTTICA RIGIDA (TELESCOPIO) | DYS | DYONICS | 30 G. 5MM | SB73620 | SALE OPERATORIE ATTIVITA' COMUNI P.O. PINEROLO
SIM | .0005754 | FBI | FRIGORIFERO USO MEDICO/FARMACEUTICO | PIA | PIARDI TECNOLOGIE DEL FREDDO | NN | NN | POLIAMBULATORIO POMARETTO
SIM | .0005758 | OOR | MONITOR SPO2 (SATURIMETRO, PULSOSSIMETRO) | NLL | NELLCOR - COVIDIEN | NPB 40 | G04846957 | LUNGODEGENZA REPARTO P.O. POMARETTO
SIM | .0005759 | OOR | MONITOR SPO2 (SATURIMETRO, PULSOSSIMETRO) | NOC | NONIN MEDICAL CORPORATION | 8500 MA | 103302790 | RRF REPARTO P.O. POMARETTO
SIM | .0005761 | RHO | REGISTRATORE HOLTER ECG | SOR | SORIN GROUP ITALIA SRL | SPIDERFLASH-T | SP0911187T | CARDIOLOGIA - DAY HOSPITAL P.O. PINEROLO
SIM | .0005766 | CMF | CELLA MORTUARIA FRIGORIFERA | CFI | COMFIT SAS | 80/3 | 70/2010 | SERVIZIO NECROFORO E SALE MORTUARIE P.O. PINEROLO
SIM | .0004864 | ECG | ELETTROCARDIOGRAFO | EOB | ESAOTE BIOMEDICA | P8000 POWER | 01941 | POLIAMBULATORIO P.O. VENARIA
SIM | .0004841 | ELB | ELETTROBISTURI/ELETTROCOAGULATORE | GMA | GIMA | DIATERMO MB 200 | 1820080578 | POLIAMBULATORIO PIANEZZA
SIM | .0005767 | ELG | STIMOLATORE PER ELETTROANALGESIA (TENS) | AXC | APEX MEDICAL CORP | LTM700 | B448707 | RRF REPARTO P.O. TORRE PELLICE
SIM | .0005768 | ELG | STIMOLATORE PER ELETTROANALGESIA (TENS) | AXC | APEX MEDICAL CORP | LTM700 | B499617 | RRF REPARTO P.O. TORRE PELLICE
SIM | .0005769 | ELG | STIMOLATORE PER ELETTROANALGESIA (TENS) | AXC | APEX MEDICAL CORP | LTM700 | B499577 | RRF REPARTO P.O. TORRE PELLICE
SIM | .0005770 | ELG | STIMOLATORE PER ELETTROANALGESIA (TENS) | AXC | APEX MEDICAL CORP | LTM700 | B499578 | RRF REPARTO P.O. TORRE PELLICE
SIM | .0005771 | OOR | MONITOR SPO2 (SATURIMETRO, PULSOSSIMETRO) | NLL | NELLCOR - COVIDIEN | N 65 OXIMAX | P10709834 P10809771 | RRF REPARTO P.O. TORRE PELLICE
SIM | .0005772 | OOR | MONITOR SPO2 (SATURIMETRO, PULSOSSIMETRO) | NLL | NELLCOR - COVIDIEN | N 65 OXIMAX | G08816880 G08717799 | LUNGODEGENZA REPARTO P.O. TORRE PELLICE
SIM | .0005773 | OOR | MONITOR SPO2 (SATURIMETRO, PULSOSSIMETRO) | NLL | NELLCOR - COVIDIEN | N 65 OXIMAX | G08816918 G08717830 | LUNGODEGENZA REPARTO P.O. TORRE PELLICE
SIM | .0005765 | FBI | FRIGORIFERO USO MEDICO/FARMACEUTICO | FCT | FIOCCHETTI CIRO | NORMAL | NN | FARMACIA P.O. PINEROLO
SIM | .0005760 | LTE | LASER TERAPEUTICO | FSL | FISIOLINE | FIBER LASER ICL 60 PLUS HFPL 100 | 101905 | RRF AMBULATORI PALESTRA P.O. PINEROLO
SIM | .0005775 | ITM | IPO-IPERTERMIA, SISTEMA PER | GAY | GAYMAR INDUSTRIES | THERMACARE | TC3003 | DEA DEGENZA - P.O. PINEROLO
SIM | .0005776 | DIA | DIAFANOSCOPIO /VISORE SPOT | LAC | EUROPROTEX (L'ACCESS. RADIOGRAFICO) | NN | NN | RADIODIAGNOSTICA TORRE PELLICE
SIM | .0005777 | DIA | DIAFANOSCOPIO /VISORE SPOT | SHX | PLANILUX - FELIX SCHULTE | XDX EHR-AP | 01/61700.1 | RADIODIAGNOSTICA TORRE PELLICE
SIM | .0005778 | DIA | DIAFANOSCOPIO /VISORE SPOT | CBS | CABLAS | SPOT | NN | RADIODIAGNOSTICA TORRE PELLICE
SIM | .0005779 | DIA | DIAFANOSCOPIO /VISORE SPOT | LAC | EUROPROTEX (L'ACCESS. RADIOGRAFICO) | NN | 8918 | RADIODIAGNOSTICA TORRE PELLICE
SIM | .EEF0011 | SEN | SISTEMA PER VIDEOENDOSCOPIA | SOZ | STORZ KARL | 20232020 TELECAM DX | NN | OTORINOLARINGOIATRIA - REPARTO P.O. PINEROLO
SIM | .0004865 | 5BZ | CARROZZELLA TRASPORTO AMMALATI | SUC | SURACE | C.777 GRAZIA WC TV | 408505 | DAY HOSPITAL MULTISPECIALISTICO P.O. VENARIA
SIM | .0006044 | 5BZ | CARROZZELLA TRASPORTO AMMALATI | SUC | SURACE | C.777 GRAZIA WC TV | 408498 | MEDICINA RICOVERI - P.O. VENARIA
SIM | .0006043 | 5BZ | CARROZZELLA TRASPORTO AMMALATI | SUC | SURACE | C.777 GRAZIA WC TV | 408497 | MEDICINA RICOVERI - P.O. VENARIA
SIM | .0006045 | 5BZ | CARROZZELLA TRASPORTO AMMALATI | SUC | SURACE | C.777 GRAZIA WC TV | 408507 | PRONTO SOCCORSO P.O. VENARIA
SIM | .0006047 | 5BZ | CARROZZELLA TRASPORTO AMMALATI | SUC | SURACE | C.777 GRAZIA WC TV | 408501 | PRONTO SOCCORSO P.O. VENARIA
SIM | .0004869 | 5BZ | CARROZZELLA TRASPORTO AMMALATI | SUC | SURACE | C.777 GRAZIA WC TV | 408504 | MEDICINA RICOVERI - P.O. VENARIA
SIM | .0004868 | 5BZ | CARROZZELLA TRASPORTO AMMALATI | SUC | SURACE | C.777 GRAZIA WC TV | 408502 | MEDICINA RICOVERI - P.O. VENARIA
SIM | .0006042 | 5BZ | CARROZZELLA TRASPORTO AMMALATI | SUC | SURACE | C.777 GRAZIA WC TV | 408499 | MEDICINA RICOVERI - P.O. VENARIA
SIM | .0004866 | 5BZ | CARROZZELLA TRASPORTO AMMALATI | SUC | SURACE | C.777 GRAZIA WC TV | 408508 | CHIRURGIA GENERALE - REPARTO P.O. VENARIA
SIM | .0004867 | 5BZ | CARROZZELLA TRASPORTO AMMALATI | SUC | SURACE | C.777 GRAZIA WC TV | 408506 | CHIRURGIA GENERALE - REPARTO P.O. VENARIA
SIM | .0005774 | 1PP | PC DEDICATO A SW DISPOSITIVO MEDICO | AAC | ACER | VERITON M265 | PSV88E3018008059ECZ700 | CARDIOLOGIA - AMBULATORI P.O. PINEROLO
SIM | .0005788 | PPC | PRESSIONE POSITIVA CONTINUA (CPAP), APPARECCHIO PER | AVG | VYGON ITALIA SRL | N5562.700 | NN | DIALISI AMBULATORIALE P.O. PINEROLO
SIM | .0005786 | ZUP | GRUPPO STATICO DI CONTINUITA' (UPS) | 1NW | NEWAVE ITALIA | CONCEPTPOWER DPA | DPT728 | LABORATORIO ANALISI - PINEROLO
SIM | .0005801 | EOR | ENDOSCOPIO/OTTICA RIGIDA (TELESCOPIO) | SOZ | STORZ KARL | 7210FA (45-4) | 0234 | SALE OPERATORIE OTORINO P.O. PINEROLO
SIM | .0005803 | 6AL | CARICABATTERIE | MQA | MAQUET SA | 3.110.26E.9 | 08181 | SALE OPERATORIE ATTIVITA' COMUNI P.O. PINEROLO
SIM | .0005835 | SEL | SONDA LINEARE PER ECOGRAFIA | PHP | PHILIPS (EX HP-AGILENT) | 21330A | 3709A01575 | CARDIOLOGIA - REPARTO P.O. PINEROLO
SIM | .0006046 | NFS | NASOFARINGOSCOPIO | VOC | VISION SCIENCES INC | ENT-3000 | J0739 | RRF AMBULATORIO VENARIA
SIM | .0005804 | LBD | LETTO A BILANCIA PER DIALISI | TSS | TASSINARI BILANCE | 2000 MAXI AV | 11104002 | DIALISI AMBULATORIALE P.O. PINEROLO
SIM | .0005838 | ECT | ECOTOMOGRAFO | ACO | ACUSON-SIEMENS | ACUSON S2000 | 202474 | RADIOLOGIA - P.O. PINEROLO
SIM | .0005848 | RIR | STAMPANTE DI BIOIMMAGINI VIDEO O DIGITALI A FINI DOCUMENTALI | MIB | MITSUBISHI | P 93 DW S | 6004768 | RADIOLOGIA - P.O. PINEROLO
SIM | .0005849 | RIR | STAMPANTE DI BIOIMMAGINI VIDEO O DIGITALI A FINI DOCUMENTALI | SOY | SONY | UP D23 MD | 112773 | RADIOLOGIA - P.O. PINEROLO
SIM | .0004852 | IAG | INIETTORE ANGIOGRAFICO | MRD | MEDRAD | STELLANT D | 37870 | RADIODIAGNOSTICA - P.O. VENARIA
SIM | .0004853 | 1AM | ACCESSORIO PC - SISTEMA COMPUTER AD USO MEDICO | MRD | MEDRAD | 3007039 | 38422 | RADIODIAGNOSTICA - P.O. VENARIA
SIM | .0005851 | ELG | STIMOLATORE PER ELETTROANALGESIA (TENS) | BAC | BEAC BIOMEDICAL | PAT | 71124-420 | RRF REPARTO P.O. POMARETTO
COL | .0006052 | FBI | FRIGORIFERO USO MEDICO/FARMACEUTICO | SXL | SIMA FRIGO DI ACQUA MATTEO | 1500 VP | 2010.12.29 | LABORATORIO ANALISI ATTIVITA' P.O. RIVOLI
SIM | .0005862 | SCX | SONDA CONVEX PER ECOGRAFIA | GE0 | GE MEDICAL SYSTEMS | 3.5C-GL 2050357 | 28133PD7 | DEA DEGENZA - P.O. PINEROLO
SIM | .0005869 | COU | COMPRESSORE PER RIUNITO DENTISTICO | AUG | OFFICINE AUGUSTO CATTANI | 1 CILINDRO | XC193526 | POLIAMBULATORIO PINEROLO
SIM | .0005805 | LBD | LETTO A BILANCIA PER DIALISI | TSS | TASSINARI BILANCE | 2000 MAXI AV | 11104012 | DIALISI AMBULATORIALE P.O. PINEROLO
SIM | .0005806 | LBD | LETTO A BILANCIA PER DIALISI | TSS | TASSINARI BILANCE | 2000 MAXI AV | 11104001 | NEFROLOGIA DIALISI TERRITORIALE - P.O. PINEROLO
SIM | .0005807 | LBD | LETTO A BILANCIA PER DIALISI | TSS | TASSINARI BILANCE | 2000 MAXI AV | 11104015 | NEFROLOGIA DIALISI TERRITORIALE - P.O. PINEROLO
SIM | .0005809 | LBD | LETTO A BILANCIA PER DIALISI | TSS | TASSINARI BILANCE | 2000 MAXI AV | 11104014 | DIALISI AMBULATORIALE P.O. PINEROLO
SIM | .0005810 | LBD | LETTO A BILANCIA PER DIALISI | TSS | TASSINARI BILANCE | INDY | 09107140 | DIALISI AMBULATORIALE P.O. PINEROLO
SIM | .0005811 | LBD | LETTO A BILANCIA PER DIALISI | TSS | TASSINARI BILANCE | 2000 MAXI AV | 11104009 | NEFROLOGIA DIALISI TERRITORIALE - P.O. PINEROLO
SIM | .0005812 | LBD | LETTO A BILANCIA PER DIALISI | TSS | TASSINARI BILANCE | 2000 MAXI AV | 11104005 | NEFROLOGIA DIALISI TERRITORIALE - P.O. PINEROLO
SIM | .0005814 | LBD | LETTO A BILANCIA PER DIALISI | TSS | TASSINARI BILANCE | 2000 MAXI AV | 11104006 | DIALISI AMBULATORIALE P.O. PINEROLO
SIM | .0005815 | LBD | LETTO A BILANCIA PER DIALISI | TSS | TASSINARI BILANCE | 2000 MAXI AV | 11104003 | DIALISI AMBULATORIALE P.O. PINEROLO
SIM | .0005816 | LBD | LETTO A BILANCIA PER DIALISI | TSS | TASSINARI BILANCE | 2000 MAXI AV | 11104011 | DIALISI AMBULATORIALE P.O. PINEROLO
SIM | .0005817 | LBD | LETTO A BILANCIA PER DIALISI | TSS | TASSINARI BILANCE | 2000 MAXI AV | 11104004 | DIALISI AMBULATORIALE P.O. PINEROLO
SIM | .0005813 | LBD | LETTO A BILANCIA PER DIALISI | TSS | TASSINARI BILANCE | 2000 MAXI AV | 11104007 | NEFROLOGIA DIALISI - REPARTO P.O. PINEROLO
SIM | .0005818 | LBD | LETTO A BILANCIA PER DIALISI | TSS | TASSINARI BILANCE | 2000 MAXI AV | 11104013 | NEFROLOGIA DIALISI - REPARTO P.O. PINEROLO
SIM | .0005819 | LBD | LETTO A BILANCIA PER DIALISI | TSS | TASSINARI BILANCE | 2000 MAXI AV | 11104010 | DIALISI AMBULATORIALE P.O. PINEROLO
SIM | .0005850 | POT | POLTRONA A BILANCIA PER DIALISI | WUN | WUNDER | DE3 | 0522 | NEFROLOGIA DIALISI - REPARTO P.O. PINEROLO
SIM | .0005870 | RDB | RILEVATORE DOPPLER BATTITO CARDIACO-FETALE | HUT | HUNTLEIGH HEALTHCARE LTD | FETAL DOPPLEX II | MD2.10417542 | CHIRURGIA GENERALE - REPARTO P.O. PINEROLO
SIM | .0005872 | INN | INCUBATRICE NEONATALE | ELM | GINEVRI | POLY TREND | 069-260/11 | NEONATOLOGIA - NIDO P.O. PINEROLO
SIM | .0005873 | INN | INCUBATRICE NEONATALE | ELM | GINEVRI | POLY TREND | 454-261/11 | NEONATOLOGIA - NIDO P.O. PINEROLO
SIM | .0006054 | CMF | CELLA MORTUARIA FRIGORIFERA | CCX | CEABIS | CEACA 80 | TUM 10103 | MEDICINA LEGALE VENARIA
SIM | .0005879 | OOR | MONITOR SPO2 (SATURIMETRO, PULSOSSIMETRO) | NLL | NELLCOR - COVIDIEN | NPB 40 | G05867012 | M.M.G. E P.L.S. - DISTRETTO VAL CHISONE
SIM | .0005884 | OOR | MONITOR SPO2 (SATURIMETRO, PULSOSSIMETRO) | NLL | NELLCOR - COVIDIEN | NPB 40 | G05867077 | M.M.G. E P.L.S. - DISTRETTO PINEROLO
SIM | .0005885 | URD | SISTEMA PER URODINAMICA | RDE | MENFIS\REDECO | PICO COMPACT | AC0316 | POLIAMBULATORIO PINEROLO
SIM | .0005875 | TFI | TRASFORMATORE D'ISOLAMENTO AD USO MEDICALE | APS | AMPLI SIM | ISO1000C | 0030 | ANESTESIA E RIANIMAZIONE - REPARTO P.O. PINEROLO
SIM | .0005876 | TFI | TRASFORMATORE D'ISOLAMENTO AD USO MEDICALE | APS | AMPLI SIM | ISO1000C | 0029 | DEA DEGENZA - P.O. PINEROLO
SIM | .0005877 | TFI | TRASFORMATORE D'ISOLAMENTO AD USO MEDICALE | APS | AMPLI SIM | ISO1000C | 0031 | DEA DEGENZA - P.O. PINEROLO
SIM | .0005878 | TFI | TRASFORMATORE D'ISOLAMENTO AD USO MEDICALE | KFA | K-FACTOR SRL | TMED179 | 0347350 | TAC - P.O. PINEROLO
SIM | .0005880 | TFI | TRASFORMATORE D'ISOLAMENTO AD USO MEDICALE | APS | AMPLI SIM | ISO1000C | 0028 | SALE OPERATORIE ATTIVITA' COMUNI P.O. PINEROLO
SIM | .0005881 | TFI | TRASFORMATORE D'ISOLAMENTO AD USO MEDICALE | APS | AMPLI SIM | ISO1000C | 0017 | SALE OPERATORIE ATTIVITA' COMUNI P.O. PINEROLO
SIM | .0005882 | TFI | TRASFORMATORE D'ISOLAMENTO AD USO MEDICALE | APS | AMPLI SIM | ISO800C | 0018 | SALE OPERATORIE ATTIVITA' COMUNI P.O. PINEROLO
SIM | .0005883 | TFI | TRASFORMATORE D'ISOLAMENTO AD USO MEDICALE | APS | AMPLI SIM | ISO800C | 0016 | SALE OPERATORIE ATTIVITA' COMUNI P.O. PINEROLO
SIM | .0005887 | OOR | MONITOR SPO2 (SATURIMETRO, PULSOSSIMETRO) | NLL | NELLCOR - COVIDIEN | N 65 OXIMAX | P11802095 | SALE OPERATORIE ATTIVITA' COMUNI P.O. PINEROLO
SIM | .0005896 | OOR | MONITOR SPO2 (SATURIMETRO, PULSOSSIMETRO) | NLL | NELLCOR - COVIDIEN | NPB 40 | G05867084 | M.M.G. E P.L.S. - DISTRETTO VAL PELLICE
SIM | .0005901 | OOR | MONITOR SPO2 (SATURIMETRO, PULSOSSIMETRO) | NLL | NELLCOR - COVIDIEN | NPB 40 | G05864807 | M.M.G. E P.L.S. - DISTRETTO PINEROLO
SIM | .0005889 | OOR | MONITOR SPO2 (SATURIMETRO, PULSOSSIMETRO) | NLL | NELLCOR - COVIDIEN | NPB 40 | G05864991 | M.M.G. E P.L.S. - DISTRETTO VAL CHISONE
SIM | .0005888 | OOR | MONITOR SPO2 (SATURIMETRO, PULSOSSIMETRO) | NLL | NELLCOR - COVIDIEN | NPB 40 | G05864808 | M.M.G. E P.L.S. - DISTRETTO VAL CHISONE
SIM | .0005891 | OOR | MONITOR SPO2 (SATURIMETRO, PULSOSSIMETRO) | NLL | NELLCOR - COVIDIEN | NPB 40 | G05867092 | M.M.G. E P.L.S. - DISTRETTO VAL PELLICE
SIM | .0005905 | OOR | MONITOR SPO2 (SATURIMETRO, PULSOSSIMETRO) | NLL | NELLCOR - COVIDIEN | NPB 40 | G05867021 | M.M.G. E P.L.S. - DISTRETTO VAL CHISONE
SIM | .0005904 | OOR | MONITOR SPO2 (SATURIMETRO, PULSOSSIMETRO) | NLL | NELLCOR - COVIDIEN | NPB 40 | G05864760 | M.M.G. E P.L.S. - DISTRETTO VAL CHISONE
SIM | .0005906 | OOR | MONITOR SPO2 (SATURIMETRO, PULSOSSIMETRO) | NLL | NELLCOR - COVIDIEN | NPB 40 | G05867001 | M.M.G. E P.L.S. - DISTRETTO VAL CHISONE
SIM | .0005892 | OOR | MONITOR SPO2 (SATURIMETRO, PULSOSSIMETRO) | NLL | NELLCOR - COVIDIEN | NPB 40 | G05864968 | M.M.G. E P.L.S. - DISTRETTO VAL PELLICE
SIM | .0005893 | OOR | MONITOR SPO2 (SATURIMETRO, PULSOSSIMETRO) | NLL | NELLCOR - COVIDIEN | NPB 40 | G05867018 | M.M.G. E P.L.S. - DISTRETTO VAL PELLICE
SIM | .0005894 | OOR | MONITOR SPO2 (SATURIMETRO, PULSOSSIMETRO) | NLL | NELLCOR - COVIDIEN | NPB 40 | G05864954 | M.M.G. E P.L.S. - DISTRETTO VAL PELLICE
SIM | .0005895 | OOR | MONITOR SPO2 (SATURIMETRO, PULSOSSIMETRO) | NLL | NELLCOR - COVIDIEN | NPB 40 | G04848896 | M.M.G. E P.L.S. - DISTRETTO VAL PELLICE
SIM | .0005897 | OOR | MONITOR SPO2 (SATURIMETRO, PULSOSSIMETRO) | NLL | NELLCOR - COVIDIEN | NPB 40 | G05867093 | M.M.G. E P.L.S. - DISTRETTO VAL PELLICE
SIM | .0005898 | OOR | MONITOR SPO2 (SATURIMETRO, PULSOSSIMETRO) | NLL | NELLCOR - COVIDIEN | NPB 40 | G05864798 | M.M.G. E P.L.S. - DISTRETTO VAL PELLICE
SIM | .0005890 | OOR | MONITOR SPO2 (SATURIMETRO, PULSOSSIMETRO) | NLL | NELLCOR - COVIDIEN | NPB 40 | G05864978 | M.M.G. E P.L.S. - DISTRETTO VAL PELLICE
SIM | .0005900 | OOR | MONITOR SPO2 (SATURIMETRO, PULSOSSIMETRO) | NLL | NELLCOR - COVIDIEN | NPB 40 MAX | G05864812 | M.M.G. E P.L.S. - DISTRETTO PINEROLO
SIM | .0005907 | OOR | MONITOR SPO2 (SATURIMETRO, PULSOSSIMETRO) | NLL | NELLCOR - COVIDIEN | NPB 40 | G05864997 | M.M.G. E P.L.S. - DISTRETTO PINEROLO
SIM | .0005899 | OOR | MONITOR SPO2 (SATURIMETRO, PULSOSSIMETRO) | NLL | NELLCOR - COVIDIEN | NPB 40 | G05864208 | M.M.G. E P.L.S. - DISTRETTO PINEROLO
SIM | .0005902 | OOR | MONITOR SPO2 (SATURIMETRO, PULSOSSIMETRO) | NLL | NELLCOR - COVIDIEN | NPB 40 MAX | G05867078 | M.M.G. E P.L.S. - DISTRETTO PINEROLO
SIM | .0005903 | OOR | MONITOR SPO2 (SATURIMETRO, PULSOSSIMETRO) | NLL | NELLCOR - COVIDIEN | NPB 40 | G05867083 | M.M.G. E P.L.S. - DISTRETTO VAL CHISONE
SIM | .0005908 | 1SC | STAMPANTE A INCHIOSTRO | EPS | EPSON | LX 300+II | G8GY635675 | SERVIZIO STERILIZZAZIONE P.O. PINEROLO
SIM | .0006056 | VBM | VIBROMETRO | CQQ | METEDA | ULTRA BIOTESIOMETRO | 00207/2007 | DIABETOLOGIA VENARIA
SIM | .0005909 | AER | AEROSOL/NEBULIZZATORE | MBR | MORETTI SPA | PUFFY | 082005 | DAILY E WEEKLY SURGERY - P.O. PINEROLO
SIM | .0005911 | ELG | STIMOLATORE PER ELETTROANALGESIA (TENS) | AXC | APEX MEDICAL CORP | LTM700 | B499553 | RRF AMBULATORI PALESTRA P.O. PINEROLO
SIM | .0005910 | OOR | MONITOR SPO2 (SATURIMETRO, PULSOSSIMETRO) | NLL | NELLCOR - COVIDIEN | N 65 OXIMAX | P11804518 | PEDIATRIA - REPARTO P.O. PINEROLO
SIM | .0005912 | MMM | MISURATORE DI PRESSIONE MANUALE (SFIGMOMANOMETRO) | EKA | ERKA | ERKA 300 |  | NEFROLOGIA DIALISI - REPARTO P.O. PINEROLO
SIM | .0005913 | AMA | AMALGAMATORE | CDG | CARLO DE GIORGI | MIX 2000 | 4621E | POLIAMBULATORIO TORRE PELLICE
SIM | .0005915 | 7VM | VIDEO MONITOR | AAC | ACER | V173 | ETLBN0C21205120FE240B7 | OCULISTICA - REPARTO P.O. PINEROLO
SIM | .0005914 | LSX | LAMPADA SCIALITICA PER USO AMBULATORIALE | MHA | DR MACH | MACH 120 F | 10/05582 | CONSULTORIO FAMILIARE PEDIATRICO VAL PELLICE
SIM | .0004854 | MTV | VIDEO MONITOR DI GRADO MEDICALE | MRD | MEDRAD | 3014227 | 38448 | RADIODIAGNOSTICA - P.O. VENARIA
SIM | .0006073 | ELB | ELETTROBISTURI/ELETTROCOAGULATORE | ALS | ALSA | ALSATOM SU 80 M | 860 | POLIAMBULATORIO P.O. VENARIA
SIM | .0006072 | SAH | SPOSTAMENTO PAZIENTE (SOLLEVATORE), SISTEMA PER | AHE | ARJO HOSPITAL EQUIPMENT | TRIXIE LIFT | GB4899835058013 | MEDICINA RICOVERI - P.O. VENARIA
SIM | .0005921 | ALA | AGITATORE DA LABORATORIO | FOB | FORLAB | MT 135 | 24280 | ANATOMIA E ISTOL.PATOL. - PINEROLO
SIM | .0005922 | SCX | SONDA CONVEX PER ECOGRAFIA | GE0 | GE MEDICAL SYSTEMS | RAB4-8-D | 62047KR6 | OSTETRICIA E GINECOLOGIA - AMBUL. P.O. PINEROLO
SIM | .0005923 | PDS | PODOSCOPIO | XXX | XXX (NON CODIFICABILE) | NN | ----- | SALA GESSI - P.O. PINEROLO
SIM | .0003418 | AER | AEROSOL/NEBULIZZATORE | FLA | NUOVA FLAEM | NEBULFLAEM PLUS | 001521 | RRF REPARTO P.O. TORRE PELLICE
SIM | .0006076 | SAH | SPOSTAMENTO PAZIENTE (SOLLEVATORE), SISTEMA PER | AHE | ARJO HOSPITAL EQUIPMENT | TRIXIE LIFT | GB4597792533001 | MEDICINA RICOVERI - P.O. VENARIA
SIM | .0005925 | LDF | LETTO A MOVIMENTAZIONE ELETTRICA (PER DEGENZA) | LSO | LINET SPOL SRO LTD | ELEGANZA | 20100154785 | DAILY E WEEKLY SURGERY - P.O. PINEROLO
SIM | .0005926 | LDF | LETTO A MOVIMENTAZIONE ELETTRICA (PER DEGENZA) | LSO | LINET SPOL SRO LTD | ELEGANZA | 20100154784 | DAILY E WEEKLY SURGERY - P.O. PINEROLO
SIM | .0005927 | LDF | LETTO A MOVIMENTAZIONE ELETTRICA (PER DEGENZA) | LSO | LINET SPOL SRO LTD | ELEGANZA | 20100154802 | CHIRURGIA GENERALE - REPARTO P.O. PINEROLO
SIM | .0005928 | LDF | LETTO A MOVIMENTAZIONE ELETTRICA (PER DEGENZA) | LSO | LINET SPOL SRO LTD | ELEGANZA | 20100154745 | CHIRURGIA GENERALE - REPARTO P.O. PINEROLO
SIM | .0005929 | LDF | LETTO A MOVIMENTAZIONE ELETTRICA (PER DEGENZA) | LSO | LINET SPOL SRO LTD | ELEGANZA | 20100154772 | DAILY E WEEKLY SURGERY - P.O. PINEROLO
SIM | .0005930 | LDF | LETTO A MOVIMENTAZIONE ELETTRICA (PER DEGENZA) | LSO | LINET SPOL SRO LTD | ELEGANZA | 20100154773 | DAILY E WEEKLY SURGERY - P.O. PINEROLO
SIM | .0005932 | LDF | LETTO A MOVIMENTAZIONE ELETTRICA (PER DEGENZA) | LSO | LINET SPOL SRO LTD | ELEGANZA | 20100154744 | CHIRURGIA GENERALE - REPARTO P.O. PINEROLO
SIM | .0005931 | LDF | LETTO A MOVIMENTAZIONE ELETTRICA (PER DEGENZA) | LSO | LINET SPOL SRO LTD | ELEGANZA | 20100154801 | CHIRURGIA GENERALE - REPARTO P.O. PINEROLO
SIM | .0005933 | LDF | LETTO A MOVIMENTAZIONE ELETTRICA (PER DEGENZA) | LSO | LINET SPOL SRO LTD | ELEGANZA | 20100154805 | CHIRURGIA GENERALE - REPARTO P.O. PINEROLO
SIM | .0005934 | LDF | LETTO A MOVIMENTAZIONE ELETTRICA (PER DEGENZA) | LSO | LINET SPOL SRO LTD | ELEGANZA | 20100154763 | CHIRURGIA GENERALE - REPARTO P.O. PINEROLO
SIM | .0005935 | LDF | LETTO A MOVIMENTAZIONE ELETTRICA (PER DEGENZA) | LSO | LINET SPOL SRO LTD | ELEGANZA | 20100154770 | DAILY E WEEKLY SURGERY - P.O. PINEROLO
SIM | .0005936 | LDF | LETTO A MOVIMENTAZIONE ELETTRICA (PER DEGENZA) | LSO | LINET SPOL SRO LTD | ELEGANZA | 20100154771 | DAILY E WEEKLY SURGERY - P.O. PINEROLO
SIM | .0005940 | LDF | LETTO A MOVIMENTAZIONE ELETTRICA (PER DEGENZA) | LSO | LINET SPOL SRO LTD | ELEGANZA | 20100154743 | CHIRURGIA GENERALE - REPARTO P.O. PINEROLO
SIM | .0005939 | LDF | LETTO A MOVIMENTAZIONE ELETTRICA (PER DEGENZA) | LSO | LINET SPOL SRO LTD | ELEGANZA | 20100154742 | DAILY E WEEKLY SURGERY - P.O. PINEROLO
SIM | .0005938 | LDF | LETTO A MOVIMENTAZIONE ELETTRICA (PER DEGENZA) | LSO | LINET SPOL SRO LTD | ELEGANZA | 20100154762 | DAILY E WEEKLY SURGERY - P.O. PINEROLO
SIM | .0005937 | LDF | LETTO A MOVIMENTAZIONE ELETTRICA (PER DEGENZA) | LSO | LINET SPOL SRO LTD | ELEGANZA | 20100154747 | CHIRURGIA GENERALE - REPARTO P.O. PINEROLO
SIM | .0005941 | LDF | LETTO A MOVIMENTAZIONE ELETTRICA (PER DEGENZA) | LSO | LINET SPOL SRO LTD | ELEGANZA | 20100154746 | CHIRURGIA GENERALE - REPARTO P.O. PINEROLO
SIM | .0005942 | LDF | LETTO A MOVIMENTAZIONE ELETTRICA (PER DEGENZA) | LSO | LINET SPOL SRO LTD | ELEGANZA | 20100154781 | CHIRURGIA GENERALE - REPARTO P.O. PINEROLO
SIM | .0005943 | LDF | LETTO A MOVIMENTAZIONE ELETTRICA (PER DEGENZA) | LSO | LINET SPOL SRO LTD | ELEGANZA | 20100154812 | DAILY E WEEKLY SURGERY - P.O. PINEROLO
SIM | .0005944 | LDF | LETTO A MOVIMENTAZIONE ELETTRICA (PER DEGENZA) | LSO | LINET SPOL SRO LTD | ELEGANZA | 20100154780 | ORTOTRAUMATOLOGIA - REPARTO P.O. PINEROLO
SIM | .0005950 | LDF | LETTO A MOVIMENTAZIONE ELETTRICA (PER DEGENZA) | LSO | LINET SPOL SRO LTD | ELEGANZA | 20100154765 | NEUROLOGIA - REPARTO P.O. PINEROLO
SIM | .0005949 | LDF | LETTO A MOVIMENTAZIONE ELETTRICA (PER DEGENZA) | LSO | LINET SPOL SRO LTD | ELEGANZA | 20100154764 | CHIRURGIA GENERALE - REPARTO P.O. PINEROLO
SIM | .0005948 | LDF | LETTO A MOVIMENTAZIONE ELETTRICA (PER DEGENZA) | LSO | LINET SPOL SRO LTD | ELEGANZA | 20100154806 | CHIRURGIA GENERALE - REPARTO P.O. PINEROLO
SIM | .0005952 | LDF | LETTO A MOVIMENTAZIONE ELETTRICA (PER DEGENZA) | LSO | LINET SPOL SRO LTD | ELEGANZA | 20100154799 | NEUROLOGIA - REPARTO P.O. PINEROLO
SIM | .0005951 | LDF | LETTO A MOVIMENTAZIONE ELETTRICA (PER DEGENZA) | LSO | LINET SPOL SRO LTD | ELEGANZA | 20100154789 | DAILY E WEEKLY SURGERY - P.O. PINEROLO
SIM | .0005945 | LTT | LETTO A MOVIMENTAZIONE ELETTRICA (PER TERAPIA INTENSIVA) | LSO | LINET SPOL SRO LTD | NULL | 20100154788 | DAILY E WEEKLY SURGERY - P.O. PINEROLO
SIM | .0005946 | LDF | LETTO A MOVIMENTAZIONE ELETTRICA (PER DEGENZA) | LSO | LINET SPOL SRO LTD | ELEGANZA | 20100154811 | CHIRURGIA GENERALE - REPARTO P.O. PINEROLO
SIM | .0005947 | LDF | LETTO A MOVIMENTAZIONE ELETTRICA (PER DEGENZA) | LSO | LINET SPOL SRO LTD | ELEGANZA | 20100154811 | CHIRURGIA GENERALE - REPARTO P.O. PINEROLO
SIM | .0005953 | LDF | LETTO A MOVIMENTAZIONE ELETTRICA (PER DEGENZA) | LSO | LINET SPOL SRO LTD | ELEGANZA | 20100154732 | CHIRURGIA GENERALE - REPARTO P.O. PINEROLO
SIM | .0005954 | LDF | LETTO A MOVIMENTAZIONE ELETTRICA (PER DEGENZA) | LSO | LINET SPOL SRO LTD | ELEGANZA | 20100154731 | CHIRURGIA GENERALE - REPARTO P.O. PINEROLO
SIM | .0005955 | LDF | LETTO A MOVIMENTAZIONE ELETTRICA (PER DEGENZA) | LSO | LINET SPOL SRO LTD | ELEGANZA | 20100154809 | CHIRURGIA GENERALE - REPARTO P.O. PINEROLO
SIM | .0005956 | LDF | LETTO A MOVIMENTAZIONE ELETTRICA (PER DEGENZA) | LSO | LINET SPOL SRO LTD | ELEGANZA | 20100154810 | CHIRURGIA GENERALE - REPARTO P.O. PINEROLO
SIM | .0005957 | LDF | LETTO A MOVIMENTAZIONE ELETTRICA (PER DEGENZA) | LSO | LINET SPOL SRO LTD | ELEGANZA | 20100154774 | CHIRURGIA GENERALE - REPARTO P.O. PINEROLO
SIM | .0005958 | LDF | LETTO A MOVIMENTAZIONE ELETTRICA (PER DEGENZA) | LSO | LINET SPOL SRO LTD | ELEGANZA | 20100154775 | CHIRURGIA GENERALE - REPARTO P.O. PINEROLO
SIM | .0005959 | LDF | LETTO A MOVIMENTAZIONE ELETTRICA (PER DEGENZA) | LSO | LINET SPOL SRO LTD | ELEGANZA | 20100154807 | CHIRURGIA GENERALE - REPARTO P.O. PINEROLO
SIM | .0005960 | LDF | LETTO A MOVIMENTAZIONE ELETTRICA (PER DEGENZA) | LSO | LINET SPOL SRO LTD | ELEGANZA | 20100154808 | CHIRURGIA GENERALE - REPARTO P.O. PINEROLO
SIM | .0005961 | LDF | LETTO A MOVIMENTAZIONE ELETTRICA (PER DEGENZA) | LSO | LINET SPOL SRO LTD | ELEGANZA | 20100154730 | CHIRURGIA GENERALE - REPARTO P.O. PINEROLO
SIM | .0005962 | LDF | LETTO A MOVIMENTAZIONE ELETTRICA (PER DEGENZA) | LSO | LINET SPOL SRO LTD | ELEGANZA | 20100154729 | CHIRURGIA GENERALE - REPARTO P.O. PINEROLO
SIM | .0005963 | LDF | LETTO A MOVIMENTAZIONE ELETTRICA (PER DEGENZA) | LSO | LINET SPOL SRO LTD | ELEGANZA | 20100154738 | CHIRURGIA GENERALE - REPARTO P.O. PINEROLO
SIM | .0005964 | LDF | LETTO A MOVIMENTAZIONE ELETTRICA (PER DEGENZA) | LSO | LINET SPOL SRO LTD | ELEGANZA | 20100154737 | ANESTESIA E RIANIMAZIONE - REPARTO P.O. PINEROLO
SIM | .0005965 | LDF | LETTO A MOVIMENTAZIONE ELETTRICA (PER DEGENZA) | LSO | LINET SPOL SRO LTD | ELEGANZA | 20100154753 | CHIRURGIA GENERALE - REPARTO P.O. PINEROLO
SIM | .0005966 | LDF | LETTO A MOVIMENTAZIONE ELETTRICA (PER DEGENZA) | LSO | LINET SPOL SRO LTD | ELEGANZA | 20100154752 | OSTETRICIA E GINECOLOGIA - REPARTO P.O. PINEROLO
SIM | .0005967 | LDF | LETTO A MOVIMENTAZIONE ELETTRICA (PER DEGENZA) | LSO | LINET SPOL SRO LTD | ELEGANZA | 20100154722 | CHIRURGIA GENERALE - REPARTO P.O. PINEROLO
SIM | .0005968 | LDF | LETTO A MOVIMENTAZIONE ELETTRICA (PER DEGENZA) | LSO | LINET SPOL SRO LTD | ELEGANZA | 20100154721 | CHIRURGIA GENERALE - REPARTO P.O. PINEROLO
SIM | .0005969 | LDF | LETTO A MOVIMENTAZIONE ELETTRICA (PER DEGENZA) | LSO | LINET SPOL SRO LTD | ELEGANZA | 20100154723 | CHIRURGIA GENERALE - REPARTO P.O. PINEROLO
SIM | .0005970 | LDF | LETTO A MOVIMENTAZIONE ELETTRICA (PER DEGENZA) | LSO | LINET SPOL SRO LTD | ELEGANZA | 20100154778 | CHIRURGIA GENERALE - REPARTO P.O. PINEROLO
SIM | .0005971 | LDF | LETTO A MOVIMENTAZIONE ELETTRICA (PER DEGENZA) | LSO | LINET SPOL SRO LTD | ELEGANZA | 20100154726 | OSTETRICIA E GINECOLOGIA - REPARTO P.O. PINEROLO
SIM | .0005972 | LDF | LETTO A MOVIMENTAZIONE ELETTRICA (PER DEGENZA) | LSO | LINET SPOL SRO LTD | ELEGANZA | 20100154779 | OSTETRICIA E GINECOLOGIA - REPARTO P.O. PINEROLO
SIM | .0005973 | LDF | LETTO A MOVIMENTAZIONE ELETTRICA (PER DEGENZA) | LSO | LINET SPOL SRO LTD | ELEGANZA | 20100154724 | OSTETRICIA E GINECOLOGIA - REPARTO P.O. PINEROLO
SIM | .0005974 | LDF | LETTO A MOVIMENTAZIONE ELETTRICA (PER DEGENZA) | LSO | LINET SPOL SRO LTD | ELEGANZA | 20100154714 | OSTETRICIA E GINECOLOGIA - REPARTO P.O. PINEROLO
SIM | .0005975 | LDF | LETTO A MOVIMENTAZIONE ELETTRICA (PER DEGENZA) | LSO | LINET SPOL SRO LTD | ELEGANZA | 20100154754 | CHIRURGIA GENERALE - REPARTO P.O. PINEROLO
SIM | .0005976 | LDF | LETTO A MOVIMENTAZIONE ELETTRICA (PER DEGENZA) | LSO | LINET SPOL SRO LTD | ELEGANZA | 20100154755 | ANESTESIA E RIANIMAZIONE - REPARTO P.O. PINEROLO
SIM | .0005977 | LDF | LETTO A MOVIMENTAZIONE ELETTRICA (PER DEGENZA) | LSO | LINET SPOL SRO LTD | ELEGANZA | 20100154787 | OSTETRICIA E GINECOLOGIA - REPARTO P.O. PINEROLO
SIM | .0005978 | LDF | LETTO A MOVIMENTAZIONE ELETTRICA (PER DEGENZA) | LSO | LINET SPOL SRO LTD | ELEGANZA | 20100154786 | OSTETRICIA E GINECOLOGIA - REPARTO P.O. PINEROLO
SIM | .0005979 | LDF | LETTO A MOVIMENTAZIONE ELETTRICA (PER DEGENZA) | LSO | LINET SPOL SRO LTD | ELEGANZA | 20100154748 | OSTETRICIA E GINECOLOGIA - REPARTO P.O. PINEROLO
SIM | .0005980 | LDF | LETTO A MOVIMENTAZIONE ELETTRICA (PER DEGENZA) | LSO | LINET SPOL SRO LTD | ELEGANZA | 20100154749 | OSTETRICIA E GINECOLOGIA - REPARTO P.O. PINEROLO
SIM | .0005981 | LDF | LETTO A MOVIMENTAZIONE ELETTRICA (PER DEGENZA) | LSO | LINET SPOL SRO LTD | ELEGANZA | 20100154803 | OSTETRICIA E GINECOLOGIA - REPARTO P.O. PINEROLO
SIM | .0005982 | LDF | LETTO A MOVIMENTAZIONE ELETTRICA (PER DEGENZA) | LSO | LINET SPOL SRO LTD | ELEGANZA | 20100154804 | OSTETRICIA E GINECOLOGIA - REPARTO P.O. PINEROLO
SIM | .0005983 | LDF | LETTO A MOVIMENTAZIONE ELETTRICA (PER DEGENZA) | LSO | LINET SPOL SRO LTD | ELEGANZA | 20100154766 | OSTETRICIA E GINECOLOGIA - REPARTO P.O. PINEROLO
SIM | .0005984 | LDF | LETTO A MOVIMENTAZIONE ELETTRICA (PER DEGENZA) | LSO | LINET SPOL SRO LTD | ELEGANZA | 20100154767 | OSTETRICIA E GINECOLOGIA - REPARTO P.O. PINEROLO
SIM | .0005985 | LDF | LETTO A MOVIMENTAZIONE ELETTRICA (PER DEGENZA) | LSO | LINET SPOL SRO LTD | ELEGANZA | 20100154760 | CHIRURGIA GENERALE - REPARTO P.O. PINEROLO
SIM | .0005986 | LDF | LETTO A MOVIMENTAZIONE ELETTRICA (PER DEGENZA) | LSO | LINET SPOL SRO LTD | ELEGANZA | 20100154761 | CHIRURGIA GENERALE - REPARTO P.O. PINEROLO
SIM | .0005987 | LDF | LETTO A MOVIMENTAZIONE ELETTRICA (PER DEGENZA) | LSO | LINET SPOL SRO LTD | ELEGANZA | 20100154795 | CHIRURGIA GENERALE - REPARTO P.O. PINEROLO
SIM | .0005988 | LDF | LETTO A MOVIMENTAZIONE ELETTRICA (PER DEGENZA) | LSO | LINET SPOL SRO LTD | ELEGANZA | 20100154796 | CHIRURGIA GENERALE - REPARTO P.O. PINEROLO
SIM | .0005989 | LDF | LETTO A MOVIMENTAZIONE ELETTRICA (PER DEGENZA) | LSO | LINET SPOL SRO LTD | ELEGANZA | 20100154719 | NEUROLOGIA - REPARTO P.O. PINEROLO
SIM | .0005990 | LDF | LETTO A MOVIMENTAZIONE ELETTRICA (PER DEGENZA) | LSO | LINET SPOL SRO LTD | ELEGANZA | 20100154716 | NEUROLOGIA - REPARTO P.O. PINEROLO
SIM | .0005991 | LDF | LETTO A MOVIMENTAZIONE ELETTRICA (PER DEGENZA) | LSO | LINET SPOL SRO LTD | ELEGANZA | 20100154715 | NEUROLOGIA - REPARTO P.O. PINEROLO
SIM | .0005992 | LDF | LETTO A MOVIMENTAZIONE ELETTRICA (PER DEGENZA) | LSO | LINET SPOL SRO LTD | ELEGANZA | 20100154768 | NEUROLOGIA - REPARTO P.O. PINEROLO
SIM | .0005993 | LDF | LETTO A MOVIMENTAZIONE ELETTRICA (PER DEGENZA) | LSO | LINET SPOL SRO LTD | ELEGANZA | 20100154769 | NEUROLOGIA - REPARTO P.O. PINEROLO
SIM | .0005994 | LDF | LETTO A MOVIMENTAZIONE ELETTRICA (PER DEGENZA) | LSO | LINET SPOL SRO LTD | ELEGANZA | 20100154740 | NEUROLOGIA - REPARTO P.O. PINEROLO
SIM | .0005995 | LDF | LETTO A MOVIMENTAZIONE ELETTRICA (PER DEGENZA) | LSO | LINET SPOL SRO LTD | ELEGANZA | 20100154741 | DAILY E WEEKLY SURGERY - P.O. PINEROLO
SIM | .0005996 | LDF | LETTO A MOVIMENTAZIONE ELETTRICA (PER DEGENZA) | LSO | LINET SPOL SRO LTD | ELEGANZA | 20100154734 | NEUROLOGIA - REPARTO P.O. PINEROLO
SIM | .0005997 | LDF | LETTO A MOVIMENTAZIONE ELETTRICA (PER DEGENZA) | LSO | LINET SPOL SRO LTD | ELEGANZA | 20100154733 | CHIRURGIA GENERALE - REPARTO P.O. PINEROLO
SIM | .0005998 | LDF | LETTO A MOVIMENTAZIONE ELETTRICA (PER DEGENZA) | LSO | LINET SPOL SRO LTD | ELEGANZA | 20100154717 | OSTETRICIA E GINECOLOGIA - REPARTO P.O. PINEROLO
SIM | .0005999 | LDF | LETTO A MOVIMENTAZIONE ELETTRICA (PER DEGENZA) | LSO | LINET SPOL SRO LTD | ELEGANZA | 20100154798 | OSTETRICIA E GINECOLOGIA - REPARTO P.O. PINEROLO
SIM | .0006000 | LDF | LETTO A MOVIMENTAZIONE ELETTRICA (PER DEGENZA) | LSO | LINET SPOL SRO LTD | ELEGANZA | 20100154797 | OSTETRICIA E GINECOLOGIA - REPARTO P.O. PINEROLO
SIM | .0006001 | LDF | LETTO A MOVIMENTAZIONE ELETTRICA (PER DEGENZA) | LSO | LINET SPOL SRO LTD | ELEGANZA | 20100154718 | OSTETRICIA E GINECOLOGIA - REPARTO P.O. PINEROLO
SIM | .0006002 | LDF | LETTO A MOVIMENTAZIONE ELETTRICA (PER DEGENZA) | LSO | LINET SPOL SRO LTD | ELEGANZA | 20100154790 | OSTETRICIA E GINECOLOGIA - REPARTO P.O. PINEROLO
SIM | .0006003 | LDF | LETTO A MOVIMENTAZIONE ELETTRICA (PER DEGENZA) | LSO | LINET SPOL SRO LTD | ELEGANZA | 20100154759 | NEUROLOGIA - REPARTO P.O. PINEROLO
SIM | .0006004 | LDF | LETTO A MOVIMENTAZIONE ELETTRICA (PER DEGENZA) | LSO | LINET SPOL SRO LTD | ELEGANZA | 20100154782 | NEUROLOGIA - REPARTO P.O. PINEROLO
SIM | .0006005 | LDF | LETTO A MOVIMENTAZIONE ELETTRICA (PER DEGENZA) | LSO | LINET SPOL SRO LTD | ELEGANZA | 20100154783 | NEUROLOGIA - REPARTO P.O. PINEROLO
SIM | .0006006 | LDF | LETTO A MOVIMENTAZIONE ELETTRICA (PER DEGENZA) | LSO | LINET SPOL SRO LTD | ELEGANZA | 20100154739 | NEFROLOGIA DIALISI - REPARTO P.O. PINEROLO
SIM | .0006007 | LDF | LETTO A MOVIMENTAZIONE ELETTRICA (PER DEGENZA) | LSO | LINET SPOL SRO LTD | ELEGANZA | 20100154758 | NEFROLOGIA DIALISI - REPARTO P.O. PINEROLO
SIM | .0006008 | LDF | LETTO A MOVIMENTAZIONE ELETTRICA (PER DEGENZA) | LSO | LINET SPOL SRO LTD | ELEGANZA | 20100154776 | NEUROLOGIA - REPARTO P.O. PINEROLO
SIM | .0006009 | LDF | LETTO A MOVIMENTAZIONE ELETTRICA (PER DEGENZA) | LSO | LINET SPOL SRO LTD | ELEGANZA | 20100154777 | NEUROLOGIA - REPARTO P.O. PINEROLO
SIM | .0006010 | LDF | LETTO A MOVIMENTAZIONE ELETTRICA (PER DEGENZA) | LSO | LINET SPOL SRO LTD | ELEGANZA | 20100154794 | NEUROLOGIA - REPARTO P.O. PINEROLO
SIM | .0006011 | LDF | LETTO A MOVIMENTAZIONE ELETTRICA (PER DEGENZA) | LSO | LINET SPOL SRO LTD | ELEGANZA | 20100154793 | NEUROLOGIA - REPARTO P.O. PINEROLO
SIM | .0006012 | LDF | LETTO A MOVIMENTAZIONE ELETTRICA (PER DEGENZA) | LSO | LINET SPOL SRO LTD | ELEGANZA | 20100154750 | NEUROLOGIA - REPARTO P.O. PINEROLO
SIM | .0006013 | LDF | LETTO A MOVIMENTAZIONE ELETTRICA (PER DEGENZA) | LSO | LINET SPOL SRO LTD | ELEGANZA | 20100154751 | DAILY E WEEKLY SURGERY - P.O. PINEROLO
SIM | .0006077 | OOR | MONITOR SPO2 (SATURIMETRO, PULSOSSIMETRO) | NLL | NELLCOR - COVIDIEN | N 65 OXIMAX | P11802966 | MEDICINA RICOVERI - P.O. VENARIA
SIM | .0006015 | OOR | MONITOR SPO2 (SATURIMETRO, PULSOSSIMETRO) | NLL | NELLCOR - COVIDIEN | NPB 40 | G99803548 | M.M.G. E P.L.S. - DISTRETTO PINEROLO
SIM | .0006018 | VPO | VENTILATORE POLMONARE PER TERAPIA INTENSIVA | PUL | PULMONETIC SYSTEMS | LTV 1000 | A05257 | DEA DEGENZA - P.O. PINEROLO
SIM | .0006019 | 7TA | TRASFORMATORE ALIMENTATORE | HEN | HEINE | MPACK | 6011 | OCULISTICA - REPARTO P.O. PINEROLO
SIM | .0006016 | OOR | MONITOR SPO2 (SATURIMETRO, PULSOSSIMETRO) | NLL | NELLCOR - COVIDIEN | N 65 OXIMAX | P10809763 | PEDIATRIA - REPARTO P.O. PINEROLO
SIM | .0006022 | TOM | TONOMETRO | HAG | HAAG-STREIT | H 03 | 900.4.1.87013 | OCULISTICA - AMBULATORI P.O. PINEROLO
SIM | .0006023 | TOM | TONOMETRO | HAG | HAAG-STREIT | H 03 | 900.4.1.86701 | OCULISTICA - AMBULATORI P.O. PINEROLO
SIM | .0006025 | MMM | MISURATORE DI PRESSIONE MANUALE (SFIGMOMANOMETRO) | EKA | ERKA | ERKA 300 | 97203980 | ANESTESIA E RIANIMAZIONE - REPARTO P.O. PINEROLO
SIM | .0006020 | ECL | ECOTOMOGRAFO PORTATILE | EKM | ECM NOVEKO INTERNATIONAL INC. | EXAGO | 1108EX05 | NEUROLOGIA - REPARTO P.O. PINEROLO
SIM | .0006039 | LSC | LAMPADA SCIALITICA PER SALA OPERATORIA | RMS | RIMSA | TRIS PA | 8891 | ANESTESIA E RIANIMAZIONE - REPARTO P.O. PINEROLO
SIM | .0006174 | FLU | FONTE LUMINOSA PER ENDOSCOPIA | SOZ | STORZ KARL | XENON NOVA | ZY0676739 | SALE OPERATORIE ATTIVITA' COMUNI P.O. PINEROLO
SIM | .0006172 | OOR | MONITOR SPO2 (SATURIMETRO, PULSOSSIMETRO) | NLL | NELLCOR - COVIDIEN | N 65 OXIMAX | P11819142 | CHIRURGIA GENERALE - REPARTO P.O. PINEROLO
SIM | .0006176 | LLE | LETTINO RIBALTABILE PER FISIOTERAPIA (LETTO DI STATICA) | AKR | AKRON PRODUCT | 2 SEZIONI | 82321261168616 | RRF AMBULATORI PALESTRA P.O. PINEROLO
SIM | .0006035 | TOP | TAVOLO OPERATORIO PER SALA OPERATORIA | OFC | OPT OFFICINA DI PROTESI TRENTO | VANTO | 177/02.11 | OSTETRICIA E GINECOLOGIA - SALA PARTO P.O. PINER.
SIM | .0006195 | PSO | PENSILE PORTA SERVIZI | KRU | KREUZER | KLINOPORT 1265 AN ML | 101456953 | OSTETRICIA E GINECOLOGIA - SALA PARTO P.O. PINER.
SIM | .0006034 | CPT | CARRELLO PORTA-PIANI TRASFERIBILI PER TAVOLO OPERATORIO | OFC | OPT OFFICINA DI PROTESI TRENTO | NN | 4397 | OSTETRICIA E GINECOLOGIA - SALA PARTO P.O. PINER.
SIM | .0006026 | LPD | LAVAPADELLE | MEX | METALARREDINOX | LP/IN60PA-SDTA | IN11214 | ORTOTRAUMATOLOGIA - REPARTO P.O. PINEROLO
SIM | .0006027 | LPD | LAVAPADELLE | MEX | METALARREDINOX | LP/IN60PA-SDTA | IN11218 | MEDICINA REPARTO DEGENZA - DONNE P.O. PINEROLO
SIM | .0006028 | LPD | LAVAPADELLE | MEX | METALARREDINOX | LP/IN60PA-SDTA | IN11216 | MEDICINA REPARTO DEGENZA - DONNE P.O. PINEROLO
SIM | .0006029 | LPD | LAVAPADELLE | MEX | METALARREDINOX | LP/IN60PA-SDTA | IN11215 | OSTETRICIA E GINECOLOGIA - REPARTO P.O. PINEROLO
SIM | .0006030 | LPD | LAVAPADELLE | MEX | METALARREDINOX | LP/IN60PA-SDTA | IN11212 | OSTETRICIA E GINECOLOGIA - REPARTO P.O. PINEROLO
SIM | .0006188 | LPD | LAVAPADELLE | MEX | METALARREDINOX | LP/IN60PA-SDTA | IN11219 | CHIRURGIA GENERALE - REPARTO P.O. PINEROLO
SIM | .0006189 | LPD | LAVAPADELLE | MEX | METALARREDINOX | LP/IN60PA-SDTA | IN11217 | CHIRURGIA GENERALE - REPARTO P.O. PINEROLO
SIM | .0006198 | PPT | POLTRONA PER TERAPIA / PRELIEVI | GVA | GIVAS SRL | AP 4195 | 001115901 | IMMUNOTRASFUSIONALE - PINEROLO
SIM | .0006199 | PPT | POLTRONA PER TERAPIA / PRELIEVI | GVA | GIVAS SRL | AP 4195 | 001115902 | IMMUNOTRASFUSIONALE - PINEROLO
SIM | .0006200 | PPT | POLTRONA PER TERAPIA / PRELIEVI | GVA | GIVAS SRL | AP 4195 | 001115903 | IMMUNOTRASFUSIONALE - PINEROLO
SIM | .0006201 | PPT | POLTRONA PER TERAPIA / PRELIEVI | GVA | GIVAS SRL | AP 4195 | 001115900 | IMMUNOTRASFUSIONALE - PINEROLO
SIM | .0006078 | ELB | ELETTROBISTURI/ELETTROCOAGULATORE | GMA | GIMA | DIATERMO MB 200 | 1820103475 | POLIAMBULATORIO P.O. VENARIA
SIM | .0006206 | DIA | DIAFANOSCOPIO /VISORE SPOT | GVA | GIVAS SRL | 6010 | 106084 | CHIRURGIA GENERALE - REPARTO P.O. PINEROLO
SIM | .0006017 | MST | MASTOSUTTORE | MD0 | MEDELA | SYMPHONY | 1338851 | NEONATOLOGIA - NIDO P.O. PINEROLO
SIM | .0006024 | MST | MASTOSUTTORE | MD0 | MEDELA | SYMPHONY | 1341503 | NEONATOLOGIA - NIDO P.O. PINEROLO
SIM | .0006180 | MON | MONITOR PARAMETRI VITALI | NIO | NIHON KOHDEN | VISMO PVM 2701K | 0101508 | OSTETRICIA E GINECOLOGIA - SALA PARTO P.O. PINER.
SIM | .0006177 | MFE | MONITOR FETALE (CARDIOTOCOGRAFO) | HUT | HUNTLEIGH HEALTHCARE LTD | SONICAID TEAM CARE DUO | 738XB0240217-11 | OSTETRICIA E GINECOLOGIA - SALA PARTO P.O. PINER.
SIM | .0006178 | MFE | MONITOR FETALE (CARDIOTOCOGRAFO) | HUT | HUNTLEIGH HEALTHCARE LTD | SONICAID TEAM CARE DUO | 738XB0240219-11 | OSTETRICIA E GINECOLOGIA - SALA PARTO P.O. PINER.
SIM | .0006179 | MFE | MONITOR FETALE (CARDIOTOCOGRAFO) | HUT | HUNTLEIGH HEALTHCARE LTD | SONICAID TEAM CARE DUO | 738XB0240218-11 | OSTETRICIA E GINECOLOGIA - SALA PARTO P.O. PINER.
SIM | .0006181 | MON | MONITOR PARAMETRI VITALI | NIO | NIHON KOHDEN | VISMO PVM 2701K | 0102138 | OSTETRICIA E GINECOLOGIA - SALA PARTO P.O. PINER.
SIM | .0006182 | MON | MONITOR PARAMETRI VITALI | NIO | NIHON KOHDEN | VISMO PVM 2701K | 0101521 | OSTETRICIA E GINECOLOGIA - SALA PARTO P.O. PINER.
SIM | .0006183 | MON | MONITOR PARAMETRI VITALI | NIO | NIHON KOHDEN | VISMO PVM 2701K | 0101497 | OSTETRICIA E GINECOLOGIA - SALA PARTO P.O. PINER.
SIM | .0006184 | MON | MONITOR PARAMETRI VITALI | NIO | NIHON KOHDEN | VISMO PVM 2703 | 0100483 | ANESTESIA E RIANIMAZIONE - REPARTO P.O. PINEROLO
SIM | .0006185 | MON | MONITOR PARAMETRI VITALI | NIO | NIHON KOHDEN | VISMO PVM 2703 | 0100484 | ANESTESIA E RIANIMAZIONE - REPARTO P.O. PINEROLO
SIM | .0006186 | MON | MONITOR PARAMETRI VITALI | NIO | NIHON KOHDEN | VISMO PVM 2703 | 0100482 | ANESTESIA E RIANIMAZIONE - REPARTO P.O. PINEROLO
SIM | .0006032 | LSC | LAMPADA SCIALITICA PER SALA OPERATORIA | MAN | MARTIN | MARLED V16 | mV16B4B171111C2502 | OSTETRICIA E GINECOLOGIA - SALA PARTO P.O. PINER.
SIM | .0006033 | LAC | LAMPADA SCIALITICA SECONDARIA (SATELLITE) | MAN | MARTIN | MARLED V10 | mV10B4B171111C2503 | OSTETRICIA E GINECOLOGIA - SALA PARTO P.O. PINER.
SIM | .0006031 | LAC | LAMPADA SCIALITICA SECONDARIA (SATELLITE) | MAN | MARTIN | MARLED V10 | mV10C4B171111C2522 | OSTETRICIA E GINECOLOGIA - SALA PARTO P.O. PINER.
SIM | .0006207 | ZUP | GRUPPO STATICO DI CONTINUITA' (UPS) | RCM | ROCOMA | MEDISAFE | 1904K | OSTETRICIA E GINECOLOGIA - SALA PARTO P.O. PINER.
SIM | .0006210 | OOR | MONITOR SPO2 (SATURIMETRO, PULSOSSIMETRO) | NLL | NELLCOR - COVIDIEN | N 65 OXIMAX | P11819184 | CHIRURGIA GENERALE - REPARTO P.O. PINEROLO
SIM | .0006211 | OOR | MONITOR SPO2 (SATURIMETRO, PULSOSSIMETRO) | NLL | NELLCOR - COVIDIEN | N 65 OXIMAX | P11800952 | NEUROLOGIA - REPARTO P.O. PINEROLO
SIM | .0006080 | RHO | REGISTRATORE HOLTER ECG | SPB | SPACELABS | EVO | EVO-003704 | CARDIOLOGIA - AMBULATORI P.O. VENARIA
SIM | .0006203 | 5PE | POLTRONA/SEDIA A MOVIMENTI ELETTRICI | SKQ | SNELL HABITAT SPA | EXPEDIA | E07020040 | OTORINOLARINGOIATRIA - REPARTO P.O. PINEROLO
SIM | .0006079 | VBM | VIBROMETRO | CQQ | METEDA | ULTRA BIOTESIOMETRO | 00316/2011 | POLIAMBULATORIO PIANEZZA
COL | .06621 | 1PM | PC, PERSONAL COMPUTER | EL0 | DELL | OPTIPLEX GX 620 | G1VY92J | POLIAMBULATORIO P.O. SUSA
COL | .06341 | 1PP | PC DEDICATO A SW DISPOSITIVO MEDICO | IBM | IBM | THINK CENTER | LMPW7RH | RADIOLOGIA - P.O. SUSA
COL | .09883 | 1SC | STAMPANTE A INCHIOSTRO | HPI | HEWLETT PACKARD (INFORMATICA) | DESKJET 3820 | CN27E1D03M | SALE OPERATORIE P.O. SUSA
COL | .01117 | 6AL | CARICABATTERIE | OFC | OPT OFFICINA DI PROTESI TRENTO | OPT 80 A EC01 | 208 | SALE OPERATORIE P.O. SUSA
COL | .01133 | 6AL | CARICABATTERIE | OFC | OPT OFFICINA DI PROTESI TRENTO | OPT 80 A EC01 | 187 | SALE OPERATORIE P.O. AVIGLIANA
COL | .01134 | 6AL | CARICABATTERIE | OFC | OPT OFFICINA DI PROTESI TRENTO | OPT 80 A EC01 | 154 | SALE OPERATORIE P.O. AVIGLIANA
COL | .01312 | 6AL | CARICABATTERIE | OFC | OPT OFFICINA DI PROTESI TRENTO | OPT 80 A EC01 | 9054 | POLIAMBULATORIO P.O. GIAVENO
COL | .01324 | 6AL | CARICABATTERIE | OFC | OPT OFFICINA DI PROTESI TRENTO | OPT 80 A EC01 | 9053 | SALE OPERATORIE P.O. SUSA
COL | .06623 | 7VM | VIDEO MONITOR | EL0 | DELL | NN | CNOJC0406418063F263L | POLIAMBULATORIO P.O. SUSA
COL | .00105 | ACH | ASPIRATORE MEDICO CHIRURGICO | FAS | FASET | 205 | 2410H | POLIAMBULATORIO P.O. GIAVENO
COL | .05672 | ACH | ASPIRATORE MEDICO CHIRURGICO | FAS | FASET | 225 | 030607 | MEDICINA - REPARTO P.O. GIAVENO
COL | .05280 | ACH | ASPIRATORE MEDICO CHIRURGICO | FAS | FASET | 225 | 000906 | OTORINOLARINGOIATRIA - REPARTO P.O. RIVOLI
COL | .09568 | ACH | ASPIRATORE MEDICO CHIRURGICO | FAS | FASET | 225 | 021003 | MEDICINA - REPARTO P.O. GIAVENO
COL | .01075 | ACH | ASPIRATORE MEDICO CHIRURGICO | FAS | FASET | 225 | 980704 | MEDICINA RICOVERI - P.O. VENARIA
COL | .05621 | ACH | ASPIRATORE MEDICO CHIRURGICO | FAS | FASET | 225 | 040610 | POLIAMBULATORIO P.O. RIVOLI
COL | .01033 | ACH | ASPIRATORE MEDICO CHIRURGICO | FAS | FASET | 225 | 970708 | MEDICINA - REPARTO P.O. GIAVENO
COL | .09677 | ACH | ASPIRATORE MEDICO CHIRURGICO | LRD | LAERDAL MEDICAL | LSU | 78430676704 | SERVIZIO AMBULANZE P.O. RIVOLI
COL | .05323 | AEG | ASPIRATORE PER SEGA OSCILLANTE | RME | RIMEC | AS 20 | 350 | ORTOTRAUMATOLOGIA - REPARTO P.O. RIVOLI
COL | .06401 | AEG | ASPIRATORE PER SEGA OSCILLANTE | RME | RIMEC | AS 20 | NN | POLIAMBULATORIO OULX
COL | .07384 | AEG | ASPIRATORE PER SEGA OSCILLANTE | RME | RIMEC | AS 20 | NN | POLIAMBULATORIO P.O. RIVOLI
COL | .09151 | AEG | ASPIRATORE PER SEGA OSCILLANTE | RME | RIMEC | AS 20 | NN | POLIAMBULATORIO P.O. RIVOLI
COL | .09244 | AEG | ASPIRATORE PER SEGA OSCILLANTE | RME | RIMEC | AS 20 | NN | DEA - P.O. RIVOLI
COL | .02210 | AEG | ASPIRATORE PER SEGA OSCILLANTE | RME | RIMEC | AS 20 | NN | SALA GESSI - P.O. SUSA
COL | .09479 | AEH | APPARECCHIO PER OTOEMISSIONI ACUSTICHE | ODC | OTODYNAMICS LTD | ECHOCHECK | ECN03220901V3 | PEDIATRIA - NIDO P.O. SUSA
COL | .02170 | ALA | AGITATORE DA LABORATORIO | XXX | XXX (NON CODIFICABILE) | NN | NN | LABORATORIO ANALISI ATTIVITA' P.O. SUSA
COL | .02764 | ALA | AGITATORE DA LABORATORIO | XXX | XXX (NON CODIFICABILE) | NN | NN | LABORATORIO ANALISI ATTIVITA' P.O. RIVOLI
COL | .09898 | ALA | AGITATORE DA LABORATORIO | XXX | XXX (NON CODIFICABILE) | NN | NN | LABORATORIO ANALISI ATTIVITA' P.O. SUSA
COL | .05629 | ASF | SISTEMA PER ANALISI SFORZO (ERGOMETRIA) | EOB | ESAOTE BIOMEDICA | FORMULA | 00182 | POLIAMBULATORIO P.O. RIVOLI
COL | .05673 | ASF | SISTEMA PER ANALISI SFORZO (ERGOMETRIA) | EOB | ESAOTE BIOMEDICA | FORMULA | 00184 | POLIAMBULATORIO P.O. GIAVENO
COL | .09378 | BPN | BILANCIA PESA-NEONATI | SUS | SALUS (BILANCE) | NN | NN | OSTETRICIA E GINECOLOGIA - REPARTO P.O. SUSA
COL | .09709 | BPN | BILANCIA PESA-NEONATI | SUS | SALUS (BILANCE) | NN | NN | CONSULTORIO PEDIATRICO ORBASSANO
COL | .09711 | BPN | BILANCIA PESA-NEONATI | SUS | SALUS (BILANCE) | NN | NN | CONSULTORIO PEDIATRICO ORBASSANO
COL | .09717 | BPN | BILANCIA PESA-NEONATI | SUS | SALUS (BILANCE) | NN | NN | CONSULTORIO PEDIATRICO ORBASSANO
COL | .00037 | BPN | BILANCIA PESA-NEONATI | SUS | SALUS (BILANCE) | NN | 04392 | OSTETRICIA E GINECOLOGIA - REPARTO P.O. RIVOLI
COL | .05484 | CAA | CAMERA ACUSTICA (CABINA SILENTE) | AMF | AMPLIFON - AMPLAID | NN | NN | OTORINOLARINGOIATRIA - AMBULATORI P.O. RIVOLI
COL | .00635 | CAA | CAMERA ACUSTICA (CABINA SILENTE) | AMF | AMPLIFON - AMPLAID | NN | NN | OTORINOLARINGOIATRIA - AMBULATORI P.O. RIVOLI
COL | .01161 | CAA | CAMERA ACUSTICA (CABINA SILENTE) | AMF | AMPLIFON - AMPLAID | NN | T80001 | POLIAMBULATORIO RIVOLI
COL | .00111 | CAD | CARRELLO PORTA-APPARECCHIATURE (ALIMENTATO) | MOV | MOVI | 10606501 | 556 | OTORINOLARINGOIATRIA - REPARTO P.O. RIVOLI
COL | .00818 | CEN | CENTRIFUGA | ALC | ALC APPARECCHI PER LAB.CHIMICI | 4236 A | 23-1193 | LABORATORIO ANALISI ATTIVITA' P.O. RIVOLI
COL | .00819 | CEN | CENTRIFUGA | ALC | ALC APPARECCHI PER LAB.CHIMICI | 4236 A | 23-1192 | LABORATORIO ANALISI ATTIVITA' P.O. RIVOLI
COL | .03151 | CLA | CONGELATORE PER USO SANITARIO/FARMACEUTICO | UNF | UNIFRIGOR | M AGN 1D 070 WHITE | 11037634746 | FARMACI RIVOLI
COL | .08199 | CLA | CONGELATORE PER USO SANITARIO/FARMACEUTICO | XXX | XXX (NON CODIFICABILE) | NN | NN | LABORATORIO ANALISI ATTIVITA' P.O. RIVOLI
COL | .04309 | CMF | CELLA MORTUARIA FRIGORIFERA | XXX | XXX (NON CODIFICABILE) | NN | 03/84 | SERVIZIO NECROSCOPICO P.O. AVIGLIANA
COL | .09931 | CMF | CELLA MORTUARIA FRIGORIFERA | XXX | XXX (NON CODIFICABILE) | NN | NN | DIREZIONE SANITARIA E COSTI VARI P.O. GIAVENO
COL | .09938 | CRA | COMPLESSO RADIOGENO | FSR | FISHER IMAGING | PX 1436CSFK0 | 42705-3 | RADIOLOGIA - P.O. RIVOLI
COL | .00618 | DEF | DEFIBRILLATORE | EOB | ESAOTE BIOMEDICA | MDF | 28356 | POLIAMBULATORIO P.O. RIVOLI
COL | .00241 | DEF | DEFIBRILLATORE | PHP | PHILIPS (EX HP-AGILENT) | M1722B CODE MASTER | 3814A24318 | UTIC - P.O. RIVOLI
COL | .00234 | ECG | ELETTROCARDIOGRAFO | EOB | ESAOTE BIOMEDICA | ARCHIMED 4220 | 00461 | MEDICINA - DAY HOSPITAL P.O. RIVOLI
COL | .04324 | ECG | ELETTROCARDIOGRAFO | EOB | ESAOTE BIOMEDICA | ARCHIMED 4220 | 00883 | POLIAMBULATORIO P.O. RIVOLI
COL | .05534 | ECG | ELETTROCARDIOGRAFO | EOB | ESAOTE BIOMEDICA | ARCHIMED 4220 | 00678 | MEDICINA SPORTIVA COLLEGNO
COL | .06050 | ECG | ELETTROCARDIOGRAFO | EOB | ESAOTE BIOMEDICA | P80 POWER | 00931 | POLIAMBULATORIO ORBASSANO
COL | .04995 | ECG | ELETTROCARDIOGRAFO | EOB | ESAOTE BIOMEDICA | P80 POWER | 00413 | PRONTO SOCCORSO P.O. SUSA
COL | .05576 | ECG | ELETTROCARDIOGRAFO | EOB | ESAOTE BIOMEDICA | P80 POWER | 01035 | MEDICINA - REPARTO P.O. GIAVENO
COL | .05660 | ECG | ELETTROCARDIOGRAFO | EOB | ESAOTE BIOMEDICA | P80 POWER | 00927 | DAY HOSPITAL E DAY SURGERY CHIRURGIA AVIGLIANA
COL | .06402 | ECG | ELETTROCARDIOGRAFO | EOB | ESAOTE BIOMEDICA | P8000 POWER | 20624 | POLIAMBULATORIO P.O. SUSA
COL | .06519 | ECG | ELETTROCARDIOGRAFO | EOB | ESAOTE BIOMEDICA | P8000 POWER | 21001 | MEDICINA - REPARTO P.O. GIAVENO
COL | .06780 | ECG | ELETTROCARDIOGRAFO | EOB | ESAOTE BIOMEDICA | P8000 POWER | 01273 | POLIAMBULATORIO P.O. RIVOLI
COL | .08348 | ECG | ELETTROCARDIOGRAFO | EOB | ESAOTE BIOMEDICA | P8000 POWER | 01666 | MEDICINA GENERALE - REPARTO P.O. SUSA
COL | .08938 | ECG | ELETTROCARDIOGRAFO | EOB | ESAOTE BIOMEDICA | P8000 POWER | 01788 | PRONTO SOCCORSO P.O. SUSA
COL | .09057 | ECG | ELETTROCARDIOGRAFO | EOB | ESAOTE BIOMEDICA | P8000 POWER | 1552 | UTIC - P.O. RIVOLI
COL | .09230 | ECG | ELETTROCARDIOGRAFO | EOB | ESAOTE BIOMEDICA | P8000 POWER | 01537 | DEA - P.O. RIVOLI
COL | .09249 | ECG | ELETTROCARDIOGRAFO | EOB | ESAOTE BIOMEDICA | P8000 POWER | 01536 | DEA - P.O. RIVOLI
COL | .09564 | ECG | ELETTROCARDIOGRAFO | EOB | ESAOTE BIOMEDICA | P8000 POWER | 01787 | MEDICINA - REPARTO P.O. GIAVENO
COL | .06201 | ECG | ELETTROCARDIOGRAFO | EOB | ESAOTE BIOMEDICA | P8000 POWER | 01031 | POLIAMBULATORIO COLLEGNO
COL | .06352 | ECG | ELETTROCARDIOGRAFO | EOB | ESAOTE BIOMEDICA | P8000 POWER | 00128 | POLIAMBULATORIO RIVOLI
COL | .06479 | ECG | ELETTROCARDIOGRAFO | EOB | ESAOTE BIOMEDICA | P8000 POWER | 00964 | DEA - P.O. RIVOLI
COL | .06513 | ECG | ELETTROCARDIOGRAFO | EOB | ESAOTE BIOMEDICA | P8000 POWER | 20958 | PRONTO SOCCORSO P.O. GIAVENO
COL | .05594 | ECG | ELETTROCARDIOGRAFO | EOB | ESAOTE BIOMEDICA | P8000 POWER | 00432 | POLIAMBULATORIO P.O. RIVOLI
COL | .05593 | ECG | ELETTROCARDIOGRAFO | EOB | ESAOTE BIOMEDICA | P8000 POWER | 00443 | MEDICINA - REPARTO P.O. RIVOLI
COL | .06107 | ECG | ELETTROCARDIOGRAFO | EOB | ESAOTE BIOMEDICA | P8000 POWER | 00537 | POLIAMBULATORIO OULX
COL | .06994 | ECG | ELETTROCARDIOGRAFO | EOB | ESAOTE BIOMEDICA | P8000 POWER | 01214 | DEA - P.O. RIVOLI
COL | .05595 | ECG | ELETTROCARDIOGRAFO | EOB | ESAOTE BIOMEDICA | P8000 POWER | 00532 | CARDIOLOGIA - REPARTO P.O. RIVOLI
COL | .09983 | ECG | ELETTROCARDIOGRAFO | FUK | FUKUDA DENSHI | FCP 2155 | 32152892 | RSA MARITANO SANGANO
COL | .09989 | ECG | ELETTROCARDIOGRAFO | FUK | FUKUDA DENSHI | FCP 2155 | 32142764 | RSA BARBERO COLLEGNO
COL | .09410 | ECG | ELETTROCARDIOGRAFO | HEG | HELLIGE - MARQUETTE | MICROSMART | 17858 | SERT - RIVOLI
COL | .05394 | ECG | ELETTROCARDIOGRAFO | HEG | HELLIGE - MARQUETTE | MICROSMART | 19488 | DIALISI PERITONEALE P.O. RIVOLI
COL | .02164 | ECG | ELETTROCARDIOGRAFO | HEG | HELLIGE - MARQUETTE | MICROSMART | 08247 | NEFROLOGIA E DIALISI - AMB. DIALISI PO SUSA
COL | .09383 | ECT | ECOTOMOGRAFO | ADT | ATL PHILIPS | HDI 3500 | 001YGTD | POLIAMBULATORIO P.O. SUSA
COL | .09271 | ECT | ECOTOMOGRAFO | GE0 | GE MEDICAL SYSTEMS | LOGIQ 3 | 3578WS2 | RADIOLOGIA - P.O. RIVOLI
COL | .09933 | ECT | ECOTOMOGRAFO | GE0 | GE MEDICAL SYSTEMS | LOGIQ 3 | 3577WS4 | RADIOLOGIA - P.O. GIAVENO
COL | .06209 | ECT | ECOTOMOGRAFO | PHI | PHILIPS | ENVISOR C M2540A | 30514202 | DEA - P.O. RIVOLI
COL | .06277 | ECT | ECOTOMOGRAFO | PHI | PHILIPS | ENVISOR C M2540A | 30514201 | OSTETRICIA E GINECOLOGIA - REPARTO P.O. RIVOLI
COL | .09513 | ELG | STIMOLATORE PER ELETTROANALGESIA (TENS) | XXX | XXX (NON CODIFICABILE) | TENS 3002 | 02225/00 | RRF AMBULATORI P.O. AVIGLIANA
COL | .09514 | ELG | STIMOLATORE PER ELETTROANALGESIA (TENS) | XXX | XXX (NON CODIFICABILE) | TENS 3002 | 04739/01 | RRF AMBULATORI P.O. AVIGLIANA
COL | .09606 | ELG | STIMOLATORE PER ELETTROANALGESIA (TENS) | XXX | XXX (NON CODIFICABILE) | TENS 3002 | 01912/00 | RRF AMBULATORI P.O. GIAVENO
COL | .09607 | ELG | STIMOLATORE PER ELETTROANALGESIA (TENS) | XXX | XXX (NON CODIFICABILE) | TENS 3002 | NN | RRF AMBULATORI P.O. GIAVENO
COL | .09626 | ELG | STIMOLATORE PER ELETTROANALGESIA (TENS) | XXX | XXX (NON CODIFICABILE) | TENS 3002 | 01883/00 | RRF AMBULATORIO ALPIGNANO
COL | .09628 | ELG | STIMOLATORE PER ELETTROANALGESIA (TENS) | XXX | XXX (NON CODIFICABILE) | TENS 3002 | 01943/00 | RRF AMBULATORIO ALPIGNANO
COL | .09629 | ELG | STIMOLATORE PER ELETTROANALGESIA (TENS) | XXX | XXX (NON CODIFICABILE) | TENS 3002 | 01942/00 | RRF AMBULATORIO ALPIGNANO
COL | .09949 | ELG | STIMOLATORE PER ELETTROANALGESIA (TENS) | XXX | XXX (NON CODIFICABILE) | TENS 3002 | 04740/01 | RRF POLIAMBULATORIO AVIGLIANA
COL | .09728 | ELG | STIMOLATORE PER ELETTROANALGESIA (TENS) | XXX | XXX (NON CODIFICABILE) | COMTENS | B499554 | RRF AMBULATORI S. ANTONINO SUSA
COL | .09727 | ELG | STIMOLATORE PER ELETTROANALGESIA (TENS) | XXX | XXX (NON CODIFICABILE) | COMTENS | B499560 | RRF AMBULATORI S. ANTONINO SUSA
COL | .09511 | ELG | STIMOLATORE PER ELETTROANALGESIA (TENS) | XXX | XXX (NON CODIFICABILE) | COMTENS | B499558 | RRF AMBULATORI P.O. AVIGLIANA
COL | .09512 | ELG | STIMOLATORE PER ELETTROANALGESIA (TENS) | XXX | XXX (NON CODIFICABILE) | COMTENS | B499620 | RRF AMBULATORI P.O. AVIGLIANA
COL | .09608 | ELG | STIMOLATORE PER ELETTROANALGESIA (TENS) | XXX | XXX (NON CODIFICABILE) | COMTENS | B499556 | RRF AMBULATORI P.O. GIAVENO
COL | .09611 | ELG | STIMOLATORE PER ELETTROANALGESIA (TENS) | XXX | XXX (NON CODIFICABILE) | COMTENS | B499541 | RRF AMBULATORI P.O. GIAVENO
COL | .09614 | ELG | STIMOLATORE PER ELETTROANALGESIA (TENS) | XXX | XXX (NON CODIFICABILE) | COMTENS | 350808 | RRF AMBULATORI P.O. GIAVENO
COL | .09725 | ELG | STIMOLATORE PER ELETTROANALGESIA (TENS) | XXX | XXX (NON CODIFICABILE) | COMTENS | B499542 | RRF AMBULATORI S. ANTONINO SUSA
COL | .09726 | ELG | STIMOLATORE PER ELETTROANALGESIA (TENS) | XXX | XXX (NON CODIFICABILE) | COMTENS | B499551 | RRF AMBULATORI S. ANTONINO SUSA
COL | .09729 | ELG | STIMOLATORE PER ELETTROANALGESIA (TENS) | XXX | XXX (NON CODIFICABILE) | COMTENS | B4995543 | RRF AMBULATORI S. ANTONINO SUSA
COL | .09730 | ELG | STIMOLATORE PER ELETTROANALGESIA (TENS) | XXX | XXX (NON CODIFICABILE) | COMTENS | B499552 | RRF AMBULATORI S. ANTONINO SUSA
COL | .09731 | ELG | STIMOLATORE PER ELETTROANALGESIA (TENS) | XXX | XXX (NON CODIFICABILE) | COMTENS | B499555 | RRF AMBULATORI S. ANTONINO SUSA
COL | .06180 | ELT | ELETTROTERAPIA, APPARECCHIO PER | UPY | INGENIEURSBORO UNIPHY | PHYACTION 782 | 21804 | RRF AMBULATORIO ALPIGNANO
COL | .05278 | FBI | FRIGORIFERO USO MEDICO/FARMACEUTICO | FCT | FIOCCHETTI CIRO | NN | NN | OTORINOLARINGOIATRIA - REPARTO P.O. RIVOLI
COL | .09541 | FBI | FRIGORIFERO USO MEDICO/FARMACEUTICO | FCT | FIOCCHETTI CIRO | NN | NN | SETTORE FARMACEUTICO AVIGLIANA
COL | .09248 | FBI | FRIGORIFERO USO MEDICO/FARMACEUTICO | FCT | FIOCCHETTI CIRO | NN | NN | DEA - P.O. RIVOLI
COL | .05159 | FBI | FRIGORIFERO USO MEDICO/FARMACEUTICO | FCT | FIOCCHETTI CIRO | NN | NN | LABORATORIO ANALISI ATTIVITA' P.O. SUSA
COL | .00790 | FBI | FRIGORIFERO USO MEDICO/FARMACEUTICO | FCT | FIOCCHETTI CIRO | NN | NN | LABORATORIO ANALISI ATTIVITA' P.O. RIVOLI
COL | .05270 | FBI | FRIGORIFERO USO MEDICO/FARMACEUTICO | FCT | FIOCCHETTI CIRO | NN | NN | OTORINOLARINGOIATRIA - REPARTO P.O. RIVOLI
COL | .08200 | FBI | FRIGORIFERO USO MEDICO/FARMACEUTICO | XXX | XXX (NON CODIFICABILE) | NN | NN | LABORATORIO ANALISI ATTIVITA' P.O. RIVOLI
COL | .08201 | FBI | FRIGORIFERO USO MEDICO/FARMACEUTICO | XXX | XXX (NON CODIFICABILE) | NN | NN | LABORATORIO ANALISI ATTIVITA' P.O. RIVOLI
COL | .08202 | FBI | FRIGORIFERO USO MEDICO/FARMACEUTICO | XXX | XXX (NON CODIFICABILE) | NN | NN | LABORATORIO ANALISI ATTIVITA' P.O. RIVOLI
COL | .08203 | FBI | FRIGORIFERO USO MEDICO/FARMACEUTICO | XXX | XXX (NON CODIFICABILE) | NN | NN | LABORATORIO ANALISI ATTIVITA' P.O. RIVOLI
COL | .08204 | FBI | FRIGORIFERO USO MEDICO/FARMACEUTICO | XXX | XXX (NON CODIFICABILE) | NN | NN | LABORATORIO ANALISI ATTIVITA' P.O. RIVOLI
COL | .02022 | FBI | FRIGORIFERO USO MEDICO/FARMACEUTICO | XXX | XXX (NON CODIFICABILE) | NN | NN | LABORATORIO ANALISI ATTIVITA' P.O. GIAVENO
COL | .00633 | FBI | FRIGORIFERO USO MEDICO/FARMACEUTICO | ZAN | ZANUSSI | NN | NN | POLIAMBULATORIO P.O. RIVOLI
COL | .00366 | FLU | FONTE LUMINOSA PER ENDOSCOPIA | DVS | DAVIS GECK | VITAL VUE 8284-24 | 7007000 | SALE OPERATORIE P.O. RIVOLI
COL | .09918 | FLU | FONTE LUMINOSA PER ENDOSCOPIA | SOZ | STORZ KARL | XENON NOVA 175 20131520 | LB0647461 | UROLOGIA - AMBULATORI P.O. RIVOLI
COL | .01070 | FRE | FRIGOEMOTECA | ANN | ANGELANTONI SCIENTIFICA | MINI 36 C/SA | 18612/96 | PRONTO SOCCORSO P.O. GIAVENO
COL | .00788 | FRE | FRIGOEMOTECA | FCT | FIOCCHETTI CIRO | AM 700 STD G | 18822 | LABORATORIO ANALISI ATTIVITA' P.O. RIVOLI
COL | .09941 | GAN | UNITA' DI SCANSIONE TOMOGRAFICA ( GANTRY ) | GE0 | GE MEDICAL SYSTEMS | LIGHTSPEED | NN | TAC - P.O. RIVOLI
COL | .02773 | INC | INCUBATORE / ARMADIO TERMOSTATO | MEM | MEMMERT | NN | NN | LABORATORIO ANALISI ATTIVITA' P.O. RIVOLI
COL | .02789 | INC | INCUBATORE / ARMADIO TERMOSTATO | MEM | MEMMERT | NN | NN | LABORATORIO ANALISI ATTIVITA' P.O. RIVOLI
COL | .02059 | INN | INCUBATRICE NEONATALE | ELM | GINEVRI | OGB POLYCARE 2 | 157/98 | PEDIATRIA - NIDO P.O. SUSA
COL | .05254 | LFR | LAMPADA FRONTALE | XXX | XXX (NON CODIFICABILE) | NN | NN | POLIAMBULATORIO ORBASSANO
COL | .05509 | LFR | LAMPADA FRONTALE | XXX | XXX (NON CODIFICABILE) | NN | NN | POLIAMBULATORIO CONDOVE
COL | .02247 | LLB | LETTINO BOBATH PER FISIOTERAPIA | XXX | XXX (NON CODIFICABILE) | NN | NN | RRF AMBULATORI P.O. SUSA
COL | .00041 | LPD | LAVAPADELLE | AHE | ARJO HOSPITAL EQUIPMENT | SM 22 | NN | SPDC - RIVOLI REPARTO
COL | .01288 | LPD | LAVAPADELLE | AHE | ARJO HOSPITAL EQUIPMENT | TYPHOON | NN | MEDICINA - REPARTO P.O. GIAVENO
COL | .02102 | LSC | LAMPADA SCIALITICA PER SALA OPERATORIA | HNU | HERAEUS (HANAU) | HANAULUX OSLO | 55003272 | POLIAMBULATORIO P.O. SUSA
COL | .00481 | LSP | LAMPADA SCIALITICA MOBILE | MHA | DR MACH | TRIAFLEX | 98/0032 | DEA - P.O. RIVOLI
COL | .02257 | LSP | LAMPADA SCIALITICA MOBILE | MHA | DR MACH | TRIAFLEX | 98/0036 | SALE OPERATORIE P.O. SUSA
COL | .04992 | LSP | LAMPADA SCIALITICA MOBILE | MHA | DR MACH | TRIAFLEX | 98/0017 | OSTETRICIA E GINECOLOGIA - REPARTO P.O. SUSA
COL | .02614 | LSP | LAMPADA SCIALITICA MOBILE | MHA | DR MACH | TRIAFLEX | 980034 | POLIAMBULATORIO ORBASSANO
COL | .05060 | MAG | MAMMOGRAFO CONVENZIONALE | SIE | SIEMENS | MAMMOMAT 3000 | SPX2806872 | PREVENZIONE ATTIVA (SERENA) - COLLEGNO
COL | .02126 | MFE | MONITOR FETALE (CARDIOTOCOGRAFO) | OXD | OXFORD | SONICAID TEAM | 964472 | OSTETRICIA E GINECOLOGIA - REPARTO P.O. SUSA
COL | .08121 | MFE | MONITOR FETALE (CARDIOTOCOGRAFO) | OXD | OXFORD | SONICAID TEAM | 965116 | OSTETRICIA E GINECOLOGIA - REPARTO P.O. RIVOLI
COL | .02767 | MOL | MICROSCOPIO OTTICO DA LABORATORIO | LEI | LEICA (LEITZ) | LABORLUX D | 040570 | LABORATORIO ANALISI ATTIVITA' P.O. RIVOLI
COL | .02197 | MOL | MICROSCOPIO OTTICO DA LABORATORIO | LEI | LEICA (LEITZ) | LABORLUX D | 045691 | LABORATORIO ANALISI ATTIVITA' P.O. SUSA
COL | .09395 | MST | MASTOSUTTORE | MD0 | MEDELA | LACTINA ELECTRIC PLUS | 888112 | PEDIATRIA - NIDO P.O. SUSA
COL | .00216 | MST | MASTOSUTTORE | MD0 | MEDELA | LACTINA ELECTRIC PLUS | 845001 | NIDO P.O. RIVOLI
COL | .00218 | MST | MASTOSUTTORE | MD0 | MEDELA | LACTINA ELECTRIC PLUS | 845003 | NIDO P.O. RIVOLI
COL | .06530 | MST | MASTOSUTTORE | MD0 | MEDELA | LACTINA ELECTRIC PLUS | 891139 | NIDO P.O. RIVOLI
COL | .09375 | MST | MASTOSUTTORE | MD0 | MEDELA | LACTINA ELECTRIC PLUS | 872262 | OSTETRICIA E GINECOLOGIA - REPARTO P.O. SUSA
COL | .06607 | MST | MASTOSUTTORE | MD0 | MEDELA | LACTINA ELECTRIC PLUS | 885414 | NIDO P.O. RIVOLI
COL | .06608 | MST | MASTOSUTTORE | MD0 | MEDELA | LACTINA ELECTRIC PLUS | 885415 | OSTETRICIA E GINECOLOGIA - REPARTO P.O. RIVOLI
COL | .05603 | MTV | VIDEO MONITOR DI GRADO MEDICALE | OLY | OLYMPUS OPTICAL | OEV 203 | A411853 | SALE OPERATORIE P.O. RIVOLI
COL | .00108 | MTV | VIDEO MONITOR DI GRADO MEDICALE | SOY | SONY | PVM 1453 MD | 2000700 | OTORINOLARINGOIATRIA - REPARTO P.O. RIVOLI
COL | .00771 | MTV | VIDEO MONITOR DI GRADO MEDICALE | SOY | SONY | PVM 1453 MD | 2000707 | GASTROENTEROLOGIA - AMBULATORI P.O. RIVOLI
COL | .00434 | MTV | VIDEO MONITOR DI GRADO MEDICALE | SOY | SONY | PVM 2053 MD | 2003845 | SALE OPERATORIE P.O. RIVOLI
COL | .01330 | MTV | VIDEO MONITOR DI GRADO MEDICALE | SOY | SONY | PVM 2053 MD | 2004436 | SALE OPERATORIE P.O. RIVOLI
COL | .01392 | OFM | OFTALMOMETRO (CHERATOMETRO) | SBI | SBISA' | 4184S | 1439 | POLIAMBULATORIO P.O. GIAVENO
COL | .01052 | OFM | OFTALMOMETRO (CHERATOMETRO) | XXX | XXX (NON CODIFICABILE) | NN | NN | POLIAMBULATORIO CONDOVE
COL | .02284 | OFM | OFTALMOMETRO (CHERATOMETRO) | XXX | XXX (NON CODIFICABILE) | NN | NN | POLIAMBULATORIO P.O. SUSA
COL | .02601 | OFM | OFTALMOMETRO (CHERATOMETRO) | XXX | XXX (NON CODIFICABILE) | NN | NN | POLIAMBULATORIO ORBASSANO
COL | .01049 | OFS | OFTALMOSCOPIO | HEN | HEINE | OMEGA 100 | 19019 | POLIAMBULATORIO CONDOVE
COL | .03521 | OFS | OFTALMOSCOPIO | HEN | HEINE | OMEGA 100 | 15581 | POLIAMBULATORIO GRUGLIASCO
COL | .00242 | OOR | MONITOR SPO2 (SATURIMETRO, PULSOSSIMETRO) | NLL | NELLCOR - COVIDIEN | NPB 190 | 21467413 | UTIC - P.O. RIVOLI
COL | .00261 | OOR | MONITOR SPO2 (SATURIMETRO, PULSOSSIMETRO) | NLL | NELLCOR - COVIDIEN | NPB 190 | 21467225 | UTIC - P.O. RIVOLI
COL | .05111 | OOR | MONITOR SPO2 (SATURIMETRO, PULSOSSIMETRO) | NLL | NELLCOR - COVIDIEN | NPB 40 | G01838509 | POLIAMBULATORIO P.O. GIAVENO
COL | .09315 | OOR | MONITOR SPO2 (SATURIMETRO, PULSOSSIMETRO) | NLL | NELLCOR - COVIDIEN | NPB 40 | G03833251 | OSTETRICIA E GINECOLOGIA - REPARTO P.O. RIVOLI
COL | .09394 | OOR | MONITOR SPO2 (SATURIMETRO, PULSOSSIMETRO) | NLL | NELLCOR - COVIDIEN | NPB 40 | G01839962 | SALE OPERATORIE P.O. AVIGLIANA
COL | .09425 | OOR | MONITOR SPO2 (SATURIMETRO, PULSOSSIMETRO) | NLL | NELLCOR - COVIDIEN | NPB 40 | G02813440 | CHIRURGIA GENERALE - DAY HOSPITAL P.O. SUSA
COL | .09351 | OOR | MONITOR SPO2 (SATURIMETRO, PULSOSSIMETRO) | NLL | NELLCOR - COVIDIEN | NPB 40 | 21683936 | POLIAMBULATORIO GRUGLIASCO
COL | .09374 | OOR | MONITOR SPO2 (SATURIMETRO, PULSOSSIMETRO) | NLL | NELLCOR - COVIDIEN | NPB 40 | G04834474 | PEDIATRIA - NIDO P.O. SUSA
COL | .09307 | OOR | MONITOR SPO2 (SATURIMETRO, PULSOSSIMETRO) | NLL | NELLCOR - COVIDIEN | NPB 40 | G03858317 | NEFROLOGIA DIALISI - CAL P.O. RIVOLI
COL | .09238 | OOR | MONITOR SPO2 (SATURIMETRO, PULSOSSIMETRO) | NLL | NELLCOR - COVIDIEN | NPB 40 | G04823505 | DEA - P.O. RIVOLI
COL | .09241 | OOR | MONITOR SPO2 (SATURIMETRO, PULSOSSIMETRO) | NLL | NELLCOR - COVIDIEN | NPB 40 | G02811949 | DEA - P.O. RIVOLI
COL | .09793 | OOR | MONITOR SPO2 (SATURIMETRO, PULSOSSIMETRO) | NLL | NELLCOR - COVIDIEN | NPB 40 | G00858400 | SALE OPERATORIE P.O. RIVOLI
COL | .09011 | OOR | MONITOR SPO2 (SATURIMETRO, PULSOSSIMETRO) | NLL | NELLCOR - COVIDIEN | NPB 40 | G04846103 | PEDIATRIA - REPARTO P.O. RIVOLI
COL | .09034 | OOR | MONITOR SPO2 (SATURIMETRO, PULSOSSIMETRO) | NLL | NELLCOR - COVIDIEN | NPB 40 | G04814919 | UROLOGIA - REPARTO P.O. RIVOLI
COL | .09041 | OOR | MONITOR SPO2 (SATURIMETRO, PULSOSSIMETRO) | NLL | NELLCOR - COVIDIEN | NPB 40 | G03806748 | MEDICINA - REPARTO P.O. RIVOLI
COL | .09045 | OOR | MONITOR SPO2 (SATURIMETRO, PULSOSSIMETRO) | NLL | NELLCOR - COVIDIEN | NPB 40 | G01805461 | MEDICINA - REPARTO P.O. RIVOLI
COL | .09090 | OOR | MONITOR SPO2 (SATURIMETRO, PULSOSSIMETRO) | NLL | NELLCOR - COVIDIEN | NPB 40 | G02826054 | PEDIATRIA - REPARTO P.O. RIVOLI
COL | .09223 | OOR | MONITOR SPO2 (SATURIMETRO, PULSOSSIMETRO) | NLL | NELLCOR - COVIDIEN | NPB 40 | G02803317 | POLIAMBULATORIO P.O. RIVOLI
COL | .09371 | OOR | MONITOR SPO2 (SATURIMETRO, PULSOSSIMETRO) | NLL | NELLCOR - COVIDIEN | NPB 40 MAX | G05811591 | PRONTO SOCCORSO P.O. SUSA
COL | .02227 | OPM | OPTOMETRO / MONITOR OPTOMETRICO | PAM | PAM | NN | NN | DIABETOLOGIA SUSA
COL | .01253 | OPM | OPTOMETRO / MONITOR OPTOMETRICO | SBI | SBISA' | NN | NN | CONSULTORIO FAMILIARE PEDIATRICO ALPIGNANO
COL | .09409 | OPM | OPTOMETRO / MONITOR OPTOMETRICO | SBI | SBISA' | NN | NN | MEDICINA LEGALE RIVOLI
COL | .01234 | OPM | OPTOMETRO / MONITOR OPTOMETRICO | SBI | SBISA' | NN | NN | POLIAMBULATORIO ALPIGNANO
COL | .05547 | OPM | OPTOMETRO / MONITOR OPTOMETRICO | SBI | SBISA' | NN | NN | MEDICINA LEGALE COLLEGNO
COL | .02283 | OPM | OPTOMETRO / MONITOR OPTOMETRICO | XXX | XXX (NON CODIFICABILE) | NN | NN | POLIAMBULATORIO P.O. SUSA
COL | .05539 | OPM | OPTOMETRO / MONITOR OPTOMETRICO | XXX | XXX (NON CODIFICABILE) | NN | NN | MEDICINA SPORTIVA COLLEGNO
COL | .05543 | OPM | OPTOMETRO / MONITOR OPTOMETRICO | XXX | XXX (NON CODIFICABILE) | NN | NN | MEDICINA LEGALE COLLEGNO
COL | .09528 | OPM | OPTOMETRO / MONITOR OPTOMETRICO | XXX | XXX (NON CODIFICABILE) | NN | NN | POLIAMBULATORIO P.O. AVIGLIANA
COL | .10003 | OPM | OPTOMETRO / MONITOR OPTOMETRICO | XXX | XXX (NON CODIFICABILE) | NN | NN | MEDICINA LEGALE COLLEGNO
COL | .09537 | PDS | PODOSCOPIO | XXX | XXX (NON CODIFICABILE) | NN | NN | POLIAMBULATORIO P.O. AVIGLIANA
COL | .00974 | PDS | PODOSCOPIO | XXX | XXX (NON CODIFICABILE) | NN | NN | POLIAMBULATORIO P.O. AVIGLIANA
COL | .02609 | PDS | PODOSCOPIO | XXX | XXX (NON CODIFICABILE) | NN | NN | RRF POLIAMBULATORIO ORBASSANO
COL | .03232 | PDS | PODOSCOPIO | XXX | XXX (NON CODIFICABILE) | NN | NN | POLIAMBULATORIO GRUGLIASCO
COL | .06237 | PDS | PODOSCOPIO | XXX | XXX (NON CODIFICABILE) | NN | NN | DISTRETTO ORBASSANO
COL | .06897 | PPT | POLTRONA PER TERAPIA / PRELIEVI | MLS | INDUSTRIE GUIDO MALVESTIO | DAY CLINIC | 0002/01 | OTORINOLARINGOIATRIA - DAY HOSPITAL P.O. RIVOLI
COL | .06898 | PPT | POLTRONA PER TERAPIA / PRELIEVI | MLS | INDUSTRIE GUIDO MALVESTIO | DAY CLINIC | 0029/01 | OTORINOLARINGOIATRIA - DAY HOSPITAL P.O. RIVOLI
COL | .09361 | PPT | POLTRONA PER TERAPIA / PRELIEVI | XXX | XXX (NON CODIFICABILE) | NN | NN | POLIAMBULATORIO GRUGLIASCO
COL | .09358 | PPT | POLTRONA PER TERAPIA / PRELIEVI | XXX | XXX (NON CODIFICABILE) | NN | NN | POLIAMBULATORIO GRUGLIASCO
COL | .09359 | PPT | POLTRONA PER TERAPIA / PRELIEVI | XXX | XXX (NON CODIFICABILE) | NN | NN | POLIAMBULATORIO GRUGLIASCO
COL | .09360 | PPT | POLTRONA PER TERAPIA / PRELIEVI | XXX | XXX (NON CODIFICABILE) | NN | NN | POLIAMBULATORIO GRUGLIASCO
COL | .09661 | POO | POLTRONA OPERATORIA | FAD | FAVERO | 9LS 0100 | 090015120001 | POLIAMBULATORIO COLLEGNO
COL | .01194 | PRO | PROIETTORE DI OTTOTIPI | SBI | SBISA' | NN | 3314 | POLIAMBULATORIO RIVOLI
COL | .01236 | PRO | PROIETTORE DI OTTOTIPI | SBI | SBISA' | NN | 00592 | POLIAMBULATORIO ALPIGNANO
COL | .04980 | RIR | STAMPANTE DI BIOIMMAGINI VIDEO O DIGITALI A FINI DOCUMENTALI | MIB | MITSUBISHI | CP 700 | 42111157 | RADIOLOGIA - P.O. AVIGLIANA
COL | .04951 | RIR | STAMPANTE DI BIOIMMAGINI VIDEO O DIGITALI A FINI DOCUMENTALI | MIB | MITSUBISHI | CP 700 | NN | PREVENZIONE ATTIVA (SERENA) - COLLEGNO
COL | .04975 | RIR | STAMPANTE DI BIOIMMAGINI VIDEO O DIGITALI A FINI DOCUMENTALI | MIB | MITSUBISHI | CP 700 | 42SI1286 | RADIOLOGIA - P.O. GIAVENO
COL | .05151 | RIR | STAMPANTE DI BIOIMMAGINI VIDEO O DIGITALI A FINI DOCUMENTALI | MIB | MITSUBISHI | CP 700 | 42111176 | RADIOLOGIA - P.O. SUSA
COL | .09386 | RIR | STAMPANTE DI BIOIMMAGINI VIDEO O DIGITALI A FINI DOCUMENTALI | MIB | MITSUBISHI | CP 700 | NN | POLIAMBULATORIO P.O. SUSA
COL | .09123 | RIR | STAMPANTE DI BIOIMMAGINI VIDEO O DIGITALI A FINI DOCUMENTALI | SOY | SONY | UP 21 MD | 88793 | INGEGNERIA CLINICA P.O. RIVOLI
COL | .09272 | RIR | STAMPANTE DI BIOIMMAGINI VIDEO O DIGITALI A FINI DOCUMENTALI | SOY | SONY | UP 21 MD | 74775 | RADIOLOGIA - P.O. RIVOLI
COL | .09934 | RIR | STAMPANTE DI BIOIMMAGINI VIDEO O DIGITALI A FINI DOCUMENTALI | SOY | SONY | UP 21 MD | 74749 | RADIOLOGIA - P.O. GIAVENO
COL | .09774 | RIR | STAMPANTE DI BIOIMMAGINI VIDEO O DIGITALI A FINI DOCUMENTALI | SOY | SONY | UP 21 MD | 63516 | SALE OPERATORIE P.O. RIVOLI
SIM | .08944 | RIR | STAMPANTE DI BIOIMMAGINI VIDEO O DIGITALI A FINI DOCUMENTALI | SOY | SONY | UP 21 MD | 88873 | POLIAMBULATORIO P.O. VENARIA
COL | .09578 | RIR | STAMPANTE DI BIOIMMAGINI VIDEO O DIGITALI A FINI DOCUMENTALI | SOY | SONY | UP 21 MD | 80496 | RADIOLOGIA - P.O. GIAVENO
COL | .05187 | RIR | STAMPANTE DI BIOIMMAGINI VIDEO O DIGITALI A FINI DOCUMENTALI | SOY | SONY | UP 2300 P | 57201 | SALE OPERATORIE P.O. SUSA
COL | .03581 | RIR | STAMPANTE DI BIOIMMAGINI VIDEO O DIGITALI A FINI DOCUMENTALI | SOY | SONY | UP 850 | 10490 | SALE OPERATORIE P.O. SUSA
COL | .09458 | RIR | STAMPANTE DI BIOIMMAGINI VIDEO O DIGITALI A FINI DOCUMENTALI | SOY | SONY | UP 890 CE | NN | RADIOLOGIA - P.O. SUSA
COL | .00617 | RIR | STAMPANTE DI BIOIMMAGINI VIDEO O DIGITALI A FINI DOCUMENTALI | SOY | SONY | UP 890 MD | 69499 | UTIC - P.O. RIVOLI
COL | .09515 | RIR | STAMPANTE DI BIOIMMAGINI VIDEO O DIGITALI A FINI DOCUMENTALI | SOY | SONY | UP 890 MD | NN | RADIOLOGIA - P.O. AVIGLIANA
COL | .04952 | RIR | STAMPANTE DI BIOIMMAGINI VIDEO O DIGITALI A FINI DOCUMENTALI | SOY | SONY | UP 890 MD | NN | PREVENZIONE ATTIVA (SERENA) - COLLEGNO
COL | .04974 | RIR | STAMPANTE DI BIOIMMAGINI VIDEO O DIGITALI A FINI DOCUMENTALI | SOY | SONY | UP 890 MD | 33SI1285 | RADIOLOGIA - P.O. GIAVENO
COL | .09079 | RIR | STAMPANTE DI BIOIMMAGINI VIDEO O DIGITALI A FINI DOCUMENTALI | SOY | SONY | UP 895 MD | 59531 | CARDIOLOGIA - REPARTO P.O. RIVOLI
COL | .09385 | RIR | STAMPANTE DI BIOIMMAGINI VIDEO O DIGITALI A FINI DOCUMENTALI | SOY | SONY | UP 895 MD | NN | POLIAMBULATORIO P.O. SUSA
COL | .06351 | RIR | STAMPANTE DI BIOIMMAGINI VIDEO O DIGITALI A FINI DOCUMENTALI | SOY | SONY | UP 895 MD | 64540 | POLIAMBULATORIO ORBASSANO
COL | .09355 | RIR | STAMPANTE DI BIOIMMAGINI VIDEO O DIGITALI A FINI DOCUMENTALI | SOY | SONY | UP 895 MD | 64032 | POLIAMBULATORIO GRUGLIASCO
COL | .00693 | RIR | STAMPANTE DI BIOIMMAGINI VIDEO O DIGITALI A FINI DOCUMENTALI | SOY | SONY | UP 910 | 14782 | GASTROENTEROLOGIA - AMBULATORI P.O. RIVOLI
COL | .06807 | RIR | STAMPANTE DI BIOIMMAGINI VIDEO O DIGITALI A FINI DOCUMENTALI | SOY | SONY | UP 960 CE | 57316 | SALE OPERATORIE P.O. RIVOLI
COL | .05337 | SAI | SEGA PER GESSI | RME | RIMEC | HAL 2000 | 00229 | DEA - P.O. RIVOLI
COL | .09496 | SCX | SONDA CONVEX PER ECOGRAFIA | HIT | HITACHI | EUP-C318T | SE10604603E | POLIAMBULATORIO P.O. AVIGLIANA
COL | .H0001 | SHO | SISTEMA PER ECG DINAMICO (HOLTER) | DAV | DEL MAR AVIONICS | NN | NN | CARDIOLOGIA - AMBULATORI P.O. RIVOLI
COL | .H0003 | SHO | SISTEMA PER ECG DINAMICO (HOLTER) | DAV | DEL MAR AVIONICS | NN | NN | POLIAMBULATORIO P.O. GIAVENO
COL | .09389 | SEL | SONDA LINEARE PER ECOGRAFIA | ADT | ATL PHILIPS | L12-5 | NN | POLIAMBULATORIO P.O. SUSA
COL | .V0017 | SPE | SISTEMA PER VIDEOCHIRURGIA/VIDEOFIBROSCOPIA | OLY | OLYMPUS OPTICAL | NN | NN | SALE OPERATORIE P.O. RIVOLI
COL | .V0013 | SPE | SISTEMA PER VIDEOCHIRURGIA/VIDEOFIBROSCOPIA | SOZ | STORZ KARL | NN | NN | SALE OPERATORIE P.O. RIVOLI
COL | .05553 | SPM | SPIROMETRO A USO CLINICO DIAGNOSTICO | FUK | FUKUDA DENSHI | SPIROANALYZER ST 95 | 98093618 | MEDICINA SPORTIVA COLLEGNO
COL | .V0011 | SEN | SISTEMA PER VIDEOENDOSCOPIA | OLY | OLYMPUS OPTICAL | EVIS EXERA | NN | POLIAMBULATORIO P.O. GIAVENO
SIM | .V0008 | SEN | SISTEMA PER VIDEOENDOSCOPIA | OLY | OLYMPUS OPTICAL | NN | NN | POLIAMBULATORIO P.O. VENARIA
COL | .R0019 | TAC | TOMOGRAFO COMPUTERIZZATO | GE0 | GE MEDICAL SYSTEMS | LIGHTSPEED 16 | A5379305 | TAC - P.O. RIVOLI
COL | .05133 | TAR | TAVOLO PORTA-STRUMENTI OFTALMOLOGICI | FEH | FRASTEMA OPHTHALMICS | 96 SC | 135 | DIABETOLOGIA SUSA
COL | .05137 | TAR | TAVOLO PORTA-STRUMENTI OFTALMOLOGICI | FEH | FRASTEMA OPHTHALMICS | 96 SCH | 650 | DIABETOLOGIA SUSA
COL | .09350 | TAR | TAVOLO PORTA-STRUMENTI OFTALMOLOGICI | FEH | FRASTEMA OPHTHALMICS | 96 SCH | 2190 | POLIAMBULATORIO GRUGLIASCO
COL | .01311 | TOP | TAVOLO OPERATORIO PER SALA OPERATORIA | OFC | OPT OFFICINA DI PROTESI TRENTO | OPT 80 EC01 | 9054 | POLIAMBULATORIO P.O. GIAVENO
COL | .09942 | TPT | TAVOLO PORTA-PAZIENTE PER SISTEMA DI BIOIMMAGINI | GE0 | GE MEDICAL SYSTEMS | 2335179 | 101553HM6 | TAC - P.O. RIVOLI
COL | .09995 | TPT | TAVOLO PORTA-PAZIENTE PER SISTEMA DI BIOIMMAGINI | GE0 | GE MEDICAL SYSTEMS | 2335179 | 172299HM0 | RADIOLOGIA - P.O. SUSA
COL | .05452 | STE | VIDEOPROCESSORE PER TECNICHE ENDOSCOPICHE | OLY | OLYMPUS OPTICAL | OTVS6R | 7100442 | SALE OPERATORIE P.O. RIVOLI
COL | .01332 | STE | VIDEOPROCESSORE PER TECNICHE ENDOSCOPICHE | SOZ | STORZ KARL | TELECAM DX PAL 20232020 | ENP004826 | SALE OPERATORIE P.O. RIVOLI
COL | .00437 | STE | VIDEOPROCESSORE PER TECNICHE ENDOSCOPICHE | SOZ | STORZ KARL | TELECAM DX PAL 20232020 | GN P006131 | SALE OPERATORIE P.O. RIVOLI
COL | .05189 | STE | VIDEOPROCESSORE PER TECNICHE ENDOSCOPICHE | SOZ | STORZ KARL | TELECAM DX PAL 20232020 | MMP015907 | POLIAMBULATORIO P.O. SUSA
COL | .00256 | VIR | !VIDEOREGISTRATORE A NASTRO MAGNETICO PER BIOIMMAGINI | PNA | PANASONIC NATIONAL | AG 7350 | NN | CARDIOLOGIA - REPARTO P.O. RIVOLI
COL | .09384 | VIR | !VIDEOREGISTRATORE A NASTRO MAGNETICO PER BIOIMMAGINI | PNA | PANASONIC NATIONAL | MD 835 | E1TC00250 | POLIAMBULATORIO P.O. SUSA
COL | .09219 | VIR | !VIDEOREGISTRATORE A NASTRO MAGNETICO PER BIOIMMAGINI | SOY | SONY | SVO-9500 MDP | NN | POLIAMBULATORIO P.O. RIVOLI
COL | .09229 | ZUP | GRUPPO STATICO DI CONTINUITA' (UPS) | XXX | XXX (NON CODIFICABILE) | ONM 300 M601 | 1031-9419 | CARDIOLOGIA - AMBULATORI P.O. RIVOLI
COL | .09768 | CAD | CARRELLO PORTA-APPARECCHIATURE (ALIMENTATO) | OST | COSTA MICHELE | SINTESIS 145/TR | 1162/2008 | SALE OPERATORIE P.O. RIVOLI
COL | .05602 | CAD | CARRELLO PORTA-APPARECCHIATURE (ALIMENTATO) | OST | COSTA MICHELE | SINTESIS 145/TR | 874/2004 | SALE OPERATORIE P.O. RIVOLI
COL | .05664 | CAD | CARRELLO PORTA-APPARECCHIATURE (ALIMENTATO) | OST | COSTA MICHELE | SINTESIS 145/TR | 865/2004 | SALE OPERATORIE P.O. RIVOLI
COL | .05655 | CAD | CARRELLO PORTA-APPARECCHIATURE (ALIMENTATO) | OST | COSTA MICHELE | SINTESIS 145/TR | 732 | UROLOGIA - AMBULATORI P.O. RIVOLI
COL | .05192 | CAD | CARRELLO PORTA-APPARECCHIATURE (ALIMENTATO) | OST | COSTA MICHELE | SINTESIS 145/TR | 0132/99 | SALE OPERATORIE P.O. SUSA
COL | .05679 | CAD | CARRELLO PORTA-APPARECCHIATURE (ALIMENTATO) | OST | COSTA MICHELE | SINTESIS 145/TR | 873/2004 | SALE OPERATORIE P.O. SUSA
COL | .05502 | CAD | CARRELLO PORTA-APPARECCHIATURE (ALIMENTATO) | OST | COSTA MICHELE | SINTESIS 145/TR | 598/2001 | SALE OPERATORIE P.O. RIVOLI
COL | .09466 | LPD | LAVAPADELLE | SAX | SANIX | TERMIX | NN | MEDICINA GENERALE - REPARTO P.O. SUSA
COL | .06725 | LPD | LAVAPADELLE | SAX | SANIX | TERMIX | 8314 | CHIRURGIA GENERALE - REPARTO P.O. SUSA
COL | .06726 | LPD | LAVAPADELLE | SAX | SANIX | TERMIX | 8313 | ANESTESIA TERAPIA INTENSIVA P.O. SUSA
COL | .08779 | RHO | REGISTRATORE HOLTER ECG | DAV | DEL MAR AVIONICS | LIFECARD CF | LIFE-034310 | CARDIOLOGIA - AMBULATORI P.O. RIVOLI
COL | .00436 | FLU | FONTE LUMINOSA PER ENDOSCOPIA | SOZ | STORZ KARL | 488B | MT0000030279 | SALE OPERATORIE P.O. RIVOLI
COL | .09413 | PPT | POLTRONA PER TERAPIA / PRELIEVI | GVA | GIVAS SRL | AP 4096 | 001034931 | POLIAMBULATORIO P.O. SUSA
COL | .09414 | PPT | POLTRONA PER TERAPIA / PRELIEVI | GVA | GIVAS SRL | AP 4096 | 001034930 | POLIAMBULATORIO P.O. SUSA
COL | .09635 | PPT | POLTRONA PER TERAPIA / PRELIEVI | GVA | GIVAS SRL | AP 4096 | 001034928 | POLIAMBULATORIO RIVOLI
COL | .09703 | PPT | POLTRONA PER TERAPIA / PRELIEVI | GVA | GIVAS SRL | AP 4096 | 136600 | POLIAMBULATORIO ORBASSANO
COL | .09704 | PPT | POLTRONA PER TERAPIA / PRELIEVI | GVA | GIVAS SRL | AP 4096 | 126839 | POLIAMBULATORIO ORBASSANO
COL | .09712 | PPT | POLTRONA PER TERAPIA / PRELIEVI | GVA | GIVAS SRL | AP 4096 | 144449 | DISTRETTO ORBASSANO
COL | .08143 | PPT | POLTRONA PER TERAPIA / PRELIEVI | GVA | GIVAS SRL | AP 4096 | 001034929 | POLIAMBULATORIO RIVOLI
COL | .01343 | MTV | VIDEO MONITOR DI GRADO MEDICALE | SOY | SONY | TRINITRON | 2004650 | POLIAMBULATORIO P.O. GIAVENO
COL | .09488 | MTV | VIDEO MONITOR DI GRADO MEDICALE | SOY | SONY | TRINITRON | 2103745 | POLIAMBULATORIO P.O. SUSA
COL | .08613 | MTE | MISURATORE TEMPI DI REAZIONE | SDI | SODI SCIENTIFICA | TR 2000 | 934782 | MEDICINA LEGALE COLLEGNO
COL | .09644 | MTE | MISURATORE TEMPI DI REAZIONE | SDI | SODI SCIENTIFICA | TR 2000 | 911607 | MEDICINA LEGALE COLLEGNO
COL | .10004 | MTE | MISURATORE TEMPI DI REAZIONE | SDI | SODI SCIENTIFICA | TR 2000 | 39094 | MEDICINA LEGALE COLLEGNO
COL | .05540 | MTE | MISURATORE TEMPI DI REAZIONE | SDI | SODI SCIENTIFICA | TR 2000 | 39097-39140 | MEDICINA LEGALE RIVOLI
COL | .01162 | AUM | AUDIOMETRO | AMF | AMPLIFON - AMPLAID | AMPLAID 171 | NN | POLIAMBULATORIO RIVOLI
COL | .04716 | FLU | FONTE LUMINOSA PER ENDOSCOPIA | SOZ | STORZ KARL | 485B | 10258 | SALE OPERATORIE P.O. RIVOLI
COL | .00608 | FLU | FONTE LUMINOSA PER ENDOSCOPIA | SOZ | STORZ KARL | 482B | 22091 | SALE OPERATORIE P.O. RIVOLI
COL | .01123 | ANS | ANESTESIA, SISTEMA PER | SIE | SIEMENS | SV 900D | EVV09174918 | SALE OPERATORIE P.O. AVIGLIANA
COL | .07383 | SAI | SEGA PER GESSI | RME | RIMEC | HAL 3000 | 0001950 | POLIAMBULATORIO P.O. RIVOLI
COL | .05336 | SAI | SEGA PER GESSI | RME | RIMEC | HAL 3000 | 00328 | ORTOTRAUMATOLOGIA - REPARTO P.O. RIVOLI
COL | .06400 | SAI | SEGA PER GESSI | RME | RIMEC | HAL 3000 | 01459 | POLIAMBULATORIO OULX
COL | .09243 | SAI | SEGA PER GESSI | RME | RIMEC | HAL 3000 | 01122 | DEA - P.O. RIVOLI
COL | .09493 | SAI | SEGA PER GESSI | RME | RIMEC | HAL 3000 | 00877 | SALA GESSI - P.O. SUSA
COL | .05620 | SAI | SEGA PER GESSI | RME | RIMEC | HAL 3000 | 01164 | POLIAMBULATORIO P.O. RIVOLI
COL | .06320 | SAI | SEGA PER GESSI | RME | RIMEC | HAL 3000 | 01476 | DIREZIONE SANITARIA E COSTI VARI P.O. GIAVENO
COL | .05590 | MTV | VIDEO MONITOR DI GRADO MEDICALE | DTX | DATEX - OHMEDA | D LCC 15 | M0019PN3160015 | ANESTESIA E RIANIMAZIONE - REPARTO P.O. RIVOLI
COL | .06339 | MON | MONITOR PARAMETRI VITALI | DTX | DATEX - OHMEDA | S 5 | 6031457 | OSTETRICIA E GINECOLOGIA - REPARTO P.O. RIVOLI
COL | .05579 | MON | MONITOR PARAMETRI VITALI | DTX | DATEX - OHMEDA | S 5 | 4241624 | ANESTESIA E RIANIMAZIONE - REPARTO P.O. RIVOLI
COL | .05580 | MON | MONITOR PARAMETRI VITALI | DTX | DATEX - OHMEDA | S 5 | 4241625 | ANESTESIA E RIANIMAZIONE - REPARTO P.O. RIVOLI
COL | .05581 | MON | MONITOR PARAMETRI VITALI | DTX | DATEX - OHMEDA | S 5 | 4241610 | ANESTESIA E RIANIMAZIONE - REPARTO P.O. RIVOLI
COL | .06386 | MON | MONITOR PARAMETRI VITALI | DTX | DATEX - OHMEDA | S 5 | 6029941 | DEA - P.O. RIVOLI
COL | .06387 | MON | MONITOR PARAMETRI VITALI | DTX | DATEX - OHMEDA | S 5 | 6029942 | ANESTESIA E RIANIMAZIONE - REPARTO P.O. RIVOLI
COL | .06388 | MON | MONITOR PARAMETRI VITALI | DTX | DATEX - OHMEDA | S 5 | 6031456 | DEA - P.O. RIVOLI
COL | .05627 | MON | MONITOR PARAMETRI VITALI | DTX | DATEX - OHMEDA | S 5 | 4424765 | CARDIOLOGIA - PACE MAKER P.O. RIVOLI
COL | .05455 | ANS | ANESTESIA, SISTEMA PER | DTX | DATEX - OHMEDA | S 5 ADU | 40085720 | SALE OPERATORIE P.O. RIVOLI
COL | .05474 | ANS | ANESTESIA, SISTEMA PER | DTX | DATEX - OHMEDA | S 5 ADU | 40085714 | SALE OPERATORIE P.O. RIVOLI
COL | .05442 | ANS | ANESTESIA, SISTEMA PER | DTX | DATEX - OHMEDA | S 5 ADU | 40085719 | SALE OPERATORIE P.O. RIVOLI
COL | .09917 | CPT | CARRELLO PORTA-PIANI TRASFERIBILI PER TAVOLO OPERATORIO | OFC | OPT OFFICINA DI PROTESI TRENTO | NN | NN | SALE OPERATORIE P.O. AVIGLIANA
COL | .09907 | CPT | CARRELLO PORTA-PIANI TRASFERIBILI PER TAVOLO OPERATORIO | OFC | OPT OFFICINA DI PROTESI TRENTO | NN | 492 | SALE OPERATORIE P.O. SUSA
COL | .09910 | CPT | CARRELLO PORTA-PIANI TRASFERIBILI PER TAVOLO OPERATORIO | OFC | OPT OFFICINA DI PROTESI TRENTO | NN | NN | SALE OPERATORIE P.O. SUSA
COL | .09912 | CPT | CARRELLO PORTA-PIANI TRASFERIBILI PER TAVOLO OPERATORIO | OFC | OPT OFFICINA DI PROTESI TRENTO | NN | NN | SALE OPERATORIE P.O. SUSA
COL | .06267 | RIR | STAMPANTE DI BIOIMMAGINI VIDEO O DIGITALI A FINI DOCUMENTALI | SOY | SONY | UP 20 | 50937 | OTORINOLARINGOIATRIA - REPARTO P.O. RIVOLI
COL | .09887 | RIR | STAMPANTE DI BIOIMMAGINI VIDEO O DIGITALI A FINI DOCUMENTALI | SOY | SONY | UP 20 | 50724 | SALE OPERATORIE P.O. SUSA
COL | .05612 | RIR | STAMPANTE DI BIOIMMAGINI VIDEO O DIGITALI A FINI DOCUMENTALI | SOY | SONY | UP 20 | 52910 | PREVENZIONE COLON/RETTO
COL | .06979 | TLC | TELECAMERA PER TECNICHE ENDOSCOPICHE | SOZ | STORZ KARL | 20232020 TELECAM DX PAL | GKP027014 | SALE OPERATORIE P.O. SUSA
COL | .03824 | MTV | VIDEO MONITOR DI GRADO MEDICALE | SOY | SONY | PVM 20M2 MDE | 2004571 | OTORINOLARINGOIATRIA - REPARTO P.O. RIVOLI
COL | .05648 | MTV | VIDEO MONITOR DI GRADO MEDICALE | SOY | SONY | PVM 20M2 MDE | 2015679 | UROLOGIA - AMBULATORI P.O. RIVOLI
COL | .05191 | MTV | VIDEO MONITOR DI GRADO MEDICALE | SOY | SONY | PVM 20M2 MDE | 2003620 | SALE OPERATORIE P.O. SUSA
COL | .05179 | MTV | VIDEO MONITOR DI GRADO MEDICALE | SOY | SONY | PVM 20M2 MDE | 2007909 | SALE OPERATORIE P.O. SUSA
COL | .06875 | FLU | FONTE LUMINOSA PER ENDOSCOPIA | SOZ | STORZ KARL | XENON NOVA 300 20134020 | DB0642349 | SALE OPERATORIE P.O. RIVOLI
COL | .05684 | FLU | FONTE LUMINOSA PER ENDOSCOPIA | SOZ | STORZ KARL | XENON NOVA 300 20134020 | HF 0610524 | SALE OPERATORIE P.O. SUSA
COL | .06399 | TOR | TRAPANO/FRESA PER ORTOPEDIA | RME | RIMEC | KR 2000 | 353 | DEA - P.O. RIVOLI
COL | .06525 | IRR | IRRIGATORE/ASPIRATORE PER ESAMI ARTRO-ENDOSCOPICI | FCY | FUTURE MEDICAL SYSTEM | FMS DUO+ | 0738F4401 | SALE OPERATORIE P.O. SUSA
COL | .06497 | RIR | STAMPANTE DI BIOIMMAGINI VIDEO O DIGITALI A FINI DOCUMENTALI | SOY | SONY | UP-897MD | 78291 | GASTROENTEROLOGIA - AMBULATORI P.O. RIVOLI
COL | .08189 | RIR | STAMPANTE DI BIOIMMAGINI VIDEO O DIGITALI A FINI DOCUMENTALI | SOY | SONY | UP-897MD | 171102 | PEDIATRIA - REPARTO P.O. RIVOLI
COL | .09773 | RIR | STAMPANTE DI BIOIMMAGINI VIDEO O DIGITALI A FINI DOCUMENTALI | SOY | SONY | UP-897MD | NN | SALE OPERATORIE P.O. RIVOLI
COL | .06512 | RIR | STAMPANTE DI BIOIMMAGINI VIDEO O DIGITALI A FINI DOCUMENTALI | SOY | SONY | UP-897MD | 110383 | POLIAMBULATORIO P.O. AVIGLIANA
COL | .06810 | RIR | STAMPANTE DI BIOIMMAGINI VIDEO O DIGITALI A FINI DOCUMENTALI | SOY | SONY | UP-897MD | 158284 | ANESTESIA E RIANIMAZIONE - REPARTO P.O. RIVOLI
COL | .09033 | RIR | STAMPANTE DI BIOIMMAGINI VIDEO O DIGITALI A FINI DOCUMENTALI | SOY | SONY | UP-897MD | 183183 | UROLOGIA - DAY HOSPITAL P.O. RIVOLI
COL | .06813 | SCX | SONDA CONVEX PER ECOGRAFIA | EOB | ESAOTE BIOMEDICA | CA 430 E | 02310 | ANESTESIA E RIANIMAZIONE - REPARTO P.O. RIVOLI
COL | .09017 | SCX | SONDA CONVEX PER ECOGRAFIA | EOB | ESAOTE BIOMEDICA | CA 430 E | 02519 | PEDIATRIA - REPARTO P.O. RIVOLI
COL | .05674 | MTV | VIDEO MONITOR DI GRADO MEDICALE | SOY | SONY | PVM 20M7 MDE | 2005115 | SALE OPERATORIE P.O. SUSA
COL | .05598 | MTV | VIDEO MONITOR DI GRADO MEDICALE | SOY | SONY | PVM 20M7 MDE | 2005121 | SALE OPERATORIE P.O. RIVOLI
SIM | .00773 | VIR | !VIDEOREGISTRATORE A NASTRO MAGNETICO PER BIOIMMAGINI | SOY | SONY | SVO-1500P | 10176 | POLIAMBULATORIO P.O. VENARIA
COL | .02604 | ECT | ECOTOMOGRAFO | HIT | HITACHI | EUB 405 SPAZIO | SE19393505 | POLIAMBULATORIO P.O. AVIGLIANA
COL | .06989 | AEH | APPARECCHIO PER OTOEMISSIONI ACUSTICHE | MSD | MADSEN ELECTRONICS | ACCUSCREEN PRO | 36175 | NIDO P.O. RIVOLI
COL | .05645 | ANS | ANESTESIA, SISTEMA PER | DTX | DATEX - OHMEDA | ALISEO | 0433-3804 | GASTROENTEROLOGIA - AMBULATORI P.O. RIVOLI
SIM | .06956 | ANS | ANESTESIA, SISTEMA PER | DTX | DATEX - OHMEDA | S 5 AESPIRE | AMXG00110 | SALE OPERATORIE ATTIVITA' COMUNI P.O. PINEROLO
SIM | .06338 | ANS | ANESTESIA, SISTEMA PER | DTX | DATEX - OHMEDA | S 5 AESPIRE | AMXJ01142 | SALE OPERATORIE ATTIVITA' COMUNI P.O. PINEROLO
COL | .06337 | ANS | ANESTESIA, SISTEMA PER | DTX | DATEX - OHMEDA | S 5 AESPIRE | AMXJ01517 | OSTETRICIA E GINECOLOGIA - REPARTO P.O. RIVOLI
COL | .05665 | ANS | ANESTESIA, SISTEMA PER | DTX | DATEX - OHMEDA | S 5 AESPIRE | AMXH00595 | SALE OPERATORIE P.O. RIVOLI
COL | .08701 | ANS | ANESTESIA, SISTEMA PER | DTX | DATEX - OHMEDA | S 5 AVANCE | ANBN0146 6551250 | SALE OPERATORIE P.O. RIVOLI
COL | .09930 | CEN | CENTRIFUGA | HES | HERAEUS | MEGAFUGE 1.0 | 40281238 | LABORATORIO ANALISI ATTIVITA' P.O. RIVOLI
COL | .06170 | DEF | DEFIBRILLATORE | NIO | NIHON KOHDEN | CARDIOLIFE TEC 7531 R | 00151 | SALE OPERATORIE P.O. RIVOLI
COL | .05682 | DEF | DEFIBRILLATORE | NIO | NIHON KOHDEN | CARDIOLIFE TEC 7531 R | 00116 | ANESTESIA TERAPIA INTENSIVA P.O. SUSA
COL | .05630 | ECT | ECOTOMOGRAFO | GE0 | GE MEDICAL SYSTEMS | VIVID 7 | 3873V7 | POLIAMBULATORIO P.O. RIVOLI
COL | .06796 | ECG | ELETTROCARDIOGRAFO | FUK | FUKUDA DENSHI | CARDIMAX FX 7402 | 50001080 | POLIAMBULATORIO P.O. RIVOLI
COL | .08341 | ECG | ELETTROCARDIOGRAFO | FUK | FUKUDA DENSHI | CARDIMAX FX 7402 | 50001174 | NIDO P.O. RIVOLI
COL | .08628 | ECG | ELETTROCARDIOGRAFO | FUK | FUKUDA DENSHI | CARDIMAX FX 7402 | 50001406 | ORTOTRAUMATOLOGIA - REPARTO P.O. RIVOLI
COL | .08629 | ECG | ELETTROCARDIOGRAFO | FUK | FUKUDA DENSHI | CARDIMAX FX 7402 | 50001407 | DIALISI TERRITORIALE CAL VILLA ROSA COLLEGNO
COL | .06106 | ELB | ELETTROBISTURI/ELETTROCOAGULATORE | GMA | GIMA | DIATERMO MB 200 | 1823797605 | POLIAMBULATORIO OULX
COL | .09662 | ELB | ELETTROBISTURI/ELETTROCOAGULATORE | GMA | GIMA | DIATERMO MB 200 | 1822615802 | POLIAMBULATORIO P.O. AVIGLIANA
COL | .09679 | ELB | ELETTROBISTURI/ELETTROCOAGULATORE | GMA | GIMA | DIATERMO MB 200 | 1820080283 | POLIAMBULATORIO ORBASSANO
COL | .03579 | INT | INCUBATRICE NEONATALE DA TRASPORTO | AOT | ATOM MEDICAL CORP. | V 850 TR | 1070010 | NIDO P.O. RIVOLI
COL | .09763 | LAV | LAVATRICE/DISINFETTATRICE PER STRUMENTARIO,ZOCCOLI,VETRERIE | SME | SMEG ELETTRODOMESTICI | GW 6000 DSH | 64660045 | SALE OPERATORIE P.O. RIVOLI
COL | .06206 | LCH | LASER CHIRURGICO | DRN | DORNIER | MEDILAS D FIBERTOM | 940714 | SALE OPERATORIE P.O. RIVOLI
COL | .04922 | MON | MONITOR PARAMETRI VITALI | DAP | DATASCOPE | PASSPORT XG | PJ20058-J8 | NIDO P.O. RIVOLI
COL | .04923 | MON | MONITOR PARAMETRI VITALI | DAP | DATASCOPE | PASSPORT XG | PG19060-19 | PEDIATRIA - REPARTO P.O. RIVOLI
COL | .06253 | MOR | MICROSCOPIO OPERATORIO PER OTORINOLARINGOIATRIA | KAP | KAPS KARL GMBH & CO KG | SOM 62 | 9505 | SALE OPERATORIE P.O. RIVOLI
COL | .05666 | MOR | MICROSCOPIO OPERATORIO PER OTORINOLARINGOIATRIA | KAP | KAPS KARL GMBH & CO KG | SOM 62 | 10115 | POLIAMBULATORIO P.O. RIVOLI
COL | .08819 | PAS | SISTEMA PASSA PAZIENTI MOTORIZZATO (PASSAMALATI) | MQA | MAQUET SA | TRANSMAQUET | TSM195500A000093 | SALE OPERATORIE P.O. RIVOLI
COL | .00741 | PSI | POMPA A SIRINGA | TED | TERUMO | TE-311 | 98100005 | DIALISI TERRITORIALE CAL VILLA ROSA COLLEGNO
COL | .06895 | PPC | PRESSIONE POSITIVA CONTINUA (CPAP), APPARECCHIO PER | RPR | RESPIRONICS INC. | BIPAP VISION | 117269 | DEA - P.O. RIVOLI
COL | .09251 | PPC | PRESSIONE POSITIVA CONTINUA (CPAP), APPARECCHIO PER | RPR | RESPIRONICS INC. | BIPAP VISION | 118274 | DEA - P.O. RIVOLI
COL | .09592 | PRA | PORTATILE PER RADIOGRAFIA CONVENZIONALE | SMM | SMAM | MOBILDRIVE AR 30 | C2171 | RADIOLOGIA - P.O. GIAVENO
COL | .06102 | PRA | PORTATILE PER RADIOGRAFIA CONVENZIONALE | SMM | SMAM | MOBILDRIVE AR 30 | T5753 | RADIOLOGIA - P.O. RIVOLI
COL | .09232 | PSI | POMPA A SIRINGA | BUB | BRAUN B. | PERFUSOR COMPACT | 85881 | DEA - P.O. RIVOLI
COL | .09335 | PSI | POMPA A SIRINGA | BUB | BRAUN B. | PERFUSOR COMPACT | 88153 | ANESTESIA TERAPIA INTENSIVA P.O. SUSA
COL | .09336 | PSI | POMPA A SIRINGA | BUB | BRAUN B. | PERFUSOR COMPACT | 117107 | ANESTESIA TERAPIA INTENSIVA P.O. SUSA
COL | .09337 | PSI | POMPA A SIRINGA | BUB | BRAUN B. | PERFUSOR COMPACT | 108609 | ANESTESIA TERAPIA INTENSIVA P.O. SUSA
COL | .08695 | PSI | POMPA A SIRINGA | BUB | BRAUN B. | PERFUSOR COMPACT | 64170 | DEA - P.O. RIVOLI
COL | .09081 | PSI | POMPA A SIRINGA | BUB | BRAUN B. | PERFUSOR COMPACT | 80227 | UTIC - P.O. RIVOLI
COL | .09231 | PSI | POMPA A SIRINGA | BUB | BRAUN B. | PERFUSOR COMPACT | 64163 | DEA - P.O. RIVOLI
COL | .06287 | PSI | POMPA A SIRINGA | BUB | BRAUN B. | PERFUSOR COMPACT | 85853 | PEDIATRIA - NIDO P.O. SUSA
COL | .06736 | PSI | POMPA A SIRINGA | BUB | BRAUN B. | PERFUSOR COMPACT | 114501 | SALE OPERATORIE P.O. SUSA
COL | .05646 | PSI | POMPA A SIRINGA | BUB | BRAUN B. | PERFUSOR COMPACT | 73181 | SALE OPERATORIE P.O. SUSA
COL | .08131 | PSI | POMPA A SIRINGA | BUB | BRAUN B. | PERFUSOR COMPACT | 105086 | UTIC - P.O. RIVOLI
COL | .08132 | PSI | POMPA A SIRINGA | BUB | BRAUN B. | PERFUSOR COMPACT | 105210 | UTIC - P.O. RIVOLI
COL | .08133 | PSI | POMPA A SIRINGA | BUB | BRAUN B. | PERFUSOR COMPACT | 104744 | UTIC - P.O. RIVOLI
COL | .08696 | PSI | POMPA A SIRINGA | BUB | BRAUN B. | PERFUSOR COMPACT | 64209 | SALE OPERATORIE P.O. RIVOLI
COL | .09463 | PSI | POMPA A SIRINGA | BUB | BRAUN B. | PERFUSOR COMPACT | 111266 | MEDICINA GENERALE - REPARTO P.O. SUSA
COL | .09767 | PSI | POMPA A SIRINGA | BUB | BRAUN B. | PERFUSOR COMPACT | 53270 | SALE OPERATORIE P.O. RIVOLI
COL | .R0003 | RAD | DIAGNOSTICA RADIOLOGICA CONVENZIONALE | MCL | MECALL | SUPERIX 164 | 020/997 | RADIOLOGIA - P.O. RIVOLI
COL | .R0013 | RAD | DIAGNOSTICA RADIOLOGICA CONVENZIONALE | MCL | MECALL | SUPERIX 164 | 020/995 | RADIOLOGIA - P.O. GIAVENO
COL | .09863 | SOR | SEGA PER ORTOPEDIA | AEU | AESCULAP | GA 633 ACCULAN | 001626 | SALE OPERATORIE P.O. RIVOLI
COL | .09850 | SOR | SEGA PER ORTOPEDIA | AEU | AESCULAP | GA 633 ACCULAN | 001144 | SALE OPERATORIE P.O. RIVOLI
COL | .10066 | SOR | SEGA PER ORTOPEDIA | AEU | AESCULAP | GA 633 ACCULAN | 000202 | SALE OPERATORIE P.O. SUSA
COL | .10067 | SOR | SEGA PER ORTOPEDIA | AEU | AESCULAP | GA 633 ACCULAN | 000332 | SALE OPERATORIE P.O. SUSA
COL | .V0019 | SPE | SISTEMA PER VIDEOCHIRURGIA/VIDEOFIBROSCOPIA | WIA | WISAP | ENDO DIGI VIEW 3 | NN | SALE OPERATORIE P.O. SUSA
COL | .09870 | TMS | TERMOSALDATRICE | HWO | HAWO | HM 2010 DC | 403771/1104 | SALE OPERATORIE P.O. SUSA
COL | .09855 | TOR | TRAPANO/FRESA PER ORTOPEDIA | AEU | AESCULAP | GA 613 ACCULAN | 000675 | SALE OPERATORIE P.O. RIVOLI
COL | .09856 | TOR | TRAPANO/FRESA PER ORTOPEDIA | AEU | AESCULAP | GA 613 ACCULAN | 000662 | SALE OPERATORIE P.O. RIVOLI
COL | .10059 | TOR | TRAPANO/FRESA PER ORTOPEDIA | AEU | AESCULAP | GA 613 ACCULAN | 002536 | SALE OPERATORIE P.O. SUSA
COL | .10061 | TOR | TRAPANO/FRESA PER ORTOPEDIA | AEU | AESCULAP | GA 613 ACCULAN | 002076 | SALE OPERATORIE P.O. SUSA
COL | .R0020 | TRM | TOMOGRAFO A RISONANZA MAGNETICA | PHI | PHILIPS | INTERA 0.5 T | 30510003 | RMN - P.O. RIVOLI
COL | .09346 | VAB | VENTILATORE POLMONARE TRASPORTABILE D'EMERGENZA | DRR | DRAEGER | OXYLOG 2000 | ARLF-0014 | ANESTESIA TERAPIA INTENSIVA P.O. SUSA
COL | .06529 | VAB | VENTILATORE POLMONARE TRASPORTABILE D'EMERGENZA | DRR | DRAEGER | OXYLOG 3000 | SRZD-0088 | ANESTESIA E RIANIMAZIONE - REPARTO P.O. RIVOLI
COL | .05578 | VPO | VENTILATORE POLMONARE PER TERAPIA INTENSIVA | NLL | NELLCOR - COVIDIEN | NPB 760 | 3501041253 | DEA - P.O. RIVOLI
COL | .05582 | VPO | VENTILATORE POLMONARE PER TERAPIA INTENSIVA | NLL | NELLCOR - COVIDIEN | NPB 760 | 3501041252 | DEA - P.O. RIVOLI
COL | .06984 | VPO | VENTILATORE POLMONARE PER TERAPIA INTENSIVA | SIE | SIEMENS | SERVO VENTILATOR 300 A | EVV4822918 | ANESTESIA TERAPIA INTENSIVA P.O. SUSA
COL | .05416 | VPO | VENTILATORE POLMONARE PER TERAPIA INTENSIVA | SIE | SIEMENS | SERVO VENTILATOR 300 A | EVV4822914 | ANESTESIA E RIANIMAZIONE - REPARTO P.O. RIVOLI
COL | .05511 | VPO | VENTILATORE POLMONARE PER TERAPIA INTENSIVA | SIE | SIEMENS | SERVO VENTILATOR 300 A | EVV4822917 | ANESTESIA E RIANIMAZIONE - REPARTO P.O. RIVOLI
COL | .05513 | VPO | VENTILATORE POLMONARE PER TERAPIA INTENSIVA | SIE | SIEMENS | SERVO VENTILATOR 300 A | EVV4822915 | ANESTESIA E RIANIMAZIONE - REPARTO P.O. RIVOLI
COL | .05514 | VPO | VENTILATORE POLMONARE PER TERAPIA INTENSIVA | SIE | SIEMENS | SERVO VENTILATOR 300 A | EVV4822916 | ANESTESIA E RIANIMAZIONE - REPARTO P.O. RIVOLI
COL | .02497 | VPO | VENTILATORE POLMONARE PER TERAPIA INTENSIVA | SIE | SIEMENS | SERVO VENTILATOR 900 D | EVV09169750 | SALE OPERATORIE P.O. SUSA
COL | .02554 | VPO | VENTILATORE POLMONARE PER TERAPIA INTENSIVA | SIE | SIEMENS | SERVO VENTILATOR 900 D | EVV09169752 | RMN - P.O. RIVOLI
COL | .05175 | ANS | ANESTESIA, SISTEMA PER | DTX | DATEX - OHMEDA | S 5 ADU | 40085715 | SALE OPERATORIE P.O. SUSA
COL | .00544 | DEF | DEFIBRILLATORE | NIO | NIHON KOHDEN | CARDIOLIFE TEC 7100 R | 20576 | ANESTESIA E RIANIMAZIONE - REPARTO P.O. RIVOLI
COL | .01307 | DEF | DEFIBRILLATORE | NIO | NIHON KOHDEN | CARDIOLIFE TEC 7100 R | 20433 | SALE OPERATORIE P.O. AVIGLIANA
COL | .01135 | DEF | DEFIBRILLATORE | NIO | NIHON KOHDEN | CARDIOLIFE TEC 7100 R | 20381 | SALE OPERATORIE P.O. RIVOLI
COL | .01317 | AUT | AUTOCLAVE STERILIZZATRICE ALTA CAPACITA' | CTD | CHIRURGICA TEDINO | ST 28 | NN | POLIAMBULATORIO P.O. GIAVENO
COL | .02598 | AUT | AUTOCLAVE STERILIZZATRICE ALTA CAPACITA' | CTD | CHIRURGICA TEDINO | ST 28 | NN | POLIAMBULATORIO ORBASSANO
COL | .06919 | ELB | ELETTROBISTURI/ELETTROCOAGULATORE | EEK | ERBE ELEKTROMEDIZIN | VIO 300 D | 11298260 | SALE OPERATORIE P.O. RIVOLI
COL | .06158 | ELB | ELETTROBISTURI/ELETTROCOAGULATORE | EEK | ERBE ELEKTROMEDIZIN | VIO 300 D | 11286063 | SALE OPERATORIE P.O. RIVOLI
COL | .06920 | ERA | COAGULAZIONE IN ARGON, SISTEMA PER | EEK | ERBE ELEKTROMEDIZIN | APC 2 | 11299422 | SALE OPERATORIE P.O. RIVOLI
COL | .06210 | RIR | STAMPANTE DI BIOIMMAGINI VIDEO O DIGITALI A FINI DOCUMENTALI | SOY | SONY | UP D895 MD | 90100 | DEA - P.O. RIVOLI
COL | .06486 | RIR | STAMPANTE DI BIOIMMAGINI VIDEO O DIGITALI A FINI DOCUMENTALI | SOY | SONY | UP D895 MD | NN | RADIOLOGIA - P.O. RIVOLI
COL | .09218 | RIR | STAMPANTE DI BIOIMMAGINI VIDEO O DIGITALI A FINI DOCUMENTALI | SOY | SONY | UP D895 MD | NN | POLIAMBULATORIO P.O. RIVOLI
COL | .09891 | RIR | STAMPANTE DI BIOIMMAGINI VIDEO O DIGITALI A FINI DOCUMENTALI | SOY | SONY | UP D895 MD | NN | SALE OPERATORIE P.O. SUSA
COL | .09314 | RIR | STAMPANTE DI BIOIMMAGINI VIDEO O DIGITALI A FINI DOCUMENTALI | SOY | SONY | UP D895 MD | 98945 | OSTETRICIA E GINECOLOGIA - REPARTO P.O. RIVOLI
COL | .06907 | RIR | STAMPANTE DI BIOIMMAGINI VIDEO O DIGITALI A FINI DOCUMENTALI | SOY | SONY | UP D23 MD | NN | PRONTO SOCCORSO P.O. SUSA
COL | .06485 | RIR | STAMPANTE DI BIOIMMAGINI VIDEO O DIGITALI A FINI DOCUMENTALI | SOY | SONY | UP D23 MD | NN | RADIOLOGIA - P.O. RIVOLI
COL | .07377 | RIR | STAMPANTE DI BIOIMMAGINI VIDEO O DIGITALI A FINI DOCUMENTALI | SOY | SONY | UP D23 MD | NN | POLIAMBULATORIO P.O. RIVOLI
COL | .08612 | RIR | STAMPANTE DI BIOIMMAGINI VIDEO O DIGITALI A FINI DOCUMENTALI | SOY | SONY | UP D23 MD | NN | NEUROLOGIA - AMBULATORI P.O. RIVOLI
COL | .09632 | TMS | TERMOSALDATRICE | TGZ | TECNOGAZ | OPERA AUTOMATIC | OA1970103 | POLIAMBULATORIO RIVOLI
COL | .06335 | TMS | TERMOSALDATRICE | TGZ | TECNOGAZ | OPERA AUTOMATIC | OA2521204 | POLIAMBULATORIO GRUGLIASCO
COL | .06495 | SCX | SONDA CONVEX PER ECOGRAFIA | HIT | HITACHI | EUP-C514 | SE10586609E | GASTROENTEROLOGIA - AMBULATORI P.O. RIVOLI
COL | .06310 | 1SX | STAMPANTE LASER | HPI | HEWLETT PACKARD (INFORMATICA) | LASERJET 1320 | NN | DEA - P.O. RIVOLI
COL | .06390 | MON | MONITOR PARAMETRI VITALI | DTX | DATEX - OHMEDA | S 5 FM | 6022822 | DEA - P.O. RIVOLI
COL | .06391 | MON | MONITOR PARAMETRI VITALI | DTX | DATEX - OHMEDA | S 5 FM | 6025140 | DEA - P.O. RIVOLI
COL | .06392 | MON | MONITOR PARAMETRI VITALI | DTX | DATEX - OHMEDA | S 5 FM | 6025088 | DEA - P.O. RIVOLI
COL | .06393 | MON | MONITOR PARAMETRI VITALI | DTX | DATEX - OHMEDA | S 5 FM | 6025139 | DEA - P.O. RIVOLI
COL | .06295 | MON | MONITOR PARAMETRI VITALI | DTX | DATEX - OHMEDA | S 5 FM | 6022821 | DEA - P.O. RIVOLI
COL | .06297 | MON | MONITOR PARAMETRI VITALI | DTX | DATEX - OHMEDA | S 5 FM | 6026773 | DEA - P.O. RIVOLI
COL | .06299 | MON | MONITOR PARAMETRI VITALI | DTX | DATEX - OHMEDA | S 5 FM | 6026772 | DEA - P.O. RIVOLI
COL | .06389 | MON | MONITOR PARAMETRI VITALI | DTX | DATEX - OHMEDA | S 5 FM | 6015706 | DEA - P.O. RIVOLI
COL | .09127 | SAI | SEGA PER GESSI | AEU | AESCULAP | OSCILLANT GP24 | 965473 | SALA GESSI - P.O. RIVOLI
COL | .09327 | RIR | STAMPANTE DI BIOIMMAGINI VIDEO O DIGITALI A FINI DOCUMENTALI | SEK | SEIKO INSTRUMENTS | DPU-414 | 1062762A | POLIAMBULATORIO GRUGLIASCO
COL | .00886 | TRG | TELERADIOGRAFO | VIL | VILLA | NN | NN | RADIOLOGIA - P.O. AVIGLIANA
COL | .02146 | TRG | TELERADIOGRAFO | VIL | VILLA | NN | NN | RADIOLOGIA - P.O. SUSA
COL | .09963 | BOB | ANTENNA RICEVENTE PER RM (BOBINA) | PHI | PHILIPS | QUAD NECK COIL | 000176 | RMN - P.O. RIVOLI
COL | .09966 | BOB | ANTENNA RICEVENTE PER RM (BOBINA) | PHI | PHILIPS | KNEE COIL | NN | RMN - P.O. RIVOLI
COL | .03798 | MTV | VIDEO MONITOR DI GRADO MEDICALE | PHI | PHILIPS | NN | 2244130 | POLIAMBULATORIO GRUGLIASCO - RADIODIAGNOSTICA
COL | .08611 | RIR | STAMPANTE DI BIOIMMAGINI VIDEO O DIGITALI A FINI DOCUMENTALI | SOY | SONY | UP-D897 | NN | NEUROLOGIA - AMBULATORI P.O. RIVOLI
COL | .09146 | RIR | STAMPANTE DI BIOIMMAGINI VIDEO O DIGITALI A FINI DOCUMENTALI | SOY | SONY | UP-D897 | NN | POLIAMBULATORIO P.O. RIVOLI
COL | .09225 | RIR | STAMPANTE DI BIOIMMAGINI VIDEO O DIGITALI A FINI DOCUMENTALI | SOY | SONY | UP-D897 | NN | POLIAMBULATORIO P.O. RIVOLI
COL | .06906 | RIR | STAMPANTE DI BIOIMMAGINI VIDEO O DIGITALI A FINI DOCUMENTALI | SOY | SONY | UP-D897 | NN | PRONTO SOCCORSO P.O. SUSA
COL | .06340 | SRD | SCANNER PER CASSETTA AI FOSFORI (PLATE CR) | KOI | KONICA | REGIUS 190 | 06761443 | RADIOLOGIA - P.O. SUSA
COL | .06793 | SRD | SCANNER PER CASSETTA AI FOSFORI (PLATE CR) | KOI | KONICA | REGIUS 190 | 06765404 | RADIOLOGIA - P.O. AVIGLIANA
COL | .06403 | SRD | SCANNER PER CASSETTA AI FOSFORI (PLATE CR) | KOI | KONICA | REGIUS 190 | 06761299 | RADIOLOGIA - P.O. SUSA
COL | .00654 | MAG | MAMMOGRAFO CONVENZIONALE | PHI | PHILIPS | MAMMODIAGNOST UC | 92.6063 | RADIOLOGIA - P.O. RIVOLI
COL | .06681 | ELX | SINTESI PERMANENTE DEI VASI, APPARECCHIO PER | VAY | VALLEYLAB | LIGASURE 8 | L0H1559V | SALE OPERATORIE P.O. RIVOLI
COL | .02204 | ALA | AGITATORE DA LABORATORIO | ASA | ASAL | 711 | NN | LABORATORIO ANALISI ATTIVITA' P.O. SUSA
COL | .08209 | PSI | POMPA A SIRINGA | FRU | FRESENIUS | ORCHESTRA MODULE DPS | 082360/20523675 | SALE OPERATORIE P.O. RIVOLI
COL | .08210 | PSI | POMPA A SIRINGA | FRU | FRESENIUS | ORCHESTRA MODULE DPS | 082360/20523667 | SALE OPERATORIE P.O. RIVOLI
COL | .08212 | PSI | POMPA A SIRINGA | FRU | FRESENIUS | ORCHESTRA MODULE DPS | 082360/20523659 | SALE OPERATORIE P.O. SUSA
COL | .08213 | PSI | POMPA A SIRINGA | FRU | FRESENIUS | ORCHESTRA MODULE DPS | 082360/20523676 | SALE OPERATORIE P.O. SUSA
COL | .01314 | ELB | ELETTROBISTURI/ELETTROCOAGULATORE | VAY | VALLEYLAB | FORCE 300 | F6H839B | INGEGNERIA CLINICA P.O. RIVOLI
COL | .06056 | FRE | FRIGOEMOTECA | FCT | FIOCCHETTI CIRO | EMOTECA 400 | 553 | LABORATORIO ANALISI ATTIVITA' P.O. RIVOLI
COL | .09274 | SCX | SONDA CONVEX PER ECOGRAFIA | GE0 | GE MEDICAL SYSTEMS | 3.5C | 18596WP7 | RADIOLOGIA - P.O. RIVOLI
COL | .09935 | SCX | SONDA CONVEX PER ECOGRAFIA | GE0 | GE MEDICAL SYSTEMS | 3.5C | 18598WP3 | RADIOLOGIA - P.O. GIAVENO
COL | .06488 | SCX | SONDA CONVEX PER ECOGRAFIA | GE0 | GE MEDICAL SYSTEMS | 3.5C | 37183PD1 | RADIOLOGIA - P.O. RIVOLI
COL | .01366 | 1SX | STAMPANTE LASER | HPI | HEWLETT PACKARD (INFORMATICA) | LASERJET 6L | GJPZV072148 | POLIAMBULATORIO P.O. GIAVENO
COL | .06279 | SCX | SONDA CONVEX PER ECOGRAFIA | PHI | PHILIPS | C5-2 | 02M26Y | OSTETRICIA E GINECOLOGIA - REPARTO P.O. RIVOLI
COL | .09660 | LAP | LOCALIZZATORE DI FORAME APICALE | JCP | J MORITA CORP. | ROOT ZX | PH5067 | POLIAMBULATORIO COLLEGNO
COL | .09121 | CAD | CARRELLO PORTA-APPARECCHIATURE (ALIMENTATO) | OLY | OLYMPUS OPTICAL | WM NP1 | 2823168 | PREVENZIONE COLON/RETTO
COL | .09753 | MOL | MICROSCOPIO OTTICO DA LABORATORIO | XXX | XXX (NON CODIFICABILE) | NN | NN | LABORATORIO ANALISI ATTIVITA' P.O. RIVOLI
SIM | .06957 | MON | MONITOR PARAMETRI VITALI | DTX | DATEX - OHMEDA | CARDIOCAP II | 312986 | SALE OPERATORIE ATTIVITA' COMUNI P.O. PINEROLO
COL | .02499 | MVN | MONITOR PARAMETRI ANESTESIOLOGICI/VENTILATORI | DTX | DATEX - OHMEDA | CAPNOMAC ULTIMA | 344069 | PRONTO SOCCORSO P.O. SUSA
COL | .00310 | MVN | MONITOR PARAMETRI ANESTESIOLOGICI/VENTILATORI | DTX | DATEX - OHMEDA | CAPNOMAC ULTIMA | 347674 | SALE OPERATORIE P.O. RIVOLI
COL | .06962 | ANS | ANESTESIA, SISTEMA PER | SIE | SIEMENS | VENTILATOR 710 | EVV141716 | OSTETRICIA E GINECOLOGIA - REPARTO P.O. SUSA
COL | .01114 | ANS | ANESTESIA, SISTEMA PER | SIE | SIEMENS | VENTILATOR 710 | EVV141725 | ANESTESIA E RIANIMAZIONE - REPARTO P.O. RIVOLI
COL | .01322 | ANS | ANESTESIA, SISTEMA PER | SIE | SIEMENS | VENTILATOR 710 | EVV14349 | POLIAMBULATORIO P.O. GIAVENO
COL | .09553 | TAR | TAVOLO PORTA-STRUMENTI OFTALMOLOGICI | CS0 | CSO | TWIN TABLE | 05110007 | POLIAMBULATORIO P.O. GIAVENO
COL | .01232 | LFE | LAMPADA A FESSURA | IAI | INAMI | NN | NN | POLIAMBULATORIO ALPIGNANO
COL | .03224 | OFM | OFTALMOMETRO (CHERATOMETRO) | HAG | HAAG-STREIT | NN | NN | POLIAMBULATORIO GRUGLIASCO
COL | .09471 | CLA | CONGELATORE PER USO SANITARIO/FARMACEUTICO | FCT | FIOCCHETTI CIRO | NN | NN | FARMACEUTICA TERRITORIALE DISTRETTO SUSA
COL | .06058 | CLA | CONGELATORE PER USO SANITARIO/FARMACEUTICO | FCT | FIOCCHETTI CIRO | NN | NN | SALE OPERATORIE P.O. RIVOLI
COL | .05255 | TMS | TERMOSALDATRICE | HWO | HAWO | HM 850 | 973150/99 | POLIAMBULATORIO ORBASSANO
COL | .09682 | LAI | LAMPADA PER AMBIENTE MEDICALE | MHA | DR MACH | MACH 115 | 03/0018 | POLIAMBULATORIO ORBASSANO
COL | .08111 | LAI | LAMPADA PER AMBIENTE MEDICALE | MHA | DR MACH | MACH 115 | 03/0022 | POLIAMBULATORIO P.O. GIAVENO
COL | .05555 | LAI | LAMPADA PER AMBIENTE MEDICALE | MHA | DR MACH | MACH 115 | 02/0387 | CONSULTORIO FAMILIARE OULX
COL | .05556 | LAI | LAMPADA PER AMBIENTE MEDICALE | MHA | DR MACH | MACH 115 | 02/0388 | CONSULTORIO FAMILIARE E GIOVANI AVIGLIANA
COL | .05557 | LAI | LAMPADA PER AMBIENTE MEDICALE | MHA | DR MACH | MACH 115 | 02/0389 | CONSULTORIO FAMILIARE SUSA
COL | .05558 | LAI | LAMPADA PER AMBIENTE MEDICALE | MHA | DR MACH | MACH 115 | 02/0392 | CONSULTORIO FAMILIARE CONDOVE
COL | .05559 | LAI | LAMPADA PER AMBIENTE MEDICALE | MHA | DR MACH | MACH 115 | 02/0390 | CONSULTORIO FAMILIARE E GIOVANI AVIGLIANA
COL | .00765 | ELB | ELETTROBISTURI/ELETTROCOAGULATORE | MAN | MARTIN | ME 80 | 01-M-136-90 | POLIAMBULATORIO P.O. RIVOLI
COL | .03512 | TDE | TRAPANO ODONTOIATRICO | KAV | KAVO | K 9 | 612150 | POLIAMBULATORIO GRUGLIASCO
COL | .05195 | TDE | TRAPANO ODONTOIATRICO | KAV | KAVO | K 9 | 603478G | POLIAMBULATORIO RIVOLI
COL | .05662 | LSP | LAMPADA SCIALITICA MOBILE | MAN | MARTIN | ML 301 | 0352212 | POLIAMBULATORIO P.O. AVIGLIANA
COL | .06978 | PNM | PEDANA A NASTRO MOBILE | RAM | RAM SRL | 770 CE | 10200 | POLIAMBULATORIO P.O. SUSA
COL | .06647 | CAD | CARRELLO PORTA-APPARECCHIATURE (ALIMENTATO) | MOV | MOVI | RACK P | P326/06 | GASTROENTEROLOGIA - AMBULATORI P.O. RIVOLI
COL | .09122 | CAD | CARRELLO PORTA-APPARECCHIATURE (ALIMENTATO) | MOV | MOVI | RACK P | 817/99 | INGEGNERIA CLINICA P.O. RIVOLI
COL | .04670 | CAD | CARRELLO PORTA-APPARECCHIATURE (ALIMENTATO) | MOV | MOVI | RACK P | 884/00 | INGEGNERIA CLINICA P.O. RIVOLI
SIM | .05609 | MTV | VIDEO MONITOR DI GRADO MEDICALE | SOY | SONY | PVM 14M2 MDE | 2103439 | POLIAMBULATORIO P.O. VENARIA
COL | .04664 | MTV | VIDEO MONITOR DI GRADO MEDICALE | SOY | SONY | PVM 14M2 MDE | 2001640 | INGEGNERIA CLINICA P.O. RIVOLI
COL | .00517 | ECG | ELETTROCARDIOGRAFO | PHP | PHILIPS (EX HP-AGILENT) | PAGEWRITER 200 | CNC4220084 | ANESTESIA E RIANIMAZIONE - REPARTO P.O. RIVOLI
COL | .07026 | AAE | ANALIZZATORE BATTERIOLOGICO/EMOCOLTURE | BED | BECTON DICKINSON | BACTEC 9050 | NB3275 | LABORATORIO ANALISI ATTIVITA' P.O. RIVOLI
COL | .09746 | ALA | AGITATORE DA LABORATORIO | GRA | GRANT INSTRUMENTS | VSR 23 | 033905357 | LABORATORIO ANALISI ATTIVITA' P.O. RIVOLI
COL | .09766 | ALA | AGITATORE DA LABORATORIO | SAI | SAITRON | TISSUE THERM | 1309 | SALE OPERATORIE P.O. RIVOLI
COL | .02195 | ALA | AGITATORE DA LABORATORIO | TEA | TEKNOLABO | ROTOMIX 310 100 | 554 | LABORATORIO ANALISI ATTIVITA' P.O. SUSA
COL | .09751 | ALA | AGITATORE DA LABORATORIO | VEP | VELP SCIENTIFICA | RX 3 | NN | LABORATORIO ANALISI ATTIVITA' P.O. RIVOLI
COL | .10006 | ALA | AGITATORE DA LABORATORIO | VEP | VELP SCIENTIFICA | RX 3 | 1940938 | LABORATORIO ANALISI ATTIVITA' P.O. RIVOLI
COL | .02793 | ALA | AGITATORE DA LABORATORIO | VEP | VELP SCIENTIFICA | ZX 3 | 1941060 | LABORATORIO ANALISI ATTIVITA' P.O. RIVOLI
COL | .02805 | ALA | AGITATORE DA LABORATORIO | VEP | VELP SCIENTIFICA | ZX 3 | 1941061 | LABORATORIO ANALISI ATTIVITA' P.O. RIVOLI
COL | .09754 | CEN | CENTRIFUGA | ABB | ABBOTT | 3530 | 200883 | LABORATORIO ANALISI ATTIVITA' P.O. RIVOLI
COL | .05112 | CEN | CENTRIFUGA | ALC | ALC APPARECCHI PER LAB.CHIMICI | PK 130 | 799090090 | LABORATORIO ANALISI ATTIVITA' P.O. RIVOLI
COL | .06149 | CIR | CAPPA ASPIRANTE/CHIMICA | BAJ | BIO AIR INSTRUMENTS | PROTEA S | G06N04N9090 | SALE OPERATORIE P.O. RIVOLI
COL | .00885 | CRA | COMPLESSO RADIOGENO | GEI | GENERAL MEDICAL MERATE | C 52 RTM 90 H | 45050 + B6632 | RADIOLOGIA - P.O. AVIGLIANA
COL | .05120 | CRA | COMPLESSO RADIOGENO | IAA | IAE | RTM 101 HS | 59021 | RADIOLOGIA - P.O. AVIGLIANA
COL | .02674 | CRA | COMPLESSO RADIOGENO | IAA | IAE | X 50 AH | 39399 | POLIAMBULATORIO ORBASSANO - RADIODIAGNOSTICA
COL | .05264 | CRA | COMPLESSO RADIOGENO | IAA | IAE | X 50 AH | 39396 | POLIAMBULATORIO ORBASSANO - RADIODIAGNOSTICA
COL | .03554 | CRA | COMPLESSO RADIOGENO | IAA | IAE | RTM 90 H | 49048 | POLIAMBULATORIO ALPIGNANO - RADIODIAGNOSTICA
COL | .05229 | CRA | COMPLESSO RADIOGENO | IAA | IAE | RTM 90 H | 6924 | POLIAMBULATORIO GRUGLIASCO - RADIODIAGNOSTICA
COL | .09748 | CRE | CENTRIFUGA REFRIGERATA | ALC | ALC APPARECCHI PER LAB.CHIMICI | PK 130 R | 799070026 | LABORATORIO ANALISI ATTIVITA' P.O. RIVOLI
COL | .02039 | CRE | CENTRIFUGA REFRIGERATA | ALC | ALC APPARECCHI PER LAB.CHIMICI | 970 R | 09-1113 | LABORATORIO ANALISI ATTIVITA' P.O. GIAVENO
COL | .06609 | CRE | CENTRIFUGA REFRIGERATA | JOU | JOUAN | CR 3 I | 306050717 | LABORATORIO ANALISI ATTIVITA' P.O. SUSA
COL | .04658 | ACH | ASPIRATORE MEDICO CHIRURGICO | ALS | ALSA | SUPERSUCTION 4T | 4319 | GASTROENTEROLOGIA - AMBULATORI P.O. RIVOLI
COL | .05055 | ACH | ASPIRATORE MEDICO CHIRURGICO | ALS | ALSA | SUPERSUCTION 4T | 4318 | MEDICINA GENERALE - REPARTO P.O. SUSA
COL | .09522 | ACH | ASPIRATORE MEDICO CHIRURGICO | ALS | ALSA | SUPERSUCTION 4T | 4359-11/96 | SERVIZIO NECROSCOPICO P.O. AVIGLIANA
COL | .05381 | ACH | ASPIRATORE MEDICO CHIRURGICO | ALS | ALSA | SUPERSUCTION 4T | 4358-11/96 | GASTROENTEROLOGIA - AMBULATORI P.O. RIVOLI
COL | .02213 | ACH | ASPIRATORE MEDICO CHIRURGICO | ALS | ALSA | SUPERSUCTION 4T | 1890 | ANESTESIA TERAPIA INTENSIVA P.O. SUSA
COL | .09404 | ACH | ASPIRATORE MEDICO CHIRURGICO | CMK | CA MI | NEW ASKIR 30 | 3965 | DIALISI TERRITORIALE CAL VILLA ROSA COLLEGNO
COL | .09950 | ACH | ASPIRATORE MEDICO CHIRURGICO | CMK | CA MI | NEW ASKIR 30 | 22250 | RSA DON MENZIO AVIGLIANA
COL | .09958 | ACH | ASPIRATORE MEDICO CHIRURGICO | CMK | CA MI | NEW ASKIR 30 | 30021 | RSA DON MENZIO AVIGLIANA
COL | .09988 | ACH | ASPIRATORE MEDICO CHIRURGICO | CMK | CA MI | NEW ASKIR 30 | 5015 | RSA BARBERO COLLEGNO
COL | .09257 | ACH | ASPIRATORE MEDICO CHIRURGICO | CMK | CA MI | NEW ASKIR 30 | 3932 | DEA - P.O. RIVOLI
COL | .09957 | ACH | ASPIRATORE MEDICO CHIRURGICO | CSF | COMETE SAS | HOMECARE AM TOP | 3484 | RSA DON MENZIO AVIGLIANA
COL | .00043 | ACH | ASPIRATORE MEDICO CHIRURGICO | FAS | FASET | 208 | 1006 I | CHIRURGIA GENERALE - REPARTO P.O. RIVOLI
COL | .00628 | ACH | ASPIRATORE MEDICO CHIRURGICO | FAS | FASET | 208 | 10000077 | POLIAMBULATORIO P.O. RIVOLI
COL | .01062 | ACH | ASPIRATORE MEDICO CHIRURGICO | FAS | FASET | 208 | NN | POLIAMBULATORIO P.O. GIAVENO
COL | .05102 | ACH | ASPIRATORE MEDICO CHIRURGICO | MDE | MEDEL | NEW KATASPIR | 8703 | MEDICINA - REPARTO P.O. GIAVENO
COL | .09499 | ACH | ASPIRATORE MEDICO CHIRURGICO | MEF | MARKOS MEFAR SPA | M 20 | NN | DAY HOSPITAL E DAY SURGERY CHIRURGIA AVIGLIANA
COL | .05099 | ACH | ASPIRATORE MEDICO CHIRURGICO | SMD | SAMED | CH 2 | 1245/01 | POLIAMBULATORIO P.O. GIAVENO
COL | .06968 | ACH | ASPIRATORE MEDICO CHIRURGICO | SMD | SAMED | CH 1 | 805/01 | MEDICINA GENERALE - REPARTO P.O. SUSA
COL | .00016 | ACH | ASPIRATORE MEDICO CHIRURGICO | SIV | SIEM NOVA | AV 183 | 148 | OSTETRICIA E GINECOLOGIA - REPARTO P.O. RIVOLI
COL | .02072 | ACH | ASPIRATORE MEDICO CHIRURGICO | SIV | SIEM NOVA | AV 284 | 168 | OSTETRICIA E GINECOLOGIA - REPARTO P.O. SUSA
COL | .09099 | AER | AEROSOL/NEBULIZZATORE | KED | KENDALL MEDIZINSKE | AERODYNE | 159060281 | OTORINOLARINGOIATRIA - REPARTO P.O. RIVOLI
COL | .09710 | AER | AEROSOL/NEBULIZZATORE | MDE | MEDEL | CLENNY AEROSOL | 036450 | CONSULTORIO PEDIATRICO ORBASSANO
COL | .08114 | AFU | ASPIRATORE DI FUMI PER CHIRURGIA | ALS | ALSA | CS 200 | 1216-09/07 | POLIAMBULATORIO P.O. GIAVENO
COL | .00415 | ANS | ANESTESIA, SISTEMA PER | DRR | DRAEGER | JULIAN | ARME-0142 | SALE OPERATORIE P.O. SUSA
COL | .05459 | ANS | ANESTESIA, SISTEMA PER | SOX | SOXIL | JOLLY | 2112 | ANESTESIA TERAPIA INTENSIVA P.O. SUSA
COL | .00697 | APE | ANALISI DEI POTENZIALI EVOCATI, APPARECCHIO PER | GNO | GN OTOMETRICS AS | OCTAVUS | 262002 | OTORINOLARINGOIATRIA - AMBULATORI P.O. RIVOLI
COL | .06697 | APE | ANALISI DEI POTENZIALI EVOCATI, APPARECCHIO PER | GNO | GN OTOMETRICS AS | OCTAVUS | 262002 | ORTOTRAUMATOLOGIA - AMBULATORI P.O. RIVOLI
COL | .01147 | APE | ANALISI DEI POTENZIALI EVOCATI, APPARECCHIO PER | MLC | MEDELEC | SAPPHIRE 2 | 86381 | POLIAMBULATORIO RIVOLI
COL | .00954 | CPS | COLPOSCOPIO | OLY | OLYMPUS OPTICAL | OCS 2 | 007006 | POLIAMBULATORIO P.O. SUSA
COL | .02051 | CPS | COLPOSCOPIO | OLY | OLYMPUS OPTICAL | OCS 2 | 911011 | CONSULTORIO FAMILIARE GIAVENO
COL | .02251 | CPS | COLPOSCOPIO | OLY | OLYMPUS OPTICAL | OCS 2 | 004023 | POLIAMBULATORIO P.O. AVIGLIANA
COL | .00606 | CPS | COLPOSCOPIO | SIV | SIEM NOVA | KLP 21 | 5225 | POLIAMBULATORIO P.O. RIVOLI
COL | .02596 | CPS | COLPOSCOPIO | ZES | ZEISS | OPMI 1 | 3052258001 | POLIAMBULATORIO ORBASSANO
COL | .05223 | CPS | COLPOSCOPIO | ZES | ZEISS | OPMI 99 | 164522 | CONSULTORIO FAMILIARE GRUGLIASCO
COL | .05573 | CPU | CONTROPULSATORE | AWR | ARROW INTERNATIONAL | ACAT 1 PLUS | 20902A | CARDIOLOGIA - EMODINAMICA P.O. RIVOLI
COL | .05568 | DEF | DEFIBRILLATORE | NIO | NIHON KOHDEN | TEC 7511 R | 599 | UROLOGIA - DAY HOSPITAL P.O. RIVOLI
COL | .01216 | DMO | DIATERMIA A MICROONDE (RADARTERAPIA) | EPA | ELETTRONICA PAGANI | DIGIRADAR | NN | RRF POLIAMBULATORIO RIVOLI
COL | .06540 | DUL | DIATERMIA AD ULTRASUONI (ULTRASUONITERAPIA) | FSL | FISIOLINE | FISIOSONIC | 112805 | RRF AMBULATORIO COLLEGNO
COL | .01239 | ECG | ELETTROCARDIOGRAFO | EOB | ESAOTE BIOMEDICA | C 3 R | 00175 | POLIAMBULATORIO ALPIGNANO
COL | .06966 | ECG | ELETTROCARDIOGRAFO | ETC | ET MEDICAL DEVICES SPA | CARDIETTE DAEDALUS VIEW | ABRS0001 | ANESTESIA TERAPIA INTENSIVA P.O. SUSA
COL | .09953 | ECG | ELETTROCARDIOGRAFO | MAQ | GE MARQUETTE MEDICAL SYSTEMS INC HELLIGE | MICROSMART | 101040727 | RSA DON MENZIO AVIGLIANA
COL | .05545 | ECG | ELETTROCARDIOGRAFO | REM | REMCO ITALIA | CARDIOLINE DELTA 1 | 090-5208 | MEDICINA LEGALE COLLEGNO
COL | .01055 | ECG | ELETTROCARDIOGRAFO | SDC | SENSORMEDICS | K 31 | 910800246603000120100 | POLIAMBULATORIO CONDOVE
COL | .09417 | EEG | ELETTROENCEFALOGRAFO / SISTEMA INTEGRATO PER ANALISI ELETTROENCEFALOGRAFICHE | MLC | MEDELEC | PROFILE | 972419 | POLIAMBULATORIO P.O. SUSA
COL | .06181 | ELB | ELETTROBISTURI/ELETTROCOAGULATORE | ALS | ALSA | ALSATOM SU 140 D MPC | 4011-10/01 | POLIAMBULATORIO P.O. AVIGLIANA
COL | .05202 | ELB | ELETTROBISTURI/ELETTROCOAGULATORE | ALS | ALSA | ALSATOM SU 80 M | 859 | POLIAMBULATORIO RIVOLI
COL | .05103 | ELB | ELETTROBISTURI/ELETTROCOAGULATORE | DOJ | EMC DOLLEY | COAGULASEM T100 | 279002 | RADIOLOGIA - P.O. GIAVENO
COL | .00775 | ELB | ELETTROBISTURI/ELETTROCOAGULATORE | EEK | ERBE ELEKTROMEDIZIN | ERBOTOM ACC 430 | A1001 | INGEGNERIA CLINICA P.O. RIVOLI
COL | .03238 | ELB | ELETTROBISTURI/ELETTROCOAGULATORE | MAN | MARTIN | ELEKTROTOM 80 B | 108223 | POLIAMBULATORIO GRUGLIASCO
COL | .06453 | ELB | ELETTROBISTURI/ELETTROCOAGULATORE | VAY | VALLEYLAB | FORCE EZ 8 C | F6B8709B | POLIAMBULATORIO P.O. SUSA
COL | .06208 | ELB | ELETTROBISTURI/ELETTROCOAGULATORE | VAY | VALLEYLAB | FORCE FX 8 C | F5H-40443A | SALE OPERATORIE P.O. SUSA
COL | .06915 | ELB | ELETTROBISTURI/ELETTROCOAGULATORE | VAY | VALLEYLAB | FORCE TRIAD | T8I8309E | SALE OPERATORIE P.O. RIVOLI
COL | .05681 | ELX | SINTESI PERMANENTE DEI VASI, APPARECCHIO PER | VAY | VALLEYLAB | LIGASURE 8 | L4E6837V | SALE OPERATORIE P.O. SUSA
COL | .00400 | ELB | ELETTROBISTURI/ELETTROCOAGULATORE | VAY | VALLEYLAB | SSE 2L | L5G9148L-8 | ANESTESIA E RIANIMAZIONE - REPARTO P.O. RIVOLI
COL | .01221 | ELT | ELETTROTERAPIA, APPARECCHIO PER | BAC | BEAC BIOMEDICAL | PHYSIOMASTER M | 10707-15 | RRF POLIAMBULATORIO RIVOLI
COL | .01217 | ELT | ELETTROTERAPIA, APPARECCHIO PER | ERD | ENRAF NONIUS | ELTRON D | 100 | RRF POLIAMBULATORIO RIVOLI
COL | .01218 | ELT | ELETTROTERAPIA, APPARECCHIO PER | ERD | ENRAF NONIUS | ENDOMED 433 | 2-352 | RRF POLIAMBULATORIO RIVOLI
COL | .09627 | ELT | ELETTROTERAPIA, APPARECCHIO PER | ERD | ENRAF NONIUS | TENSMED I | 0063 | RRF AMBULATORIO ALPIGNANO
COL | .09732 | ELT | ELETTROTERAPIA, APPARECCHIO PER | FSL | FISIOLINE | MODULO MEDICAL 4 | 102105 | RRF AMBULATORI S. ANTONINO SUSA
COL | .09602 | ALF | APPARECCHIO DENTALE LUCE FREDDA | MCB | MECTRON SNC | STARLIGHT PRO | 052JC058 | POLIAMBULATORIO P.O. GIAVENO
COL | .09324 | ATA | ABLATORE TARTARO | EEY | EMS ELECTRO MEDICAL SYSTEMS | PIEZON MASTER 400 | AX01351 | POLIAMBULATORIO GRUGLIASCO
COL | .09603 | ATA | ABLATORE TARTARO | EEY | EMS ELECTRO MEDICAL SYSTEMS | PIEZON MASTER 400 | B08789 | POLIAMBULATORIO P.O. GIAVENO
COL | .03538 | AUM | AUDIOMETRO | EAC | EAC MERCURY | M 404 | NN | RRF AMBULATORIO COLLEGNO
COL | .06865 | AUM | AUDIOMETRO | MSD | MADSEN ELECTRONICS | ORBITER 922 | 285335 | OTORINOLARINGOIATRIA - AMBULATORI P.O. RIVOLI
COL | .09876 | AUT | AUTOCLAVE STERILIZZATRICE ALTA CAPACITA' | CSS | COLUSSI | MS 31 PE V | 6955 | SALE OPERATORIE P.O. SUSA
COL | .04327 | AUT | AUTOCLAVE STERILIZZATRICE ALTA CAPACITA' | CSS | COLUSSI | MS 31 PE V | 6240 | SALE OPERATORIE P.O. RIVOLI
COL | .04326 | AUT | AUTOCLAVE STERILIZZATRICE ALTA CAPACITA' | CSS | COLUSSI | MS 31 PE V | 6258 | SALE OPERATORIE P.O. RIVOLI
COL | .09877 | AUT | AUTOCLAVE STERILIZZATRICE ALTA CAPACITA' | CSS | COLUSSI | MS 31 PE V | 7883 | POLIAMBULATORIO COLLEGNO
COL | .09878 | AUT | AUTOCLAVE STERILIZZATRICE ALTA CAPACITA' | CSS | COLUSSI | MS 31 PE V | 6957 | SALE OPERATORIE P.O. SUSA
COL | .03957 | AUT | AUTOCLAVE STERILIZZATRICE ALTA CAPACITA' | CSS | COLUSSI | U 62 NE V | 6274 | POLIAMBULATORIO P.O. GIAVENO
COL | .05083 | AUT | AUTOCLAVE STERILIZZATRICE ALTA CAPACITA' | CSS | COLUSSI | U 62 NE V | 6320 | SALE OPERATORIE P.O. AVIGLIANA
COL | .09871 | AUT | AUTOCLAVE STERILIZZATRICE ALTA CAPACITA' | CSS | COLUSSI | U 62 PE | 6902 | SALE OPERATORIE P.O. SUSA
COL | .09872 | AUT | AUTOCLAVE STERILIZZATRICE ALTA CAPACITA' | CSS | COLUSSI | U 62 PE | 6972 | SALE OPERATORIE P.O. SUSA
COL | .04325 | AUT | AUTOCLAVE STERILIZZATRICE ALTA CAPACITA' | CSS | COLUSSI | U 62 PE V | 6273 | SALE OPERATORIE P.O. RIVOLI
COL | .08195 | BUL | VASCA DI LAVAGGIO AD ULTRASUONI | BRS | BRANSON ULTRASONICS BV | BRANSONIC 3510 MTH | EMB080851854G | POLIAMBULATORIO COLLEGNO
COL | .08225 | BUL | VASCA DI LAVAGGIO AD ULTRASUONI | BRS | BRANSON ULTRASONICS BV | BRANSONIC 3510 MTH | EMB070964965G | POLIAMBULATORIO GRUGLIASCO
COL | .09533 | BUL | VASCA DI LAVAGGIO AD ULTRASUONI | LMA | ELMA | ELMASONIC S 30 H | 00798015 | POLIAMBULATORIO RIVOLI
COL | .09532 | BUL | VASCA DI LAVAGGIO AD ULTRASUONI | MFD | MOCOM | MACH 3 | 04SN0214 | POLIAMBULATORIO P.O. AVIGLIANA
COL | .03242 | CAA | CAMERA ACUSTICA (CABINA SILENTE) | AMF | AMPLIFON - AMPLAID | G 5 | NN | POLIAMBULATORIO GRUGLIASCO
COL | .06570 | CMO | CENTRALE DI MONITORAGGIO | FUK | FUKUDA DENSHI | DS 5700 | 37141328 | UTIC - P.O. RIVOLI
COL | .06332 | ECL | ECOTOMOGRAFO PORTATILE | PIM | PIE MEDICAL EQUIPMENT | PICUS | 03130 | POLIAMBULATORIO GRUGLIASCO
COL | .06484 | ECT | ECOTOMOGRAFO | GE0 | GE MEDICAL SYSTEMS | LOGIQ 5 EXPERT | 25965SU5 | RADIOLOGIA - P.O. RIVOLI
COL | .09145 | ECT | ECOTOMOGRAFO | GE0 | GE MEDICAL SYSTEMS | VOLUSON E8 | A5379312 | POLIAMBULATORIO P.O. RIVOLI
COL | .06493 | ECT | ECOTOMOGRAFO | HIT | HITACHI | H 21 HI VISION E | SE10591605 | GASTROENTEROLOGIA - AMBULATORI P.O. RIVOLI
COL | .04948 | ECT | ECOTOMOGRAFO | SIE | SIEMENS | SONOLINE ELEGRA | SSN7129 | PREVENZIONE ATTIVA (SERENA) - COLLEGNO
COL | .04973 | ECT | ECOTOMOGRAFO | SIE | SIEMENS | SONOLINE ELEGRA | USS817131 | RADIOLOGIA - P.O. GIAVENO
COL | .04978 | ECT | ECOTOMOGRAFO | SIE | SIEMENS | SONOLINE ELEGRA | USS817137 | RADIOLOGIA - P.O. AVIGLIANA
COL | .05150 | ECT | ECOTOMOGRAFO | SIE | SIEMENS | SONOLINE ELEGRA | USS817136 | RADIOLOGIA - P.O. SUSA
COL | .06333 | FRF | FRONTIFOCOMETRO | SNP | SHIN NIPPON | SLM 4000 | X30759A | POLIAMBULATORIO COLLEGNO
COL | .08814 | FRF | FRONTIFOCOMETRO | TMG | TOMEY CORP | TL 100 | 143601 | MEDICINA LEGALE COLLEGNO
COL | .08815 | FRF | FRONTIFOCOMETRO | TMG | TOMEY CORP | TL 100 | 144901 | MEDICINA LEGALE COLLEGNO
COL | .09408 | FRF | FRONTIFOCOMETRO | TPC | TOPCON | LM S1 | 353084 | MEDICINA LEGALE RIVOLI
COL | .06450 | IAL | STIMOLATORE/IRRIGATORE CALORICO (OTOCALORIMETRO) | RDE | MENFIS\REDECO | BCS | IC0178 | OTORINOLARINGOIATRIA - AMBULATORI P.O. RIVOLI
COL | .06539 | IMM | IMPEDENZOMETRO | AMF | AMPLIFON - AMPLAID | A 766 | MRA7660830006 | OTORINOLARINGOIATRIA - AMBULATORI P.O. RIVOLI
COL | .02491 | LAV | LAVATRICE/DISINFETTATRICE PER STRUMENTARIO,ZOCCOLI,VETRERIE | SME | SMEG ELETTRODOMESTICI | GW 5000 | NN | SALE OPERATORIE P.O. SUSA
COL | .09283 | LEP | MONITOR PRESSIONE NON INVASIVA (INCRUENTA) | IVV | INVIVO RESEARCH | OMEGA 1400 | OM4EF05206 | RMN - P.O. RIVOLI
COL | .05536 | LEP | MONITOR PRESSIONE NON INVASIVA (INCRUENTA) | SUH | SUNTECH MEDICAL INSTRUMENTS INC. | TANGO | NT8528002 | MEDICINA SPORTIVA COLLEGNO
COL | .01393 | LFE | LAMPADA A FESSURA | SBI | SBISA' | 4179 TX | 3773/TX | POLIAMBULATORIO P.O. GIAVENO
COL | .06870 | LTT | LETTO A MOVIMENTAZIONE ELETTRICA (PER TERAPIA INTENSIVA) | HIL | HILL ROM | AVANTGUARD 1200 | HRP000743516 | ORTOTRAUMATOLOGIA - REPARTO P.O. RIVOLI
COL | .06871 | LTT | LETTO A MOVIMENTAZIONE ELETTRICA (PER TERAPIA INTENSIVA) | HIL | HILL ROM | AVANTGUARD 1200 | HRP000743538 | ORTOTRAUMATOLOGIA - REPARTO P.O. RIVOLI
COL | .06872 | LTT | LETTO A MOVIMENTAZIONE ELETTRICA (PER TERAPIA INTENSIVA) | HIL | HILL ROM | AVANTGUARD 1200 | HRP000743486 | ORTOTRAUMATOLOGIA - REPARTO P.O. RIVOLI
COL | .06873 | LTT | LETTO A MOVIMENTAZIONE ELETTRICA (PER TERAPIA INTENSIVA) | HIL | HILL ROM | AVANTGUARD 1200 | HRP000743496 | ORTOTRAUMATOLOGIA - REPARTO P.O. RIVOLI
COL | .00318 | MON | MONITOR PARAMETRI VITALI | DTX | DATEX - OHMEDA | CARDIOCAP II CG CS | 322335 | OSTETRICIA E GINECOLOGIA - REPARTO P.O. SUSA
COL | .01124 | MON | MONITOR PARAMETRI VITALI | DTX | DATEX - OHMEDA | CARDIOCAP II CG CS | 322174 | SALE OPERATORIE P.O. RIVOLI
COL | .02498 | MON | MONITOR PARAMETRI VITALI | DTX | DATEX - OHMEDA | CARDIOCAP II CH 2S | 309600 | SALE OPERATORIE P.O. SUSA
COL | .00311 | MON | MONITOR PARAMETRI VITALI | DTX | DATEX - OHMEDA | CARDIOCAP II CH 2S | 313074 | SALE OPERATORIE P.O. RIVOLI
COL | .01115 | MON | MONITOR PARAMETRI VITALI | DTX | DATEX - OHMEDA | CARDIOCAP II CH S | 314223 | SALE OPERATORIE P.O. SUSA
COL | .02504 | MON | MONITOR PARAMETRI VITALI | DTX | DATEX - OHMEDA | CARDIOCAP II CH S | 310816 | SALE OPERATORIE P.O. SUSA
COL | .06306 | MON | MONITOR PARAMETRI VITALI | DTX | DATEX - OHMEDA | F LMP1 LIGHT MONITOR | 6091496 | PRONTO SOCCORSO P.O. SUSA
COL | .02083 | MON | MONITOR PARAMETRI VITALI | MOW | MORTARA RANGONI EUROPE | SURVEYOR | 105190573127 | MEDICINA GENERALE - REPARTO P.O. SUSA
COL | .02084 | MON | MONITOR PARAMETRI VITALI | MOW | MORTARA RANGONI EUROPE | SURVEYOR | 105190575127 | MEDICINA GENERALE - REPARTO P.O. SUSA
COL | .02057 | MON | MONITOR PARAMETRI VITALI | PRY | PROTOCOL SYSTEM INC. | PROPAQ ENCORE | DB000739 | PEDIATRIA - NIDO P.O. SUSA
COL | .06097 | MON | MONITOR PARAMETRI VITALI | SHH | SCHILLER | ARGUS LCM PLUS A | 780.02189 | MEDICINA - REPARTO P.O. RIVOLI
COL | .06098 | MON | MONITOR PARAMETRI VITALI | SHH | SCHILLER | ARGUS LCM PLUS A | 780.02190 | MEDICINA - REPARTO P.O. RIVOLI
COL | .06099 | MON | MONITOR PARAMETRI VITALI | SHH | SCHILLER | ARGUS LCM PLUS A | 780.01724 | MEDICINA - REPARTO P.O. RIVOLI
COL | .06100 | MON | MONITOR PARAMETRI VITALI | SHH | SCHILLER | ARGUS LCM PLUS A | 780.01723 | MEDICINA - REPARTO P.O. RIVOLI
COL | .01237 | VLS | !LAMPADA PER SCHIASCOPIA | XXX | XXX (NON CODIFICABILE) | NN | NN | POLIAMBULATORIO ALPIGNANO
COL | .02286 | VLS | !LAMPADA PER SCHIASCOPIA | XXX | XXX (NON CODIFICABILE) | NN | NN | POLIAMBULATORIO P.O. SUSA
COL | .05212 | VLS | !LAMPADA PER SCHIASCOPIA | XXX | XXX (NON CODIFICABILE) | NN | NN | POLIAMBULATORIO RIVOLI
COL | .06224 | GRD | GRUPPO RADIOLOGICO | GID | GILARDONI | DILOGIX | 021975002 | RADIOLOGIA - P.O. AVIGLIANA
COL | .06499 | RHO | REGISTRATORE HOLTER ECG | DAV | DEL MAR AVIONICS | ARIA | 11861 | POLIAMBULATORIO P.O. GIAVENO
COL | .06202 | RHO | REGISTRATORE HOLTER ECG | DAV | DEL MAR AVIONICS | ARIA | 12407 | CARDIOLOGIA - AMBULATORI P.O. RIVOLI
COL | .00057 | ECG | ELETTROCARDIOGRAFO | EOB | ESAOTE BIOMEDICA | P 80 | 1394 | INGEGNERIA CLINICA P.O. RIVOLI
COL | .02638 | ECG | ELETTROCARDIOGRAFO | EOB | ESAOTE BIOMEDICA | P 80 | 001395 | POLIAMBULATORIO ORBASSANO
COL | .05237 | ECG | ELETTROCARDIOGRAFO | EOB | ESAOTE BIOMEDICA | P 80 | 06998 | POLIAMBULATORIO ALPIGNANO
COL | .02002 | TPA | TAVOLO PORTA-PAZIENTE PER APPARECCHIO RADIOLOGICO | GID | GILARDONI | NN | NN | RADIOLOGIA - P.O. GIAVENO
COL | .02154 | TRG | TELERADIOGRAFO | GID | GILARDONI | NN | NN | RADIOLOGIA - P.O. SUSA
COL | .02005 | TRG | TELERADIOGRAFO | GID | GILARDONI | NN | NN | RADIOLOGIA - P.O. GIAVENO
COL | .00896 | TRG | TELERADIOGRAFO | GID | GILARDONI | NN | NN | RADIOLOGIA - P.O. AVIGLIANA
COL | .R0011 | RAD | DIAGNOSTICA RADIOLOGICA CONVENZIONALE | GID | GILARDONI | NN | NN | RADIOLOGIA - P.O. AVIGLIANA
COL | .00982 | MOL | MICROSCOPIO OTTICO DA LABORATORIO | LEI | LEICA (LEITZ) | DIALUX 22 | 049787 | LABORATORIO ANALISI ATTIVITA' P.O. RIVOLI
COL | .08349 | PAH | PACHIMETRO | TMG | TOMEY CORP | SP 3000 | 856807 | POLIAMBULATORIO COLLEGNO
COL | .06640 | FBI | FRIGORIFERO USO MEDICO/FARMACEUTICO | OMK | KW APPARECCHI SCIENTIFICI SRL | KBPR 310 C | M4810 | POLIAMBULATORIO GRUGLIASCO
COL | .09574 | FBI | FRIGORIFERO USO MEDICO/FARMACEUTICO | OMK | KW APPARECCHI SCIENTIFICI SRL | KBPR 310 C | M4821 | PRONTO SOCCORSO P.O. GIAVENO
COL | .09671 | FBI | FRIGORIFERO USO MEDICO/FARMACEUTICO | OMK | KW APPARECCHI SCIENTIFICI SRL | KBPR 310 C | M4806 | DIALISI TERRITORIALE CAL VILLA ROSA COLLEGNO
COL | .09769 | AUX | BISTURI / COAGULATORE AD ULTRASUONI | ECD | ETHICON ENDO-SURGERY INC. | ULTRACISION G300 HARMONIC SCALPEL | GN4023699 | SALE OPERATORIE P.O. RIVOLI
COL | .05607 | IRR | IRRIGATORE/ASPIRATORE PER ESAMI ARTRO-ENDOSCOPICI | AHI | ARTHREX | AR 6450 | 601039 | SALE OPERATORIE P.O. RIVOLI
COL | .02031 | MOL | MICROSCOPIO OTTICO DA LABORATORIO | ZES | ZEISS | NN | 467085 | LABORATORIO ANALISI ATTIVITA' P.O. GIAVENO
COL | .09019 | SEL | SONDA LINEARE PER ECOGRAFIA | EOB | ESAOTE BIOMEDICA | LA523 | 16622 | PEDIATRIA - REPARTO P.O. RIVOLI
COL | .06812 | SEL | SONDA LINEARE PER ECOGRAFIA | EOB | ESAOTE BIOMEDICA | LA523 | 14741 | ANESTESIA E RIANIMAZIONE - REPARTO P.O. RIVOLI
COL | .02021 | FBI | FRIGORIFERO USO MEDICO/FARMACEUTICO | XXX | XXX (NON CODIFICABILE) | FRICEE | NN | LABORATORIO ANALISI ATTIVITA' P.O. SUSA
COL | .00411 | CRI | CRIOSTATO | LEI | LEICA (LEITZ) | CM 1500 | 43626787 | SALE OPERATORIE P.O. SUSA
COL | .09778 | CRI | CRIOSTATO | MIF | MICROM INTERNATIONAL | HM 500 O | 19346 | SALE OPERATORIE P.O. RIVOLI
COL | .08426 | CSF | CAPPA STERILE A FLUSSI LAMINARI D'ARIA | FST | FASTER | BH EN 2005 S | 148 | LABORATORIO ANALISI ATTIVITA' P.O. RIVOLI
COL | .06569 | CSF | CAPPA STERILE A FLUSSI LAMINARI D'ARIA | FST | FASTER | BH EN 2005 S | 118 | LABORATORIO ANALISI ATTIVITA' P.O. RIVOLI
COL | .02208 | CSF | CAPPA STERILE A FLUSSI LAMINARI D'ARIA | GEM | GELMAN SCIENCES | GELAIRE TWIN 30 S | 40085 | LABORATORIO ANALISI ATTIVITA' P.O. SUSA
COL | .09446 | DEO | DENSITOMETRO OSSEO COMPUTERIZZATO (OSTEODENSITOMETRO,MOC) | HLG | HOLOGIC | DELPHI W | 71185 | RADIOLOGIA - P.O. SUSA
COL | .02171 | EGA | EMOGASANALIZZATORE PER USO GENERALE | RAD | RADIOMETER | ABL 520 | 126R0252N003 | LABORATORIO ANALISI ATTIVITA' P.O. SUSA
COL | .05220 | EGA | EMOGASANALIZZATORE PER USO GENERALE | RAD | RADIOMETER | ABL 50 | 140R0095N008 | POLIAMBULATORIO GRUGLIASCO
COL | .05113 | FBI | FRIGORIFERO USO MEDICO/FARMACEUTICO | ANN | ANGELANTONI SCIENTIFICA | BASIC 1500 2 TN | 26722/01 | LABORATORIO ANALISI ATTIVITA' P.O. RIVOLI
COL | .09035 | FBI | FRIGORIFERO USO MEDICO/FARMACEUTICO | ANN | ANGELANTONI SCIENTIFICA | FRL 360 V GL | 34121 | UROLOGIA - REPARTO P.O. RIVOLI
COL | .09046 | FBI | FRIGORIFERO USO MEDICO/FARMACEUTICO | ANN | ANGELANTONI SCIENTIFICA | FRL 360 V GL | 34119 | MEDICINA - REPARTO P.O. RIVOLI
COL | .09226 | FBI | FRIGORIFERO USO MEDICO/FARMACEUTICO | ANN | ANGELANTONI SCIENTIFICA | FRL 360 V GL | 34584 | POLIAMBULATORIO P.O. RIVOLI
COL | .09227 | FBI | FRIGORIFERO USO MEDICO/FARMACEUTICO | ANN | ANGELANTONI SCIENTIFICA | FRL 360 V GL | 34583 | POLIAMBULATORIO P.O. RIVOLI
COL | .09529 | FBI | FRIGORIFERO USO MEDICO/FARMACEUTICO | ANN | ANGELANTONI SCIENTIFICA | FRL 360 V GL | 34570 | POLIAMBULATORIO P.O. AVIGLIANA
COL | .09794 | FBI | FRIGORIFERO USO MEDICO/FARMACEUTICO | ANN | ANGELANTONI SCIENTIFICA | FRL 360 V GL | 34120 | SALE OPERATORIE P.O. RIVOLI
COL | .09072 | FBI | FRIGORIFERO USO MEDICO/FARMACEUTICO | FCT | FIOCCHETTI CIRO | MEDIKA 140 | 18867 | CARDIOLOGIA - REPARTO P.O. RIVOLI
COL | .05309 | FBI | FRIGORIFERO USO MEDICO/FARMACEUTICO | FCT | FIOCCHETTI CIRO | MEDIKA 200 | 1312 | ORTOTRAUMATOLOGIA - REPARTO P.O. RIVOLI
COL | .02187 | FBI | FRIGORIFERO USO MEDICO/FARMACEUTICO | FCT | FIOCCHETTI CIRO | MEDIKA 200 | 799 | SALE OPERATORIE P.O. SUSA
COL | .05097 | FBI | FRIGORIFERO USO MEDICO/FARMACEUTICO | FCT | FIOCCHETTI CIRO | MEDIKA 200 | NN | MEDICINA - REPARTO P.O. GIAVENO
COL | .05293 | FBI | FRIGORIFERO USO MEDICO/FARMACEUTICO | FCT | FIOCCHETTI CIRO | MEDIKA 200 | 1314 | CHIRURGIA GENERALE - REPARTO P.O. RIVOLI
COL | .05302 | FBI | FRIGORIFERO USO MEDICO/FARMACEUTICO | FCT | FIOCCHETTI CIRO | MEDIKA 200 | 1313 | CHIRURGIA GENERALE - REPARTO P.O. RIVOLI
COL | .01252 | FBI | FRIGORIFERO USO MEDICO/FARMACEUTICO | FCT | FIOCCHETTI CIRO | MEDIKA 400 | 222 | SISP - RIVOLI
COL | .02142 | SPA | STATIVO PENSILE PER APPARECCHIO RADIOLOGICO | VIL | VILLA | LEM PLUS 150 TS | 380 | RADIOLOGIA - P.O. SUSA
COL | .06653 | SRD | SCANNER PER CASSETTA AI FOSFORI (PLATE CR) | KOD | KODAK | DIRECTVIEW CR 850 | 2399731 | RADIODIAGNOSTICA - P.O. VENARIA
COL | .06748 | TRG | TELERADIOGRAFO | MCL | MECALL | TELE N/O | 003/132 | RADIOLOGIA - P.O. RIVOLI
COL | .09318 | TTE | TAVOLO TELECOMANDATO PER APPARECCHIO RADIOLOGICO | MCL | MECALL | SUPERIX 164 | 020/997 | RADIOLOGIA - P.O. RIVOLI
COL | .06288 | TTE | TAVOLO TELECOMANDATO PER APPARECCHIO RADIOLOGICO | VIL | VILLA | APOLLO | NN | RADIOLOGIA - P.O. SUSA
COL | .06462 | SET | SISTEMA ELETTROMECCANICO PER TERAPIA FISICA | RME | RIMEC | FISIOTEK 2000 N | NN | ORTOTRAUMATOLOGIA - REPARTO P.O. SUSA
COL | .06463 | SET | SISTEMA ELETTROMECCANICO PER TERAPIA FISICA | RME | RIMEC | FISIOTEK 2000 N | 02257 | ORTOTRAUMATOLOGIA - REPARTO P.O. SUSA
COL | .09125 | 7TA | TRASFORMATORE ALIMENTATORE | ASZ | ATMOS | LED - ACCU | 2400900882 | OTORINOLARINGOIATRIA - REPARTO P.O. RIVOLI
COL | .09126 | FLU | FONTE LUMINOSA PER ENDOSCOPIA | ASZ | ATMOS | ATMOS LS21 LED | 3547330009 | OTORINOLARINGOIATRIA - REPARTO P.O. RIVOLI
COL | .05089 | FLU | FONTE LUMINOSA PER ENDOSCOPIA | OLY | OLYMPUS OPTICAL | CLH 2 | 7900112 | SALE OPERATORIE P.O. AVIGLIANA
COL | .00205 | FLU | FONTE LUMINOSA PER ENDOSCOPIA | OLY | OLYMPUS OPTICAL | ILK 3 | 7721763 | INGEGNERIA CLINICA P.O. RIVOLI
COL | .00432 | FLU | FONTE LUMINOSA PER ENDOSCOPIA | OLY | OLYMPUS OPTICAL | ILK 3 | 211387S | SALE OPERATORIE P.O. RIVOLI
COL | .04717 | FLU | FONTE LUMINOSA PER ENDOSCOPIA | OLY | OLYMPUS OPTICAL | CLK 3 | 831429S | UROLOGIA - DAY HOSPITAL P.O. RIVOLI
COL | .01345 | FLU | FONTE LUMINOSA PER ENDOSCOPIA | OLY | OLYMPUS OPTICAL | CLK 3 | 132790 | POLIAMBULATORIO ORBASSANO
COL | .00206 | FLU | FONTE LUMINOSA PER ENDOSCOPIA | OLY | OLYMPUS OPTICAL | CLK 4 | 7316005 | ANESTESIA E RIANIMAZIONE - REPARTO P.O. RIVOLI
COL | .00944 | FLU | FONTE LUMINOSA PER ENDOSCOPIA | OLY | OLYMPUS OPTICAL | CLK 4 | 7831422 | DEA - P.O. RIVOLI
COL | .09889 | FLU | FONTE LUMINOSA PER ENDOSCOPIA | OLY | OLYMPUS OPTICAL | CLK 4 | 7000988 | SALE OPERATORIE P.O. SUSA
COL | .01331 | FLU | FONTE LUMINOSA PER ENDOSCOPIA | OLY | OLYMPUS OPTICAL | CLV S | 7100397 | SALE OPERATORIE P.O. RIVOLI
COL | .02186 | FLU | FONTE LUMINOSA PER ENDOSCOPIA | WIA | WISAP | WP7700 ENDO ILLUMINATION 150 WATT | 9052826 | POLIAMBULATORIO P.O. SUSA
COL | .01238 | LFR | LAMPADA FRONTALE | GMA | GIMA | GIMA 2 | NN | POLIAMBULATORIO ALPIGNANO
COL | .09680 | LFR | LAMPADA FRONTALE | GMA | GIMA | GIMA 5 | 10618 | POLIAMBULATORIO ORBASSANO
COL | .06696 | LFR | LAMPADA FRONTALE | HEN | HEINE | 3 S LED HEADLIGHT | NN | OTORINOLARINGOIATRIA - REPARTO P.O. RIVOLI
COL | .08394 | LFR | LAMPADA FRONTALE | HEN | HEINE | 3 S LED HEADLIGHT | NN | OTORINOLARINGOIATRIA - REPARTO P.O. RIVOLI
COL | .00264 | LSP | LAMPADA SCIALITICA MOBILE | AGU | ANGENIEUX | AX 4 | 023978 | OSTETRICIA E GINECOLOGIA - REPARTO P.O. RIVOLI
COL | .06974 | LSC | LAMPADA SCIALITICA PER SALA OPERATORIA | MQA | MAQUET SA | HANAULUX 3000 | AR001052 | SALE OPERATORIE P.O. SUSA
COL | .02098 | LSC | LAMPADA SCIALITICA PER SALA OPERATORIA | HNU | HERAEUS (HANAU) | 3270 | E4123 | POLIAMBULATORIO P.O. SUSA
COL | .01072 | LSC | LAMPADA SCIALITICA PER SALA OPERATORIA | HNU | HERAEUS (HANAU) | HANAULUX 2002 | 9103071 | PRONTO SOCCORSO P.O. GIAVENO
COL | .01069 | LSC | LAMPADA SCIALITICA PER SALA OPERATORIA | HNU | HERAEUS (HANAU) | HANAULUX 2003 | 9104199 | PRONTO SOCCORSO P.O. GIAVENO
COL | .02477 | LSC | LAMPADA SCIALITICA PER SALA OPERATORIA | HNU | HERAEUS (HANAU) | HANAULUX 2003 | 9709026 | SALE OPERATORIE P.O. SUSA
COL | .03584 | LSC | LAMPADA SCIALITICA PER SALA OPERATORIA | HNU | HERAEUS (HANAU) | HANAULUX 2004 | 9105044 | POLIAMBULATORIO P.O. GIAVENO
COL | .01303 | LSC | LAMPADA SCIALITICA PER SALA OPERATORIA | HNU | HERAEUS (HANAU) | HANAULUX 2007 | 9105018 | POLIAMBULATORIO P.O. GIAVENO
COL | .04310 | LSC | LAMPADA SCIALITICA PER SALA OPERATORIA | HNU | HERAEUS (HANAU) | ORIGINAL | NN | SERVIZIO NECROSCOPICO P.O. AVIGLIANA
COL | .09065 | LSC | LAMPADA SCIALITICA PER SALA OPERATORIA | MHA | DR MACH | MACH 130 | NN | CARDIOLOGIA - PACE MAKER P.O. RIVOLI
COL | .02106 | LSC | LAMPADA SCIALITICA PER SALA OPERATORIA | MAN | MARTIN | ML 500 | 101906 | POLIAMBULATORIO P.O. SUSA
COL | .02069 | LSC | LAMPADA SCIALITICA PER SALA OPERATORIA | MAN | MARTIN | ML 700 D | 04.1075 | OSTETRICIA E GINECOLOGIA - REPARTO P.O. SUSA
COL | .06538 | LTE | LASER TERAPEUTICO | FSL | FISIOLINE | FIBER LASER ICL 60 PLUS HFPL 100 | 102005 | RRF AMBULATORIO COLLEGNO
COL | .07399 | LTE | LASER TERAPEUTICO | FSL | FISIOLINE | FIBER LASER ICL 60 PLUS HFPL 100 | 101805 | RRF AMBULATORI P.O. AVIGLIANA
COL | .09016 | MST | MASTOSUTTORE | AME | AMEDA | ELITE | AL03050692 | PEDIATRIA - REPARTO P.O. RIVOLI
COL | .09401 | PDS | PODOSCOPIO | CIP | CHINESPORT | PODOSCOPIO LUX | 0600129-1 | POLIAMBULATORIO P.O. GIAVENO
COL | .09669 | PDS | PODOSCOPIO | CIP | CHINESPORT | PODOSCOPIO LUX | 09.0000000000063 | POLIAMBULATORIO COLLEGNO
COL | .09994 | RDB | RILEVATORE DOPPLER BATTITO CARDIACO-FETALE | HAY | HADECO HAYASHI DENKI | ES 102 S | 90070291 | CONSULTORIO FAMILIARE SUSA
COL | .00989 | RDB | RILEVATORE DOPPLER BATTITO CARDIACO-FETALE | HAY | HADECO HAYASHI DENKI | ES 102 S | 90070290 | CONSULTORIO FAMILIARE CONDOVE
COL | .06074 | RDB | RILEVATORE DOPPLER BATTITO CARDIACO-FETALE | HAY | HADECO HAYASHI DENKI | ES 102 S | 90010470 | CONSULTORIO FAMILIARE OULX
COL | .08140 | RDB | RILEVATORE DOPPLER BATTITO CARDIACO-FETALE | HAY | HADECO HAYASHI DENKI | ES 102 M | NN | CONSULTORIO FAMILIARE GRUGLIASCO
COL | .06917 | RDB | RILEVATORE DOPPLER BATTITO CARDIACO-FETALE | HUT | HUNTLEIGH HEALTHCARE LTD | SONICAID ONE | 205176-09 | OSTETRICIA E GINECOLOGIA - REPARTO P.O. RIVOLI
COL | .08996 | RDB | RILEVATORE DOPPLER BATTITO CARDIACO-FETALE | HUT | HUNTLEIGH HEALTHCARE LTD | SONICAID ONE | 025247 | OSTETRICIA E GINECOLOGIA - REPARTO P.O. RIVOLI
COL | .06742 | RDB | RILEVATORE DOPPLER BATTITO CARDIACO-FETALE | HUT | HUNTLEIGH HEALTHCARE LTD | SONICAID ONE | 07011486 | CONSULTORIO FAMILIARE GRUGLIASCO
COL | .08687 | RDB | RILEVATORE DOPPLER BATTITO CARDIACO-FETALE | HUT | HUNTLEIGH HEALTHCARE LTD | SONICAID ONE | 740XA02 07889-10 | CONSULTORIO GIOVANI COLLEGNO
COL | .08690 | RDB | RILEVATORE DOPPLER BATTITO CARDIACO-FETALE | HUT | HUNTLEIGH HEALTHCARE LTD | SONICAID ONE | 740XA0207886-10 | CONSULTORIO FAMILIARE CONDOVE
COL | .08691 | RDB | RILEVATORE DOPPLER BATTITO CARDIACO-FETALE | HUT | HUNTLEIGH HEALTHCARE LTD | SONICAID ONE | 740XA0207901-10 | CONSULTORIO FAMILIARE E GIOVANI AVIGLIANA
COL | .09329 | RDB | RILEVATORE DOPPLER BATTITO CARDIACO-FETALE | HUT | HUNTLEIGH HEALTHCARE LTD | SONICAID ONE | 148408 | CONSULTORIO FAMILIARE OULX
COL | .09379 | RDB | RILEVATORE DOPPLER BATTITO CARDIACO-FETALE | HUT | HUNTLEIGH HEALTHCARE LTD | SONICAID ONE | 025340 | OSTETRICIA E GINECOLOGIA - REPARTO P.O. SUSA
COL | .09405 | RDB | RILEVATORE DOPPLER BATTITO CARDIACO-FETALE | HUT | HUNTLEIGH HEALTHCARE LTD | SONICAID ONE | 07011477 | CONSULTORIO GIOVANI COLLEGNO
COL | .09412 | RDB | RILEVATORE DOPPLER BATTITO CARDIACO-FETALE | HUT | HUNTLEIGH HEALTHCARE LTD | SONICAID ONE | 009286 | CONSULTORIO FAMILIARE E GIOVANI RIVOLI
COL | .09621 | RDB | RILEVATORE DOPPLER BATTITO CARDIACO-FETALE | HUT | HUNTLEIGH HEALTHCARE LTD | SONICAID ONE | 89860090 | POLIAMBULATORIO ALPIGNANO
COL | .06154 | RDB | RILEVATORE DOPPLER BATTITO CARDIACO-FETALE | HUT | HUNTLEIGH HEALTHCARE LTD | SONICAID ONE | 06008876 | CONSULTORIO FAMILIARE E GIOVANI ORBASSANO
COL | .06561 | RDB | RILEVATORE DOPPLER BATTITO CARDIACO-FETALE | HUT | HUNTLEIGH HEALTHCARE LTD | SONICAID ONE | 07011851 | CONSULTORIO FAMILIARE SUSA
COL | .06739 | RDB | RILEVATORE DOPPLER BATTITO CARDIACO-FETALE | HUT | HUNTLEIGH HEALTHCARE LTD | SONICAID ONE | 07011543 | CONSULTORIO FAMILIARE E GIOVANI AVIGLIANA
COL | .06153 | RDB | RILEVATORE DOPPLER BATTITO CARDIACO-FETALE | HUT | HUNTLEIGH HEALTHCARE LTD | SONICAID ONE | 06008517 | CONSULTORIO FAMILIARE E GIOVANI ORBASSANO
COL | .06740 | RDB | RILEVATORE DOPPLER BATTITO CARDIACO-FETALE | HUT | HUNTLEIGH HEALTHCARE LTD | SONICAID ONE | 07011529 | POLIAMBULATORIO ORBASSANO
COL | .06741 | RDB | RILEVATORE DOPPLER BATTITO CARDIACO-FETALE | HUT | HUNTLEIGH HEALTHCARE LTD | SONICAID ONE | 07011369 | CONSULTORIO FAMILIARE GRUGLIASCO
COL | .06776 | RDB | RILEVATORE DOPPLER BATTITO CARDIACO-FETALE | HUT | HUNTLEIGH HEALTHCARE LTD | SONICAID ONE | 06009070 | CONSULTORIO FAMILIARE GIAVENO
COL | .08221 | RDB | RILEVATORE DOPPLER BATTITO CARDIACO-FETALE | HUT | HUNTLEIGH HEALTHCARE LTD | SONICAID ONE | 740XA0205525-09 | POLIAMBULATORIO RIVOLI
COL | .08618 | RDB | RILEVATORE DOPPLER BATTITO CARDIACO-FETALE | HUT | HUNTLEIGH HEALTHCARE LTD | SONICAID ONE | 740XA0206258-09 | POLIAMBULATORIO P.O. SUSA
COL | .06472 | RDB | RILEVATORE DOPPLER BATTITO CARDIACO-FETALE | HUT | HUNTLEIGH HEALTHCARE LTD | SONICAID ONE | 06008006 | OSTETRICIA E GINECOLOGIA - REPARTO P.O. SUSA
COL | .01273 | RDB | RILEVATORE DOPPLER BATTITO CARDIACO-FETALE | SON | SONICAID | D 206 | 4824 | CONSULTORIO FAMILIARE PEDIATRICO ALPIGNANO
COL | .09548 | RHO | REGISTRATORE HOLTER ECG | REY | REYNOLDS MEDICAL LIMITED | ARIA | 15222 | POLIAMBULATORIO P.O. GIAVENO
COL | .00081 | SAH | SPOSTAMENTO PAZIENTE (SOLLEVATORE), SISTEMA PER | AHE | ARJO HOSPITAL EQUIPMENT | TRIXIE LIFT | GB5198814890004 | MEDICINA - REPARTO P.O. RIVOLI
COL | .05331 | SAH | SPOSTAMENTO PAZIENTE (SOLLEVATORE), SISTEMA PER | AHE | ARJO HOSPITAL EQUIPMENT | TRIXIE LIFT | GB5198814890004 | MEDICINA - REPARTO P.O. RIVOLI
COL | .00840 | SAH | SPOSTAMENTO PAZIENTE (SOLLEVATORE), SISTEMA PER | AHE | ARJO HOSPITAL EQUIPMENT | TRIXIE LIFT | GB5198814890002 | MEDICINA - REPARTO P.O. AVIGLIANA
COL | .09571 | SAH | SPOSTAMENTO PAZIENTE (SOLLEVATORE), SISTEMA PER | AKS | AKS AKTUELLE KRANKENPFLEGE SYSTEME GMBH | FOLDY | NN | MEDICINA - REPARTO P.O. GIAVENO
COL | .09666 | OFM | OFTALMOMETRO (CHERATOMETRO) | SBI | SBISA' | 4184 | 1995 | POLIAMBULATORIO COLLEGNO
COL | .09691 | OFS | OFTALMOSCOPIO | HEN | HEINE | SIGMA 150 | 1032104 (alimentatore) | POLIAMBULATORIO ORBASSANO
COL | .05641 | OOR | MONITOR SPO2 (SATURIMETRO, PULSOSSIMETRO) | IVV | INVIVO RESEARCH | 4500 MRI | OXMRI-3857 | RMN - P.O. RIVOLI
COL | .09284 | OOR | MONITOR SPO2 (SATURIMETRO, PULSOSSIMETRO) | IVV | INVIVO RESEARCH | 4500 MRI | OXMRI-3984 | RMN - P.O. RIVOLI
COL | .05608 | OOR | MONITOR SPO2 (SATURIMETRO, PULSOSSIMETRO) | MJF | MASIMO CORPORATION | RADICAL | 049645 | PEDIATRIA - REPARTO P.O. RIVOLI
COL | .10058 | OOR | MONITOR SPO2 (SATURIMETRO, PULSOSSIMETRO) | MJF | MASIMO CORPORATION | RADICAL | 052475 | NIDO P.O. RIVOLI
COL | .09083 | OOR | MONITOR SPO2 (SATURIMETRO, PULSOSSIMETRO) | NLL | NELLCOR - COVIDIEN | N 550 | P1030400140 | PEDIATRIA - REPARTO P.O. RIVOLI
COL | .04988 | OOR | MONITOR SPO2 (SATURIMETRO, PULSOSSIMETRO) | NLL | NELLCOR - COVIDIEN | NPB 290 | G01823587 | POLIAMBULATORIO P.O. AVIGLIANA
COL | .05668 | PIN | POMPA DI INFUSIONE | TED | TERUMO | STC 508 TERUFUSION | 01030005 | POLIAMBULATORIO P.O. GIAVENO
COL | .05134 | RTS | RETINOSCOPIO | CCN | CANON | CR6 45NM | 300555 | DIABETOLOGIA SUSA
COL | .08214 | TMS | TERMOSALDATRICE | GAU | GANDUS SALDATRICI | DN 350 | 0311 | POLIAMBULATORIO P.O. SUSA
COL | .10060 | TOR | TRAPANO/FRESA PER ORTOPEDIA | AEU | AESCULAP | GA 620 D ACCULAN | 001731 | SALE OPERATORIE P.O. SUSA
COL | .10065 | TOR | TRAPANO/FRESA PER ORTOPEDIA | AEU | AESCULAP | GA 620 D ACCULAN | 002317 | SALE OPERATORIE P.O. SUSA
COL | .09858 | TOR | TRAPANO/FRESA PER ORTOPEDIA | AEU | AESCULAP | GA 620 S | 001028 | SALE OPERATORIE P.O. RIVOLI
COL | .10064 | TOR | TRAPANO/FRESA PER ORTOPEDIA | AEU | AESCULAP | GA 647 | 000639 | SALE OPERATORIE P.O. SUSA
COL | .00371 | TOT | TRAPANO OTOLOGICO | MOV | MOVI | DORIOT 3 | 0121 | SALE OPERATORIE P.O. RIVOLI
COL | .06896 | UMI | UMIDIFICATORE (PER VENTILATORE POLMONARE) | PAY | FISHER & PAYKEL | MR 810 | 040906001183 | DEA - P.O. RIVOLI
COL | .09252 | UMI | UMIDIFICATORE (PER VENTILATORE POLMONARE) | PAY | FISHER & PAYKEL | MR 810 | 040906001196 | DEA - P.O. RIVOLI
COL | .09484 | URD | SISTEMA PER URODINAMICA | SSL | SIEM SISTEMI ELETTROMEDICALI SRL | UROBENCHMARK 2000/3 | 0604134U63 | POLIAMBULATORIO P.O. SUSA
COL | .06442 | URD | SISTEMA PER URODINAMICA | SSL | SIEM SISTEMI ELETTROMEDICALI SRL | UROBENCHMARK 2000/3 | 0506176UB3 | UROLOGIA - DAY HOSPITAL P.O. RIVOLI
COL | .09845 | VPO | VENTILATORE POLMONARE PER TERAPIA INTENSIVA | BDM | BIO MED DEVICES INC | MVP 10 | 0326001 | NIDO P.O. RIVOLI
COL | .09847 | VPO | VENTILATORE POLMONARE PER TERAPIA INTENSIVA | BDM | BIO MED DEVICES INC | MVP 10 | 3646981 | NIDO P.O. RIVOLI
COL | .04339 | VAB | VENTILATORE POLMONARE TRASPORTABILE D'EMERGENZA | DRR | DRAEGER | OXYLOG 1000 | ARPB-0024 | PRONTO SOCCORSO P.O. SUSA
COL | .05512 | VPO | VENTILATORE POLMONARE PER TERAPIA INTENSIVA | SIE | SIEMENS | SERVO VENTILATOR 300 A | EVV4822912 | ANESTESIA E RIANIMAZIONE - REPARTO P.O. RIVOLI
COL | .08101 | VPO | VENTILATORE POLMONARE PER TERAPIA INTENSIVA | MXQ | MAQUET CRITICAL CARE | SERVO VENTILATOR 300 A | EVV4822913 | ANESTESIA TERAPIA INTENSIVA P.O. SUSA
COL | .06537 | VPO | VENTILATORE POLMONARE PER TERAPIA INTENSIVA | MXQ | MAQUET CRITICAL CARE | SERVO S | EVV6608445 | PRONTO SOCCORSO P.O. SUSA
COL | .06841 | VPO | VENTILATORE POLMONARE PER TERAPIA INTENSIVA | MXQ | MAQUET CRITICAL CARE | SERVO S | EVV6606839 | ANESTESIA E RIANIMAZIONE - REPARTO P.O. RIVOLI
COL | .06842 | VPO | VENTILATORE POLMONARE PER TERAPIA INTENSIVA | MXQ | MAQUET CRITICAL CARE | SERVO S | EVV666838 | ANESTESIA E RIANIMAZIONE - REPARTO P.O. RIVOLI
COL | .06843 | VPO | VENTILATORE POLMONARE PER TERAPIA INTENSIVA | MXQ | MAQUET CRITICAL CARE | SERVO S | EVV666840 | ANESTESIA E RIANIMAZIONE - REPARTO P.O. RIVOLI
COL | .06844 | VPO | VENTILATORE POLMONARE PER TERAPIA INTENSIVA | MXQ | MAQUET CRITICAL CARE | SERVO S | EVV6606841 | ANESTESIA E RIANIMAZIONE - REPARTO P.O. RIVOLI
COL | .04932 | VPO | VENTILATORE POLMONARE PER TERAPIA INTENSIVA | SIE | SIEMENS | SERVO VENTILATOR 900 | EVV0508631 | TAC - P.O. RIVOLI
COL | .09676 | VPO | VENTILATORE POLMONARE PER TERAPIA INTENSIVA | SIY | SPENCER ITALIA SRL | 170 KOMPAK | 17005176 | SERVIZIO AMBULANZE P.O. RIVOLI
COL | .03542 | VVC | VISUALIZZATORE DELLA VOCE | EUU | MERCURY COMPAGNIA COMMERCIALE INTERNAZIONALE SRL | MA 102 VIBROLIGHT | NN | RRF AMBULATORIO COLLEGNO
COL | .01385 | SPM | SPIROMETRO A USO CLINICO DIAGNOSTICO | FUK | FUKUDA DENSHI | ST 300 | 8809114C | POLIAMBULATORIO P.O. GIAVENO
COL | .05659 | STE | VIDEOPROCESSORE PER TECNICHE ENDOSCOPICHE | ASH | PENTAX-ASAHI OPTICAL CORP. | EPK 700 | EA011369 | INGEGNERIA CLINICA P.O. RIVOLI
COL | .03823 | STE | VIDEOPROCESSORE PER TECNICHE ENDOSCOPICHE | ASH | PENTAX-ASAHI OPTICAL CORP. | EPK 700 | EA011198 | OTORINOLARINGOIATRIA - REPARTO P.O. RIVOLI
COL | .04666 | STE | VIDEOPROCESSORE PER TECNICHE ENDOSCOPICHE | ASH | PENTAX-ASAHI OPTICAL CORP. | EPK 700 | EA011440 | INGEGNERIA CLINICA P.O. RIVOLI
COL | .09517 | LAI | LAMPADA PER AMBIENTE MEDICALE | DRU | DERUNGS | HALUX 20 SX | 120829049 | RADIOLOGIA - P.O. AVIGLIANA
COL | .09840 | STE | VIDEOPROCESSORE PER TECNICHE ENDOSCOPICHE | OLY | OLYMPUS OPTICAL | OTV S7 | 7178349 | SALE OPERATORIE P.O. RIVOLI
COL | .06534 | DEF | DEFIBRILLATORE | NIO | NIHON KOHDEN | CARDIOLIFE TEC 5521 K | 82927 | DEA - P.O. RIVOLI
COL | .06536 | DEF | DEFIBRILLATORE | NIO | NIHON KOHDEN | CARDIOLIFE TEC 5521 K | 82995 | ANESTESIA TERAPIA INTENSIVA P.O. SUSA
COL | .06471 | DEF | DEFIBRILLATORE | NIO | NIHON KOHDEN | CARDIOLIFE TEC 5521 K | 81414 | CHIRURGIA GENERALE - REPARTO P.O. SUSA
COL | .06489 | DEF | DEFIBRILLATORE | NIO | NIHON KOHDEN | CARDIOLIFE TEC 5521 K | 81413 | CHIRURGIA GENERALE - REPARTO P.O. SUSA
COL | .06852 | DEF | DEFIBRILLATORE | NIO | NIHON KOHDEN | CARDIOLIFE TEC 5521 K | 82802 | POLIAMBULATORIO P.O. SUSA
COL | .06846 | DEF | DEFIBRILLATORE | NIO | NIHON KOHDEN | CARDIOLIFE TEC 5521 K | 82804 | RADIOLOGIA - P.O. RIVOLI
COL | .06848 | DEF | DEFIBRILLATORE | NIO | NIHON KOHDEN | CARDIOLIFE TEC 5521 K | 82806 | POLIAMBULATORIO P.O. GIAVENO
COL | .06851 | DEF | DEFIBRILLATORE | NIO | NIHON KOHDEN | CARDIOLIFE TEC 5521 K | 82803 | POLIAMBULATORIO P.O. RIVOLI
COL | .09968 | MON | MONITOR PARAMETRI VITALI | IVV | INVIVO RESEARCH | OMNI TRAK MRI | 312917 | RMN - P.O. RIVOLI
COL | .05446 | MTV | VIDEO MONITOR DI GRADO MEDICALE | OLY | OLYMPUS OPTICAL | OEV 143 | A018777 | UROLOGIA - DAY HOSPITAL P.O. RIVOLI
COL | .06602 | MGC | MONITOR EMODINAMICO INVASIVO | EFC | EDWARDS LIFESCIENCES CORP | VIGILEO | VL002954 | ANESTESIA E RIANIMAZIONE - REPARTO P.O. RIVOLI
COL | .05654 | SPD | UNITA' DI CONTROLLO PER CHIRURGIA ARTROSCOPICA (SHAVER) | SMW | SMITH & NEPHEW | DYONICS POWER | 09460 | SALE OPERATORIE P.O. RIVOLI
COL | .08125 | ABH | ABLAZIONE A RADIOFREQUENZA / MICROONDE DELLE ARITMIE CARDIACHE, APPARECCHIO PER | EHG | EP TECHNOLOGIES | EPT 1000 XP | 92954 | CARDIOLOGIA - PACE MAKER P.O. RIVOLI
COL | .06085 | VGF | VIDEOGASTROSCOPIO | OLY | OLYMPUS OPTICAL | GIF Q145 | 2303999 | POLIAMBULATORIO P.O. GIAVENO
SIM | .05385 | VGF | VIDEOGASTROSCOPIO | OLY | OLYMPUS OPTICAL | GIF 1T140 | 2211561 | POLIAMBULATORIO P.O. VENARIA
SIM | .06071 | VGF | VIDEOGASTROSCOPIO | OLY | OLYMPUS OPTICAL | GIF 1T140 | 2211773 | POLIAMBULATORIO P.O. VENARIA
COL | .06910 | VCL | VIDEOCOLONSCOPIO | OLY | OLYMPUS OPTICAL | CF Q165I | 2802063 | POLIAMBULATORIO P.O. GIAVENO
SIM | .05388 | VCL | VIDEOCOLONSCOPIO | OLY | OLYMPUS OPTICAL | CF Q160AI | 2010238 | POLIAMBULATORIO P.O. VENARIA
COL | .06086 | VCL | VIDEOCOLONSCOPIO | OLY | OLYMPUS OPTICAL | CF Q145I | 2302370 | POLIAMBULATORIO P.O. GIAVENO
COL | .09423 | 1SX | STAMPANTE LASER | HPI | HEWLETT PACKARD (INFORMATICA) | LASERJET 4100 | NN | POLIAMBULATORIO P.O. SUSA
COL | .08910 | STE | VIDEOPROCESSORE PER TECNICHE ENDOSCOPICHE | SOZ | STORZ KARL | IMAGE 1 HUB HD 22201020 | PZ670713-P | SALE OPERATORIE P.O. SUSA
COL | .06874 | STE | VIDEOPROCESSORE PER TECNICHE ENDOSCOPICHE | SOZ | STORZ KARL | IMAGE 1 HUB HD 22201020 | BB648498P | SALE OPERATORIE P.O. RIVOLI
COL | .09419 | 1PM | PC, PERSONAL COMPUTER | HPI | HEWLETT PACKARD (INFORMATICA) | VECTRA VL | FR70496910 | POLIAMBULATORIO P.O. SUSA
COL | .03872 | IRR | IRRIGATORE/ASPIRATORE PER ESAMI ARTRO-ENDOSCOPICI | SOZ | STORZ KARL | LAPAROMAT 26322020 | ML0072 | SALE OPERATORIE P.O. SUSA
COL | .09212 | TOP | TAVOLO OPERATORIO PER SALA OPERATORIA | MQA | MAQUET SA | NN | NN | NEFROLOGIA E DIALISI - REPARTO P.O. RIVOLI
COL | .00897 | GRD | GRUPPO RADIOLOGICO | GID | GILARDONI | SELETRIX | NN | RADIOLOGIA - P.O. AVIGLIANA
COL | .06659 | SDF | STAZIONE DI IDENTIFICAZIONE E PREVIEW | KOD | KODAK | DIRECTVIEW REMOTE OPERATIONS PANEL | 2399749 | RADIOLOGIA - P.O. RIVOLI
COL | .00637 | SCL | STATIVO A COLONNA PER APPARECCHIO RADIOLOGICO | GID | GILARDONI | NN | 142069 | RADIOLOGIA - P.O. RIVOLI
COL | .02003 | SCL | STATIVO A COLONNA PER APPARECCHIO RADIOLOGICO | GID | GILARDONI | NN | NN | RADIOLOGIA - P.O. GIAVENO
COL | .00893 | SCL | STATIVO A COLONNA PER APPARECCHIO RADIOLOGICO | GID | GILARDONI | NN | NN | RADIOLOGIA - P.O. AVIGLIANA
COL | .01104 | MOP | MICROSCOPIO OPERATORIO | OLY | OLYMPUS OPTICAL | OME | 70900B | INGEGNERIA CLINICA P.O. RIVOLI
COL | .00316 | ELB | ELETTROBISTURI/ELETTROCOAGULATORE | VAY | VALLEYLAB | FORCE EZ 8 | F8E2225B | SALE OPERATORIE P.O. RIVOLI
COL | .00309 | ELB | ELETTROBISTURI/ELETTROCOAGULATORE | VAY | VALLEYLAB | FORCE EZ 8 | F8E2227B | SALE OPERATORIE P.O. RIVOLI
COL | .00506 | ELB | ELETTROBISTURI/ELETTROCOAGULATORE | VAY | VALLEYLAB | FORCE EZ 8 | F8E2215B | POLIAMBULATORIO P.O. RIVOLI
COL | .00304 | ELB | ELETTROBISTURI/ELETTROCOAGULATORE | VAY | VALLEYLAB | FORCE EZ 8 | F8E2226B | SALE OPERATORIE P.O. RIVOLI
COL | .00813 | MOL | MICROSCOPIO OTTICO DA LABORATORIO | NIK | NIKON NIPPON | OPTIPHOT | 116586 | LABORATORIO ANALISI ATTIVITA' P.O. RIVOLI
SIM | .05610 | STE | VIDEOPROCESSORE PER TECNICHE ENDOSCOPICHE | OLY | OLYMPUS OPTICAL | EXERA CV 160 | 7415620 | POLIAMBULATORIO P.O. VENARIA
COL | .02478 | LAC | LAMPADA SCIALITICA SECONDARIA (SATELLITE) | HNU | HERAEUS (HANAU) | HANAULUX 2003 | 9702094 | SALE OPERATORIE P.O. SUSA
COL | .01304 | LAC | LAMPADA SCIALITICA SECONDARIA (SATELLITE) | HNU | HERAEUS (HANAU) | HANAULUX 2003 | 9104202 | POLIAMBULATORIO P.O. GIAVENO
COL | .05182 | STE | VIDEOPROCESSORE PER TECNICHE ENDOSCOPICHE | WIA | WISAP | ENDO DIGI VIEW 3 CCD | 0084857 | SALE OPERATORIE P.O. SUSA
COL | .05677 | STE | VIDEOPROCESSORE PER TECNICHE ENDOSCOPICHE | SOZ | STORZ KARL | TRICAM SL PAL 20222020 | AF 608307-P | SALE OPERATORIE P.O. SUSA
COL | .05600 | STE | VIDEOPROCESSORE PER TECNICHE ENDOSCOPICHE | SOZ | STORZ KARL | TRICAM SL PAL 20222020 | DF610142P | SALE OPERATORIE P.O. RIVOLI
COL | .R0021 | RDX | DIAGNOSTICA RADIOLOGICA DIGITALE (DR) | MCL | MECALL | EIDOS 3000 | 09I0050B1100 | RADIOLOGIA - P.O. RIVOLI
COL | .R0010 | RAD | DIAGNOSTICA RADIOLOGICA CONVENZIONALE | GID | GILARDONI | DILOGIX HF | NN | RADIOLOGIA - P.O. SUSA
COL | .01192 | FRF | FRONTIFOCOMETRO | XXX | XXX (NON CODIFICABILE) | NN | NN | POLIAMBULATORIO RIVOLI
COL | .06634 | 4FG | FABBRICATORE GHIACCIO | XXX | XXX (NON CODIFICABILE) | NN | NN | ORTOTRAUMATOLOGIA - REPARTO P.O. RIVOLI
COL | .00804 | MOL | MICROSCOPIO OTTICO DA LABORATORIO | OLY | OLYMPUS OPTICAL | BH 2 | 210279 | LABORATORIO ANALISI ATTIVITA' P.O. RIVOLI
COL | .00826 | MOL | MICROSCOPIO OTTICO DA LABORATORIO | OLY | OLYMPUS OPTICAL | BH 2 | 205866 | LABORATORIO ANALISI ATTIVITA' P.O. RIVOLI
COL | .02754 | MOL | MICROSCOPIO OTTICO DA LABORATORIO | OLY | OLYMPUS OPTICAL | BH 2 | 222956 | LABORATORIO ANALISI ATTIVITA' P.O. RIVOLI
COL | .02678 | SPA | STATIVO PENSILE PER APPARECCHIO RADIOLOGICO | XXX | XXX (NON CODIFICABILE) | NN | NN | POLIAMBULATORIO ORBASSANO - RADIODIAGNOSTICA
COL | .04345 | MOL | MICROSCOPIO OTTICO DA LABORATORIO | ZES | ZEISS | AXIOPLAN | 451887 | LABORATORIO ANALISI ATTIVITA' P.O. RIVOLI
COL | .09523 | ACH | ASPIRATORE MEDICO CHIRURGICO | FAS | FASET | 220 | 040303 | SERVIZIO NECROSCOPICO P.O. SUSA
COL | .05675 | IGA | INSUFFLATORE GAS | SOZ | STORZ KARL | 26432020 THERMOFLATOR | GF 03962-B | SALE OPERATORIE P.O. SUSA
COL | .05599 | IGA | INSUFFLATORE GAS | SOZ | STORZ KARL | 26432020 THERMOFLATOR | CF3634B | SALE OPERATORIE P.O. RIVOLI
COL | .06876 | IGA | INSUFFLATORE GAS | SOZ | STORZ KARL | 26432020 THERMOFLATOR | DB08160-B | SALE OPERATORIE P.O. RIVOLI
COL | .05432 | IGA | INSUFFLATORE GAS | SOZ | STORZ KARL | 26432020 THERMOFLATOR | FK1517 | SALE OPERATORIE P.O. RIVOLI
COL | .03873 | IGA | INSUFFLATORE GAS | SOZ | STORZ KARL | 26432020 THERMOFLATOR | EL1070 | SALE OPERATORIE P.O. RIVOLI
COL | .01965 | IGA | INSUFFLATORE GAS | SOZ | STORZ KARL | 26432020 THERMOFLATOR | LL1209 | SALE OPERATORIE P.O. RIVOLI
COL | .08911 | MTV | VIDEO MONITOR DI GRADO MEDICALE | SOZ | STORZ KARL | WIDEVIEW | 10-152527 | SALE OPERATORIE P.O. SUSA
COL | .06646 | MTV | VIDEO MONITOR DI GRADO MEDICALE | SOY | SONY | LMD 2140 MD | 2006566 | GASTROENTEROLOGIA - AMBULATORI P.O. RIVOLI
COL | .06921 | ACI | UNITA' DI CONTROLLO PER MANIPOLI MOTORIZZATI | SOZ | STORZ KARL | UNIDRIVE ENT 20711620 | DA2096 | SALE OPERATORIE P.O. RIVOLI
COL | .05606 | LIE | LITOTRITORE ENDOSCOPICO | EEY | EMS ELECTRO MEDICAL SYSTEMS | SWISS LITHOCLAST MASTER | J00265 | SALE OPERATORIE P.O. RIVOLI
COL | .06635 | AUB | AUTOCLAVE STERILIZZATRICE RAPIDA (DA BANCO) | TGZ | TECNOGAZ | EUROPA B XP | 000XPX053098 | DIALISI PERITONEALE P.O. RIVOLI
COL | .09363 | AUB | AUTOCLAVE STERILIZZATRICE RAPIDA (DA BANCO) | TGZ | TECNOGAZ | EUROPA B XP | NN | POLIAMBULATORIO GRUGLIASCO
COL | .09752 | ALA | AGITATORE DA LABORATORIO | HYC | HYCEL | AG 20 | 1169 | LABORATORIO ANALISI ATTIVITA' P.O. RIVOLI
COL | .09745 | ALA | AGITATORE DA LABORATORIO | HYC | HYCEL | AG 20 | 1083 | LABORATORIO ANALISI ATTIVITA' P.O. RIVOLI
COL | .05121 | TRG | TELERADIOGRAFO | EUR | EUROCOLUMBUS | EUROTELIX | 808 | RADIOLOGIA - P.O. AVIGLIANA
COL | .R0002 | RAD | DIAGNOSTICA RADIOLOGICA CONVENZIONALE | EUR | EUROCOLUMBUS | NN | 1057 | RADIOLOGIA - P.O. RIVOLI
COL | .R0014 | RAD | DIAGNOSTICA RADIOLOGICA CONVENZIONALE | EUR | EUROCOLUMBUS | NN | NN | RADIOLOGIA - P.O. GIAVENO
COL | .R0017 | RAD | DIAGNOSTICA RADIOLOGICA CONVENZIONALE | EUR | EUROCOLUMBUS | NN | NN | RADIOLOGIA - P.O. AVIGLIANA
COL | .01339 | AMA | AMALGAMATORE | CMF | CMF | SILVER MIX 90 | 8929 | POLIAMBULATORIO P.O. GIAVENO
COL | .03511 | AMA | AMALGAMATORE | CMF | CMF | SILVER MIX 90 | 10092 | POLIAMBULATORIO GRUGLIASCO
COL | .09634 | AMA | AMALGAMATORE | CMF | CMF | SILVER MIX 90 | NN | POLIAMBULATORIO RIVOLI
COL | .05245 | AMA | AMALGAMATORE | DGO | DE GOTZEN | SOFTLY 8 | 18782 | POLIAMBULATORIO ORBASSANO
COL | .05643 | AMA | AMALGAMATORE | DGO | DE GOTZEN | SOFTLY 8 | 25440 | ODONTOIATRIA P.O. AVIGLIANA
COL | .09366 | SCL | STATIVO A COLONNA PER APPARECCHIO RADIOLOGICO | XXX | XXX (NON CODIFICABILE) | NN | NN | POLIAMBULATORIO GRUGLIASCO - RADIODIAGNOSTICA
COL | .09118 | SMN | STIMOLATORE MAGNETICO CEREBRALE | MTD | MEDTRONIC | MAGPRO COMPACT | 10096 | NEUROLOGIA - AMBULATORI P.O. RIVOLI
COL | .08110 | CEM | CICLOERGOMETRO | EOB | ESAOTE BIOMEDICA | ERGOCARD II | 1545328030943 | POLIAMBULATORIO P.O. GIAVENO
COL | .05537 | CEM | CICLOERGOMETRO | EOB | ESAOTE BIOMEDICA | ERGOCARD II | 960899 | MEDICINA SPORTIVA COLLEGNO
COL | .R0007 | RAD | DIAGNOSTICA RADIOLOGICA CONVENZIONALE | XXX | XXX (NON CODIFICABILE) | NN | NN | POLIAMBULATORIO GRUGLIASCO - RADIODIAGNOSTICA
COL | .05176 | TMS | TERMOSALDATRICE | HWO | HAWO | HM 850 DC | 973927/1099 | SALE OPERATORIE P.O. SUSA
COL | .09735 | TMS | TERMOSALDATRICE | HWO | HAWO | HM 850 DC | 973153/99 | POLIAMBULATORIO CONDOVE
COL | .05437 | TMS | TERMOSALDATRICE | HWO | HAWO | HM 850 DC | 973931/1099 | POLIAMBULATORIO OULX
SIM | .06951 | CAD | CARRELLO PORTA-APPARECCHIATURE (ALIMENTATO) | MOV | MOVI | RACK PX | P130/03 | POLIAMBULATORIO P.O. VENARIA
COL | .03225 | LFE | LAMPADA A FESSURA | HAG | HAAG-STREIT | NN | 90013238 | POLIAMBULATORIO GRUGLIASCO
COL | .02285 | LFE | LAMPADA A FESSURA | XXX | XXX (NON CODIFICABILE) | NN | NN | POLIAMBULATORIO P.O. SUSA
COL | .09667 | LFE | LAMPADA A FESSURA | XXX | XXX (NON CODIFICABILE) | NN | NN | POLIAMBULATORIO COLLEGNO
COL | .09555 | LFE | LAMPADA A FESSURA | CS0 | CSO | SL 990 2X | 05120055 | POLIAMBULATORIO P.O. GIAVENO
COL | .05644 | ALF | APPARECCHIO DENTALE LUCE FREDDA | BUD | BENLIOGLU DENTAL INC | HILUX OPTIMAX | 4120632 | ODONTOIATRIA P.O. AVIGLIANA
COL | .05563 | DEF | DEFIBRILLATORE | NIO | NIHON KOHDEN | CARDIOLIFE TEC 7621 K | 80326 | NEFROLOGIA E DIALISI - REPARTO P.O. RIVOLI
COL | .05561 | DEF | DEFIBRILLATORE | NIO | NIHON KOHDEN | CARDIOLIFE TEC 7621 K | 80329 | INGEGNERIA CLINICA P.O. RIVOLI
COL | .05562 | DEF | DEFIBRILLATORE | NIO | NIHON KOHDEN | CARDIOLIFE TEC 7621 K | 180328 | MEDICINA - REPARTO P.O. RIVOLI
COL | .06328 | DEF | DEFIBRILLATORE | NIO | NIHON KOHDEN | CARDIOLIFE TEC 7621 K | 80332 | POLIAMBULATORIO GRUGLIASCO
COL | .06336 | DEF | DEFIBRILLATORE | NIO | NIHON KOHDEN | CARDIOLIFE TEC 7621 K | 80331 | POLIAMBULATORIO ORBASSANO
COL | .05564 | DEF | DEFIBRILLATORE | NIO | NIHON KOHDEN | CARDIOLIFE TEC 7621 K | 80325 | POLIAMBULATORIO P.O. RIVOLI
COL | .05565 | DEF | DEFIBRILLATORE | NIO | NIHON KOHDEN | CARDIOLIFE TEC 7621 K | 80323 | ORTOTRAUMATOLOGIA - REPARTO P.O. RIVOLI
COL | .00622 | CEM | CICLOERGOMETRO | OTE | OTE BIOMEDICA | ERGOCARD II | 920528 | POLIAMBULATORIO P.O. RIVOLI
COL | .02261 | CEM | CICLOERGOMETRO | OTE | OTE BIOMEDICA | ERGOCARD II | 41391 | POLIAMBULATORIO P.O. SUSA
COL | .02206 | MOL | MICROSCOPIO OTTICO DA LABORATORIO | LEI | LEICA (LEITZ) | SM LUX | 962410 | LABORATORIO ANALISI ATTIVITA' P.O. SUSA
COL | .08778 | MON | MONITOR PARAMETRI VITALI | NIO | NIHON KOHDEN | BSM 2301 K | 34987 | ANESTESIA TERAPIA INTENSIVA P.O. SUSA
COL | .05232 | TTE | TAVOLO TELECOMANDATO PER APPARECCHIO RADIOLOGICO | PHI | PHILIPS | NN | 30509802 | POLIAMBULATORIO GRUGLIASCO - RADIODIAGNOSTICA
COL | .06849 | DEF | DEFIBRILLATORE | NIO | NIHON KOHDEN | CARDIOLIFE TEC 5531 K | 81002 | DEA - P.O. RIVOLI
COL | .06850 | DEF | DEFIBRILLATORE | NIO | NIHON KOHDEN | CARDIOLIFE TEC 5531 K | 81004 | CARDIOLOGIA - REPARTO P.O. RIVOLI
COL | .06847 | DEF | DEFIBRILLATORE | NIO | NIHON KOHDEN | CARDIOLIFE TEC 5531 K | 81003 | SALE OPERATORIE P.O. RIVOLI
COL | .06535 | DEF | DEFIBRILLATORE | NIO | NIHON KOHDEN | CARDIOLIFE TEC 5531 K | 81087 | CARDIOLOGIA - EMODINAMICA P.O. RIVOLI
COL | .06845 | DEF | DEFIBRILLATORE | NIO | NIHON KOHDEN | CARDIOLIFE TEC 5531 K | 81005 | MEDICINA - REPARTO P.O. RIVOLI
COL | .06464 | DEF | DEFIBRILLATORE | NIO | NIHON KOHDEN | CARDIOLIFE TEC 5531 K | 80560 | SALE OPERATORIE P.O. RIVOLI
COL | .01313 | ACH | ASPIRATORE MEDICO CHIRURGICO | ALS | ALSA | NN | NN | POLIAMBULATORIO P.O. GIAVENO
COL | .01348 | ACH | ASPIRATORE MEDICO CHIRURGICO | ALS | ALSA | NN | 2075 | POLIAMBULATORIO P.O. GIAVENO
COL | .02011 | MLS | MISCELATORE DI LIQUIDI PER SVILUPPATRICE | AGF | AGFA GEVAERT | CHEMIX | X3037 | RADIOLOGIA - P.O. GIAVENO
COL | .06103 | LSP | LAMPADA SCIALITICA MOBILE | MHA | DR MACH | MACH 130 F | NN | POLIAMBULATORIO P.O. RIVOLI
COL | .06420 | DEF | DEFIBRILLATORE | NIO | NIHON KOHDEN | CARDIOLIFE TEC 7731 K | 80732 | SERVIZIO AMBULANZE P.O. RIVOLI
COL | .00785 | LSP | LAMPADA SCIALITICA MOBILE | RMS | RIMSA | A 90 | 552 | SERVIZIO NECROSCOPICO P.O. RIVOLI
COL | .04662 | STE | VIDEOPROCESSORE PER TECNICHE ENDOSCOPICHE | ASH | PENTAX-ASAHI OPTICAL CORP. | EPM 3500 | EA01142 | INGEGNERIA CLINICA P.O. RIVOLI
COL | .05613 | STE | VIDEOPROCESSORE PER TECNICHE ENDOSCOPICHE | ASH | PENTAX-ASAHI OPTICAL CORP. | EPM 3500 | EC011367 | INGEGNERIA CLINICA P.O. RIVOLI
COL | .09101 | DES | DEFIBRILLATORE SEMIAUTOMATICO | DBL | DEFIBTECH | LIFELINE AED | 104004434 | SPDC - RIVOLI REPARTO
COL | .09258 | DES | DEFIBRILLATORE SEMIAUTOMATICO | DBL | DEFIBTECH | LIFELINE AED | 104002313 | RMN - P.O. RIVOLI
COL | .09282 | DES | DEFIBRILLATORE SEMIAUTOMATICO | DBL | DEFIBTECH | LIFELINE AED | 104003333 | RMN - P.O. RIVOLI
COL | .09657 | DES | DEFIBRILLATORE SEMIAUTOMATICO | DBL | DEFIBTECH | LIFELINE AED | 104001120 | POLIAMBULATORIO COLLEGNO
COL | .06963 | STE | VIDEOPROCESSORE PER TECNICHE ENDOSCOPICHE | WIA | WISAP | WP7735 W ENDO DIGI VIEW | 0081765 | POLIAMBULATORIO P.O. SUSA
COL | .02012 | ORG | ORTOPANTOMOGRAFO CONVENZIONALE | SRX | SOREDEX | CRANEX 3+CEPH | H86279 | RADIOLOGIA - P.O. GIAVENO
COL | .05260 | ORG | ORTOPANTOMOGRAFO CONVENZIONALE | SRX | SOREDEX | CRANEX 3+CEPH | H94683 | POLIAMBULATORIO ORBASSANO - RADIODIAGNOSTICA
COL | .00639 | ORG | ORTOPANTOMOGRAFO CONVENZIONALE | SRX | SOREDEX | CRANEX 3+CEPH | H86283 | RADIOLOGIA - P.O. RIVOLI
COL | .02032 | MOL | MICROSCOPIO OTTICO DA LABORATORIO | ZES | ZEISS | AXIOSKOP | 451485 | LABORATORIO ANALISI ATTIVITA' P.O. RIVOLI
COL | .00513 | DEF | DEFIBRILLATORE | PHY | PHYSIO CONTROL | LIFEPAK 9 B | 10136203 | INGEGNERIA CLINICA P.O. RIVOLI
COL | .09330 | ZUP | GRUPPO STATICO DI CONTINUITA' (UPS) | APC | APC MEDICAL | SMART UPS 1500 | AS0550330799 | RADIOLOGIA - P.O. SUSA
COL | .09456 | ZUP | GRUPPO STATICO DI CONTINUITA' (UPS) | APC | APC MEDICAL | SMART UPS 1500 | NN | RADIOLOGIA - P.O. SUSA
COL | .06532 | LEP | MONITOR PRESSIONE NON INVASIVA (INCRUENTA) | MYM | SHENZEN MINDRAY | VS 800 | BY86106722 | DEA - P.O. RIVOLI
COL | .06533 | LEP | MONITOR PRESSIONE NON INVASIVA (INCRUENTA) | MYM | SHENZEN MINDRAY | VS 800 | BY-86106729 | DEA - P.O. RIVOLI
COL | .06565 | ECT | ECOTOMOGRAFO | EOB | ESAOTE BIOMEDICA | MYLAB 30 CV | 02503 | CARDIOLOGIA - AMBULATORI P.O. RIVOLI
COL | .00433 | SOR | SEGA PER ORTOPEDIA | MOG | MIOTTI GIORGIO | 0122000 PMG | 1213 | SALE OPERATORIE P.O. RIVOLI
COL | .00086 | SOR | SEGA PER ORTOPEDIA | MOG | MIOTTI GIORGIO | 0122000 PMG | 1243 | ORTOTRAUMATOLOGIA - REPARTO P.O. RIVOLI
COL | .06500 | ELT | ELETTROTERAPIA, APPARECCHIO PER | VEY | VERITY MEDICAL LTD | NEUROTRAC 120 | 000921 | RRF AMBULATORI P.O. SUSA
COL | .06501 | ELT | ELETTROTERAPIA, APPARECCHIO PER | VEY | VERITY MEDICAL LTD | NEUROTRAC 120 | 000922 | RRF AMBULATORI P.O. SUSA
COL | .06502 | ELT | ELETTROTERAPIA, APPARECCHIO PER | VEY | VERITY MEDICAL LTD | NEUROTRAC 120 | 000923 | RRF AMBULATORI P.O. SUSA
COL | .06503 | ELT | ELETTROTERAPIA, APPARECCHIO PER | VEY | VERITY MEDICAL LTD | NEUROTRAC 120 | 000924 | RRF AMBULATORI P.O. SUSA
COL | .06504 | ELT | ELETTROTERAPIA, APPARECCHIO PER | VEY | VERITY MEDICAL LTD | NEUROTRAC 120 | 000925 | RRF AMBULATORI P.O. SUSA
COL | .09113 | FOS | FOTOSTIMOLATORE | EBA | EB NEURO | FLASH LED STIMULATOR | 00323 | NEUROLOGIA - AMBULATORI P.O. RIVOLI
COL | .02065 | LSX | LAMPADA SCIALITICA PER USO AMBULATORIALE | BCT | BERCHTOLD | CHROMOPHARE D 300 | 2226004-D10112 | PEDIATRIA - NIDO P.O. SUSA
COL | .06645 | ABH | ABLAZIONE A RADIOFREQUENZA / MICROONDE DELLE ARITMIE CARDIACHE, APPARECCHIO PER | SSH | STOCKERT SHILEY | EP SHUTTLE | ST-2203 | CARDIOLOGIA - PACE MAKER P.O. RIVOLI
COL | .06709 | TAA | TAVOLO PER ANGIOGRAFIA | SIA | SIAS | BEDALIX | 0705-1784-00 | CARDIOLOGIA - PACE MAKER P.O. RIVOLI
COL | .02019 | MOL | MICROSCOPIO OTTICO DA LABORATORIO | ZES | ZEISS | AXIOSKOP 20 | NN | LABORATORIO ANALISI ATTIVITA' P.O. SUSA
COL | .09150 | SAI | SEGA PER GESSI | STY | STRYKER | CAST CUTTER | 1111500099 | POLIAMBULATORIO P.O. RIVOLI
COL | .09692 | PRO | PROIETTORE DI OTTOTIPI | CS0 | CSO | CP 1142 | 05120635 | POLIAMBULATORIO ORBASSANO
COL | .06082 | STE | VIDEOPROCESSORE PER TECNICHE ENDOSCOPICHE | OLY | OLYMPUS OPTICAL | CV 145 EVIS EXERA | 7312510 | POLIAMBULATORIO P.O. GIAVENO
COL | .00958 | LFR | LAMPADA FRONTALE | GMA | GIMA | GIMA 3 | 5662 | POLIAMBULATORIO P.O. AVIGLIANA
COL | .02486 | LAI | LAMPADA PER AMBIENTE MEDICALE | DRU | DERUNGS | HALUX 35 GX | NN | SALE OPERATORIE P.O. SUSA
COL | .02487 | LAI | LAMPADA PER AMBIENTE MEDICALE | DRU | DERUNGS | HALUX 35 GX | NN | SALE OPERATORIE P.O. SUSA
COL | .02488 | LAI | LAMPADA PER AMBIENTE MEDICALE | DRU | DERUNGS | HALUX 35 GX | NN | SALE OPERATORIE P.O. SUSA
COL | .05183 | IRR | IRRIGATORE/ASPIRATORE PER ESAMI ARTRO-ENDOSCOPICI | WIA | WISAP | HYSTERO PURATOR | 0083171 | SALE OPERATORIE P.O. SUSA
COL | .09648 | RIE | RIEDUCATORE VOCALE PER LOGOPEDIA | LMS | ELMES | LOGOPHON | 425446 | RRF AMBULATORIO COLLEGNO
COL | .06166 | UTE | UNITA' TELEMETRICA PER APPLICAZIONI CARDIOLOGICHE | FUK | FUKUDA DENSHI | LX 5120 | 50000277 | UTIC - P.O. RIVOLI
COL | .09852 | UTE | UNITA' TELEMETRICA PER APPLICAZIONI CARDIOLOGICHE | FUK | FUKUDA DENSHI | LX 5120 | 50000754 | UTIC - P.O. RIVOLI
COL | .09600 | IPX | INFUSORE PORTATILE PER TERAPIA FERROCHELANTE | CNE | CANE' ELETTRONICA MEDICALE | MICROJET CD 4 | NN | POLIAMBULATORIO P.O. GIAVENO
COL | .09601 | PDI | INFUSORE PORTATILE PER TERAPIA ANTALGICA | CNE | CANE' ELETTRONICA MEDICALE | MICROJET CRONO | 671 | POLIAMBULATORIO P.O. GIAVENO
COL | .08109 | AUO | AUTOREFRATTOMETRO | CPZ | HUVITZ | MR 3100 P | 3MR5D1104 | POLIAMBULATORIO ALPIGNANO
COL | .02799 | MOL | MICROSCOPIO OTTICO DA LABORATORIO | NIK | NIKON NIPPON | OPTIPHOT 2 | 152365 | LABORATORIO ANALISI ATTIVITA' P.O. RIVOLI
COL | .09516 | MAG | MAMMOGRAFO CONVENZIONALE | GE0 | GE MEDICAL SYSTEMS | SENOGRAPHE 800T | 286388BU4 | RADIOLOGIA - P.O. AVIGLIANA
COL | .05057 | MAG | MAMMOGRAFO CONVENZIONALE | GE0 | GE MEDICAL SYSTEMS | SENOGRAPHE 800T | A5357402 | PREVENZIONE ATTIVA (SERENA) - COLLEGNO
COL | .01191 | LFE | LAMPADA A FESSURA | TPC | TOPCON | SL 3D | 206982 | POLIAMBULATORIO RIVOLI
COL | .07379 | RDB | RILEVATORE DOPPLER BATTITO CARDIACO-FETALE | HUT | HUNTLEIGH HEALTHCARE LTD | SONICAID TEAM DUO CARE | 738XB0131143-08 | OSTETRICIA E GINECOLOGIA - REPARTO P.O. RIVOLI
COL | .09630 | ELG | STIMOLATORE PER ELETTROANALGESIA (TENS) | IT0 | ITO CO LTD | TENS 240Z | 35490491T | RRF AMBULATORIO ALPIGNANO
COL | .09873 | MOL | MICROSCOPIO OTTICO DA LABORATORIO | OLY | OLYMPUS OPTICAL | BX 41 TF | 0K09265 | SALE OPERATORIE P.O. SUSA
COL | .06105 | LSP | LAMPADA SCIALITICA MOBILE | MHA | DR MACH | MACH M 2 F | 05/0086 | POLIAMBULATORIO P.O. GIAVENO
COL | .06108 | LSX | LAMPADA SCIALITICA PER USO AMBULATORIALE | MHA | DR MACH | MACH 130 F | 05/0345 | POLIAMBULATORIO OULX
COL | .04930 | LTT | LETTO A MOVIMENTAZIONE ELETTRICA (PER TERAPIA INTENSIVA) | FAD | FAVERO | 9LS 0005 | 0170161 | ANESTESIA E RIANIMAZIONE - REPARTO P.O. RIVOLI
COL | .04935 | LTT | LETTO A MOVIMENTAZIONE ELETTRICA (PER TERAPIA INTENSIVA) | FAD | FAVERO | 9LS 0005 | 0170159 | ANESTESIA E RIANIMAZIONE - REPARTO P.O. RIVOLI
COL | .04936 | LTT | LETTO A MOVIMENTAZIONE ELETTRICA (PER TERAPIA INTENSIVA) | FAD | FAVERO | 9LS 0005 | 0170160 | ANESTESIA E RIANIMAZIONE - REPARTO P.O. RIVOLI
COL | .09182 | LTT | LETTO A MOVIMENTAZIONE ELETTRICA (PER TERAPIA INTENSIVA) | FAD | FAVERO | 9LS 0005 | 050024340014 | ANESTESIA E RIANIMAZIONE - REPARTO P.O. RIVOLI
COL | .08107 | LTT | LETTO A MOVIMENTAZIONE ELETTRICA (PER TERAPIA INTENSIVA) | FAD | FAVERO | 9LS 0005 | 0170199 | ANESTESIA TERAPIA INTENSIVA P.O. SUSA
COL | .08108 | LTT | LETTO A MOVIMENTAZIONE ELETTRICA (PER TERAPIA INTENSIVA) | FAD | FAVERO | 9LS 0005 | 0170200 | ANESTESIA TERAPIA INTENSIVA P.O. SUSA
COL | .06902 | ECT | ECOTOMOGRAFO | GE0 | GE MEDICAL SYSTEMS | LOGIQ P5 PRO | 98990SU5 | PRONTO SOCCORSO P.O. SUSA
COL | .06487 | SEL | SONDA LINEARE PER ECOGRAFIA | GE0 | GE MEDICAL SYSTEMS | 12L | 49537WP4 | RADIOLOGIA - P.O. RIVOLI
COL | .06904 | SEL | SONDA LINEARE PER ECOGRAFIA | GE0 | GE MEDICAL SYSTEMS | 12L | 84303WP7 | PRONTO SOCCORSO P.O. SUSA
COL | .06903 | SEL | SONDA LINEARE PER ECOGRAFIA | GE0 | GE MEDICAL SYSTEMS | 3S | 101871WX2 | PRONTO SOCCORSO P.O. SUSA
COL | .07376 | SCX | SONDA CONVEX PER ECOGRAFIA | GE0 | GE MEDICAL SYSTEMS | 4C | 100363WX1 | POLIAMBULATORIO P.O. RIVOLI
COL | .06905 | SCX | SONDA CONVEX PER ECOGRAFIA | GE0 | GE MEDICAL SYSTEMS | 4C | 101297WX0 | PRONTO SOCCORSO P.O. SUSA
COL | .09642 | CEM | CICLOERGOMETRO | KET | KETTLER | ERGOMETER RX1 | NN | RRF POLIAMBULATORIO RIVOLI
COL | .09124 | NFS | NASOFARINGOSCOPIO | XAL | XION MEDICAL GMBH | EF-N | 04173 | OTORINOLARINGOIATRIA - REPARTO P.O. RIVOLI
COL | .09128 | NFS | NASOFARINGOSCOPIO | XAL | XION MEDICAL GMBH | EF-N | 05933 | OTORINOLARINGOIATRIA - REPARTO P.O. RIVOLI
COL | .09616 | TAR | TAVOLO PORTA-STRUMENTI OFTALMOLOGICI | MNZ | MECCANOTTICA MAZZA | 40.045.00 | TSN04505108 | POLIAMBULATORIO ALPIGNANO
COL | .09690 | TAR | TAVOLO PORTA-STRUMENTI OFTALMOLOGICI | MNZ | MECCANOTTICA MAZZA | 40.045.00 | NN | POLIAMBULATORIO ORBASSANO
COL | .09734 | TAR | TAVOLO PORTA-STRUMENTI OFTALMOLOGICI | MNZ | MECCANOTTICA MAZZA | 40.045.00 | TSN.054.053.08 | POLIAMBULATORIO CONDOVE
COL | .09829 | CAD | CARRELLO PORTA-APPARECCHIATURE (ALIMENTATO) | EEK | ERBE ELEKTROMEDIZIN | VIO CART | A-7519 | SALE OPERATORIE P.O. RIVOLI
COL | .09421 | 1PP | PC DEDICATO A SW DISPOSITIVO MEDICO | CPQ | COMPAQ | EVO | W238KN8ZA479 | POLIAMBULATORIO P.O. SUSA
COL | .06799 | 1PP | PC DEDICATO A SW DISPOSITIVO MEDICO | HPI | HEWLETT PACKARD (INFORMATICA) | HP COMPAQ | CZC9117HLJ | POLIAMBULATORIO GRUGLIASCO
COL | .09449 | 1SC | STAMPANTE A INCHIOSTRO | HPI | HEWLETT PACKARD (INFORMATICA) | BUSINESS INKJET 2300 | CN53U330T6 | RADIOLOGIA - P.O. SUSA
COL | .09747 | CEN | CENTRIFUGA | KBC | KENDRO LABORATORY PRODUCTS | MEGAFUGE 1.0 | 40281237 | LABORATORIO ANALISI ATTIVITA' P.O. RIVOLI
COL | .09612 | LCP | LETTINO VISITA / TERAPIA A MOVIMENTAZIONE ELETTRICA | CIP | CHINESPORT | PRACTICAL | NN | RRF AMBULATORI P.O. GIAVENO
COL | .09235 | LCP | LETTINO VISITA / TERAPIA A MOVIMENTAZIONE ELETTRICA | CIP | CHINESPORT | VISIT 1 | 0800339-1 | DEA - P.O. RIVOLI
COL | .09242 | LCP | LETTINO VISITA / TERAPIA A MOVIMENTAZIONE ELETTRICA | CIP | CHINESPORT | VISIT 1 | 0800338-1 | DEA - P.O. RIVOLI
COL | .09247 | LCP | LETTINO VISITA / TERAPIA A MOVIMENTAZIONE ELETTRICA | CIP | CHINESPORT | VISIT 1 | 0800340-1 | DEA - P.O. RIVOLI
COL | .02307 | OFT | OFTALMOSCOPIO INDIRETTO | HEN | HEINE | OMEGA 100 | 14364 | POLIAMBULATORIO COLLEGNO
COL | .09913 | PAS | SISTEMA PASSA PAZIENTI MOTORIZZATO (PASSAMALATI) | OFC | OPT OFFICINA DI PROTESI TRENTO | FPM | 113 | SALE OPERATORIE P.O. SUSA
COL | .01394 | PRO | PROIETTORE DI OTTOTIPI | SBI | SBISA' | 4130/1000 | 3062 | POLIAMBULATORIO P.O. GIAVENO
COL | .00294 | RII | RICEVITORE PER TELEMETRIA | FUK | FUKUDA DENSHI | LW 5500 | 29080147 | UTIC - P.O. RIVOLI
COL | .00532 | ACH | ASPIRATORE MEDICO CHIRURGICO | SOX | SOXIL | UNIVERSAL 45 | AF890094 | ANESTESIA E RIANIMAZIONE - REPARTO P.O. RIVOLI
COL | .02216 | ACI | UNITA' DI CONTROLLO PER MANIPOLI MOTORIZZATI | SMW | SMITH & NEPHEW | DYONICS EP 1 | 4965 | SALE OPERATORIE P.O. SUSA
COL | .00368 | ACI | UNITA' DI CONTROLLO PER MANIPOLI MOTORIZZATI | SMW | SMITH & NEPHEW | DYONICS EP 1 | 2654 | SALE OPERATORIE P.O. RIVOLI
COL | .01246 | AMA | AMALGAMATORE | TAD | LINEA TAC SRL | TAC DIGITAL | 1149 | POLIAMBULATORIO ALPIGNANO
COL | .02327 | AMA | AMALGAMATORE | TAD | LINEA TAC SRL | TAC DIGITAL | D6I34I | POLIAMBULATORIO COLLEGNO
COL | .02319 | AMA | AMALGAMATORE | TAD | LINEA TAC SRL | TAC-135/A | 001982 | POLIAMBULATORIO COLLEGNO
COL | .09089 | AOS | ANALIZZATORE OSSIGENO AMBIENTALE | MXE | MAXTEC INC | OM 25 ME | PM16789022 | NIDO P.O. RIVOLI
COL | .04337 | SCN | SISTEMA PER CHIRURGIA RADIOGUIDATA | NOP | NEOPROBE CORP | NEO 2000 | 012651651 | SALE OPERATORIE P.O. RIVOLI
COL | .09713 | BPN | BILANCIA PESA-NEONATI | SPH | SECA | NN | NN | CONSULTORIO PEDIATRICO ORBASSANO
COL | .09370 | BPN | BILANCIA PESA-NEONATI | SPH | SECA | NN | NN | PRONTO SOCCORSO P.O. SUSA
COL | .09237 | FBI | FRIGORIFERO USO MEDICO/FARMACEUTICO | SXL | SIMA FRIGO DI ACQUA MATTEO | PT 600 | 2008.12.86 | DEA - P.O. RIVOLI
COL | .06952 | CAD | CARRELLO PORTA-APPARECCHIATURE (ALIMENTATO) | BAW | BERMAN SRL | LA 0470 | 0904059 | SALE OPERATORIE P.O. RIVOLI
COL | .09489 | CAD | CARRELLO PORTA-APPARECCHIATURE (ALIMENTATO) | BAW | BERMAN SRL | LA 0470 | 0904058 | POLIAMBULATORIO P.O. SUSA
COL | .09868 | CAD | CARRELLO PORTA-APPARECCHIATURE (ALIMENTATO) | KRU | KREUZER | KOMBITROLL 2000 K | 101306619 | SALE OPERATORIE P.O. RIVOLI
COL | .09867 | CAD | CARRELLO PORTA-APPARECCHIATURE (ALIMENTATO) | KRU | KREUZER | KOMBITROLL 2000 K | 101306616 | SALE OPERATORIE P.O. RIVOLI
COL | .09866 | CAD | CARRELLO PORTA-APPARECCHIATURE (ALIMENTATO) | KRU | KREUZER | KOMBITROLL 2000 K | 101306615 | SALE OPERATORIE P.O. RIVOLI
COL | .09869 | CAD | CARRELLO PORTA-APPARECCHIATURE (ALIMENTATO) | KRU | KREUZER | KOMBITROLL 2000 K | 101306617 | SALE OPERATORIE P.O. RIVOLI
COL | .09865 | CAD | CARRELLO PORTA-APPARECCHIATURE (ALIMENTATO) | KRU | KREUZER | KOMBITROLL 2000 K | 101306618 | SALE OPERATORIE P.O. RIVOLI
COL | .05575 | DEF | DEFIBRILLATORE | PHP | PHILIPS (EX HP-AGILENT) | M 4735 A HEARTSTREAM XL | US00102033 | SALE OPERATORIE P.O. RIVOLI
COL | .01325 | DEF | DEFIBRILLATORE | PHP | PHILIPS (EX HP-AGILENT) | CODEMASTER M 1722 B | 3814R24320 | POLIAMBULATORIO P.O. GIAVENO
COL | .00929 | DEF | DEFIBRILLATORE | PHP | PHILIPS (EX HP-AGILENT) | CODEMASTER M 1722 B | 3737A22404 | PUNTO DI PRIMO SOCCORSO P.O. AVIGLIANA
COL | .05685 | DEF | DEFIBRILLATORE | NIO | NIHON KOHDEN | CARDIOLIFE TEC 7521 R | 00041 | SALE OPERATORIE P.O. SUSA
COL | .09940 | DSI | DOSIMETRO AMBIENTALE/CALIBRATORE | PTW | PTW | DIAMENTOR M4 | T11024-0657 | RADIOLOGIA - P.O. RIVOLI
COL | .00860 | ECG | ELETTROCARDIOGRAFO | EOB | ESAOTE BIOMEDICA | PERSONAL 120 B | 03521 | DAY HOSPITAL E DAY SURGERY CHIRURGIA AVIGLIANA
COL | .09309 | FBI | FRIGORIFERO USO MEDICO/FARMACEUTICO | FCT | FIOCCHETTI CIRO | MEDIKA 120 | 8712 | NEFROLOGIA E DIALISI - DAY HOSPITAL P.O. RIVOLI
COL | .02602 | FRF | FRONTIFOCOMETRO | TPC | TOPCON | NN | 258374 | POLIAMBULATORIO ORBASSANO
COL | .05235 | GRD | GRUPPO RADIOLOGICO | VIL | VILLA | GENIUS HF | 988J1 | POLIAMBULATORIO GRUGLIASCO - RADIODIAGNOSTICA
COL | .02774 | INC | INCUBATORE / ARMADIO TERMOSTATO | HES | HERAEUS | B 6060 | 92105105 | LABORATORIO ANALISI ATTIVITA' P.O. RIVOLI
COL | .08194 | LPE | LACCIO EMOSTATICO PNEUMATICO (TOURNIQUET) | VBM | VBM MEDIZINTECHNIK | TOURNIQUET 4500 ELC | 0904-45875/ELC | SALE OPERATORIE P.O. SUSA
COL | .09795 | LPE | LACCIO EMOSTATICO PNEUMATICO (TOURNIQUET) | VBM | VBM MEDIZINTECHNIK | TOURNIQUET 4500 ELC | 0303-45464 | SALE OPERATORIE P.O. RIVOLI
COL | .05686 | LPE | LACCIO EMOSTATICO PNEUMATICO (TOURNIQUET) | VBM | VBM MEDIZINTECHNIK | TOURNIQUET 4500 ELC | 0212-45453/ELC | SALE OPERATORIE P.O. SUSA
COL | .02556 | LRI | UNITA' DI RIANIMAZIONE (ISOLA) NEONATALE | ELM | GINEVRI | IW 909 FS | 018/98 | PEDIATRIA - NIDO P.O. SUSA
COL | .02070 | LRI | UNITA' DI RIANIMAZIONE (ISOLA) NEONATALE | ELM | GINEVRI | IW 909 FS | 019/98 | NIDO P.O. RIVOLI
COL | .05064 | MOL | MICROSCOPIO OTTICO DA LABORATORIO | NIK | NIKON NIPPON | ECLIPSE E400 | 675445 | PREVENZIONE ATTIVA (SERENA) - COLLEGNO
COL | .05169 | PSO | PENSILE PORTA SERVIZI | HES | HERAEUS | HANAUPORT ALPHAKING | 01000073 | ANESTESIA TERAPIA INTENSIVA P.O. SUSA
COL | .05170 | PSO | PENSILE PORTA SERVIZI | HES | HERAEUS | HANAUPORT ALPHAKING | 01000071 | ANESTESIA TERAPIA INTENSIVA P.O. SUSA
COL | .05171 | PSO | PENSILE PORTA SERVIZI | HES | HERAEUS | HANAUPORT ALPHAKING | 01000072 | ANESTESIA TERAPIA INTENSIVA P.O. SUSA
COL | .05172 | PSO | PENSILE PORTA SERVIZI | HES | HERAEUS | HANAUPORT ALPHAKING | 01000070 | ANESTESIA TERAPIA INTENSIVA P.O. SUSA
COL | .09893 | PSO | PENSILE PORTA SERVIZI | HES | HERAEUS | HANAUPORT ALPHAKING | 01001 | SALE OPERATORIE P.O. SUSA
COL | .09904 | PSO | PENSILE PORTA SERVIZI | HES | HERAEUS | HANAUPORT ALPHAKING | 01000017 | SALE OPERATORIE P.O. SUSA
COL | .09281 | SES | STUFA ESSICCATRICE | EGD | C.M. VAN EGDOM | VEA-940-230 | NN | TAC - P.O. RIVOLI
COL | .R0022 | TAC | TOMOGRAFO COMPUTERIZZATO | GE0 | GE MEDICAL SYSTEMS | BRIGHTSPEED EXCEL | NN | RADIOLOGIA - P.O. SUSA
COL | .06644 | STE | VIDEOPROCESSORE PER TECNICHE ENDOSCOPICHE | ASH | PENTAX-ASAHI OPTICAL CORP. | EPK 100 P | EA010217 | GASTROENTEROLOGIA - AMBULATORI P.O. RIVOLI
COL | .R0004 | RDX | DIAGNOSTICA RADIOLOGICA DIGITALE (DR) | KOD | KODAK | DIRECTVIEW DR 9000 | NN | RADIOLOGIA - P.O. RIVOLI
COL | .06651 | SDU | STATIVO PENSILE CON DETETTORE RADIOLOGICO DR | KOD | KODAK | DIRECTVIEW DR 9000 SYSTEM U ARM POSITIONER | U-0145 | RADIOLOGIA - P.O. RIVOLI
COL | .V0015 | SPE | SISTEMA PER VIDEOCHIRURGIA/VIDEOFIBROSCOPIA | SOZ | STORZ KARL | TELECAM DX PAL | NN | SALE OPERATORIE P.O. RIVOLI
COL | .08776 | LFS | LAVATRICE/DISINFETTATRICE PER ENDOSCOPI | KGN | KAIGEN CO LTD | CLEANTOP WM-S | E3359009 | GASTROENTEROLOGIA - AMBULATORI P.O. RIVOLI
COL | .02671 | GRD | GRUPPO RADIOLOGICO | VIL | VILLA | GENIUS 7503 | NN | POLIAMBULATORIO ORBASSANO - RADIODIAGNOSTICA
COL | .06757 | ECG | ELETTROCARDIOGRAFO | GE0 | GE MEDICAL SYSTEMS | MAC 400 | SCT08060681PA | CHIRURGIA GENERALE - REPARTO P.O. RIVOLI
COL | .08782 | ECG | ELETTROCARDIOGRAFO | GE0 | GE MEDICAL SYSTEMS | MAC 400 | SNSCT10053886PA | ADI - GIAVENO
COL | .08941 | ECG | ELETTROCARDIOGRAFO | GE0 | GE MEDICAL SYSTEMS | MAC 400 | SCT10033784PA | OSTETRICIA E GINECOLOGIA - REPARTO P.O. SUSA
COL | .06213 | SSC | SONDA SETTORIALE PHASED-ARRAY PER ECOGRAFIA | PHI | PHILIPS | S4-2 | 02MBJX | DEA - P.O. RIVOLI
COL | .09116 | SSC | SONDA SETTORIALE PHASED-ARRAY PER ECOGRAFIA | PHI | PHILIPS | S4-2 | 0389Q5 | NEUROLOGIA - AMBULATORI P.O. RIVOLI
COL | .02189 | PRD | PORTATILE PER RADIOSCOPIA (ARCO A "C") CONVENZIONALE | EUR | EUROCOLUMBUS | EUROAMPLI HF 125 | 657 | SALE OPERATORIE P.O. SUSA
COL | .06240 | PRO | PROIETTORE DI OTTOTIPI | CS0 | CSO | CP 2137 | 00070848 | POLIAMBULATORIO CONDOVE
COL | .06988 | FBI | FRIGORIFERO USO MEDICO/FARMACEUTICO | SXL | SIMA FRIGO DI ACQUA MATTEO | 700 VP | 2008.09.53 | LABORATORIO ANALISI ATTIVITA' P.O. RIVOLI
COL | .09993 | FBI | FRIGORIFERO USO MEDICO/FARMACEUTICO | SXL | SIMA FRIGO DI ACQUA MATTEO | FS 160 | 2009.07.33 | POLIAMBULATORIO GRUGLIASCO
COL | .09075 | SEL | SONDA LINEARE PER ECOGRAFIA | PHI | PHILIPS | 21356A | 039J2F | CARDIOLOGIA - REPARTO P.O. RIVOLI
COL | .09744 | 1PP | PC DEDICATO A SW DISPOSITIVO MEDICO | LE1 | LENOVO | THINK CENTRE | 8808KBGLMDT041 | RADIOLOGIA - P.O. RIVOLI
COL | .06794 | 1PP | PC DEDICATO A SW DISPOSITIVO MEDICO | LE1 | LENOVO | THINK CENTRE | LMGGDC2 | RADIOLOGIA - P.O. AVIGLIANA
COL | .09589 | 1PP | PC DEDICATO A SW DISPOSITIVO MEDICO | LE1 | LENOVO | THINK CENTRE | 8808Z1ELMYFV38 | RADIOLOGIA - P.O. GIAVENO
COL | .09684 | 1PP | PC DEDICATO A SW DISPOSITIVO MEDICO | LE1 | LENOVO | THINK CENTRE | T360WBRLMBTPLK | POLIAMBULATORIO ORBASSANO - RADIODIAGNOSTICA
COL | .09228 | SSC | SONDA SETTORIALE PHASED-ARRAY PER ECOGRAFIA | EOB | ESAOTE BIOMEDICA | PA230E | 06852 | CARDIOLOGIA - AMBULATORI P.O. RIVOLI
COL | .08217 | FBI | FRIGORIFERO USO MEDICO/FARMACEUTICO | SXL | SIMA FRIGO DI ACQUA MATTEO | NN | NN | FARMACI RIVOLI
COL | .04098 | FBI | FRIGORIFERO USO MEDICO/FARMACEUTICO | SXL | SIMA FRIGO DI ACQUA MATTEO | NN | NN | FARMACI RIVOLI
COL | .08215 | FBI | FRIGORIFERO USO MEDICO/FARMACEUTICO | SXL | SIMA FRIGO DI ACQUA MATTEO | NN | NN | FARMACI RIVOLI
COL | .08216 | FBI | FRIGORIFERO USO MEDICO/FARMACEUTICO | SXL | SIMA FRIGO DI ACQUA MATTEO | NN | NN | FARMACI RIVOLI
COL | .09895 | FBI | FRIGORIFERO USO MEDICO/FARMACEUTICO | SXL | SIMA FRIGO DI ACQUA MATTEO | NN | NN | LABORATORIO ANALISI ATTIVITA' P.O. SUSA
COL | .09896 | FBI | FRIGORIFERO USO MEDICO/FARMACEUTICO | SXL | SIMA FRIGO DI ACQUA MATTEO | NN | NN | LABORATORIO ANALISI ATTIVITA' P.O. SUSA
COL | .09894 | FBI | FRIGORIFERO USO MEDICO/FARMACEUTICO | SXL | SIMA FRIGO DI ACQUA MATTEO | NN | NN | LABORATORIO ANALISI ATTIVITA' P.O. SUSA
COL | .09708 | FBI | FRIGORIFERO USO MEDICO/FARMACEUTICO | SXL | SIMA FRIGO DI ACQUA MATTEO | NN | NN | CONSULTORIO PEDIATRICO ORBASSANO
COL | .09472 | FBI | FRIGORIFERO USO MEDICO/FARMACEUTICO | SXL | SIMA FRIGO DI ACQUA MATTEO | NN | 2009.10.63 | FARMACEUTICA TERRITORIALE DISTRETTO SUSA
COL | .09473 | FBI | FRIGORIFERO USO MEDICO/FARMACEUTICO | SXL | SIMA FRIGO DI ACQUA MATTEO | NN | 2992003604 | FARMACEUTICA TERRITORIALE DISTRETTO SUSA
COL | .09509 | FBI | FRIGORIFERO USO MEDICO/FARMACEUTICO | SXL | SIMA FRIGO DI ACQUA MATTEO | NN | NN | MEDICINA - REPARTO P.O. AVIGLIANA
COL | .09540 | FBI | FRIGORIFERO USO MEDICO/FARMACEUTICO | SXL | SIMA FRIGO DI ACQUA MATTEO | NN | NN | SETTORE FARMACEUTICO AVIGLIANA
COL | .09100 | FBI | FRIGORIFERO USO MEDICO/FARMACEUTICO | SXL | SIMA FRIGO DI ACQUA MATTEO | NN | 2004067673 | FARMACI RIVOLI
COL | .09240 | FBI | FRIGORIFERO USO MEDICO/FARMACEUTICO | SXL | SIMA FRIGO DI ACQUA MATTEO | NN | 2003027269 | DEA - P.O. RIVOLI
COL | .05421 | SAI | SEGA PER GESSI | AEU | AESCULAP | GP 024 | 2620R | POLIAMBULATORIO P.O. RIVOLI
COL | .06469 | FOT | FOTOTERAPIA NEONATALE, APPARECCHIO PER | NDC | NATUS MEDICAL INC | NEOBLUE | 15492 | NIDO P.O. RIVOLI
COL | .06344 | 1PP | PC DEDICATO A SW DISPOSITIVO MEDICO | EL0 | DELL | PRECISION 380 | 98QC02J | RADIOLOGIA - P.O. SUSA
COL | .06406 | 1PP | PC DEDICATO A SW DISPOSITIVO MEDICO | EL0 | DELL | PRECISION 380 | 7BQC02J | RADIOLOGIA - P.O. SUSA
COL | .09486 | 1SC | STAMPANTE A INCHIOSTRO | EPS | EPSON | STYLUS COLOR 860 | F8UT429375 | POLIAMBULATORIO P.O. SUSA
COL | .06291 | TRG | TELERADIOGRAFO | VIL | VILLA | TELE VD 3 | 05071073 | POLIAMBULATORIO ORBASSANO - RADIODIAGNOSTICA
COL | .07371 | ECT | ECOTOMOGRAFO | GE0 | GE MEDICAL SYSTEMS | VIVID 7 PRO | 10820V7L | POLIAMBULATORIO P.O. RIVOLI
COL | .09266 | ACH | ASPIRATORE MEDICO CHIRURGICO | DVE | DEVILBISS | VACU AIDE | I16046 | RADIOLOGIA - P.O. RIVOLI
COL | .06109 | ARB | RIEDUCAZIONE DELLE ARTICOLAZIONI, APPARECCHIO PER | SMW | SMITH & NEPHEW | KINETEC PRIMA PLUS | 4882 | ORTOTRAUMATOLOGIA - REPARTO P.O. RIVOLI
COL | .09475 | BPN | BILANCIA PESA-NEONATI | LCQ | LAICA SRL SANAFORM | SA-5530 | NN | PEDIATRIA - NIDO P.O. SUSA
COL | .09750 | CIR | CAPPA ASPIRANTE/CHIMICA | VIL | VILLA | DYNAMIKA | 07827/2009/0001 | LABORATORIO ANALISI ATTIVITA' P.O. RIVOLI
COL | .00779 | CMF | CELLA MORTUARIA FRIGORIFERA | CCX | CEABIS | NN | NN | SERVIZIO NECROSCOPICO P.O. RIVOLI
COL | .00780 | CMF | CELLA MORTUARIA FRIGORIFERA | CCX | CEABIS | NN | NN | SERVIZIO NECROSCOPICO P.O. RIVOLI
COL | .00781 | CMF | CELLA MORTUARIA FRIGORIFERA | CCX | CEABIS | NN | NN | SERVIZIO NECROSCOPICO P.O. RIVOLI
COL | .00782 | CMF | CELLA MORTUARIA FRIGORIFERA | CCX | CEABIS | NN | NN | SERVIZIO NECROSCOPICO P.O. RIVOLI
COL | .04308 | CMF | CELLA MORTUARIA FRIGORIFERA | CCX | CEABIS | NN | NN | SERVIZIO NECROSCOPICO P.O. AVIGLIANA
COL | .05670 | DEF | DEFIBRILLATORE | NIO | NIHON KOHDEN | CARDIOLIFE TEC 7631 K | 80129 | MEDICINA - REPARTO P.O. GIAVENO
COL | .05560 | DEF | DEFIBRILLATORE | NIO | NIHON KOHDEN | CARDIOLIFE TEC 7631 K | 80130 | DEA - P.O. RIVOLI
COL | .01073 | DEF | DEFIBRILLATORE | NIO | NIHON KOHDEN | CARDIOLIFE TEC 8251 R | 0005 | MEDICINA - REPARTO P.O. GIAVENO
COL | .08183 | ECG | ELETTROCARDIOGRAFO | EOB | ESAOTE BIOMEDICA | P8000 | 02058 | CHIRURGIA GENERALE - REPARTO P.O. SUSA
COL | .06292 | ECG | ELETTROCARDIOGRAFO | EOB | ESAOTE BIOMEDICA | P8000 | 00657 | NEFROLOGIA DIALISI - CAL P.O. RIVOLI
COL | .06293 | ECG | ELETTROCARDIOGRAFO | EOB | ESAOTE BIOMEDICA | P8000 | 00646 | INGEGNERIA CLINICA P.O. RIVOLI
COL | .06408 | ECG | ELETTROCARDIOGRAFO | EOB | ESAOTE BIOMEDICA | P8000 | 00713 | MEDICINA - REPARTO P.O. RIVOLI
COL | .09112 | EEG | ELETTROENCEFALOGRAFO / SISTEMA INTEGRATO PER ANALISI ELETTROENCEFALOGRAFICHE | EBA | EB NEURO | BE LIGHT | 10326 | NEUROLOGIA - AMBULATORI P.O. RIVOLI
COL | .05450 | FLU | FONTE LUMINOSA PER ENDOSCOPIA | OLY | OLYMPUS OPTICAL | CLV S30 | 7113805 | SALE OPERATORIE P.O. RIVOLI
COL | .06121 | FRS | FASCIATOIO RISCALDATO | ELM | GINEVRI | THERMO DRIVER | 088/04 | PEDIATRIA - NIDO P.O. SUSA
COL | .09367 | GRD | GRUPPO RADIOLOGICO | MCL | MECALL | CASTOR HF | 11670019 | POLIAMBULATORIO GRUGLIASCO - RADIODIAGNOSTICA
COL | .09451 | GRD | GRUPPO RADIOLOGICO | VIL | VILLA | APOLLO | NN | RADIOLOGIA - P.O. SUSA
COL | .05180 | IGA | INSUFFLATORE GAS | WIA | WISAP | THERME PNEU | 0185529 | SALE OPERATORIE P.O. SUSA
COL | .06972 | IRR | IRRIGATORE/ASPIRATORE PER ESAMI ARTRO-ENDOSCOPICI | SMW | SMITH & NEPHEW | DYONICS ACCESS 15 | 0010CM095 | SALE OPERATORIE P.O. SUSA
COL | .05652 | IRR | IRRIGATORE/ASPIRATORE PER ESAMI ARTRO-ENDOSCOPICI | SMW | SMITH & NEPHEW | DYONICS ACCESS 15 | 0303CM123 | SALE OPERATORIE P.O. AVIGLIANA
COL | .06970 | LAC | LAMPADA SCIALITICA SECONDARIA (SATELLITE) | HNU | HERAEUS (HANAU) | HANAULUX 2003 I | 9709120 | SALE OPERATORIE P.O. SUSA
COL | .05162 | LSX | LAMPADA SCIALITICA PER USO AMBULATORIALE | MAN | MARTIN | ML 301 | 01D369 | PRONTO SOCCORSO P.O. SUSA
COL | .05163 | LSX | LAMPADA SCIALITICA PER USO AMBULATORIALE | MAN | MARTIN | ML 301 | 01D366 | PRONTO SOCCORSO P.O. SUSA
COL | .05164 | LSX | LAMPADA SCIALITICA PER USO AMBULATORIALE | MAN | MARTIN | ML 301 | 01D368 | PRONTO SOCCORSO P.O. SUSA
COL | .05166 | LSX | LAMPADA SCIALITICA PER USO AMBULATORIALE | MAN | MARTIN | ML 301 | 01D367 | PRONTO SOCCORSO P.O. SUSA
COL | .02132 | MAG | MAMMOGRAFO CONVENZIONALE | IEA | INSTRUMENTARIUM CORP. | ALPHA RT | 6152 | RADIOLOGIA - P.O. AVIGLIANA
COL | .06094 | MFE | MONITOR FETALE (CARDIOTOCOGRAFO) | MAQ | GE MARQUETTE MEDICAL SYSTEMS INC HELLIGE | COROMETRICS SERIES 170 | A3UW0179P | OSTETRICIA E GINECOLOGIA - REPARTO P.O. SUSA
COL | .09120 | MTV | VIDEO MONITOR DI GRADO MEDICALE | OLY | OLYMPUS OPTICAL | OEV 191 | 7823401 | PREVENZIONE COLON/RETTO
COL | .06256 | MTV | VIDEO MONITOR DI GRADO MEDICALE | SOY | SONY | PVM 14N5 MDE | 6012935 | SALE OPERATORIE P.O. RIVOLI
COL | .09554 | OFM | OFTALMOMETRO (CHERATOMETRO) | FEH | FRASTEMA OPHTHALMICS | OPHTHALMOMETER JVL/1 | 05110550 | POLIAMBULATORIO P.O. GIAVENO
COL | .06282 | OFM | OFTALMOMETRO (CHERATOMETRO) | FEH | FRASTEMA OPHTHALMICS | OPHTHALMOMETER JVL/1 | 05090419 | POLIAMBULATORIO ALPIGNANO
COL | .06506 | PRD | PORTATILE PER RADIOSCOPIA (ARCO A "C") CONVENZIONALE | EUR | EUROCOLUMBUS | EUROAMPLI ALIEN 966 | 996 | SALE OPERATORIE P.O. SUSA
COL | .09830 | PSI | POMPA A SIRINGA | CFX | CARDINAL HEALTH | ALARIS PK | 800500646 | SALE OPERATORIE P.O. RIVOLI
COL | .09802 | PSI | POMPA A SIRINGA | CFX | CARDINAL HEALTH | ALARIS PK | 800500488 | SALE OPERATORIE P.O. RIVOLI
COL | .06528 | PSI | POMPA A SIRINGA | CFX | CARDINAL HEALTH | ALARIS PK | 800279775 | SALE OPERATORIE P.O. RIVOLI
COL | .02476 | PSO | PENSILE PORTA SERVIZI | HES | HERAEUS | HANAUPORT | 02000002 | OSTETRICIA E GINECOLOGIA - REPARTO P.O. SUSA
COL | .09892 | PSO | PENSILE PORTA SERVIZI | HES | HERAEUS | HANAUPORT | NN | SALE OPERATORIE P.O. SUSA
COL | .09905 | PSO | PENSILE PORTA SERVIZI | HES | HERAEUS | HANAUPORT | 01000016 | SALE OPERATORIE P.O. SUSA
COL | .09879 | PSO | PENSILE PORTA SERVIZI | HES | HERAEUS | HANAUPORT | 01000187 | SALE OPERATORIE P.O. SUSA
COL | .R0009 | RAD | DIAGNOSTICA RADIOLOGICA CONVENZIONALE | GID | GILARDONI | DILOGIX | NN | RADIOLOGIA - P.O. SUSA
COL | .R0012 | RAD | DIAGNOSTICA RADIOLOGICA CONVENZIONALE | VIL | VILLA | NN | NN | RADIOLOGIA - P.O. AVIGLIANA
COL | .06795 | RIL | STAMPANTE DI PELLICOLE RADIOGRAFICHE A QUALITA' DIAGNOSTICA | KOI | KONICA | DRYPRO 793 | 07912482 | RADIOLOGIA - P.O. AVIGLIANA
COL | .06343 | RIL | STAMPANTE DI PELLICOLE RADIOGRAFICHE A QUALITA' DIAGNOSTICA | KOI | KONICA | DRYPRO 793 | 07910255 | RADIOLOGIA - P.O. SUSA
COL | .09152 | SAI | SEGA PER GESSI | MAN | MARTIN | GL 2000 83 | NN | POLIAMBULATORIO P.O. RIVOLI
COL | .09491 | SGG | SEGA OSCILLANTE PER AUTOPSIA | MCN | MEDICON | 19 36 34 | NN | SERVIZIO NECROSCOPICO P.O. SUSA
COL | .09525 | SGG | SEGA OSCILLANTE PER AUTOPSIA | MCN | MEDICON | 19 36 34 | NN | SERVIZIO NECROSCOPICO P.O. AVIGLIANA
COL | .09365 | SAS | STERILIZZATRICE A SECCO | TSC | TAU STERIL SNC | AUTOMATIC | NN | POLIAMBULATORIO GRUGLIASCO
COL | .02673 | SCL | STATIVO A COLONNA PER APPARECCHIO RADIOLOGICO | VIL | VILLA | NN | NN | POLIAMBULATORIO ORBASSANO - RADIODIAGNOSTICA
COL | .M0002 | CMO | CENTRALE DI MONITORAGGIO | DTX | DATEX - OHMEDA | NN | NN | DEA - P.O. RIVOLI
COL | .05617 | SNE | STIMOLATORE NEUROLOGICO | EBA | EB NEURO | MIZAR MMS | 00171 | NEUROLOGIA - AMBULATORI P.O. RIVOLI
COL | .05078 | SPA | STATIVO PENSILE PER APPARECCHIO RADIOLOGICO | MUY | MT MEDICAL TECHNOLOGY | CS 15 TS | 374 | RADIOLOGIA - P.O. GIAVENO
COL | .00884 | SPA | STATIVO PENSILE PER APPARECCHIO RADIOLOGICO | VIL | VILLA | NN | 409/90 | RADIOLOGIA - P.O. AVIGLIANA
COL | .V0016 | SPE | SISTEMA PER VIDEOCHIRURGIA/VIDEOFIBROSCOPIA | SOZ | STORZ KARL | IMAGE 1 | NN | SALE OPERATORIE P.O. RIVOLI
COL | .V0020 | SPE | SISTEMA PER VIDEOCHIRURGIA/VIDEOFIBROSCOPIA | SOZ | STORZ KARL | IMAGE 1 | NN | SALE OPERATORIE P.O. SUSA
COL | .V0014 | SPE | SISTEMA PER VIDEOCHIRURGIA/VIDEOFIBROSCOPIA | XXX | XXX (NON CODIFICABILE) | NN | NN | SALE OPERATORIE P.O. RIVOLI
COL | .V0018 | SPE | SISTEMA PER VIDEOCHIRURGIA/VIDEOFIBROSCOPIA | XXX | XXX (NON CODIFICABILE) | NN | NN | SALE OPERATORIE P.O. SUSA
COL | .V0021 | SEN | SISTEMA PER VIDEOENDOSCOPIA | XXX | XXX (NON CODIFICABILE) | NN | NN | UROLOGIA - AMBULATORI P.O. RIVOLI
COL | .02309 | TAR | TAVOLO PORTA-STRUMENTI OFTALMOLOGICI | SBI | SBISA' | NN | 719 | POLIAMBULATORIO COLLEGNO
COL | .09552 | TAR | TAVOLO PORTA-STRUMENTI OFTALMOLOGICI | SBI | SBISA' | NN | NN | POLIAMBULATORIO P.O. GIAVENO
COL | .09668 | TAR | TAVOLO PORTA-STRUMENTI OFTALMOLOGICI | SBI | SBISA' | NN | NN | POLIAMBULATORIO COLLEGNO
COL | .09420 | TAR | TAVOLO PORTA-STRUMENTI OFTALMOLOGICI | SHC | SCHUMO AG | NN | NN | POLIAMBULATORIO P.O. SUSA
COL | .05451 | STE | VIDEOPROCESSORE PER TECNICHE ENDOSCOPICHE | OLY | OLYMPUS OPTICAL | OTV S6 | 7125414 | SALE OPERATORIE P.O. RIVOLI
COL | .08783 | VPO | VENTILATORE POLMONARE PER TERAPIA INTENSIVA | PAY | FISHER & PAYKEL | NEOPUFF | 100519001188 | NIDO P.O. RIVOLI
COL | .08785 | VPO | VENTILATORE POLMONARE PER TERAPIA INTENSIVA | PAY | FISHER & PAYKEL | NEOPUFF | 100308000634 | NIDO P.O. RIVOLI
COL | .06412 | LAV | LAVATRICE/DISINFETTATRICE PER STRUMENTARIO,ZOCCOLI,VETRERIE | IRO | INTERNATIONAL STEEL CO SPA | DS 500 DRSD | 0620039 | SALE OPERATORIE P.O. SUSA
COL | .06438 | LAV | LAVATRICE/DISINFETTATRICE PER STRUMENTARIO,ZOCCOLI,VETRERIE | IRO | INTERNATIONAL STEEL CO SPA | DS 500 DRSD | 0520308 | NIDO P.O. RIVOLI
COL | .09005 | LAV | LAVATRICE/DISINFETTATRICE PER STRUMENTARIO,ZOCCOLI,VETRERIE | IRO | INTERNATIONAL STEEL CO SPA | DS 500 DRSD | 0620313 | OSTETRICIA E GINECOLOGIA - REPARTO P.O. RIVOLI
COL | .05213 | OFM | OFTALMOMETRO (CHERATOMETRO) | AMM | AMPLIMEDICAL SPA | NN | NN | POLIAMBULATORIO RIVOLI
COL | .05601 | MAI | MODULO ACQUISIZIONE BIOIMMAGINI | SOZ | STORZ KARL | AIDA DVD 202040 20 | AE616762-P | SALE OPERATORIE P.O. RIVOLI
COL | .09884 | MTV | VIDEO MONITOR DI GRADO MEDICALE | SOZ | STORZ KARL | 20090231 | GF0845 | SALE OPERATORIE P.O. SUSA
COL | .06866 | AUO | AUTOREFRATTOMETRO | SNP | SHIN NIPPON | ACCUREF 8001 | X7AE2935 | POLIAMBULATORIO P.O. SUSA
COL | .08100 | AUO | AUTOREFRATTOMETRO | SNP | SHIN NIPPON | ACCUREF 8001 | 97AE2896 | POLIAMBULATORIO ORBASSANO
COL | .09368 | AUO | AUTOREFRATTOMETRO | SNP | SHIN NIPPON | ACCUREF 8001 | 97AE2893 | POLIAMBULATORIO GRUGLIASCO
COL | .09733 | AUO | AUTOREFRATTOMETRO | SNP | SHIN NIPPON | ACCUREF 8001 | 97AE2898 | POLIAMBULATORIO CONDOVE
COL | .06650 | COS | COLEDOCOSCOPIO | WOF | WOLF | COLEDOSCOPIO FLESS. | 5000116067 | SALE OPERATORIE P.O. RIVOLI
COL | .09453 | GAR | [GENERATORE PER APPARECCHIO RADIOLOGICO] | GID | GILARDONI | DILOGIX HFC P180 | 025141002 | RADIOLOGIA - P.O. SUSA
COL | .00410 | MOL | MICROSCOPIO OTTICO DA LABORATORIO | LEI | LEICA (LEITZ) | DM LS | 501095/192268 | SALE OPERATORIE P.O. RIVOLI
COL | .00554 | MON | MONITOR PARAMETRI VITALI | NIO | NIHON KOHDEN | LIFESCOPE 9 | 00440 | SALE OPERATORIE P.O. AVIGLIANA
COL | .00557 | MON | MONITOR PARAMETRI VITALI | NIO | NIHON KOHDEN | LIFESCOPE 9 | 00438 | ANESTESIA E RIANIMAZIONE - REPARTO P.O. RIVOLI
COL | .00021 | MON | MONITOR PARAMETRI VITALI | NIO | NIHON KOHDEN | LIFESCOPE 9 | 00472 | SALE OPERATORIE P.O. AVIGLIANA
COL | .00556 | MON | MONITOR PARAMETRI VITALI | NIO | NIHON KOHDEN | LIFESCOPE 9 | 00427 | SALE OPERATORIE P.O. RIVOLI
COL | .06346 | MTV | VIDEO MONITOR DI GRADO MEDICALE | EIZ | EIZO | RADIFORCE G21 | 30676025P | RADIOLOGIA - P.O. SUSA
COL | .06407 | MTV | VIDEO MONITOR DI GRADO MEDICALE | EIZ | EIZO | RADIFORCE G21 | 30277064P | RADIOLOGIA - P.O. SUSA
COL | .06345 | MTV | VIDEO MONITOR DI GRADO MEDICALE | EIZ | EIZO | RADIFORCE G21 | 30669025P | RADIOLOGIA - P.O. SUSA
COL | .09119 | MTV | VIDEO MONITOR DI GRADO MEDICALE | SMG | SAMSUNG | SYNCMASTER 753DFX | AN17HSBW229011D | NEUROLOGIA - AMBULATORI P.O. RIVOLI
COL | .09700 | SEO | SONDA ENDOCAVITARIA (ENDORETTALE, ENDOVAGINALE) | EOB | ESAOTE BIOMEDICA | EC 123 | 0857 | POLIAMBULATORIO ORBASSANO
COL | .09115 | SEL | SONDA LINEARE PER ECOGRAFIA | PHI | PHILIPS | L12-3 | 03CW34 | NEUROLOGIA - AMBULATORI P.O. RIVOLI
COL | .06313 | SPA | STATIVO PENSILE PER APPARECCHIO RADIOLOGICO | MUY | MT MEDICAL TECHNOLOGY | CS 1501 | 961 | POLIAMBULATORIO OULX - RADIODIAGNOSTICA
COL | .06556 | SPA | STATIVO PENSILE PER APPARECCHIO RADIOLOGICO | MUY | MT MEDICAL TECHNOLOGY | CS 1501 | 1459 | RADIOLOGIA - P.O. RIVOLI
COL | .V0001 | SEN | SISTEMA PER VIDEOENDOSCOPIA | XXX | XXX (NON CODIFICABILE) | NN | NN | UROLOGIA - DAY HOSPITAL P.O. RIVOLI
COL | .V0002 | SEN | SISTEMA PER VIDEOENDOSCOPIA | XXX | XXX (NON CODIFICABILE) | NN | NN | OTORINOLARINGOIATRIA - REPARTO P.O. RIVOLI
COL | .V0010 | SEN | SISTEMA PER VIDEOENDOSCOPIA | XXX | XXX (NON CODIFICABILE) | NN | NN | POLIAMBULATORIO P.O. SUSA
COL | .01342 | TLC | TELECAMERA PER TECNICHE ENDOSCOPICHE | OLY | OLYMPUS OPTICAL | OTV S4 | 7210014 | POLIAMBULATORIO P.O. GIAVENO
COL | .09584 | GRD | GRUPPO RADIOLOGICO | MCL | MECALL | SUPERIX 164 | NN | RADIOLOGIA - P.O. GIAVENO
COL | .09267 | GRD | GRUPPO RADIOLOGICO | MCL | MECALL | SUPERIX 164 | 020/997 | RADIOLOGIA - P.O. RIVOLI
COL | .08723 | MON | MONITOR PARAMETRI VITALI | GDD | GETEMED GESELLSCHAFT FUR TECHNISCHE MEDIZIN MBH | VITAGUARD VG 3100 | 803106061 | NIDO P.O. RIVOLI
COL | .09583 | MTV | VIDEO MONITOR DI GRADO MEDICALE | PHI | PHILIPS | MMM 17 AB | AN000418001147 | RADIOLOGIA - P.O. GIAVENO
COL | .09586 | MTV | VIDEO MONITOR DI GRADO MEDICALE | PHI | PHILIPS | MMM 17 AB | AN000418001142 | RADIOLOGIA - P.O. GIAVENO
COL | .05435 | GAX | GENERATORE RF PER ABLAZIONE ARTICOLARE | AHR | ARTHROCARE CORPORATION | SYSTEM 2000 | 11901 | SALE OPERATORIE P.O. RIVOLI
COL | .09153 | LAI | LAMPADA PER AMBIENTE MEDICALE | CME | COMED | 4530010 | 0435 | POLIAMBULATORIO P.O. RIVOLI
COL | .09538 | LAI | LAMPADA PER AMBIENTE MEDICALE | CME | COMED | 4530010 | 0278 | POLIAMBULATORIO P.O. AVIGLIANA
COL | .08604 | LCP | LETTINO VISITA / TERAPIA A MOVIMENTAZIONE ELETTRICA | FAD | FAVERO | 9LV0040 | 100005880008 | POLIAMBULATORIO P.O. RIVOLI
COL | .08605 | LCP | LETTINO VISITA / TERAPIA A MOVIMENTAZIONE ELETTRICA | FAD | FAVERO | 9LV0040 | 100005880005 | POLIAMBULATORIO P.O. RIVOLI
COL | .08606 | LCP | LETTINO VISITA / TERAPIA A MOVIMENTAZIONE ELETTRICA | FAD | FAVERO | 9LV0040 | 100005880007 | POLIAMBULATORIO P.O. RIVOLI
COL | .08607 | LCP | LETTINO VISITA / TERAPIA A MOVIMENTAZIONE ELETTRICA | FAD | FAVERO | 9LV0040 | 100005880006 | POLIAMBULATORIO P.O. RIVOLI
COL | .09103 | LCP | LETTINO VISITA / TERAPIA A MOVIMENTAZIONE ELETTRICA | FAD | FAVERO | 9LV0040 | 100005880003 | POLIAMBULATORIO P.O. RIVOLI
COL | .09104 | LCP | LETTINO VISITA / TERAPIA A MOVIMENTAZIONE ELETTRICA | FAD | FAVERO | 9LV0040 | 100005880004 | POLIAMBULATORIO P.O. RIVOLI
COL | .09105 | LCP | LETTINO VISITA / TERAPIA A MOVIMENTAZIONE ELETTRICA | FAD | FAVERO | 9LV0040 | 100005880002 | POLIAMBULATORIO P.O. RIVOLI
COL | .06468 | LRI | UNITA' DI RIANIMAZIONE (ISOLA) NEONATALE | DRR | DRAEGER | BABYTHERM 8000 WB | ARYD-0003 | NIDO P.O. RIVOLI
COL | .06908 | STE | VIDEOPROCESSORE PER TECNICHE ENDOSCOPICHE | OLY | OLYMPUS OPTICAL | CV 165 EXERA II | 7611114 | PREVENZIONE COLON/RETTO
COL | .06494 | SEL | SONDA LINEARE PER ECOGRAFIA | HIT | HITACHI | EUP-L65 | SE10349631 | GASTROENTEROLOGIA - AMBULATORI P.O. RIVOLI
COL | .09387 | SCX | SONDA CONVEX PER ECOGRAFIA | ADT | ATL PHILIPS | C5-240R | NN | POLIAMBULATORIO P.O. SUSA
COL | .06803 | RLO | SVUOTATORE DI LIQUIDI ORGANICI, APPARECCHIO PER | MSA | M.A.S. SAS | DRAIN STAR DS 1001 | 7309 | UROLOGIA - REPARTO P.O. RIVOLI
COL | .09147 | SCX | SONDA CONVEX PER ECOGRAFIA | GE0 | GE MEDICAL SYSTEMS | RIC5-9-D | 92152KR8 | POLIAMBULATORIO P.O. RIVOLI
COL | .09148 | SCX | SONDA CONVEX PER ECOGRAFIA | GE0 | GE MEDICAL SYSTEMS | RAB4-8-D | 91611KR4 | POLIAMBULATORIO P.O. RIVOLI
COL | .06781 | ACH | ASPIRATORE MEDICO CHIRURGICO | SSK | SUNRISE MEDICAL LTD DEVILBISS | DEVILBISS SUCTION UNIT | PG108510 | RADIOLOGIA - P.O. GIAVENO
COL | .09399 | ACH | ASPIRATORE MEDICO CHIRURGICO | SSK | SUNRISE MEDICAL LTD DEVILBISS | DEVILBISS SUCTION UNIT | PG113405 | DIALISI PERITONALE PER TERRITORIO - P.O. SUSA
COL | .09264 | TPA | TAVOLO PORTA-PAZIENTE PER APPARECCHIO RADIOLOGICO | KOD | KODAK | DIRECTVIEW SPT1 | SPT110178 | RADIOLOGIA - P.O. RIVOLI
COL | .09655 | FBI | FRIGORIFERO USO MEDICO/FARMACEUTICO | SXL | SIMA FRIGO DI ACQUA MATTEO | FS 600 | 2008.09.46 | POLIAMBULATORIO COLLEGNO
COL | .09658 | TMO | TRAPANO/MOTORE PER ODONTOTECNICA | CDG | CARLO DE GIORGI | GREEN STAR | NN | POLIAMBULATORIO COLLEGNO
COL | .09322 | AMA | AMALGAMATORE | CMF | CMF | MIXER 2000 | 20365 | POLIAMBULATORIO GRUGLIASCO
COL | .09534 | AMA | AMALGAMATORE | CMF | CMF | MIXER 2000 | 32681 | ODONTOIATRIA P.O. AVIGLIANA
COL | .09650 | PRO | PROIETTORE DI OTTOTIPI | SNP | SHIN NIPPON | CP 30 | 477805 | MEDICINA LEGALE COLLEGNO
COL | .08208 | CLF | DISPOSITIVO DI INTERFACCIAMENTO PER SISTEMI DI INFUSIONE | SIF | FRESENIUS KABI ITALIA | BASE PRIMEA | 081360/20468106 | SALE OPERATORIE P.O. RIVOLI
COL | .08211 | CLF | DISPOSITIVO DI INTERFACCIAMENTO PER SISTEMI DI INFUSIONE | SIF | FRESENIUS KABI ITALIA | BASE PRIMEA | 081360/20468101 | SALE OPERATORIE P.O. SUSA
COL | .09619 | COU | COMPRESSORE PER RIUNITO DENTISTICO | AUG | OFFICINE AUGUSTO CATTANI | 1 CILINDRO | C1409923 | POLIAMBULATORIO ALPIGNANO
COL | .06927 | BPC | VENTILAZIONE A DUE LIVELLI ( BI-LEVEL CPAP ), APPARECCHIO PER | CFC | CAREFUSION CORPORATION | INFANT FLOW SIPAP | AJN01257 | NIDO P.O. RIVOLI
COL | .06729 | WSD | WORKSTATION DIAGNOSTICA PER BIOIMMAGINI | HPI | HEWLETT PACKARD (INFORMATICA) | XW 8400 | CZC7384DYB | RADIOLOGIA - P.O. SUSA
SIM | .08223 | CEM | CICLOERGOMETRO | ERH | ERGOSANA INTERNATIONAL GMBH | SANA BIKE 150 F | 09050200261 | MEDICINA SPORTIVA PINEROLO
COL | .08342 | CEM | CICLOERGOMETRO | ERH | ERGOSANA INTERNATIONAL GMBH | SANA BIKE 150 F | 0909390001 | MEDICINA SPORTIVA COLLEGNO
COL | .09021 | UMI | UMIDIFICATORE (PER VENTILATORE POLMONARE) | WLM | WILAMED GMBH | PMH 5000 | 08530318P | NIDO P.O. RIVOLI
COL | .09556 | OOR | MONITOR SPO2 (SATURIMETRO, PULSOSSIMETRO) | NLL | NELLCOR - COVIDIEN | N 65 OXIMAX | P10806467 | MEDICINA 6 - P.O. RIVOLI
COL | .09557 | OOR | MONITOR SPO2 (SATURIMETRO, PULSOSSIMETRO) | NLL | NELLCOR - COVIDIEN | N 65 OXIMAX | P11804501 | MEDICINA - REPARTO P.O. GIAVENO
COL | .09572 | OOR | MONITOR SPO2 (SATURIMETRO, PULSOSSIMETRO) | NLL | NELLCOR - COVIDIEN | N 65 OXIMAX | G09828215 | PRONTO SOCCORSO P.O. GIAVENO
COL | .09615 | OOR | MONITOR SPO2 (SATURIMETRO, PULSOSSIMETRO) | NLL | NELLCOR - COVIDIEN | N 65 OXIMAX | G08834394 | ADI - GIAVENO
COL | .09656 | OOR | MONITOR SPO2 (SATURIMETRO, PULSOSSIMETRO) | NLL | NELLCOR - COVIDIEN | N 65 OXIMAX | G09828146 | POLIAMBULATORIO COLLEGNO
COL | .09672 | OOR | MONITOR SPO2 (SATURIMETRO, PULSOSSIMETRO) | NLL | NELLCOR - COVIDIEN | N 65 OXIMAX | G09810102 | DIALISI TERRITORIALE CAL VILLA ROSA COLLEGNO
COL | .09980 | OOR | MONITOR SPO2 (SATURIMETRO, PULSOSSIMETRO) | NLL | NELLCOR - COVIDIEN | N 65 OXIMAX | G09828131 | RSA MARITANO SANGANO
COL | .09981 | OOR | MONITOR SPO2 (SATURIMETRO, PULSOSSIMETRO) | NLL | NELLCOR - COVIDIEN | N 65 OXIMAX | P11806390 | RSA MARITANO SANGANO
COL | .09990 | OOR | MONITOR SPO2 (SATURIMETRO, PULSOSSIMETRO) | NLL | NELLCOR - COVIDIEN | N 65 OXIMAX | G08824955 | RSA BARBERO COLLEGNO
COL | .09546 | OOR | MONITOR SPO2 (SATURIMETRO, PULSOSSIMETRO) | NLL | NELLCOR - COVIDIEN | N 65 OXIMAX | G09807134 | POLIAMBULATORIO P.O. GIAVENO
COL | .09233 | OOR | MONITOR SPO2 (SATURIMETRO, PULSOSSIMETRO) | NLL | NELLCOR - COVIDIEN | N 65 OXIMAX | P11804502 | DEA - P.O. RIVOLI
COL | .09246 | OOR | MONITOR SPO2 (SATURIMETRO, PULSOSSIMETRO) | NLL | NELLCOR - COVIDIEN | N 65 OXIMAX | G09810123 | DEA - P.O. RIVOLI
COL | .09250 | OOR | MONITOR SPO2 (SATURIMETRO, PULSOSSIMETRO) | NLL | NELLCOR - COVIDIEN | N 65 OXIMAX | G08831286 | DEA - P.O. RIVOLI
COL | .09347 | OOR | MONITOR SPO2 (SATURIMETRO, PULSOSSIMETRO) | NLL | NELLCOR - COVIDIEN | N 65 OXIMAX | G09802679 | PRONTO SOCCORSO P.O. SUSA
COL | .09372 | OOR | MONITOR SPO2 (SATURIMETRO, PULSOSSIMETRO) | NLL | NELLCOR - COVIDIEN | N 65 OXIMAX | G09809070 | PRONTO SOCCORSO P.O. SUSA
COL | .09373 | OOR | MONITOR SPO2 (SATURIMETRO, PULSOSSIMETRO) | NLL | NELLCOR - COVIDIEN | N 65 OXIMAX | G09828226 | PRONTO SOCCORSO P.O. SUSA
COL | .09416 | OOR | MONITOR SPO2 (SATURIMETRO, PULSOSSIMETRO) | NLL | NELLCOR - COVIDIEN | N 65 OXIMAX | G09828093 | POLIAMBULATORIO P.O. SUSA
COL | .09445 | OOR | MONITOR SPO2 (SATURIMETRO, PULSOSSIMETRO) | NLL | NELLCOR - COVIDIEN | N 65 OXIMAX | P11804508 | UTIC - P.O. RIVOLI
COL | .09468 | OOR | MONITOR SPO2 (SATURIMETRO, PULSOSSIMETRO) | NLL | NELLCOR - COVIDIEN | N 65 OXIMAX | G09802681 | MEDICINA GENERALE - REPARTO P.O. SUSA
COL | .09470 | OOR | MONITOR SPO2 (SATURIMETRO, PULSOSSIMETRO) | NLL | NELLCOR - COVIDIEN | N 65 OXIMAX | G09802350 | MEDICINA GENERALE - REPARTO P.O. SUSA
COL | .09477 | OOR | MONITOR SPO2 (SATURIMETRO, PULSOSSIMETRO) | NLL | NELLCOR - COVIDIEN | N 65 OXIMAX | G09828051 | PEDIATRIA - NIDO P.O. SUSA
COL | .09498 | OOR | MONITOR SPO2 (SATURIMETRO, PULSOSSIMETRO) | NLL | NELLCOR - COVIDIEN | N 65 OXIMAX | G05897119 | DAY HOSPITAL E DAY SURGERY CHIRURGIA AVIGLIANA
COL | .09527 | OOR | MONITOR SPO2 (SATURIMETRO, PULSOSSIMETRO) | NLL | NELLCOR - COVIDIEN | N 65 OXIMAX | G09828119 | POLIAMBULATORIO P.O. AVIGLIANA
COL | .09136 | OOR | MONITOR SPO2 (SATURIMETRO, PULSOSSIMETRO) | NLL | NELLCOR - COVIDIEN | N 65 OXIMAX | G08834878 | GASTROENTEROLOGIA - AMBULATORI P.O. RIVOLI
COL | .09177 | OOR | MONITOR SPO2 (SATURIMETRO, PULSOSSIMETRO) | NLL | NELLCOR - COVIDIEN | N 65 OXIMAX | G09828153 | ANESTESIA E RIANIMAZIONE - REPARTO P.O. RIVOLI
COL | .06148 | OOR | MONITOR SPO2 (SATURIMETRO, PULSOSSIMETRO) | NLL | NELLCOR - COVIDIEN | N 65 OXIMAX | G07820860 | MEDICINA - REPARTO P.O. AVIGLIANA
COL | .06162 | OOR | MONITOR SPO2 (SATURIMETRO, PULSOSSIMETRO) | NLL | NELLCOR - COVIDIEN | N 65 OXIMAX | G07826944 | GASTROENTEROLOGIA - AMBULATORI P.O. RIVOLI
COL | .06163 | OOR | MONITOR SPO2 (SATURIMETRO, PULSOSSIMETRO) | NLL | NELLCOR - COVIDIEN | N 65 OXIMAX | G07826968 | PRONTO SOCCORSO P.O. GIAVENO
COL | .06459 | OOR | MONITOR SPO2 (SATURIMETRO, PULSOSSIMETRO) | NLL | NELLCOR - COVIDIEN | N 65 OXIMAX | G07807651 | NEFROLOGIA E DIALISI - REPARTO P.O. RIVOLI
COL | .06474 | OOR | MONITOR SPO2 (SATURIMETRO, PULSOSSIMETRO) | NLL | NELLCOR - COVIDIEN | N 65 OXIMAX | G07815230 | OTORINOLARINGOIATRIA - REPARTO P.O. RIVOLI
COL | .06514 | OOR | MONITOR SPO2 (SATURIMETRO, PULSOSSIMETRO) | NLL | NELLCOR - COVIDIEN | N 65 OXIMAX | G07833240 | RSA DON MENZIO AVIGLIANA
COL | .06684 | OOR | MONITOR SPO2 (SATURIMETRO, PULSOSSIMETRO) | NLL | NELLCOR - COVIDIEN | N 65 OXIMAX | G08809582 | POLIAMBULATORIO P.O. SUSA
COL | .06855 | OOR | MONITOR SPO2 (SATURIMETRO, PULSOSSIMETRO) | NLL | NELLCOR - COVIDIEN | N 65 OXIMAX | G08809577 | POLIAMBULATORIO P.O. GIAVENO
COL | .06858 | OOR | MONITOR SPO2 (SATURIMETRO, PULSOSSIMETRO) | NLL | NELLCOR - COVIDIEN | N 65 OXIMAX | G08808111 | RSA DON MENZIO AVIGLIANA
COL | .06888 | OOR | MONITOR SPO2 (SATURIMETRO, PULSOSSIMETRO) | NLL | NELLCOR - COVIDIEN | N 65 OXIMAX | G08809580 | GASTROENTEROLOGIA - AMBULATORI P.O. RIVOLI
COL | .09009 | OOR | MONITOR SPO2 (SATURIMETRO, PULSOSSIMETRO) | NLL | NELLCOR - COVIDIEN | N 65 OXIMAX | G09828109 | PEDIATRIA - REPARTO P.O. RIVOLI
COL | .09010 | OOR | MONITOR SPO2 (SATURIMETRO, PULSOSSIMETRO) | NLL | NELLCOR - COVIDIEN | N 65 OXIMAX | G09828027 | PEDIATRIA - REPARTO P.O. RIVOLI
COL | .09023 | OOR | MONITOR SPO2 (SATURIMETRO, PULSOSSIMETRO) | NLL | NELLCOR - COVIDIEN | N 65 OXIMAX | G07807598 | CHIRURGIA GENERALE - REPARTO P.O. RIVOLI
COL | .09025 | OOR | MONITOR SPO2 (SATURIMETRO, PULSOSSIMETRO) | NLL | NELLCOR - COVIDIEN | N 65 OXIMAX | P10806456 | CHIRURGIA GENERALE - REPARTO P.O. RIVOLI
COL | .09028 | OOR | MONITOR SPO2 (SATURIMETRO, PULSOSSIMETRO) | NLL | NELLCOR - COVIDIEN | N 65 OXIMAX | G08834444 | UROLOGIA - DAY HOSPITAL P.O. RIVOLI
COL | .09039 | OOR | MONITOR SPO2 (SATURIMETRO, PULSOSSIMETRO) | NLL | NELLCOR - COVIDIEN | N 65 OXIMAX | G08834340 | INGEGNERIA CLINICA P.O. RIVOLI
COL | .09042 | OOR | MONITOR SPO2 (SATURIMETRO, PULSOSSIMETRO) | NLL | NELLCOR - COVIDIEN | N 65 OXIMAX | G05897225 | MEDICINA - REPARTO P.O. RIVOLI
COL | .09043 | OOR | MONITOR SPO2 (SATURIMETRO, PULSOSSIMETRO) | NLL | NELLCOR - COVIDIEN | N 65 OXIMAX | P10806475 | MEDICINA - REPARTO P.O. RIVOLI
COL | .09044 | OOR | MONITOR SPO2 (SATURIMETRO, PULSOSSIMETRO) | NLL | NELLCOR - COVIDIEN | N 65 OXIMAX | G09828151 | MEDICINA - REPARTO P.O. RIVOLI
COL | .09050 | OOR | MONITOR SPO2 (SATURIMETRO, PULSOSSIMETRO) | NLL | NELLCOR - COVIDIEN | N 65 OXIMAX | G07843058 | CARDIOLOGIA - REPARTO P.O. RIVOLI
COL | .09096 | OOR | MONITOR SPO2 (SATURIMETRO, PULSOSSIMETRO) | NLL | NELLCOR - COVIDIEN | N 65 OXIMAX | G09828087 | OTORINOLARINGOIATRIA - REPARTO P.O. RIVOLI
COL | .09102 | OOR | MONITOR SPO2 (SATURIMETRO, PULSOSSIMETRO) | NLL | NELLCOR - COVIDIEN | N 65 OXIMAX | G08834431 | SPDC - RIVOLI REPARTO
COL | .08188 | ECT | ECOTOMOGRAFO | EOB | ESAOTE BIOMEDICA | MYLAB FIVE | 05-00519/123542 | PEDIATRIA - REPARTO P.O. RIVOLI
COL | .06802 | 1SX | STAMPANTE LASER | HPI | HEWLETT PACKARD (INFORMATICA) | COLOR LASERJET CP1515N | NN | POLIAMBULATORIO GRUGLIASCO
COL | .05279 | 4FG | FABBRICATORE GHIACCIO | SHG | SIMAG | SD 22 | MA 195553 20 | OTORINOLARINGOIATRIA - REPARTO P.O. RIVOLI
COL | .05297 | 4FG | FABBRICATORE GHIACCIO | SHG | SIMAG | SD 22 | MA 195552 20 | CHIRURGIA GENERALE - REPARTO P.O. RIVOLI
COL | .05300 | 4FG | FABBRICATORE GHIACCIO | SHG | SIMAG | SD 22 | MA 195545 20 | CHIRURGIA GENERALE - REPARTO P.O. RIVOLI
COL | .09348 | 6CO | COMPRESSORE MOBILE | AUG | OFFICINE AUGUSTO CATTANI | 70255 | NN | POLIAMBULATORIO GRUGLIASCO
COL | .06271 | DEF | DEFIBRILLATORE | PHI | PHILIPS | M 4735 A HEARTSTART XL | US00117968 | CARDIOLOGIA - REPARTO P.O. RIVOLI
COL | .06272 | DEF | DEFIBRILLATORE | PHI | PHILIPS | M 4735 A HEARTSTART XL | US00117967 | GASTROENTEROLOGIA - AMBULATORI P.O. RIVOLI
COL | .08722 | DEF | DEFIBRILLATORE | PHI | PHILIPS | M 4735 A HEARTSTART XL | US00578359 | PRONTO SOCCORSO P.O. GIAVENO
COL | .02017 | INC | INCUBATORE / ARMADIO TERMOSTATO | MEM | MEMMERT | B 10 | 840788 | LABORATORIO ANALISI ATTIVITA' P.O. RIVOLI
COL | .02036 | INC | INCUBATORE / ARMADIO TERMOSTATO | MEM | MEMMERT | B 10 | 840797 | LABORATORIO ANALISI ATTIVITA' P.O. RIVOLI
COL | .00967 | LSP | LAMPADA SCIALITICA MOBILE | BCT | BERCHTOLD | CHROMOPHARE D 200 | 2218004-D10128 | POLIAMBULATORIO P.O. AVIGLIANA
COL | .05201 | LSP | LAMPADA SCIALITICA MOBILE | BCT | BERCHTOLD | CHROMOPHARE D 200 | 2218004-D10127 | POLIAMBULATORIO RIVOLI
COL | .00968 | LSP | LAMPADA SCIALITICA MOBILE | MAN | MARTIN | ML 500 SG | 10.1907 | POLIAMBULATORIO P.O. AVIGLIANA
COL | .08813 | PNM | PEDANA A NASTRO MOBILE | SHH | SCHILLER | MTM 1500 MED | COS30000VA23-0056 | POLIAMBULATORIO P.O. RIVOLI
COL | .09078 | RIR | STAMPANTE DI BIOIMMAGINI VIDEO O DIGITALI A FINI DOCUMENTALI | SOY | SONY | UP 2950 MD | 10699 | CARDIOLOGIA - REPARTO P.O. RIVOLI
COL | .09861 | SOR | SEGA PER ORTOPEDIA | AEU | AESCULAP | GA 673 | SN001347 | SALE OPERATORIE P.O. RIVOLI
COL | .10063 | SOR | SEGA PER ORTOPEDIA | AEU | AESCULAP | GA 673 | 001822 | SALE OPERATORIE P.O. SUSA
COL | .10070 | SOR | SEGA PER ORTOPEDIA | AEU | AESCULAP | GA 673 | 000799 | SALE OPERATORIE P.O. SUSA
COL | .V0003 | SEN | SISTEMA PER VIDEOENDOSCOPIA | OLY | OLYMPUS OPTICAL | CV 165 EXERA II | NN | PREVENZIONE COLON/RETTO
COL | .09857 | TOR | TRAPANO/FRESA PER ORTOPEDIA | AEU | AESCULAP | GA 672 | SM001559 | SALE OPERATORIE P.O. RIVOLI
COL | .10062 | TOR | TRAPANO/FRESA PER ORTOPEDIA | AEU | AESCULAP | GA 672 | 000301 | SALE OPERATORIE P.O. SUSA
COL | .10068 | TOR | TRAPANO/FRESA PER ORTOPEDIA | AEU | AESCULAP | GA 672 | 002006 | SALE OPERATORIE P.O. SUSA
COL | .09482 | AUB | AUTOCLAVE STERILIZZATRICE RAPIDA (DA BANCO) | AVT | AVENT LTD | IQ 24 | NN | PEDIATRIA - NIDO P.O. SUSA
COL | .06611 | LSX | LAMPADA SCIALITICA PER USO AMBULATORIALE | MHA | DR MACH | MACH 120 F | 07/0100 | POLIAMBULATORIO RIVOLI
COL | .06618 | LSX | LAMPADA SCIALITICA PER USO AMBULATORIALE | MHA | DR MACH | MACH 120 F | 04/0427 | CONSULTORIO FAMILIARE E GIOVANI RIVOLI
COL | .06620 | LSX | LAMPADA SCIALITICA PER USO AMBULATORIALE | MHA | DR MACH | MACH 120 F | 06/0418 | MEDICINA LEGALE RIVOLI
COL | .06410 | LSX | LAMPADA SCIALITICA PER USO AMBULATORIALE | MHA | DR MACH | MACH 120 F | 06/0071 | CONSULTORIO GIOVANI COLLEGNO
COL | .06913 | LSX | LAMPADA SCIALITICA PER USO AMBULATORIALE | MHA | DR MACH | MACH 120 F | 07/0817 | CONSULTORIO GIOVANI COLLEGNO
COL | .08219 | LSX | LAMPADA SCIALITICA PER USO AMBULATORIALE | MHA | DR MACH | MACH 120 F | 09/05248 | CONSULTORIO FAMILIARE E GIOVANI ORBASSANO
COL | .08343 | LSX | LAMPADA SCIALITICA PER USO AMBULATORIALE | MHA | DR MACH | MACH 120 F | 09/07637 | CONSULTORIO FAMILIARE GRUGLIASCO
COL | .08344 | LSX | LAMPADA SCIALITICA PER USO AMBULATORIALE | MHA | DR MACH | MACH 120 F | 09/0833 | POLIAMBULATORIO CONDOVE
COL | .08345 | LSX | LAMPADA SCIALITICA PER USO AMBULATORIALE | MHA | DR MACH | MACH 120 F | 08000004 | POLIAMBULATORIO COLLEGNO
COL | .08346 | LSX | LAMPADA SCIALITICA PER USO AMBULATORIALE | MHA | DR MACH | MACH 120 F | 09/08258 | OSTETRICIA E GINECOLOGIA - REPARTO P.O. RIVOLI
COL | .08350 | LSX | LAMPADA SCIALITICA PER USO AMBULATORIALE | MHA | DR MACH | MACH 120 F | 09/09480 | POLIAMBULATORIO P.O. RIVOLI
COL | .08503 | LSX | LAMPADA SCIALITICA PER USO AMBULATORIALE | MHA | DR MACH | MACH 120 F | 09/09456 | POLIAMBULATORIO P.O. RIVOLI
COL | .08805 | LSX | LAMPADA SCIALITICA PER USO AMBULATORIALE | MHA | DR MACH | MACH 120 F | 11/09977 | OSTETRICIA E GINECOLOGIA - REPARTO P.O. SUSA
COL | .09992 | LSX | LAMPADA SCIALITICA PER USO AMBULATORIALE | MHA | DR MACH | MACH 120 F | 10/05074 | DISTRETTO SUSA
COL | .09999 | LSX | LAMPADA SCIALITICA PER USO AMBULATORIALE | MHA | DR MACH | MACH 120 F | 04/0461 | CONSULTORIO FAMILIARE E GIOVANI RIVOLI
COL | .06409 | LSX | LAMPADA SCIALITICA PER USO AMBULATORIALE | MHA | DR MACH | MACH 120 F | 06/0074 | CONSULTORIO FAMILIARE PEDIATRICO ALPIGNANO
COL | .09579 | SEL | SONDA LINEARE PER ECOGRAFIA | EOB | ESAOTE BIOMEDICA | LA522E | 04090 | RADIOLOGIA - P.O. GIAVENO
COL | .09013 | AER | AEROSOL/NEBULIZZATORE | ALQ | AIR LIQUIDE MEDICAL SYSTEMS SPA | NEBULA SISTEMA | 10F0027988 | PEDIATRIA - REPARTO P.O. RIVOLI
COL | .09155 | AER | AEROSOL/NEBULIZZATORE | ALQ | AIR LIQUIDE MEDICAL SYSTEMS SPA | NEBULA SISTEMA | 10F0027985 | OTORINOLARINGOIATRIA - REPARTO P.O. RIVOLI
COL | .09273 | RIR | STAMPANTE DI BIOIMMAGINI VIDEO O DIGITALI A FINI DOCUMENTALI | SOY | SONY | UP 895 MDW | NN | RADIOLOGIA - P.O. RIVOLI
COL | .09937 | RIR | STAMPANTE DI BIOIMMAGINI VIDEO O DIGITALI A FINI DOCUMENTALI | SOY | SONY | UP 895 MDW | NN | RADIOLOGIA - P.O. GIAVENO
COL | .09014 | AER | AEROSOL/NEBULIZZATORE | MEF | MARKOS MEFAR SPA | NEBULA SISTEMA | 08F0082883 | PEDIATRIA - REPARTO P.O. RIVOLI
COL | .09015 | AER | AEROSOL/NEBULIZZATORE | MEF | MARKOS MEFAR SPA | NEBULA SISTEMA | 08F0066282 | PEDIATRIA - REPARTO P.O. RIVOLI
COL | .09573 | AER | AEROSOL/NEBULIZZATORE | MEF | MARKOS MEFAR SPA | NEBULA SISTEMA | 09F0019454 | PRONTO SOCCORSO P.O. GIAVENO
COL | .09955 | AER | AEROSOL/NEBULIZZATORE | MEF | MARKOS MEFAR SPA | NEBULA SISTEMA | 08F0082688 | RSA DON MENZIO AVIGLIANA
COL | .09982 | AER | AEROSOL/NEBULIZZATORE | MEF | MARKOS MEFAR SPA | NEBULA NUOVO | 01F0132071 | RSA MARITANO SANGANO
COL | .04925 | AER | AEROSOL/NEBULIZZATORE | MEF | MARKOS MEFAR SPA | NEBULA NUOVO | 99F0196627 | PEDIATRIA - REPARTO P.O. RIVOLI
COL | .09047 | ECT | ECOTOMOGRAFO | EOB | ESAOTE BIOMEDICA | MYLAB 25 GOLD | 02420 | UTIC - P.O. RIVOLI
COL | .01190 | TAR | TAVOLO PORTA-STRUMENTI OFTALMOLOGICI | FI0 | FIORENTINO A M | NN | NN | POLIAMBULATORIO RIVOLI
COL | .09154 | ESV | ESSICATORE DI VETRINI | HAB | HAEBERLE | MIRRORTHERM 8131 PLUS | 9804087 | OTORINOLARINGOIATRIA - REPARTO P.O. RIVOLI
COL | .00143 | AER | AEROSOL/NEBULIZZATORE | MEF | MARKOS MEFAR SPA | BIMBO NEB | 98F0029771 | PEDIATRIA - REPARTO P.O. RIVOLI
COL | .09222 | STF | SONDA ECOGRAFICA TRANSESOFAGEA | GE0 | GE MEDICAL SYSTEMS | 6T | 67585 | POLIAMBULATORIO P.O. RIVOLI
COL | .05079 | CRA | COMPLESSO RADIOGENO | MCL | MECALL | C 52 SUPER | N9384 | RADIOLOGIA - P.O. GIAVENO
COL | .09591 | CRA | COMPLESSO RADIOGENO | MCL | MECALL | C 52 SUPER | N9397 | RADIOLOGIA - P.O. GIAVENO
COL | .09970 | CRA | COMPLESSO RADIOGENO | MCL | MECALL | C 52 SUPER | N230K | RADIOLOGIA - P.O. RIVOLI
COL | .09582 | CRA | COMPLESSO RADIOGENO | MCL | MECALL | C 52 SUPER | N024L | RADIOLOGIA - P.O. GIAVENO
COL | .09521 | 1PP | PC DEDICATO A SW DISPOSITIVO MEDICO | EL0 | DELL | PRECISION T3400 | 5K3Q84J | RADIOLOGIA - P.O. AVIGLIANA
COL | .09149 | AEG | ASPIRATORE PER SEGA OSCILLANTE | STY | STRYKER | CAST VAC 996 | NN | POLIAMBULATORIO P.O. RIVOLI
COL | .09543 | 1SX | STAMPANTE LASER | SR0 | STAR | SP 200 | 702050400092 | POLIAMBULATORIO P.O. GIAVENO
COL | .05680 | FLU | FONTE LUMINOSA PER ENDOSCOPIA | SOZ | STORZ KARL | XENON NOVA 20131520 | CK 6075 | SALE OPERATORIE P.O. SUSA
COL | .05188 | FLU | FONTE LUMINOSA PER ENDOSCOPIA | SOZ | STORZ KARL | XENON NOVA 20131520 | 04317 | SALE OPERATORIE P.O. SUSA
COL | .09396 | LAI | LAMPADA PER AMBIENTE MEDICALE | WAL | WALDMANN | HX 35 TM | NN | SALE OPERATORIE P.O. SUSA
COL | .09397 | LAI | LAMPADA PER AMBIENTE MEDICALE | WAL | WALDMANN | HX 35 TM | NN | SALE OPERATORIE P.O. SUSA
COL | .09398 | LAI | LAMPADA PER AMBIENTE MEDICALE | WAL | WALDMANN | HX 35 TM | NN | SALE OPERATORIE P.O. SUSA
COL | .03547 | RIR | STAMPANTE DI BIOIMMAGINI VIDEO O DIGITALI A FINI DOCUMENTALI | POL | POLAROID | BX 600 | 0601459 | POLIAMBULATORIO P.O. AVIGLIANA
COL | .08610 | ECT | ECOTOMOGRAFO | PHI | PHILIPS | HD7 XE | CI51100175 | NEUROLOGIA - AMBULATORI P.O. RIVOLI
COL | .06583 | 7VM | VIDEO MONITOR | EIZ | EIZO | FLEXSCAN L788 | 42508016H | UTIC - P.O. RIVOLI
COL | .09217 | SEL | SONDA LINEARE PER ECOGRAFIA | GE0 | GE MEDICAL SYSTEMS | 10L | 970031YM1 | POLIAMBULATORIO P.O. RIVOLI
COL | .07374 | SEL | SONDA LINEARE PER ECOGRAFIA | GE0 | GE MEDICAL SYSTEMS | 10L | 82881WP4 | POLIAMBULATORIO P.O. RIVOLI
COL | .09971 | SPA | STATIVO PENSILE PER APPARECCHIO RADIOLOGICO | MCL | MECALL | ARGOSTAT PLUS TSH | 008/451 | RADIOLOGIA - P.O. RIVOLI
COL | .06737 | STE | VIDEOPROCESSORE PER TECNICHE ENDOSCOPICHE | ASH | PENTAX-ASAHI OPTICAL CORP. | EPK I | EB010175 | OTORINOLARINGOIATRIA - REPARTO P.O. RIVOLI
COL | .09973 | 7VM | VIDEO MONITOR | INL | INVICTALINEA | IVL-I-855IM | DTCI2180176 | RADIOLOGIA - P.O. RIVOLI
COL | .09224 | SSC | SONDA SETTORIALE PHASED-ARRAY PER ECOGRAFIA | GE0 | GE MEDICAL SYSTEMS | M4S | 118222PD9 | POLIAMBULATORIO P.O. RIVOLI
COL | .09585 | 1SC | STAMPANTE A INCHIOSTRO | EPS | EPSON | TM U220B/M188B | FD4G032078 | RADIOLOGIA - P.O. GIAVENO
COL | .09269 | 1SC | STAMPANTE A INCHIOSTRO | EPS | EPSON | TM U220B/M188B | FD4G103541 | RADIOLOGIA - P.O. RIVOLI
COL | .06317 | 1SC | STAMPANTE A INCHIOSTRO | EPS | EPSON | TM U220B/M188B | FD4G151522 | POLIAMBULATORIO OULX - RADIODIAGNOSTICA
COL | .09974 | 1SC | STAMPANTE A INCHIOSTRO | EPS | EPSON | TM U220B/M188B | FD4F012634 | RADIOLOGIA - P.O. RIVOLI
COL | .06509 | SCX | SONDA CONVEX PER ECOGRAFIA | EOB | ESAOTE BIOMEDICA | CA621 | 5114 | POLIAMBULATORIO P.O. AVIGLIANA
COL | .05196 | ALF | APPARECCHIO DENTALE LUCE FREDDA | MIT | 3M | CURING LIGHT XL 3000 | 120647 | POLIAMBULATORIO RIVOLI
COL | .09526 | LSC | LAMPADA SCIALITICA PER SALA OPERATORIA | RMS | RIMSA | TRIS PA | 8890 | POLIAMBULATORIO P.O. AVIGLIANA
COL | .04671 | SEZ | STERILIZZATRICE PER STRUMENTARIO ENDOSCOPICO | STX | STERIS | SYSTEM 1 PROCESSOR | 12100 | SALE OPERATORIE P.O. RIVOLI
COL | .08627 | ELB | ELETTROBISTURI/ELETTROCOAGULATORE | VAY | VALLEYLAB | FORCE FX 8 CS | SF9K05250A | POLIAMBULATORIO P.O. GIAVENO
COL | .08393 | ELB | ELETTROBISTURI/ELETTROCOAGULATORE | VAY | VALLEYLAB | FORCE FX 8 CS | SF9F04466A | SALE OPERATORIE P.O. SUSA
COL | .09903 | ELB | ELETTROBISTURI/ELETTROCOAGULATORE | VAY | VALLEYLAB | FORCE FX 8 CS | SF9G04684A | SALE OPERATORIE P.O. SUSA
COL | .06566 | CAD | CARRELLO PORTA-APPARECCHIATURE (ALIMENTATO) | EOB | ESAOTE BIOMEDICA | 7310 | 02278 | CARDIOLOGIA - AMBULATORI P.O. RIVOLI
COL | .09020 | CAD | CARRELLO PORTA-APPARECCHIATURE (ALIMENTATO) | EOB | ESAOTE BIOMEDICA | 7310 | 102574 | PEDIATRIA - REPARTO P.O. RIVOLI
COL | .09192 | CAD | CARRELLO PORTA-APPARECCHIATURE (ALIMENTATO) | EOB | ESAOTE BIOMEDICA | 7310 | 101441 | ANESTESIA E RIANIMAZIONE - REPARTO P.O. RIVOLI
COL | .09211 | CAD | CARRELLO PORTA-APPARECCHIATURE (ALIMENTATO) | EOB | ESAOTE BIOMEDICA | 7310 | 100282 | NEFROLOGIA E DIALISI - REPARTO P.O. RIVOLI
COL | .09771 | PPE | POMPA PERISTALTICA PER USO MEDICO | EEY | EMS ELECTRO MEDICAL SYSTEMS | LITHOPUMP | DJ00206 | SALE OPERATORIE P.O. RIVOLI
COL | .09978 | 1PP | PC DEDICATO A SW DISPOSITIVO MEDICO | IBM | IBM | THINK CENTRE | LMNMX1G | RADIOLOGIA - P.O. RIVOLI
COL | .06404 | 1PP | PC DEDICATO A SW DISPOSITIVO MEDICO | IBM | IBM | THINK CENTRE | LMPW7VN | RADIOLOGIA - P.O. SUSA
COL | .06801 | 1CH | MATERIALE HARDWARE INFORMATICO | XXX | XXX (NON CODIFICABILE) | NN | NN | POLIAMBULATORIO GRUGLIASCO
COL | .09296 | 1PP | PC DEDICATO A SW DISPOSITIVO MEDICO | HPI | HEWLETT PACKARD (INFORMATICA) | WORKSTATION XW 4200 | CZC5361K6B | ANESTESIA E RIANIMAZIONE - REPARTO P.O. RIVOLI
COL | .09620 | AER | AEROSOL/NEBULIZZATORE | FLA | NUOVA FLAEM | LINEA F | 163848/E | CONSULTORIO FAMILIARE PEDIATRICO ALPIGNANO
COL | .10002 | AER | AEROSOL/NEBULIZZATORE | FLA | NUOVA FLAEM | LINEA F | 163846/E | POLIAMBULATORIO CONDOVE
COL | .09353 | AER | AEROSOL/NEBULIZZATORE | FLA | NUOVA FLAEM | LINEA F | 163937/E | CONSULTORIO PEDIATRICO GRUGLIASCO
COL | .09714 | AER | AEROSOL/NEBULIZZATORE | FLA | NUOVA FLAEM | LINEA F | 163944/E | CONSULTORIO PEDIATRICO ORBASSANO
COL | .09991 | AER | AEROSOL/NEBULIZZATORE | FLA | NUOVA FLAEM | LINEA F | 9039961 | DISTRETTO SUSA
COL | .00821 | ALA | AGITATORE DA LABORATORIO | POO | PBI POOL BIOANALYSIS ITALIANA | MICRO SHAKER | 845 | LABORATORIO ANALISI ATTIVITA' P.O. RIVOLI
COL | .06254 | 6AM | ALIMENTATORE ELETTRONICO | SOY | SONY | CMA D2 MD | NN | SALE OPERATORIE P.O. RIVOLI
COL | .01229 | 6AU | ANALIZZATORE PER ULTRASUONOTERAPIA | BUR | BURGATTI ING. | TERASON CTT | 8910030 | RRF POLIAMBULATORIO RIVOLI
COL | .06478 | ALF | APPARECCHIO DENTALE LUCE FREDDA | HES | HERAEUS | TRANSLUX POWER BLUE | 060HC583 | POLIAMBULATORIO COLLEGNO
COL | .09326 | ALF | APPARECCHIO DENTALE LUCE FREDDA | HES | HERAEUS | TRANSLUX POWER BLUE | 060JE698 | POLIAMBULATORIO GRUGLIASCO
COL | .06612 | ALF | APPARECCHIO DENTALE LUCE FREDDA | HES | HERAEUS | TRANSLUX POWER BLUE | 060JD220 | POLIAMBULATORIO COLLEGNO
COL | .09923 | ALF | APPARECCHIO DENTALE LUCE FREDDA | NOX | NOVAXA | HILUX OPTIMAX | 4020602 | ODONTOIATRIA P.O. AVIGLIANA
COL | .05431 | 7AS | ASPIRAPOLVERE/ASPIRALIQUIDI | HOV | HOOVER | S3710 | 21100283 | SALE OPERATORIE P.O. RIVOLI
COL | .09547 | ACH | ASPIRATORE MEDICO CHIRURGICO | ALS | ALSA | VORTECO | 1027 | POLIAMBULATORIO P.O. GIAVENO
COL | .02214 | ACH | ASPIRATORE MEDICO CHIRURGICO | FAS | FASET | 208 ACH | 970911 | MEDICINA GENERALE - REPARTO P.O. SUSA
COL | .05088 | ACH | ASPIRATORE MEDICO CHIRURGICO | FAS | FASET | 225 S | 010301 | SALE OPERATORIE P.O. RIVOLI
COL | .06229 | ACH | ASPIRATORE MEDICO CHIRURGICO | FAS | FASET | FA225 | 020706 | CHIRURGIA GENERALE - REPARTO P.O. RIVOLI
COL | .02184 | ACH | ASPIRATORE MEDICO CHIRURGICO | GAM | GAMBRO | UNIVERSAL 45 | AF910228 | ANESTESIA TERAPIA INTENSIVA P.O. SUSA
COL | .05141 | ACH | ASPIRATORE MEDICO CHIRURGICO | ELM | GINEVRI | COMPMTS | 03699 | PRONTO SOCCORSO P.O. SUSA
COL | .04719 | ACH | ASPIRATORE MEDICO CHIRURGICO | SHP | SAEM HOSPITAL | CH1 | 491/1 | SALE OPERATORIE P.O. RIVOLI
COL | .04720 | ACH | ASPIRATORE MEDICO CHIRURGICO | SHP | SAEM HOSPITAL | CH1 | 490/1 | SALE OPERATORIE P.O. RIVOLI
COL | .00507 | ACH | ASPIRATORE MEDICO CHIRURGICO | SHP | SAEM HOSPITAL | CH1 | 489/1 | SALE OPERATORIE P.O. AVIGLIANA
COL | .00023 | ACH | ASPIRATORE MEDICO CHIRURGICO | SIV | SIEM NOVA | AV 1 | 158 | MEDICINA RICOVERI - P.O. VENARIA
COL | .00162 | ACH | ASPIRATORE MEDICO CHIRURGICO | SIV | SIEM NOVA | BABY | 325 | PEDIATRIA - REPARTO P.O. RIVOLI
COL | .09376 | ACH | ASPIRATORE MEDICO CHIRURGICO | SSK | SUNRISE MEDICAL LTD DEVILBISS | DEVILBISS | PI104893 | PRONTO SOCCORSO P.O. SUSA
COL | .09954 | ACH | ASPIRATORE MEDICO CHIRURGICO | SSK | SUNRISE MEDICAL LTD DEVILBISS | DEVILBISS | PI123237 | RSA DON MENZIO AVIGLIANA
COL | .09681 | ACH | ASPIRATORE MEDICO CHIRURGICO | SSK | SUNRISE MEDICAL LTD DEVILBISS | DEVILBISS | PI100681 | POLIAMBULATORIO ORBASSANO
COL | .09377 | ACH | ASPIRATORE MEDICO CHIRURGICO | SSK | SUNRISE MEDICAL LTD DEVILBISS | DEVILBISS | PI105209 | PEDIATRIA - NIDO P.O. SUSA
COL | .09474 | ACH | ASPIRATORE MEDICO CHIRURGICO | SSK | SUNRISE MEDICAL LTD DEVILBISS | DEVILBISS | PI102829 | NIDO P.O. RIVOLI
COL | .09476 | ACH | ASPIRATORE MEDICO CHIRURGICO | SSK | SUNRISE MEDICAL LTD DEVILBISS | DEVILBISS | PI105354 | NIDO P.O. RIVOLI
COL | .05615 | ACH | ASPIRATORE MEDICO CHIRURGICO | SSK | SUNRISE MEDICAL LTD DEVILBISS | DEVILBISS | PI104291 | SPDC - RIVOLI REPARTO
COL | .06051 | AUM | AUDIOMETRO | AUD | AUDIOMEDICAL | AC 33 | 36005 | POLIAMBULATORIO GRUGLIASCO
COL | .08115 | AUO | AUTOREFRATTOMETRO | SNP | SHIN NIPPON | AUTOREF 8001 | 97AE2928 | POLIAMBULATORIO P.O. GIAVENO
COL | .06117 | AUO | AUTOREFRATTOMETRO | TPC | TOPCON | RM 8800 | 4011911 | POLIAMBULATORIO RIVOLI
COL | .06205 | AUO | AUTOREFRATTOMETRO | TPC | TOPCON | RM 8800 | 4011920 | POLIAMBULATORIO COLLEGNO
COL | .05544 | AUO | AUTOREFRATTOMETRO | XXX | XXX (NON CODIFICABILE) | ERGOVISION C50770 | 044120 | MEDICINA LEGALE COLLEGNO
COL | .00583 | BUL | VASCA DI LAVAGGIO AD ULTRASUONI | CTD | CHIRURGICA TEDINO | NN | NN | POLIAMBULATORIO P.O. GIAVENO
COL | .03583 | BUL | VASCA DI LAVAGGIO AD ULTRASUONI | CTD | CHIRURGICA TEDINO | NN | NN | POLIAMBULATORIO P.O. GIAVENO
COL | .01357 | BUL | VASCA DI LAVAGGIO AD ULTRASUONI | GMA | GIMA | STARSONIC 60 | 000064/96 | POLIAMBULATORIO P.O. GIAVENO
COL | .00117 | BUL | VASCA DI LAVAGGIO AD ULTRASUONI | GMA | GIMA | STARSONIC 60 | C000065/96 | GASTROENTEROLOGIA - AMBULATORI P.O. RIVOLI
COL | .00972 | BUL | VASCA DI LAVAGGIO AD ULTRASUONI | GMA | GIMA | STARSONIC 60 | 000052/96 | POLIAMBULATORIO P.O. AVIGLIANA
COL | .02482 | CIR | CAPPA ASPIRANTE/CHIMICA | FOL | FOLABO | ECO 0/80 | 7059 | SALE OPERATORIE P.O. SUSA
COL | .06641 | CIR | CAPPA ASPIRANTE/CHIMICA | PCI | PCI MEDICAL INC. | G10 VP | 26552 | OSTETRICIA E GINECOLOGIA - REPARTO P.O. RIVOLI
COL | .06642 | CIR | CAPPA ASPIRANTE/CHIMICA | PCI | PCI MEDICAL INC. | G10 VP | 26551 | POLIAMBULATORIO P.O. RIVOLI
SIM | .06554 | CIR | CAPPA ASPIRANTE/CHIMICA | PCI | PCI MEDICAL INC. | G10 VP | 26553 | OSTETRICIA E GINECOLOGIA - AMBUL. P.O. PINEROLO
COL | .06483 | CIR | CAPPA ASPIRANTE/CHIMICA | PCI | PCI MEDICAL INC. | GUS G10 VP | 27071 | POLIAMBULATORIO P.O. SUSA
COL | .05443 | 6AL | CARICABATTERIE | AEU | AESCULAP | NN | 002488 | SALE OPERATORIE P.O. RIVOLI
COL | .05185 | CAD | CARRELLO PORTA-APPARECCHIATURE (ALIMENTATO) | WIA | WISAP | POWER UNIT | 185684 | SALE OPERATORIE P.O. SUSA
COL | .05193 | CAD | CARRELLO PORTA-APPARECCHIATURE (ALIMENTATO) | WIA | WISAP | POWER UNIT | 0081289 | OSTETRICIA E GINECOLOGIA - REPARTO P.O. SUSA
COL | .06449 | CRE | CENTRIFUGA REFRIGERATA | THJ | THERMO ELECTRON CORP | JOUAN GR4I | 306040631 | LABORATORIO ANALISI ATTIVITA' P.O. RIVOLI
COL | .05096 | CIS | CISTOSCOPIO | OLY | OLYMPUS OPTICAL | CYF-2 | 1000566 | POLIAMBULATORIO P.O. GIAVENO
COL | .09317 | CRA | COMPLESSO RADIOGENO | GID | GILARDONI | ROTAGIL | 013565031 | RADIOLOGIA - P.O. RIVOLI
COL | .09457 | CRA | COMPLESSO RADIOGENO | GID | GILARDONI | ROTAGIL | 016251018 | RADIOLOGIA - P.O. SUSA
COL | .00905 | CRA | COMPLESSO RADIOGENO | GID | GILARDONI | ROTAGIL | 026387003 | RADIOLOGIA - P.O. AVIGLIANA
COL | .02145 | CRA | COMPLESSO RADIOGENO | VIL | VILLA | X50 AH + C52 B | 30678 + 0915 | RADIOLOGIA - P.O. SUSA
COL | .00040 | TAZ | RISCALDATORE NEONATALE A CONTATTO / CULLA TERMICA | ELM | GINEVRI | IW 208 | 001 | PEDIATRIA - REPARTO P.O. RIVOLI
COL | .00170 | TAZ | RISCALDATORE NEONATALE A CONTATTO / CULLA TERMICA | ELM | GINEVRI | IW 404 | 0004 | PEDIATRIA - REPARTO P.O. RIVOLI
COL | .05566 | DEF | DEFIBRILLATORE | NIO | NIHON KOHDEN | TEC7621R | 80324 | POLIAMBULATORIO P.O. RIVOLI
COL | .05567 | DEF | DEFIBRILLATORE | NIO | NIHON KOHDEN | TEC7621R | 80327 | OSTETRICIA E GINECOLOGIA - REPARTO P.O. RIVOLI
COL | .06284 | DEF | DEFIBRILLATORE | PHI | PHILIPS | HEARTSTART XL | US00337946 | PRONTO SOCCORSO P.O. SUSA
COL | .08232 | DEF | DEFIBRILLATORE | PHI | PHILIPS | HEARTSTART XL | US00574407 | PRONTO SOCCORSO P.O. SUSA
COL | .08420 | DEF | DEFIBRILLATORE | PHI | PHILIPS | HEARTSTART XL | US00578358 | CARDIOLOGIA - PACE MAKER P.O. RIVOLI
COL | .06270 | DEF | DEFIBRILLATORE | PHI | PHILIPS | M4735A HEARTSTART XL | US00117966 | PEDIATRIA - REPARTO P.O. RIVOLI
COL | .01219 | DMO | DIATERMIA A MICROONDE (RADARTERAPIA) | MNY | MECTRONIC SRL | HRD577 | 2116 | RRF POLIAMBULATORIO RIVOLI
COL | .01222 | DUL | DIATERMIA AD ULTRASUONI (ULTRASUONITERAPIA) | EPA | ELETTRONICA PAGANI | DIGISONIK M | UD/1-267 | RRF POLIAMBULATORIO RIVOLI
COL | .02246 | DUL | DIATERMIA AD ULTRASUONI (ULTRASUONITERAPIA) | ERD | ENRAF NONIUS | SONOPLUS 434 | 12924 | RRF AMBULATORI P.O. SUSA
COL | .05209 | DUL | DIATERMIA AD ULTRASUONI (ULTRASUONITERAPIA) | MNY | MECTRONIC SRL | PULSONIC 166 | 2609 | RRF POLIAMBULATORIO RIVOLI
COL | .06179 | DUL | DIATERMIA AD ULTRASUONI (ULTRASUONITERAPIA) | MNY | MECTRONIC SRL | PULSONIC 166 | 2610 | RRF AMBULATORIO ALPIGNANO
COL | .02343 | DUL | DIATERMIA AD ULTRASUONI (ULTRASUONITERAPIA) | MNY | MECTRONIC SRL | PULSONIC 168 FT | 821219 | RRF AMBULATORI P.O. AVIGLIANA
COL | .05210 | DUL | DIATERMIA AD ULTRASUONI (ULTRASUONITERAPIA) | MNY | MECTRONIC SRL | PULSONIC 168 FT | 2612 | RRF POLIAMBULATORIO RIVOLI
COL | .06178 | DUL | DIATERMIA AD ULTRASUONI (ULTRASUONITERAPIA) | MNY | MECTRONIC SRL | PULSONIC 168 FT | 2611 | RRF AMBULATORIO ALPIGNANO
COL | .00253 | ECT | ECOTOMOGRAFO | PHP | PHILIPS (EX HP-AGILENT) | SONOS 5500 | 3728A01167 | CARDIOLOGIA - REPARTO P.O. RIVOLI
SIM | .06218 | ECT | ECOTOMOGRAFO | SIE | SIEMENS | SONOLINE | ECE0774 | UROLOGIA - REPARTO P.O. PINEROLO
COL | .08126 | ELB | ELETTROBISTURI/ELETTROCOAGULATORE | ALS | ALSA | 140DMPC | 4291-02/04 | CARDIOLOGIA - PACE MAKER P.O. RIVOLI
COL | .00604 | RAI | RADIOBISTURI | EPE | EPEM | AM308-N | AM109006 | SALE OPERATORIE P.O. RIVOLI
COL | .00776 | ELB | ELETTROBISTURI/ELETTROCOAGULATORE | EEK | ERBE ELEKTROMEDIZIN | ICC 200 | D-1184 | POLIAMBULATORIO COLLEGNO
COL | .05001 | ELB | ELETTROBISTURI/ELETTROCOAGULATORE | EEK | ERBE ELEKTROMEDIZIN | ICC 200 | D-1137 | POLIAMBULATORIO GRUGLIASCO
COL | .05047 | ELB | ELETTROBISTURI/ELETTROCOAGULATORE | DLY | ETS. DOLLEY | COBI 205 T | 1259011 | CHIRURGIA GENERALE - REPARTO P.O. RIVOLI
COL | .00461 | ELB | ELETTROBISTURI/ELETTROCOAGULATORE | VAY | VALLEYLAB | FORCE E2 | F8E2238B | DEA - P.O. RIVOLI
COL | .06610 | ECG | ELETTROCARDIOGRAFO | EOB | ESAOTE BIOMEDICA | P80 BASE | 13446 | POLIAMBULATORIO RIVOLI
COL | .01367 | ECG | ELETTROCARDIOGRAFO | PHP | PHILIPS (EX HP-AGILENT) | PAGEWRITER 200 | CNC4220102 | POLIAMBULATORIO P.O. GIAVENO
COL | .00515 | ECG | ELETTROCARDIOGRAFO | PHP | PHILIPS (EX HP-AGILENT) | PAGEWRITER 200 | CNC4219351 | SALE OPERATORIE P.O. RIVOLI
COL | .03539 | EME | ELETTROMASSAGGIATORE ENDORALE PER LOGOPEDIA | EAC | EAC MERCURY | M 226 | NN | RRF AMBULATORIO COLLEGNO
COL | .03540 | EME | ELETTROMASSAGGIATORE ENDORALE PER LOGOPEDIA | EAC | EAC MERCURY | M 226 | 2403 | RRF AMBULATORIO COLLEGNO
COL | .01220 | ELT | ELETTROTERAPIA, APPARECCHIO PER | ERD | ENRAF NONIUS | DYNATRON 438 | 3-17 | RRF POLIAMBULATORIO RIVOLI
COL | .05208 | ELT | ELETTROTERAPIA, APPARECCHIO PER | MNY | MECTRONIC SRL | DIAMEDIC 224 | 2073 | RRF POLIAMBULATORIO RIVOLI
COL | .06176 | ELT | ELETTROTERAPIA, APPARECCHIO PER | MNY | MECTRONIC SRL | DIAMEDIC 224 | 2037 | RRF AMBULATORIO ALPIGNANO
COL | .09098 | EDS | !ENDOSCOPIO OTTICO FLESSIBILE (FIBROSCOPIO) | OLY | OLYMPUS OPTICAL | ENF T3 | W900207 | OTORINOLARINGOIATRIA - REPARTO P.O. RIVOLI
COL | .06964 | FRS | FASCIATOIO RISCALDATO | FAD | FAVERO | ER 90 | 060015710001 | PEDIATRIA - NIDO P.O. SUSA
COL | .06980 | FLU | FONTE LUMINOSA PER ENDOSCOPIA | OLY | OLYMPUS OPTICAL | CLV 530 | 7113468 | SALE OPERATORIE P.O. SUSA
COL | .01346 | FLU | FONTE LUMINOSA PER ENDOSCOPIA | OLY | OLYMPUS OPTICAL | CLV U20 | 7367480 | POLIAMBULATORIO P.O. GIAVENO
COL | .01350 | FLU | FONTE LUMINOSA PER ENDOSCOPIA | WWI | WINTER AND IBE | 3001 | 9897 | POLIAMBULATORIO P.O. GIAVENO
COL | .00595 | FLU | FONTE LUMINOSA PER ENDOSCOPIA | WIA | WISAP | ENDO-ILLUMINATOR 150 | 8844754 | POLIAMBULATORIO P.O. RIVOLI
COL | .05305 | FLU | FONTE LUMINOSA PER ENDOSCOPIA | XXX | XXX (NON CODIFICABILE) | NN | NN | POLIAMBULATORIO P.O. RIVOLI
COL | .05360 | FOT | FOTOTERAPIA NEONATALE, APPARECCHIO PER | OHM | OHMEDA | BILIBLANKET PLUS | HDKE50772 | NIDO P.O. RIVOLI
COL | .03618 | FOT | FOTOTERAPIA NEONATALE, APPARECCHIO PER | SIV | SIEM NOVA | FOTOTER | 1972/76 | NIDO P.O. RIVOLI
COL | .00152 | FOT | FOTOTERAPIA NEONATALE, APPARECCHIO PER | SIV | SIEM NOVA | FOTOTER | 3276/8 | NIDO P.O. RIVOLI
COL | .00161 | FOT | FOTOTERAPIA NEONATALE, APPARECCHIO PER | SIV | SIEM NOVA | FOTOTER | 8277 | NIDO P.O. RIVOLI
COL | .03562 | PRR | FOTOTIMBRO (PRINTATRICE) | OKA | OKAMOTO | ID PRINTER A2 | E0987 | POLIAMBULATORIO ALPIGNANO - RADIODIAGNOSTICA
COL | .03576 | FRE | FRIGOEMOTECA | PRN | PERANI | EM 100 | NN | PRONTO SOCCORSO P.O. SUSA
SIM | .05073 | FRE | FRIGOEMOTECA | PRN | PERANI | EM 100 | NN | LABORATORIO ANALISI - PINEROLO
COL | .00791 | 4FI | FRIGORIFERO INDUSTRIALE | APX | ALPENINOX | NN | NN | LABORATORIO ANALISI ATTIVITA' P.O. RIVOLI
COL | .05072 | FBI | FRIGORIFERO USO MEDICO/FARMACEUTICO | ANN | ANGELANTONI SCIENTIFICA | FR 8 260V | 26882/01 | SALE OPERATORIE P.O. AVIGLIANA
COL | .00569 | FBI | FRIGORIFERO USO MEDICO/FARMACEUTICO | ANN | ANGELANTONI SCIENTIFICA | MINI 120 | 15210 | ANESTESIA E RIANIMAZIONE - REPARTO P.O. RIVOLI
COL | .04661 | FBI | FRIGORIFERO USO MEDICO/FARMACEUTICO | ANN | ANGELANTONI SCIENTIFICA | UBF 100 | 25224/2000 | GASTROENTEROLOGIA - AMBULATORI P.O. RIVOLI
COL | .05156 | FBI | FRIGORIFERO USO MEDICO/FARMACEUTICO | FRM | FRI.MED. | AF 140V | FF387EV1001 | LABORATORIO ANALISI ATTIVITA' P.O. SUSA
COL | .02020 | FBI | FRIGORIFERO USO MEDICO/FARMACEUTICO | THG | THERMOGEL | THC 1500 | 1488 | LABORATORIO ANALISI ATTIVITA' P.O. GIAVENO
COL | .01235 | FRF | FRONTIFOCOMETRO | SNP | SHIN NIPPON | LM 20 LENS METER | 806005 | POLIAMBULATORIO ALPIGNANO
COL | .01189 | FRF | FRONTIFOCOMETRO | SNP | SHIN NIPPON | LM 25 LENS METER | 312131 | POLIAMBULATORIO RIVOLI
COL | .09645 | FRF | FRONTIFOCOMETRO | SNP | SHIN NIPPON | LM 25 LENS METER | 540604 | MEDICINA LEGALE COLLEGNO
COL | .01390 | FRF | FRONTIFOCOMETRO | SNP | SHIN NIPPON | LM 25 LENS METER | 113 | POLIAMBULATORIO P.O. GIAVENO
COL | .05080 | GRD | GRUPPO RADIOLOGICO | EUR | EUROCOLUMBUS | HF 65 | NN | RADIOLOGIA - P.O. GIAVENO
COL | .05117 | GRD | GRUPPO RADIOLOGICO | EUR | EUROCOLUMBUS | HF 65 | 808 | RADIOLOGIA - P.O. AVIGLIANA
COL | .02149 | GRD | GRUPPO RADIOLOGICO | GID | GILARDONI | DILOGIX 50 HFG | NN | RADIOLOGIA - P.O. SUSA
COL | .03558 | GRD | GRUPPO RADIOLOGICO | ODL | ODEL | PROGRAM 50HF | 527 | POLIAMBULATORIO ALPIGNANO - RADIODIAGNOSTICA
COL | .00883 | GRD | GRUPPO RADIOLOGICO | VIL | VILLA | GENIUS 8503 | 199 | RADIOLOGIA - P.O. AVIGLIANA
COL | .00755 | IMM | IMPEDENZOMETRO | AMF | AMPLIFON - AMPLAID | AMPLAID 775 | 34102 | OTORINOLARINGOIATRIA - AMBULATORI P.O. RIVOLI
COL | .02015 | INC | INCUBATORE / ARMADIO TERMOSTATO | DUR | DURONI G.R. | TA/162/DG | 1288 | LABORATORIO ANALISI ATTIVITA' P.O. SUSA
COL | .00811 | INC | INCUBATORE / ARMADIO TERMOSTATO | MEM | MEMMERT | B 50 | 850681 | LABORATORIO ANALISI ATTIVITA' P.O. RIVOLI
COL | .02207 | INC | INCUBATORE / ARMADIO TERMOSTATO | POO | PBI POOL BIOANALYSIS ITALIANA | NN | NN | LABORATORIO ANALISI ATTIVITA' P.O. SUSA
COL | .05142 | INT | INCUBATRICE NEONATALE DA TRASPORTO | ELM | GINEVRI | BS7634B BABY SHUTTLE | 038/01 | PRONTO SOCCORSO P.O. SUSA
COL | .04341 | INT | INCUBATRICE NEONATALE DA TRASPORTO | ASG | HILL ROM-AIR SHIELDS | TI500 | TN01684 | NIDO P.O. RIVOLI
COL | .04305 | IAG | INIETTORE ANGIOGRAFICO | MRD | MEDRAD | EDU 700 | 40100045822520 | TAC - P.O. RIVOLI
COL | .02217 | IRR | IRRIGATORE/ASPIRATORE PER ESAMI ARTRO-ENDOSCOPICI | DYS | DYONICS | INTELIJET | 4064 | SALE OPERATORIE P.O. SUSA
COL | .06973 | LPE | LACCIO EMOSTATICO PNEUMATICO (TOURNIQUET) | VBM | VBM MEDIZINTECHNIK | 200 ELC | 0506-376ELC | SALE OPERATORIE P.O. SUSA
COL | .01396 | LFR | LAMPADA FRONTALE | GMA | GIMA | NN | NN | POLIAMBULATORIO P.O. GIAVENO
COL | .09381 | LFR | LAMPADA FRONTALE | XXX | XXX (NON CODIFICABILE) | 11300 | NN | POLIAMBULATORIO P.O. SUSA
COL | .05263 | LAI | LAMPADA PER AMBIENTE MEDICALE | DRU | DERUNGS | HALUX | 09110140 | POLIAMBULATORIO ORBASSANO - RADIODIAGNOSTICA
COL | .02730 | LAI | LAMPADA PER AMBIENTE MEDICALE | DRU | DERUNGS | HALUX | 09110129 | CONSULTORIO FAMILIARE E GIOVANI ORBASSANO
COL | .09716 | LAI | LAMPADA PER AMBIENTE MEDICALE | DRU | DERUNGS | HALUX | 08108040 | CONSULTORIO FAMILIARE E GIOVANI ORBASSANO
COL | .09265 | LAI | LAMPADA PER AMBIENTE MEDICALE | DRU | DERUNGS | TRILUX | NN | GASTROENTEROLOGIA - AMBULATORI P.O. RIVOLI
COL | .05352 | LAI | LAMPADA PER AMBIENTE MEDICALE | DRU | DERUNGS | TRILUX | NN | UTIC - P.O. RIVOLI
COL | .05356 | LAI | LAMPADA PER AMBIENTE MEDICALE | DRU | DERUNGS | TRILUX | NN | POLIAMBULATORIO GRUGLIASCO
COL | .06068 | LAI | LAMPADA PER AMBIENTE MEDICALE | JJA | LUXO ASA | LK 101U/A | GU5.3 | POLIAMBULATORIO COLLEGNO
COL | .01406 | LAI | LAMPADA PER AMBIENTE MEDICALE | JJA | LUXO ASA | LK 101U/A | NN | POLIAMBULATORIO P.O. GIAVENO
COL | .03229 | VLS | !LAMPADA PER SCHIASCOPIA | SBI | SBISA' | NN | NN | POLIAMBULATORIO GRUGLIASCO
COL | .02066 | LIR | LAMPADA RAGGI INFRAROSSI | RMS | RIMSA | ALISEO | 1865 | PEDIATRIA - NIDO P.O. SUSA
COL | .00764 | LSP | LAMPADA SCIALITICA MOBILE | BCT | BERCHTOLD | C-300 | 80466 | POLIAMBULATORIO P.O. RIVOLI
COL | .06638 | LSP | LAMPADA SCIALITICA MOBILE | MHA | DR MACH | MACH120F | 06/0432 | OTORINOLARINGOIATRIA - REPARTO P.O. RIVOLI
COL | .01090 | LSP | LAMPADA SCIALITICA MOBILE | HES | HERAEUS | HANALUX OSLO | 0888010 | SALE OPERATORIE P.O. AVIGLIANA
COL | .03239 | LSP | LAMPADA SCIALITICA MOBILE | MAN | MARTIN | B 250 S | 69688 | POLIAMBULATORIO GRUGLIASCO
COL | .06969 | LSC | LAMPADA SCIALITICA PER SALA OPERATORIA | HES | HERAEUS | HANALUX 2500 I | 9702020 | SALE OPERATORIE P.O. SUSA
COL | .03585 | LSC | LAMPADA SCIALITICA PER SALA OPERATORIA | HES | HERAEUS | HANAULUX 2004 | 9105041 | POLIAMBULATORIO P.O. GIAVENO
COL | .01107 | LSC | LAMPADA SCIALITICA PER SALA OPERATORIA | HES | HERAEUS | MELBOURNE | 1088016 | SALE OPERATORIE P.O. AVIGLIANA
COL | .01128 | LSC | LAMPADA SCIALITICA PER SALA OPERATORIA | HES | HERAEUS | MELBOURNE | 9003015 | SALE OPERATORIE P.O. AVIGLIANA
COL | .01141 | LSC | LAMPADA SCIALITICA PER SALA OPERATORIA | HES | HERAEUS | MELBOURNE | 0988020 | SALE OPERATORIE P.O. AVIGLIANA
COL | .01108 | LAC | LAMPADA SCIALITICA SECONDARIA (SATELLITE) | HES | HERAEUS | OSLO | 0389014 | SALE OPERATORIE P.O. AVIGLIANA
COL | .01129 | LAC | LAMPADA SCIALITICA SECONDARIA (SATELLITE) | HES | HERAEUS | OSLO | B9003011 | SALE OPERATORIE P.O. AVIGLIANA
COL | .01142 | LAC | LAMPADA SCIALITICA SECONDARIA (SATELLITE) | HES | HERAEUS | OSLO | 0383912 | SALE OPERATORIE P.O. AVIGLIANA
COL | .06290 | LCH | LASER CHIRURGICO | DUD | STARMEDTEC GMBH | AURIGA | 3020 | SALE OPERATORIE P.O. RIVOLI
COL | .05301 | LPD | LAVAPADELLE | ATO | ATOS SNC | AF 60PE.3 | L0106001 | CHIRURGIA GENERALE - REPARTO P.O. RIVOLI
COL | .10056 | LPD | LAVAPADELLE | ATO | ATOS SNC | AF 60PE.3 | 2006086 | MEDICINA - REPARTO P.O. AVIGLIANA
COL | .09467 | LPD | LAVAPADELLE | ATO | ATOS SNC | AF 60PE.3 | 2006172 | MEDICINA GENERALE - REPARTO P.O. SUSA
COL | .09415 | LPD | LAVAPADELLE | ATO | ATOS SNC | AF 60PE.3 | 2006171 | OSTETRICIA E GINECOLOGIA - REPARTO P.O. SUSA
COL | .09497 | LPD | LAVAPADELLE | ATO | ATOS SNC | AF 60PE.3 | 2006088 | DAY HOSPITAL E DAY SURGERY CHIRURGIA AVIGLIANA
COL | .09505 | LPD | LAVAPADELLE | ATO | ATOS SNC | AF 60PE.3 | 2006087 | MEDICINA - REPARTO P.O. AVIGLIANA
COL | .05362 | LPD | LAVAPADELLE | ATO | ATOS SNC | AF 60PE.3 | 2006084 | CARDIOLOGIA - REPARTO P.O. RIVOLI
COL | .06258 | LPD | LAVAPADELLE | ATO | ATOS SNC | AF 60PE.3 | 20006165 | PEDIATRIA - REPARTO P.O. RIVOLI
COL | .06131 | LPD | LAVAPADELLE | ATO | ATOS SNC | AF 60PE.3 | 2006083 | MEDICINA - REPARTO P.O. RIVOLI
COL | .05277 | LPD | LAVAPADELLE | ATO | ATOS SNC | AF 60PE.3 | L0106005 | UROLOGIA - REPARTO P.O. RIVOLI
COL | .05296 | LPD | LAVAPADELLE | ATO | ATOS SNC | AF 60PE.3 | L0106004 | CHIRURGIA GENERALE - REPARTO P.O. RIVOLI
COL | .05316 | LPD | LAVAPADELLE | ATO | ATOS SNC | AF 60PE.3 | L0106002 | ORTOTRAUMATOLOGIA - REPARTO P.O. RIVOLI
COL | .05326 | LPD | LAVAPADELLE | ATO | ATOS SNC | AF 60PE.3 | L0106003 | UROLOGIA - REPARTO P.O. RIVOLI
COL | .05330 | LPD | LAVAPADELLE | ATO | ATOS SNC | AF 60PE.3 | 2006085 | MEDICINA - REPARTO P.O. RIVOLI
COL | .09959 | LPD | LAVAPADELLE | ATO | ATOS SNC | AF 60PE.3 | 2006093 | RSA DON MENZIO AVIGLIANA
COL | .09951 | LPD | LAVAPADELLE | ATO | ATOS SNC | AF 60PE.3 | 2006092 | RSA DON MENZIO AVIGLIANA
COL | .09952 | LPD | LAVAPADELLE | ATO | ATOS SNC | AF 60PE.3 | 2006091 | RSA DON MENZIO AVIGLIANA
COL | .06130 | LPD | LAVAPADELLE | ATO | ATOS SNC | AF2.60 | L06024036 | DEA - P.O. RIVOLI
COL | .06128 | 5LN | LETTINO VISITA GINECOLOGICO | FAD | FAVERO | 9LS0100 | 030016230001 | POLIAMBULATORIO P.O. SUSA
COL | .00553 | LTT | LETTO A MOVIMENTAZIONE ELETTRICA (PER TERAPIA INTENSIVA) | FAD | FAVERO | NN | NN | ANESTESIA E RIANIMAZIONE - REPARTO P.O. RIVOLI
COL | .00546 | LTT | LETTO A MOVIMENTAZIONE ELETTRICA (PER TERAPIA INTENSIVA) | FAD | FAVERO | NN | 02091E | ANESTESIA E RIANIMAZIONE - REPARTO P.O. RIVOLI
COL | .00551 | LTT | LETTO A MOVIMENTAZIONE ELETTRICA (PER TERAPIA INTENSIVA) | FAD | FAVERO | NN | NN | ANESTESIA E RIANIMAZIONE - REPARTO P.O. RIVOLI
COL | .01364 | LHO | LETTORE/ELABORATORE HOLTER ECG | DAV | DEL MAR AVIONICS | DS90 | ZSP81950038 | POLIAMBULATORIO P.O. GIAVENO
COL | .00440 | MOP | MICROSCOPIO OPERATORIO | ZES | ZEISS | STATIVFUSS S | 305361 | SALE OPERATORIE P.O. RIVOLI
COL | .03623 | MOR | MICROSCOPIO OPERATORIO PER OTORINOLARINGOIATRIA | PZO | PZO WARSZAWA | OP-M1 | NN | OTORINOLARINGOIATRIA - REPARTO P.O. RIVOLI
COL | .05541 | MOL | MICROSCOPIO OTTICO DA LABORATORIO | OPT | OPTIKON 2000 (OPTIKON OFTALMOLOGIA) | NN | 38/0120 | MEDICINA LEGALE COLLEGNO
COL | .05549 | MTE | MISURATORE TEMPI DI REAZIONE | SDI | SODI SCIENTIFICA | TR 20/84 | 157 | MEDICINA LEGALE COLLEGNO
COL | .05186 | 1MX | MIXER AUDIO/VIDEO | MTM | MEDITRONIC INSTRUMENT | DIGI | 850013 | SALE OPERATORIE P.O. SUSA
COL | .04990 | MFE | MONITOR FETALE (CARDIOTOCOGRAFO) | OXD | OXFORD | SONICAID TEAM DUO | 9NN62429 | OSTETRICIA E GINECOLOGIA - REPARTO P.O. SUSA
COL | .05587 | MON | MONITOR PARAMETRI VITALI | DTX | DATEX - OHMEDA | F-CU8..07 | 4609239 | ANESTESIA E RIANIMAZIONE - REPARTO P.O. RIVOLI
COL | .05586 | MON | MONITOR PARAMETRI VITALI | DTX | DATEX - OHMEDA | F-CU8..07 | 4609241 | ANESTESIA E RIANIMAZIONE - REPARTO P.O. RIVOLI
COL | .05583 | MON | MONITOR PARAMETRI VITALI | DTX | DATEX - OHMEDA | F-CU8..07 | 4609240 | ANESTESIA E RIANIMAZIONE - REPARTO P.O. RIVOLI
COL | .05584 | MON | MONITOR PARAMETRI VITALI | DTX | DATEX - OHMEDA | F-CU8..07 | 4899900 | ANESTESIA E RIANIMAZIONE - REPARTO P.O. RIVOLI
COL | .05585 | MON | MONITOR PARAMETRI VITALI | DTX | DATEX - OHMEDA | F-CU8..07 | 4909286 | ANESTESIA E RIANIMAZIONE - REPARTO P.O. RIVOLI
COL | .01327 | MON | MONITOR PARAMETRI VITALI | NIO | NIHON KOHDEN | LIFESCOPE 6 | 20533 | POLIAMBULATORIO P.O. GIAVENO
COL | .05683 | MON | MONITOR PARAMETRI VITALI | SIE | SIEMENS | SC7000 | 127093 | SALE OPERATORIE P.O. SUSA
COL | .08102 | MON | MONITOR PARAMETRI VITALI | SIE | SIEMENS | SC7000 | 5391709062 | ANESTESIA TERAPIA INTENSIVA P.O. SUSA
COL | .06983 | MON | MONITOR PARAMETRI VITALI | SIE | SIEMENS | SC7000 | 5391676756 | ANESTESIA TERAPIA INTENSIVA P.O. SUSA
COL | .02221 | OOR | MONITOR SPO2 (SATURIMETRO, PULSOSSIMETRO) | NOI | MDS NORDION | C02 SMO | 80-1637CCWW | SALE OPERATORIE P.O. SUSA
COL | .05077 | OOR | MONITOR SPO2 (SATURIMETRO, PULSOSSIMETRO) | OHM | OHMEDA | IPX3 | FBCY00932 | POLIAMBULATORIO P.O. GIAVENO
COL | .05214 | OFT | OFTALMOSCOPIO INDIRETTO | HEN | HEINE | HK 4000 | 1/3470 | POLIAMBULATORIO RIVOLI
COL | .01272 | ORG | ORTOPANTOMOGRAFO CONVENZIONALE | PHI | PHILIPS | ORTHORALIX DC CEPH | 8290/30503806 | POLIAMBULATORIO ALPIGNANO - RADIODIAGNOSTICA
COL | .08116 | PNM | PEDANA A NASTRO MOBILE | 1NT | NORDICTRACK | SOLARIS CARDIO E 3200 | NN | RRF AMBULATORIO COLLEGNO
COL | .02480 | PSO | PENSILE PORTA SERVIZI | HNU | HERAEUS (HANAU) | HANAUPORT | 97000133 | SALE OPERATORIE P.O. SUSA
COL | .05084 | PSO | PENSILE PORTA SERVIZI | HNU | HERAEUS (HANAU) | HANAUPORT | 99000143 | SALE OPERATORIE P.O. AVIGLIANA
COL | .05087 | PSO | PENSILE PORTA SERVIZI | HNU | HERAEUS (HANAU) | HANAUPORT | 99000142 | SALE OPERATORIE P.O. AVIGLIANA
COL | .05091 | PSO | PENSILE PORTA SERVIZI | HNU | HERAEUS (HANAU) | HANAUPORT | 99000144 | SALE OPERATORIE P.O. AVIGLIANA
COL | .05399 | PSO | PENSILE PORTA SERVIZI | KRU | KREUZER | INCAREPORT 317 | 230192/035 | UTIC - P.O. RIVOLI
COL | .05400 | PSO | PENSILE PORTA SERVIZI | KRU | KREUZER | INCAREPORT 317 | 230192/037 | UTIC - P.O. RIVOLI
COL | .05401 | PSO | PENSILE PORTA SERVIZI | KRU | KREUZER | INCAREPORT 317 | 230192/034 | UTIC - P.O. RIVOLI
COL | .09545 | PSO | PENSILE PORTA SERVIZI | SIE | SIEMENS | NN | 01102S02 | POLIAMBULATORIO P.O. GIAVENO
COL | .09550 | PSO | PENSILE PORTA SERVIZI | SIE | SIEMENS | NN | EPQ121521 | POLIAMBULATORIO P.O. GIAVENO
COL | .01088 | PSI | POMPA A SIRINGA | TED | TERUMO | STC-521 | 8908316 | SALE OPERATORIE P.O. RIVOLI
COL | .05377 | PSI | POMPA A SIRINGA | TED | TERUMO | STC-526 | 96040013 | UTIC - P.O. RIVOLI
COL | .04933 | PSI | POMPA A SIRINGA | TED | TERUMO | TE-311 | 00040022 | UTIC - P.O. RIVOLI
COL | .05376 | PSI | POMPA A SIRINGA | TED | TERUMO | TE-311 | 98100010 | UTIC - P.O. RIVOLI
COL | .04960 | PSI | POMPA A SIRINGA | TED | TERUMO | TE-311 | 99030009 | POLIAMBULATORIO P.O. GIAVENO
COL | .06601 | PSI | POMPA A SIRINGA | TED | TERUMO | TE-311 | 00040019 | SALE OPERATORIE P.O. SUSA
COL | .09551 | PSI | POMPA A SIRINGA | TED | TERUMO | TE-311 | 98120087 | POLIAMBULATORIO P.O. GIAVENO
COL | .05476 | PSI | POMPA A SIRINGA | TED | TERUMO | TE-311 | 98120079 | DEA - P.O. RIVOLI
COL | .05439 | PSI | POMPA A SIRINGA | TED | TERUMO | TE-311 | 98100019 | SALE OPERATORIE P.O. RIVOLI
COL | .02133 | PRA | PORTATILE PER RADIOGRAFIA CONVENZIONALE | EUR | EUROCOLUMBUS | EURM 30 | 805 | RADIOLOGIA - P.O. SUSA
COL | .05430 | PRA | PORTATILE PER RADIOGRAFIA CONVENZIONALE | EUR | EUROCOLUMBUS | EURM 30 | 806 | RADIOLOGIA - P.O. RIVOLI
COL | .07036 | CAT | COLORATORE AUTOMATICO DI TESSUTI/VETRINI | BBB | BAYER DIAGNOSTIC | HEMATEK 2000 SLIDE STAINER | 100090 | LABORATORIO ANALISI ATTIVITA' P.O. RIVOLI
COL | .07071 | CAT | COLORATORE AUTOMATICO DI TESSUTI/VETRINI | BBB | BAYER DIAGNOSTIC | HEMATEK 2000 SLIDE STAINER | 100081 | LABORATORIO ANALISI ATTIVITA' P.O. RIVOLI
COL | .03227 | PRO | PROIETTORE DI OTTOTIPI | NIK | NIKON NIPPON | CP 30 | 767301 | POLIAMBULATORIO GRUGLIASCO
COL | .05531 | RIE | RIEDUCATORE VOCALE PER LOGOPEDIA | EAC | EAC MERCURY | SUVAG | 2191 | RRF AMBULATORIO COLLEGNO
COL | .01087 | STR | RISCALDATORE / BOLLITORE ACQUA | XXX | XXX (NON CODIFICABILE) | BS/1/DG | 1189 | SALE OPERATORIE P.O. AVIGLIANA
COL | .01224 | CPA | RISCALDATORE PER PARAFFINA | ERD | ENRAF NONIUS | NN | NN | RRF POLIAMBULATORIO RIVOLI
COL | .03587 | RSA | RISCALDATORE PER DIALISI | VBM | VBM MEDIZINTECHNIK | INFUTHERM 100 | 1435 | POLIAMBULATORIO P.O. GIAVENO
COL | .06311 | RIO | RIUNITO OTORINOLARINGOIATRICO | ASZ | ATMOS | ATMOS A 11 | 209362-0010 | POLIAMBULATORIO RIVOLI
COL | .03234 | RIO | RIUNITO OTORINOLARINGOIATRICO | MOV | MOVI | NN | 0241 | POLIAMBULATORIO GRUGLIASCO
SIM | .02068 | LEA | LETTO/POLTRONA ELETTRIFICATO DA PARTO | BLT | TAKARA BELMONT CO INC | NN | 366470018 | OSTETRICIA E GINECOLOGIA - AMBUL. P.O. PINEROLO
COL | .00786 | SGG | SEGA OSCILLANTE PER AUTOPSIA | AEU | AESCULAP | GA 704 | NN | SERVIZIO NECROSCOPICO P.O. RIVOLI
COL | .05427 | ATT | AUTOTRASFUSIONE, APPARECCHIO PER | FRU | FRESENIUS | CATS | 0CAA0626 | SALE OPERATORIE P.O. RIVOLI
COL | .05174 | SPD | UNITA' DI CONTROLLO PER CHIRURGIA ARTROSCOPICA (SHAVER) | AHI | ARTHREX | AR 8200 | 540541 | SALE OPERATORIE P.O. SUSA
COL | .V0004 | SEN | SISTEMA PER VIDEOENDOSCOPIA | ASH | PENTAX-ASAHI OPTICAL CORP. | NN | NN | GASTROENTEROLOGIA - AMBULATORI P.O. RIVOLI
COL | .00522 | 8SO | SOLLEVATORE-TRASPORTATORE PAZIENTE | DKB | DEWERT SYSTEMTECHNIK | NN | 3632 | ANESTESIA E RIANIMAZIONE - REPARTO P.O. RIVOLI
COL | .05299 | 8SO | SOLLEVATORE-TRASPORTATORE PAZIENTE | FEO | FERROX | DYMAT-EZ | 25306 | CHIRURGIA GENERALE - REPARTO P.O. RIVOLI
COL | .09459 | SCX | SONDA CONVEX PER ECOGRAFIA | SIE | SIEMENS | 3.5 C40H | YB55368 | RADIOLOGIA - P.O. SUSA
COL | .09576 | SCX | SONDA CONVEX PER ECOGRAFIA | SIE | SIEMENS | 3.5 C40H | YB55290 | RADIOLOGIA - P.O. GIAVENO
COL | .04950 | SCX | SONDA CONVEX PER ECOGRAFIA | SIE | SIEMENS | 3.5 C40H | YB02163 | PREVENZIONE ATTIVA (SERENA) - COLLEGNO
COL | .04981 | SCX | SONDA CONVEX PER ECOGRAFIA | SIE | SIEMENS | 3.5 C40H | YB02171 | RADIOLOGIA - P.O. AVIGLIANA
SIM | .06219 | SCX | SONDA CONVEX PER ECOGRAFIA | SIE | SIEMENS | 3.5 C40S | XA07542 | UROLOGIA - REPARTO P.O. PINEROLO
COL | .05486 | SEL | SONDA LINEARE PER ECOGRAFIA | PHI | PHILIPS | 21380A | US97302835 | CARDIOLOGIA - REPARTO P.O. RIVOLI
COL | .04982 | SEL | SONDA LINEARE PER ECOGRAFIA | SIE | SIEMENS | 7.5 L40 | YE02011 | RADIOLOGIA - P.O. AVIGLIANA
COL | .05154 | SEL | SONDA LINEARE PER ECOGRAFIA | SIE | SIEMENS | 7.5 L40 | YE02096 | RADIOLOGIA - P.O. SUSA
COL | .03241 | SCA | SPIROMETRO VOLUMETRICO (A CAMPANA) | BDN | BIOMEDIN | NN | NN | POLIAMBULATORIO GRUGLIASCO
COL | .00235 | 1SC | STAMPANTE A INCHIOSTRO | EOB | ESAOTE BIOMEDICA | 4240 | 00638 | INGEGNERIA CLINICA P.O. RIVOLI
COL | .05535 | 1SC | STAMPANTE A INCHIOSTRO | EOB | ESAOTE BIOMEDICA | 4240 | 00818 | MEDICINA SPORTIVA COLLEGNO
COL | .06649 | 1SC | STAMPANTE A INCHIOSTRO | EOB | ESAOTE BIOMEDICA | 4240 | 01133 | POLIAMBULATORIO P.O. RIVOLI
COL | .03553 | SCL | STATIVO A COLONNA PER APPARECCHIO RADIOLOGICO | ERR | EUROASTRE | NN | 1212 | POLIAMBULATORIO ALPIGNANO - RADIODIAGNOSTICA
COL | .05119 | SCL | STATIVO A COLONNA PER APPARECCHIO RADIOLOGICO | EUR | EUROCOLUMBUS | TS7600 | 169 | RADIOLOGIA - P.O. AVIGLIANA
COL | .05227 | SCL | STATIVO A COLONNA PER APPARECCHIO RADIOLOGICO | GID | GILARDONI | R301ET | 298 | POLIAMBULATORIO GRUGLIASCO - RADIODIAGNOSTICA
COL | .02241 | ELG | STIMOLATORE PER ELETTROANALGESIA (TENS) | ERD | ENRAF NONIUS | TX 3T | 830900 | RRF AMBULATORI P.O. SUSA
COL | .02243 | ELG | STIMOLATORE PER ELETTROANALGESIA (TENS) | LFT | LIFE TECH INC | EZSTIM | 988620 | RRF AMBULATORI P.O. SUSA
COL | .02238 | ELG | STIMOLATORE PER ELETTROANALGESIA (TENS) | LFT | LIFE TECH INC | EZSTIM | 988721 | RRF AMBULATORI P.O. SUSA
COL | .00536 | TOP | TAVOLO OPERATORIO PER SALA OPERATORIA | XXX | XXX (NON CODIFICABILE) | NN | NN | ANESTESIA E RIANIMAZIONE - REPARTO P.O. RIVOLI
COL | .01116 | BAS | TAVOLO OPERATORIO A PIANI TRASFERIBILI, SOLA BASE | OFC | OPT OFFICINA DI PROTESI TRENTO | OPT 80 EC01 | 208 | SALE OPERATORIE P.O. AVIGLIANA
COL | .01321 | BAS | TAVOLO OPERATORIO A PIANI TRASFERIBILI, SOLA BASE | OFC | OPT OFFICINA DI PROTESI TRENTO | OPT 80 EC01 | 9053 | SALE OPERATORIE P.O. SUSA
COL | .00952 | TOP | TAVOLO OPERATORIO PER SALA OPERATORIA | XXX | XXX (NON CODIFICABILE) | LM31 | 241818 | POLIAMBULATORIO P.O. AVIGLIANA
COL | .05118 | TPA | TAVOLO PORTA-PAZIENTE PER APPARECCHIO RADIOLOGICO | EUR | EUROCOLUMBUS | ELEVATOR | 808 | RADIOLOGIA - P.O. AVIGLIANA
COL | .00895 | TPA | TAVOLO PORTA-PAZIENTE PER APPARECCHIO RADIOLOGICO | GID | GILARDONI | CARTESIUS | NN | RADIOLOGIA - P.O. AVIGLIANA
COL | .02676 | TPA | TAVOLO PORTA-PAZIENTE PER APPARECCHIO RADIOLOGICO | VIL | VILLA | MOVIPLAN 760 | 264 | POLIAMBULATORIO ORBASSANO - RADIODIAGNOSTICA
COL | .03813 | TTG | TAVOLO TOMOGRAFICO (STRATIGRAFO LINEARE) | MCL | MECALL | TECNOTOMO | NN | POLIAMBULATORIO GRUGLIASCO - RADIODIAGNOSTICA
COL | .09624 | TTG | TAVOLO TOMOGRAFICO (STRATIGRAFO LINEARE) | MCL | MECALL | TECNOTOMO | NN | POLIAMBULATORIO ALPIGNANO - RADIODIAGNOSTICA
COL | .03555 | TRG | TELERADIOGRAFO | ERR | EUROASTRE | NN | NN | POLIAMBULATORIO ALPIGNANO - RADIODIAGNOSTICA
COL | .03811 | TRG | TELERADIOGRAFO | ERR | EUROASTRE | NN | NN | POLIAMBULATORIO GRUGLIASCO - RADIODIAGNOSTICA
COL | .06104 | TMS | TERMOSALDATRICE | HWO | HAWO | HM 2010 DECEL V2A | 407009/0605 | SALE OPERATORIE P.O. RIVOLI
COL | .05098 | TMS | TERMOSALDATRICE | HWO | HAWO | HM 2010 DECEL V2A | 972839/99 | POLIAMBULATORIO P.O. GIAVENO
COL | .05070 | TMS | TERMOSALDATRICE | HWO | HAWO | HM 2010 DECEL V2A | 972840/99 | SALE OPERATORIE P.O. AVIGLIANA
COL | .05436 | TMS | TERMOSALDATRICE | HWO | HAWO | HM 2010 DECEL V2A | 972841/99 | SALE OPERATORIE P.O. RIVOLI
COL | .05194 | TMS | TERMOSALDATRICE | HWO | HAWO | HM 500 DL | 975890/0200 | POLIAMBULATORIO ALPIGNANO
COL | .05132 | TOM | TONOMETRO | CCN | CANON | TX 10 | 500841 | DIABETOLOGIA SUSA
COL | .05160 | TIL | TRANSILLUMINATORE (LABORATORIO) | TEA | TEKNOLABO | 317 | NN | LABORATORIO ANALISI ATTIVITA' P.O. SUSA
COL | .05252 | TDE | TRAPANO ODONTOIATRICO | XXX | XXX (NON CODIFICABILE) | NN | 1024 | POLIAMBULATORIO ORBASSANO
COL | .05338 | TOR | TRAPANO/FRESA PER ORTOPEDIA | HID | HIT MEDICA | OSTEODRILL | 0156 | DEA - P.O. RIVOLI
COL | .04311 | TOR | TRAPANO/FRESA PER ORTOPEDIA | MOG | MIOTTI GIORGIO | PMG | 351 | SERVIZIO NECROSCOPICO P.O. AVIGLIANA
COL | .01148 | UNA | UNITA' DI AMPLIFICAZIONE | MLC | MEDELEC | NN | NN | POLIAMBULATORIO RIVOLI
COL | .05361 | LRI | UNITA' DI RIANIMAZIONE (ISOLA) NEONATALE | PAY | FISHER & PAYKEL | 9001W130L | 99WL13000297 | NIDO P.O. RIVOLI
COL | .05485 | MTV | VIDEO MONITOR DI GRADO MEDICALE | AMF | AMPLIFON - AMPLAID | TVXNKIS | 127 II | OTORINOLARINGOIATRIA - AMBULATORI P.O. RIVOLI
COL | .05649 | MTV | VIDEO MONITOR DI GRADO MEDICALE | PHI | PHILIPS | 170S2 | HD000314006263 | UROLOGIA - AMBULATORI P.O. RIVOLI
COL | .06255 | 1VC | VIDEOCAMERA | SOY | SONY | DXC LS1P | 403442 | SALE OPERATORIE P.O. RIVOLI
COL | .06971 | STE | VIDEOPROCESSORE PER TECNICHE ENDOSCOPICHE | ILC | ILO ELECTRONIC | TRISTAR VII PAL | 2828-5069 | SALE OPERATORIE P.O. SUSA
COL | .05184 | 1VD | VIDEOREGISTRATORE / VIDEOLETTORE | SOY | SONY | SVO 3500 MDP | 0040826 | SALE OPERATORIE P.O. SUSA
COL | .06572 | MTV | VIDEO MONITOR DI GRADO MEDICALE | FUK | FUKUDA DENSHI | DYNASCOPE DS 7300 | 38101220 | UTIC - P.O. RIVOLI
COL | .06574 | MTV | VIDEO MONITOR DI GRADO MEDICALE | FUK | FUKUDA DENSHI | DYNASCOPE DS 7300 | 38101219 | UTIC - P.O. RIVOLI
COL | .06576 | MTV | VIDEO MONITOR DI GRADO MEDICALE | FUK | FUKUDA DENSHI | DYNASCOPE DS 7300 | 38101218 | UTIC - P.O. RIVOLI
COL | .06578 | MTV | VIDEO MONITOR DI GRADO MEDICALE | FUK | FUKUDA DENSHI | DYNASCOPE DS 7300 | 38101221 | UTIC - P.O. RIVOLI
COL | .06580 | MTV | VIDEO MONITOR DI GRADO MEDICALE | FUK | FUKUDA DENSHI | DYNASCOPE DS 7300 | 38101216 | UTIC - P.O. RIVOLI
COL | .06582 | MTV | VIDEO MONITOR DI GRADO MEDICALE | FUK | FUKUDA DENSHI | DYNASCOPE DS 7300 | 38101217 | UTIC - P.O. RIVOLI
COL | .06571 | MON | MONITOR PARAMETRI VITALI | FUK | FUKUDA DENSHI | HS 700 | 37060096 | UTIC - P.O. RIVOLI
COL | .06573 | MON | MONITOR PARAMETRI VITALI | FUK | FUKUDA DENSHI | HS 700 | 36150038 | UTIC - P.O. RIVOLI
COL | .06575 | MON | MONITOR PARAMETRI VITALI | FUK | FUKUDA DENSHI | HS 700 | 36140004 | UTIC - P.O. RIVOLI
COL | .06577 | MON | MONITOR PARAMETRI VITALI | FUK | FUKUDA DENSHI | HS 700 | 36150040 | UTIC - P.O. RIVOLI
COL | .06579 | MON | MONITOR PARAMETRI VITALI | FUK | FUKUDA DENSHI | HS 700 | 36150039 | UTIC - P.O. RIVOLI
COL | .06581 | MON | MONITOR PARAMETRI VITALI | FUK | FUKUDA DENSHI | HS 700 | 36140005 | UTIC - P.O. RIVOLI
COL | .06444 | 1PP | PC DEDICATO A SW DISPOSITIVO MEDICO | SSL | SIEM SISTEMI ELETTROMEDICALI SRL | NN | PCC0164586 | UROLOGIA - DAY HOSPITAL P.O. RIVOLI
COL | .01119 | CIR | CAPPA ASPIRANTE/CHIMICA | GRF | ICN BIOMEDICAL | AIRONE BIANCO-S | N03N82819 | SALE OPERATORIE P.O. AVIGLIANA
COL | .01319 | CIR | CAPPA ASPIRANTE/CHIMICA | GRF | ICN BIOMEDICAL | AIRONE BIANCO-S | HOSN82820 | POLIAMBULATORIO P.O. GIAVENO
COL | .00365 | CIR | CAPPA ASPIRANTE/CHIMICA | GRF | ICN BIOMEDICAL | AIRONE BIANCO-S | N03N82818 | SALE OPERATORIE P.O. RIVOLI
COL | .05105 | CPS | COLPOSCOPIO | ZES | ZEISS | 49880 | NN | POLIAMBULATORIO P.O. GIAVENO
COL | .02775 | INC | INCUBATORE / ARMADIO TERMOSTATO | HES | HERAEUS | B 6200 | 92106625 | LABORATORIO ANALISI ATTIVITA' P.O. RIVOLI
COL | .09643 | LFR | LAMPADA FRONTALE | HEN | HEINE | OMEGA 100 | 20347 | POLIAMBULATORIO RIVOLI
COL | .01050 | TOM | TONOMETRO | CS0 | CSO | Z 800 | 99021002 | POLIAMBULATORIO CONDOVE
COL | .08773 | VBM | VIBROMETRO | CQQ | METEDA | ULTRA BIOTESIOMETRO | 00182/2006 | POLIAMBULATORIO P.O. GIAVENO
COL | .09393 | VBM | VIBROMETRO | CQQ | METEDA | ULTRA BIOTESIOMETRO | 00196 | POLIAMBULATORIO P.O. AVIGLIANA
COL | .09400 | 7VM | VIDEO MONITOR | EOB | ESAOTE BIOMEDICA | 570 FD MK II | 05621 | POLIAMBULATORIO P.O. GIAVENO
COL | .09723 | LCP | LETTINO VISITA / TERAPIA A MOVIMENTAZIONE ELETTRICA | GVA | GIVAS SRL | AT 4046 E | 001095510 | RRF AMBULATORI S. ANTONINO SUSA
COL | .09724 | LCP | LETTINO VISITA / TERAPIA A MOVIMENTAZIONE ELETTRICA | GVA | GIVAS SRL | AT 4046 E | 001095509 | RRF AMBULATORI S. ANTONINO SUSA
COL | .09948 | LCP | LETTINO VISITA / TERAPIA A MOVIMENTAZIONE ELETTRICA | GVA | GIVAS SRL | AT 4046 E | 001095507 | RRF POLIAMBULATORIO AVIGLIANA
COL | .09610 | LCP | LETTINO VISITA / TERAPIA A MOVIMENTAZIONE ELETTRICA | GVA | GIVAS SRL | AT 4046 E | 001095511 | RRF AMBULATORI P.O. GIAVENO
COL | .09641 | LCP | LETTINO VISITA / TERAPIA A MOVIMENTAZIONE ELETTRICA | GVA | GIVAS SRL | AT 4046 E | 001095508 | RRF POLIAMBULATORIO RIVOLI
COL | .09719 | LCP | LETTINO VISITA / TERAPIA A MOVIMENTAZIONE ELETTRICA | GVA | GIVAS SRL | AT 4046 E | 001095506 | RRF AMBULATORI S. ANTONINO SUSA
COL | .09720 | LCP | LETTINO VISITA / TERAPIA A MOVIMENTAZIONE ELETTRICA | GVA | GIVAS SRL | AT 4046 E | 001095513 | RRF AMBULATORI S. ANTONINO SUSA
COL | .09721 | LCP | LETTINO VISITA / TERAPIA A MOVIMENTAZIONE ELETTRICA | GVA | GIVAS SRL | AT 4046 E | 001095512 | RRF AMBULATORI S. ANTONINO SUSA
COL | .05269 | CCU | CARICA ACCUMULATORE PER APPARECCHIO USO MEDICO | HEN | HEINE | NT 200 | 1/101663 | OTORINOLARINGOIATRIA - REPARTO P.O. RIVOLI
COL | .05238 | CCU | CARICA ACCUMULATORE PER APPARECCHIO USO MEDICO | HEN | HEINE | NT 200 | 1/71257 | POLIAMBULATORIO ALPIGNANO
COL | .09969 | TPA | TAVOLO PORTA-PAZIENTE PER APPARECCHIO RADIOLOGICO | MCL | MECALL | BD-EIDOS | 006/188 | RADIOLOGIA - P.O. RIVOLI
COL | .06891 | SEO | SONDA ENDOCAVITARIA (ENDORETTALE, ENDOVAGINALE) | PHI | PHILIPS | C8-4V 21437A | 02Y455 | OSTETRICIA E GINECOLOGIA - REPARTO P.O. RIVOLI
COL | .06195 | SCX | SONDA CONVEX PER ECOGRAFIA | EOB | ESAOTE BIOMEDICA | CA631 | 00303 | RADIOLOGIA - P.O. GIAVENO
COL | .06909 | FLU | FONTE LUMINOSA PER ENDOSCOPIA | OLY | OLYMPUS OPTICAL | CLE 165 EXERA II | 7800998 | PREVENZIONE COLON/RETTO
COL | .08218 | GRD | GRUPPO RADIOLOGICO | MCL | MECALL | HIRIS RAD 2 EIDOS SYSTEM | 001/193 | RADIOLOGIA - P.O. RIVOLI
COL | .09478 | BIM | BILIRUBINOMETRO | RPR | RESPIRONICS INC. | BILI CHECK | B28936 | PEDIATRIA - NIDO P.O. SUSA
COL | .09407 | FRF | FRONTIFOCOMETRO | SNP | SHIN NIPPON | LENSMETER LM 25 | 700504 | MEDICINA LEGALE RIVOLI
COL | .09539 | FBI | FRIGORIFERO USO MEDICO/FARMACEUTICO | FDG | FRIMED | NN | NN | SETTORE FARMACEUTICO AVIGLIANA
COL | .09897 | FBI | FRIGORIFERO USO MEDICO/FARMACEUTICO | FDG | FRIMED | NN | NN | LABORATORIO ANALISI ATTIVITA' P.O. SUSA
COL | .09040 | 8SO | SOLLEVATORE-TRASPORTATORE PAZIENTE | KLR | KSP ITALIA SRL | N612/OKN | 245 | ORTOTRAUMATOLOGIA - REPARTO P.O. RIVOLI
COL | .05532 | ACH | ASPIRATORE MEDICO CHIRURGICO | MDE | MEDEL | NEW KATASPIR AC 809 N | 1599 | RRF AMBULATORIO COLLEGNO
COL | .06087 | ECG | ELETTROCARDIOGRAFO | EOB | ESAOTE BIOMEDICA | P80 | 12493 | DIABETOLOGIA SUSA
COL | .06088 | ECG | ELETTROCARDIOGRAFO | EOB | ESAOTE BIOMEDICA | P80 | 12512 | POLIAMBULATORIO P.O. AVIGLIANA
COL | .06587 | ECG | ELETTROCARDIOGRAFO | EOB | ESAOTE BIOMEDICA | P80 | 13388 | MEDICINA - REPARTO P.O. AVIGLIANA
COL | .09402 | ECG | ELETTROCARDIOGRAFO | EOB | ESAOTE BIOMEDICA | P80 | 15524 | POLIAMBULATORIO COLLEGNO
COL | .08182 | ECG | ELETTROCARDIOGRAFO | EOB | ESAOTE BIOMEDICA | P80 | 14043 | POLIAMBULATORIO GRUGLIASCO
COL | .00957 | ECG | ELETTROCARDIOGRAFO | EOB | ESAOTE BIOMEDICA | P80 | 001396 | POLIAMBULATORIO P.O. AVIGLIANA
COL | .05379 | ECG | ELETTROCARDIOGRAFO | EOB | ESAOTE BIOMEDICA | P80 | 002136 | DEA - P.O. RIVOLI
COL | .06990 | 1SE | STAMPANTE PER ETICHETTE | SEK | SEIKO INSTRUMENTS | SMART LABEL PRINTER 440 | 4407AA00206 | NIDO P.O. RIVOLI
COL | .09975 | ZUP | GRUPPO STATICO DI CONTINUITA' (UPS) | RCM | ROCOMA | STAR LITE 2000-20 | 0066KC | RADIOLOGIA - P.O. RIVOLI
COL | .09972 | SDT | STATIVO A COLONNA CON DETETTORE RADIOLOGICO DR | MCL | MECALL | STATIVO EIDOS | 006/188 | RADIOLOGIA - P.O. RIVOLI
COL | .09911 | PTC | PIANO TRASFERIBILE PER TAVOLO OPERATORIO | OFC | OPT OFFICINA DI PROTESI TRENTO | NN | NN | SALE OPERATORIE P.O. SUSA
COL | .09915 | PTC | PIANO TRASFERIBILE PER TAVOLO OPERATORIO | OFC | OPT OFFICINA DI PROTESI TRENTO | NN | NN | SALE OPERATORIE P.O. AVIGLIANA
COL | .09920 | PTC | PIANO TRASFERIBILE PER TAVOLO OPERATORIO | OFC | OPT OFFICINA DI PROTESI TRENTO | NN | NN | SALE OPERATORIE P.O. AVIGLIANA
COL | .09909 | PTC | PIANO TRASFERIBILE PER TAVOLO OPERATORIO | OFC | OPT OFFICINA DI PROTESI TRENTO | NN | NN | SALE OPERATORIE P.O. SUSA
COL | .02490 | PTC | PIANO TRASFERIBILE PER TAVOLO OPERATORIO | OFC | OPT OFFICINA DI PROTESI TRENTO | NN | 511 | SALE OPERATORIE P.O. SUSA
SIM | .09027 | RIR | STAMPANTE DI BIOIMMAGINI VIDEO O DIGITALI A FINI DOCUMENTALI | MIB | MITSUBISHI | P91W | 002309 | UROLOGIA - REPARTO P.O. PINEROLO
COL | .09029 | ECT | ECOTOMOGRAFO | HIT | HITACHI | LOGOS HI VISION A | KE14976905 | UROLOGIA - DAY HOSPITAL P.O. RIVOLI
COL | .09036 | STE | VIDEOPROCESSORE PER TECNICHE ENDOSCOPICHE | SOZ | STORZ KARL | 20233020 TELECAM DX II | FD631194-P | UROLOGIA - DAY HOSPITAL P.O. RIVOLI
COL | .08184 | ANS | ANESTESIA, SISTEMA PER | DTX | DATEX - OHMEDA | AESPIRE 7100 | AMX09160136WA | SALE OPERATORIE P.O. RIVOLI
COL | .08186 | ANS | ANESTESIA, SISTEMA PER | DTX | DATEX - OHMEDA | AESPIRE 7100 | AMX09160131WA | SALE OPERATORIE P.O. RIVOLI
COL | .09111 | 1NB | NOTEBOOK ( COMPUTER PORTATILE ) | AAC | ACER | TRAVELMATE 5720 | LXTK20Z4168040532D2000 | NEUROLOGIA - AMBULATORI P.O. RIVOLI
COL | .06698 | 1NB | NOTEBOOK ( COMPUTER PORTATILE ) | AAC | ACER | TRAVELMATE 6460 | LXTED0Z0777050049C2300 | OTORINOLARINGOIATRIA - AMBULATORI P.O. RIVOLI
COL | .09022 | BPN | BILANCIA PESA-NEONATI | ABJ | ALFA BILICI SRL | ALFA G | H664 | NIDO P.O. RIVOLI
COL | .06894 | FBI | FRIGORIFERO USO MEDICO/FARMACEUTICO | SXL | SIMA FRIGO DI ACQUA MATTEO | PT 600 | 2008.09.48 | MEDICINA - REPARTO P.O. RIVOLI
COL | .08998 | FBI | FRIGORIFERO USO MEDICO/FARMACEUTICO | SXL | SIMA FRIGO DI ACQUA MATTEO | PT 600 | 2009.07.41 | OSTETRICIA E GINECOLOGIA - REPARTO P.O. RIVOLI
COL | .09306 | FBI | FRIGORIFERO USO MEDICO/FARMACEUTICO | SXL | SIMA FRIGO DI ACQUA MATTEO | PT 600 | NN | PEDIATRIA - REPARTO P.O. RIVOLI
COL | .09049 | FBI | FRIGORIFERO USO MEDICO/FARMACEUTICO | UNF | UNIFRIGOR | UF M VPS 140 WHITE | 110902110141 | CARDIOLOGIA - EMODINAMICA P.O. RIVOLI
COL | .06445 | 7VM | VIDEO MONITOR | HYU | HYUNDAY | L 70 S + | 70SPSBS350S22492 | UROLOGIA - DAY HOSPITAL P.O. RIVOLI
COL | .09097 | LFR | LAMPADA FRONTALE | HEN | HEINE | E10 | 1119993 | OTORINOLARINGOIATRIA - REPARTO P.O. RIVOLI
COL | .08640 | LDF | LETTO A MOVIMENTAZIONE ELETTRICA (PER DEGENZA) | LSO | LINET SPOL SRO LTD | ELEGANZA SMART | 20090248967 | MEDICINA - REPARTO P.O. AVIGLIANA
COL | .08641 | LDF | LETTO A MOVIMENTAZIONE ELETTRICA (PER DEGENZA) | LSO | LINET SPOL SRO LTD | ELEGANZA SMART | 20090248966 | CARDIOLOGIA - REPARTO P.O. RIVOLI
COL | .08642 | LDF | LETTO A MOVIMENTAZIONE ELETTRICA (PER DEGENZA) | LSO | LINET SPOL SRO LTD | ELEGANZA SMART | 20090248960 | CARDIOLOGIA - REPARTO P.O. RIVOLI
COL | .08643 | LDF | LETTO A MOVIMENTAZIONE ELETTRICA (PER DEGENZA) | LSO | LINET SPOL SRO LTD | ELEGANZA SMART | 20090248957 | CARDIOLOGIA - REPARTO P.O. RIVOLI
COL | .08644 | LDF | LETTO A MOVIMENTAZIONE ELETTRICA (PER DEGENZA) | LSO | LINET SPOL SRO LTD | ELEGANZA SMART | 20090248965 | CARDIOLOGIA - REPARTO P.O. RIVOLI
COL | .08645 | LDF | LETTO A MOVIMENTAZIONE ELETTRICA (PER DEGENZA) | LSO | LINET SPOL SRO LTD | ELEGANZA SMART | 20090248946 | CARDIOLOGIA - REPARTO P.O. RIVOLI
COL | .08646 | LDF | LETTO A MOVIMENTAZIONE ELETTRICA (PER DEGENZA) | LSO | LINET SPOL SRO LTD | ELEGANZA SMART | 20090248947 | CARDIOLOGIA - REPARTO P.O. RIVOLI
COL | .08647 | LDF | LETTO A MOVIMENTAZIONE ELETTRICA (PER DEGENZA) | LSO | LINET SPOL SRO LTD | ELEGANZA SMART | 20090248959 | CARDIOLOGIA - REPARTO P.O. RIVOLI
COL | .08649 | LDF | LETTO A MOVIMENTAZIONE ELETTRICA (PER DEGENZA) | LSO | LINET SPOL SRO LTD | ELEGANZA SMART | 20090248953 | CARDIOLOGIA - REPARTO P.O. RIVOLI
COL | .08650 | LDF | LETTO A MOVIMENTAZIONE ELETTRICA (PER DEGENZA) | LSO | LINET SPOL SRO LTD | ELEGANZA SMART | 20090248958 | CARDIOLOGIA - REPARTO P.O. RIVOLI
COL | .08651 | LDF | LETTO A MOVIMENTAZIONE ELETTRICA (PER DEGENZA) | LSO | LINET SPOL SRO LTD | ELEGANZA SMART | 20090248954 | MEDICINA - REPARTO P.O. AVIGLIANA
COL | .08652 | LDF | LETTO A MOVIMENTAZIONE ELETTRICA (PER DEGENZA) | LSO | LINET SPOL SRO LTD | ELEGANZA SMART | 20090248945 | MEDICINA - REPARTO P.O. AVIGLIANA
COL | .08653 | LDF | LETTO A MOVIMENTAZIONE ELETTRICA (PER DEGENZA) | LSO | LINET SPOL SRO LTD | ELEGANZA SMART | 20090248961 | CARDIOLOGIA - REPARTO P.O. RIVOLI
COL | .08654 | LDF | LETTO A MOVIMENTAZIONE ELETTRICA (PER DEGENZA) | LSO | LINET SPOL SRO LTD | ELEGANZA SMART | 20090248955 | ORTOTRAUMATOLOGIA - REPARTO P.O. RIVOLI
COL | .08655 | LDF | LETTO A MOVIMENTAZIONE ELETTRICA (PER DEGENZA) | LSO | LINET SPOL SRO LTD | ELEGANZA SMART | 20090248951 | CARDIOLOGIA - REPARTO P.O. RIVOLI
COL | .08656 | LDF | LETTO A MOVIMENTAZIONE ELETTRICA (PER DEGENZA) | LSO | LINET SPOL SRO LTD | ELEGANZA SMART | 20090248956 | CARDIOLOGIA - REPARTO P.O. RIVOLI
COL | .08657 | LDF | LETTO A MOVIMENTAZIONE ELETTRICA (PER DEGENZA) | LSO | LINET SPOL SRO LTD | ELEGANZA SMART | 20090248950 | CARDIOLOGIA - REPARTO P.O. RIVOLI
COL | .08658 | LDF | LETTO A MOVIMENTAZIONE ELETTRICA (PER DEGENZA) | LSO | LINET SPOL SRO LTD | ELEGANZA SMART | 20090248963 | CARDIOLOGIA - REPARTO P.O. RIVOLI
COL | .08659 | LDF | LETTO A MOVIMENTAZIONE ELETTRICA (PER DEGENZA) | LSO | LINET SPOL SRO LTD | ELEGANZA SMART | 20090248952 | CARDIOLOGIA - REPARTO P.O. RIVOLI
COL | .08660 | LDF | LETTO A MOVIMENTAZIONE ELETTRICA (PER DEGENZA) | LSO | LINET SPOL SRO LTD | ELEGANZA SMART | 20090248949 | MEDICINA - REPARTO P.O. AVIGLIANA
COL | .08661 | LDF | LETTO A MOVIMENTAZIONE ELETTRICA (PER DEGENZA) | LSO | LINET SPOL SRO LTD | ELEGANZA SMART | 20090248962 | MEDICINA - REPARTO P.O. AVIGLIANA
COL | .08662 | LDF | LETTO A MOVIMENTAZIONE ELETTRICA (PER DEGENZA) | LSO | LINET SPOL SRO LTD | ELEGANZA SMART | 20090248964 | CARDIOLOGIA - REPARTO P.O. RIVOLI
COL | .09058 | LDF | LETTO A MOVIMENTAZIONE ELETTRICA (PER DEGENZA) | LSO | LINET SPOL SRO LTD | ELEGANZA SMART | 20100103537 | UTIC - P.O. RIVOLI
COL | .09074 | LDF | LETTO A MOVIMENTAZIONE ELETTRICA (PER DEGENZA) | LSO | LINET SPOL SRO LTD | ELEGANZA SMART | 20100103538 | UTIC - P.O. RIVOLI
COL | .09428 | LDF | LETTO A MOVIMENTAZIONE ELETTRICA (PER DEGENZA) | LSO | LINET SPOL SRO LTD | ELEGANZA SMART | 20100151912 | ORTOTRAUMATOLOGIA - REPARTO P.O. SUSA
COL | .09432 | LDF | LETTO A MOVIMENTAZIONE ELETTRICA (PER DEGENZA) | LSO | LINET SPOL SRO LTD | ELEGANZA SMART | 20100151904 | ORTOTRAUMATOLOGIA - REPARTO P.O. SUSA
COL | .09433 | LDF | LETTO A MOVIMENTAZIONE ELETTRICA (PER DEGENZA) | LSO | LINET SPOL SRO LTD | ELEGANZA SMART | 20100151905 | ORTOTRAUMATOLOGIA - REPARTO P.O. SUSA
COL | .09434 | LDF | LETTO A MOVIMENTAZIONE ELETTRICA (PER DEGENZA) | LSO | LINET SPOL SRO LTD | ELEGANZA SMART | 20100151918 | ORTOTRAUMATOLOGIA - REPARTO P.O. SUSA
COL | .09435 | LDF | LETTO A MOVIMENTAZIONE ELETTRICA (PER DEGENZA) | LSO | LINET SPOL SRO LTD | ELEGANZA SMART | 20100151910 | ORTOTRAUMATOLOGIA - REPARTO P.O. SUSA
COL | .09436 | LDF | LETTO A MOVIMENTAZIONE ELETTRICA (PER DEGENZA) | LSO | LINET SPOL SRO LTD | ELEGANZA SMART | 20100151906 | ORTOTRAUMATOLOGIA - REPARTO P.O. SUSA
COL | .09437 | LDF | LETTO A MOVIMENTAZIONE ELETTRICA (PER DEGENZA) | LSO | LINET SPOL SRO LTD | ELEGANZA SMART | 20100151919 | ORTOTRAUMATOLOGIA - REPARTO P.O. SUSA
COL | .09438 | LDF | LETTO A MOVIMENTAZIONE ELETTRICA (PER DEGENZA) | LSO | LINET SPOL SRO LTD | ELEGANZA SMART | 20100151911 | ORTOTRAUMATOLOGIA - REPARTO P.O. SUSA
COL | .09439 | LDF | LETTO A MOVIMENTAZIONE ELETTRICA (PER DEGENZA) | LSO | LINET SPOL SRO LTD | ELEGANZA SMART | 20100151916 | ORTOTRAUMATOLOGIA - REPARTO P.O. SUSA
COL | .09440 | LDF | LETTO A MOVIMENTAZIONE ELETTRICA (PER DEGENZA) | LSO | LINET SPOL SRO LTD | ELEGANZA SMART | 20100151913 | ORTOTRAUMATOLOGIA - REPARTO P.O. SUSA
COL | .09441 | LDF | LETTO A MOVIMENTAZIONE ELETTRICA (PER DEGENZA) | LSO | LINET SPOL SRO LTD | ELEGANZA SMART | 20100151903 | ORTOTRAUMATOLOGIA - REPARTO P.O. SUSA
COL | .09442 | LDF | LETTO A MOVIMENTAZIONE ELETTRICA (PER DEGENZA) | LSO | LINET SPOL SRO LTD | ELEGANZA SMART | 20100151915 | ORTOTRAUMATOLOGIA - REPARTO P.O. SUSA
COL | .09443 | LDF | LETTO A MOVIMENTAZIONE ELETTRICA (PER DEGENZA) | LSO | LINET SPOL SRO LTD | ELEGANZA SMART | 20100151917 | ORTOTRAUMATOLOGIA - REPARTO P.O. SUSA
COL | .09444 | LDF | LETTO A MOVIMENTAZIONE ELETTRICA (PER DEGENZA) | LSO | LINET SPOL SRO LTD | ELEGANZA SMART | 20100151907 | ORTOTRAUMATOLOGIA - REPARTO P.O. SUSA
COL | .08534 | LDF | LETTO A MOVIMENTAZIONE ELETTRICA (PER DEGENZA) | LSO | LINET SPOL SRO LTD | ELEGANZA SMART | 20090246836 | MEDICINA - REPARTO P.O. RIVOLI
COL | .08535 | LDF | LETTO A MOVIMENTAZIONE ELETTRICA (PER DEGENZA) | LSO | LINET SPOL SRO LTD | ELEGANZA SMART | 20090246837 | MEDICINA - REPARTO P.O. RIVOLI
COL | .08536 | LDF | LETTO A MOVIMENTAZIONE ELETTRICA (PER DEGENZA) | LSO | LINET SPOL SRO LTD | ELEGANZA SMART | 20090246827 | MEDICINA - REPARTO P.O. RIVOLI
COL | .08538 | LDF | LETTO A MOVIMENTAZIONE ELETTRICA (PER DEGENZA) | LSO | LINET SPOL SRO LTD | ELEGANZA SMART | 20090246859 | MEDICINA - REPARTO P.O. RIVOLI
COL | .08539 | LDF | LETTO A MOVIMENTAZIONE ELETTRICA (PER DEGENZA) | LSO | LINET SPOL SRO LTD | ELEGANZA SMART | 20090246851 | MEDICINA - REPARTO P.O. RIVOLI
COL | .08540 | LDF | LETTO A MOVIMENTAZIONE ELETTRICA (PER DEGENZA) | LSO | LINET SPOL SRO LTD | ELEGANZA SMART | 20090246850 | MEDICINA - REPARTO P.O. RIVOLI
COL | .08541 | LDF | LETTO A MOVIMENTAZIONE ELETTRICA (PER DEGENZA) | LSO | LINET SPOL SRO LTD | ELEGANZA SMART | 20090246844 | MEDICINA - REPARTO P.O. RIVOLI
COL | .08542 | LDF | LETTO A MOVIMENTAZIONE ELETTRICA (PER DEGENZA) | LSO | LINET SPOL SRO LTD | ELEGANZA SMART | 20090246845 | MEDICINA - REPARTO P.O. RIVOLI
COL | .08543 | LDF | LETTO A MOVIMENTAZIONE ELETTRICA (PER DEGENZA) | LSO | LINET SPOL SRO LTD | ELEGANZA SMART | 20090246865 | MEDICINA - REPARTO P.O. RIVOLI
COL | .08544 | LDF | LETTO A MOVIMENTAZIONE ELETTRICA (PER DEGENZA) | LSO | LINET SPOL SRO LTD | ELEGANZA SMART | 20090246864 | MEDICINA - REPARTO P.O. RIVOLI
COL | .08545 | LDF | LETTO A MOVIMENTAZIONE ELETTRICA (PER DEGENZA) | LSO | LINET SPOL SRO LTD | ELEGANZA SMART | 20090246829 | MEDICINA - REPARTO P.O. RIVOLI
COL | .08546 | LDF | LETTO A MOVIMENTAZIONE ELETTRICA (PER DEGENZA) | LSO | LINET SPOL SRO LTD | ELEGANZA SMART | 20090246828 | MEDICINA - REPARTO P.O. RIVOLI
COL | .08547 | LDF | LETTO A MOVIMENTAZIONE ELETTRICA (PER DEGENZA) | LSO | LINET SPOL SRO LTD | ELEGANZA SMART | 20090246835 | MEDICINA - REPARTO P.O. RIVOLI
COL | .08548 | LDF | LETTO A MOVIMENTAZIONE ELETTRICA (PER DEGENZA) | LSO | LINET SPOL SRO LTD | ELEGANZA SMART | 20090246834 | MEDICINA - REPARTO P.O. RIVOLI
COL | .08549 | LDF | LETTO A MOVIMENTAZIONE ELETTRICA (PER DEGENZA) | LSO | LINET SPOL SRO LTD | ELEGANZA SMART | 20090246852 | MEDICINA - REPARTO P.O. RIVOLI
COL | .08550 | LDF | LETTO A MOVIMENTAZIONE ELETTRICA (PER DEGENZA) | LSO | LINET SPOL SRO LTD | ELEGANZA SMART | 20090246853 | MEDICINA - REPARTO P.O. RIVOLI
COL | .08551 | LDF | LETTO A MOVIMENTAZIONE ELETTRICA (PER DEGENZA) | LSO | LINET SPOL SRO LTD | ELEGANZA SMART | 20090246838 | MEDICINA - REPARTO P.O. RIVOLI
COL | .08552 | LDF | LETTO A MOVIMENTAZIONE ELETTRICA (PER DEGENZA) | LSO | LINET SPOL SRO LTD | ELEGANZA SMART | 20090246839 | MEDICINA - REPARTO P.O. RIVOLI
COL | .08553 | LDF | LETTO A MOVIMENTAZIONE ELETTRICA (PER DEGENZA) | LSO | LINET SPOL SRO LTD | ELEGANZA SMART | 20090246832 | MEDICINA - REPARTO P.O. RIVOLI
COL | .08554 | LDF | LETTO A MOVIMENTAZIONE ELETTRICA (PER DEGENZA) | LSO | LINET SPOL SRO LTD | ELEGANZA SMART | 20090246833 | MEDICINA - REPARTO P.O. RIVOLI
COL | .08555 | LDF | LETTO A MOVIMENTAZIONE ELETTRICA (PER DEGENZA) | LSO | LINET SPOL SRO LTD | ELEGANZA SMART | 20090246816 | MEDICINA - REPARTO P.O. RIVOLI
COL | .08556 | LDF | LETTO A MOVIMENTAZIONE ELETTRICA (PER DEGENZA) | LSO | LINET SPOL SRO LTD | ELEGANZA SMART | 20090246817 | MEDICINA - REPARTO P.O. RIVOLI
COL | .08557 | LDF | LETTO A MOVIMENTAZIONE ELETTRICA (PER DEGENZA) | LSO | LINET SPOL SRO LTD | ELEGANZA SMART | 20090246875 | MEDICINA - REPARTO P.O. RIVOLI
COL | .08558 | LDF | LETTO A MOVIMENTAZIONE ELETTRICA (PER DEGENZA) | LSO | LINET SPOL SRO LTD | ELEGANZA SMART | 20090246874 | MEDICINA - REPARTO P.O. RIVOLI
COL | .08559 | LDF | LETTO A MOVIMENTAZIONE ELETTRICA (PER DEGENZA) | LSO | LINET SPOL SRO LTD | ELEGANZA SMART | 20090246879 | MEDICINA - REPARTO P.O. RIVOLI
COL | .08560 | LDF | LETTO A MOVIMENTAZIONE ELETTRICA (PER DEGENZA) | LSO | LINET SPOL SRO LTD | ELEGANZA SMART | 20090246878 | MEDICINA - REPARTO P.O. RIVOLI
COL | .08561 | LDF | LETTO A MOVIMENTAZIONE ELETTRICA (PER DEGENZA) | LSO | LINET SPOL SRO LTD | ELEGANZA SMART | 20090246849 | MEDICINA - REPARTO P.O. RIVOLI
COL | .08562 | LDF | LETTO A MOVIMENTAZIONE ELETTRICA (PER DEGENZA) | LSO | LINET SPOL SRO LTD | ELEGANZA SMART | 20090246848 | MEDICINA - REPARTO P.O. RIVOLI
COL | .08563 | LDF | LETTO A MOVIMENTAZIONE ELETTRICA (PER DEGENZA) | LSO | LINET SPOL SRO LTD | ELEGANZA SMART | 20090246873 | MEDICINA - REPARTO P.O. RIVOLI
COL | .08564 | LDF | LETTO A MOVIMENTAZIONE ELETTRICA (PER DEGENZA) | LSO | LINET SPOL SRO LTD | ELEGANZA SMART | 20090246822 | MEDICINA - REPARTO P.O. RIVOLI
COL | .08565 | LDF | LETTO A MOVIMENTAZIONE ELETTRICA (PER DEGENZA) | LSO | LINET SPOL SRO LTD | ELEGANZA SMART | 20090246823 | MEDICINA - REPARTO P.O. RIVOLI
COL | .08566 | LDF | LETTO A MOVIMENTAZIONE ELETTRICA (PER DEGENZA) | LSO | LINET SPOL SRO LTD | ELEGANZA SMART | 20090246882 | MEDICINA - REPARTO P.O. RIVOLI
COL | .08567 | LDF | LETTO A MOVIMENTAZIONE ELETTRICA (PER DEGENZA) | LSO | LINET SPOL SRO LTD | ELEGANZA SMART | 20090246841 | MEDICINA - REPARTO P.O. RIVOLI
COL | .08586 | LDF | LETTO A MOVIMENTAZIONE ELETTRICA (PER DEGENZA) | LSO | LINET SPOL SRO LTD | ELEGANZA SMART | 20090246819 | OSTETRICIA E GINECOLOGIA - REPARTO P.O. RIVOLI
COL | .08587 | LDF | LETTO A MOVIMENTAZIONE ELETTRICA (PER DEGENZA) | LSO | LINET SPOL SRO LTD | ELEGANZA SMART | 20090246818 | OSTETRICIA E GINECOLOGIA - REPARTO P.O. RIVOLI
COL | .08588 | LDF | LETTO A MOVIMENTAZIONE ELETTRICA (PER DEGENZA) | LSO | LINET SPOL SRO LTD | ELEGANZA SMART | 20090246815 | OSTETRICIA E GINECOLOGIA - REPARTO P.O. RIVOLI
COL | .08589 | LDF | LETTO A MOVIMENTAZIONE ELETTRICA (PER DEGENZA) | LSO | LINET SPOL SRO LTD | ELEGANZA SMART | 20090246814 | OSTETRICIA E GINECOLOGIA - REPARTO P.O. RIVOLI
COL | .08590 | LDF | LETTO A MOVIMENTAZIONE ELETTRICA (PER DEGENZA) | LSO | LINET SPOL SRO LTD | ELEGANZA SMART | 20090246813 | OSTETRICIA E GINECOLOGIA - REPARTO P.O. RIVOLI
COL | .08591 | LDF | LETTO A MOVIMENTAZIONE ELETTRICA (PER DEGENZA) | LSO | LINET SPOL SRO LTD | ELEGANZA SMART | 20090246812 | OSTETRICIA E GINECOLOGIA - REPARTO P.O. RIVOLI
COL | .08592 | LDF | LETTO A MOVIMENTAZIONE ELETTRICA (PER DEGENZA) | LSO | LINET SPOL SRO LTD | ELEGANZA SMART | 20090246824 | OSTETRICIA E GINECOLOGIA - REPARTO P.O. RIVOLI
COL | .08593 | LDF | LETTO A MOVIMENTAZIONE ELETTRICA (PER DEGENZA) | LSO | LINET SPOL SRO LTD | ELEGANZA SMART | 20090246825 | OSTETRICIA E GINECOLOGIA - REPARTO P.O. RIVOLI
COL | .08594 | LDF | LETTO A MOVIMENTAZIONE ELETTRICA (PER DEGENZA) | LSO | LINET SPOL SRO LTD | ELEGANZA SMART | 20090246866 | OSTETRICIA E GINECOLOGIA - REPARTO P.O. RIVOLI
COL | .08595 | LDF | LETTO A MOVIMENTAZIONE ELETTRICA (PER DEGENZA) | LSO | LINET SPOL SRO LTD | ELEGANZA SMART | 20090246867 | OSTETRICIA E GINECOLOGIA - REPARTO P.O. RIVOLI
COL | .08596 | LDF | LETTO A MOVIMENTAZIONE ELETTRICA (PER DEGENZA) | LSO | LINET SPOL SRO LTD | ELEGANZA SMART | 20090246877 | OSTETRICIA E GINECOLOGIA - REPARTO P.O. RIVOLI
COL | .08597 | LDF | LETTO A MOVIMENTAZIONE ELETTRICA (PER DEGENZA) | LSO | LINET SPOL SRO LTD | ELEGANZA SMART | 20090246876 | OSTETRICIA E GINECOLOGIA - REPARTO P.O. RIVOLI
COL | .08598 | LDF | LETTO A MOVIMENTAZIONE ELETTRICA (PER DEGENZA) | LSO | LINET SPOL SRO LTD | ELEGANZA SMART | 20090246880 | OSTETRICIA E GINECOLOGIA - REPARTO P.O. RIVOLI
COL | .08599 | LDF | LETTO A MOVIMENTAZIONE ELETTRICA (PER DEGENZA) | LSO | LINET SPOL SRO LTD | ELEGANZA SMART | 20090246881 | OSTETRICIA E GINECOLOGIA - REPARTO P.O. RIVOLI
COL | .08600 | LDF | LETTO A MOVIMENTAZIONE ELETTRICA (PER DEGENZA) | LSO | LINET SPOL SRO LTD | ELEGANZA SMART | 20090246868 | OSTETRICIA E GINECOLOGIA - REPARTO P.O. RIVOLI
COL | .08601 | LDF | LETTO A MOVIMENTAZIONE ELETTRICA (PER DEGENZA) | LSO | LINET SPOL SRO LTD | ELEGANZA SMART | 20090246869 | OSTETRICIA E GINECOLOGIA - REPARTO P.O. RIVOLI
COL | .08602 | LDF | LETTO A MOVIMENTAZIONE ELETTRICA (PER DEGENZA) | LSO | LINET SPOL SRO LTD | ELEGANZA SMART | 20090246871 | OSTETRICIA E GINECOLOGIA - REPARTO P.O. RIVOLI
COL | .08992 | LDF | LETTO A MOVIMENTAZIONE ELETTRICA (PER DEGENZA) | LSO | LINET SPOL SRO LTD | ELEGANZA SMART | 20100151899 | OSTETRICIA E GINECOLOGIA - REPARTO P.O. RIVOLI
COL | .08993 | LDF | LETTO A MOVIMENTAZIONE ELETTRICA (PER DEGENZA) | LSO | LINET SPOL SRO LTD | ELEGANZA SMART | 20100151897 | OSTETRICIA E GINECOLOGIA - REPARTO P.O. RIVOLI
COL | .08994 | LDF | LETTO A MOVIMENTAZIONE ELETTRICA (PER DEGENZA) | LSO | LINET SPOL SRO LTD | ELEGANZA SMART | 20100151902 | OSTETRICIA E GINECOLOGIA - REPARTO P.O. RIVOLI
COL | .08999 | LDF | LETTO A MOVIMENTAZIONE ELETTRICA (PER DEGENZA) | LSO | LINET SPOL SRO LTD | ELEGANZA SMART | 20100151901 | OSTETRICIA E GINECOLOGIA - REPARTO P.O. RIVOLI
COL | .09002 | LDF | LETTO A MOVIMENTAZIONE ELETTRICA (PER DEGENZA) | LSO | LINET SPOL SRO LTD | ELEGANZA SMART | 20100151900 | OSTETRICIA E GINECOLOGIA - REPARTO P.O. RIVOLI
COL | .09004 | LDF | LETTO A MOVIMENTAZIONE ELETTRICA (PER DEGENZA) | LSO | LINET SPOL SRO LTD | ELEGANZA SMART | 20100151896 | OSTETRICIA E GINECOLOGIA - REPARTO P.O. RIVOLI
COL | .09316 | LDF | LETTO A MOVIMENTAZIONE ELETTRICA (PER DEGENZA) | LSO | LINET SPOL SRO LTD | ELEGANZA SMART | 20100151896 | OSTETRICIA E GINECOLOGIA - REPARTO P.O. RIVOLI
COL | .08371 | LDF | LETTO A MOVIMENTAZIONE ELETTRICA (PER DEGENZA) | LSO | LINET SPOL SRO LTD | ELEGANZA SMART | 20090246846 | MEDICINA - REPARTO P.O. RIVOLI
COL | .08372 | LDF | LETTO A MOVIMENTAZIONE ELETTRICA (PER DEGENZA) | LSO | LINET SPOL SRO LTD | ELEGANZA SMART | 20090246847 | MEDICINA - REPARTO P.O. RIVOLI
COL | .08373 | LDF | LETTO A MOVIMENTAZIONE ELETTRICA (PER DEGENZA) | LSO | LINET SPOL SRO LTD | ELEGANZA SMART | 20090246830 | MEDICINA - REPARTO P.O. RIVOLI
COL | .08374 | LDF | LETTO A MOVIMENTAZIONE ELETTRICA (PER DEGENZA) | LSO | LINET SPOL SRO LTD | ELEGANZA SMART | 20090246831 | MEDICINA - REPARTO P.O. RIVOLI
COL | .08375 | LDF | LETTO A MOVIMENTAZIONE ELETTRICA (PER DEGENZA) | LSO | LINET SPOL SRO LTD | ELEGANZA SMART | 20090246860 | MEDICINA - REPARTO P.O. RIVOLI
COL | .08376 | LDF | LETTO A MOVIMENTAZIONE ELETTRICA (PER DEGENZA) | LSO | LINET SPOL SRO LTD | ELEGANZA SMART | 20090246861 | MEDICINA - REPARTO P.O. RIVOLI
COL | .08377 | LDF | LETTO A MOVIMENTAZIONE ELETTRICA (PER DEGENZA) | LSO | LINET SPOL SRO LTD | ELEGANZA SMART | 20090246854 | MEDICINA - REPARTO P.O. RIVOLI
COL | .08378 | LDF | LETTO A MOVIMENTAZIONE ELETTRICA (PER DEGENZA) | LSO | LINET SPOL SRO LTD | ELEGANZA SMART | 20090246855 | MEDICINA - REPARTO P.O. RIVOLI
COL | .08379 | LDF | LETTO A MOVIMENTAZIONE ELETTRICA (PER DEGENZA) | LSO | LINET SPOL SRO LTD | ELEGANZA SMART | 20090246863 | MEDICINA - REPARTO P.O. RIVOLI
COL | .08380 | LDF | LETTO A MOVIMENTAZIONE ELETTRICA (PER DEGENZA) | LSO | LINET SPOL SRO LTD | ELEGANZA SMART | 20090246862 | MEDICINA - REPARTO P.O. RIVOLI
COL | .08381 | LDF | LETTO A MOVIMENTAZIONE ELETTRICA (PER DEGENZA) | LSO | LINET SPOL SRO LTD | ELEGANZA SMART | 20090246820 | MEDICINA - REPARTO P.O. RIVOLI
COL | .08382 | LDF | LETTO A MOVIMENTAZIONE ELETTRICA (PER DEGENZA) | LSO | LINET SPOL SRO LTD | ELEGANZA SMART | 20090246821 | MEDICINA - REPARTO P.O. RIVOLI
COL | .08383 | LDF | LETTO A MOVIMENTAZIONE ELETTRICA (PER DEGENZA) | LSO | LINET SPOL SRO LTD | ELEGANZA SMART | 20090246842 | MEDICINA - REPARTO P.O. RIVOLI
COL | .08384 | LDF | LETTO A MOVIMENTAZIONE ELETTRICA (PER DEGENZA) | LSO | LINET SPOL SRO LTD | ELEGANZA SMART | 20090246843 | MEDICINA - REPARTO P.O. RIVOLI
COL | .08385 | LDF | LETTO A MOVIMENTAZIONE ELETTRICA (PER DEGENZA) | LSO | LINET SPOL SRO LTD | ELEGANZA SMART | 20090246336 | ORTOTRAUMATOLOGIA - REPARTO P.O. RIVOLI
COL | .08386 | LDF | LETTO A MOVIMENTAZIONE ELETTRICA (PER DEGENZA) | LSO | LINET SPOL SRO LTD | ELEGANZA SMART | 20090246335 | ORTOTRAUMATOLOGIA - REPARTO P.O. RIVOLI
COL | .08387 | LDF | LETTO A MOVIMENTAZIONE ELETTRICA (PER DEGENZA) | LSO | LINET SPOL SRO LTD | ELEGANZA SMART | 20090246338 | ORTOTRAUMATOLOGIA - REPARTO P.O. RIVOLI
COL | .08388 | LDF | LETTO A MOVIMENTAZIONE ELETTRICA (PER DEGENZA) | LSO | LINET SPOL SRO LTD | ELEGANZA SMART | 20090246337 | ORTOTRAUMATOLOGIA - REPARTO P.O. RIVOLI
COL | .08389 | LDF | LETTO A MOVIMENTAZIONE ELETTRICA (PER DEGENZA) | LSO | LINET SPOL SRO LTD | ELEGANZA SMART | 20090246870 | MEDICINA - REPARTO P.O. RIVOLI
COL | .08390 | LDF | LETTO A MOVIMENTAZIONE ELETTRICA (PER DEGENZA) | LSO | LINET SPOL SRO LTD | ELEGANZA SMART | 20090246840 | MEDICINA - REPARTO P.O. RIVOLI
COL | .08391 | LDF | LETTO A MOVIMENTAZIONE ELETTRICA (PER DEGENZA) | LSO | LINET SPOL SRO LTD | ELEGANZA SMART | 20090246858 | MEDICINA - REPARTO P.O. RIVOLI
COL | .08392 | LDF | LETTO A MOVIMENTAZIONE ELETTRICA (PER DEGENZA) | LSO | LINET SPOL SRO LTD | ELEGANZA SMART | 20090246872 | MEDICINA - REPARTO P.O. RIVOLI
COL | .08448 | LDF | LETTO A MOVIMENTAZIONE ELETTRICA (PER DEGENZA) | LSO | LINET SPOL SRO LTD | ELEGANZA SMART | 20090248948 | MEDICINA - REPARTO P.O. AVIGLIANA
COL | .08527 | LDF | LETTO A MOVIMENTAZIONE ELETTRICA (PER DEGENZA) | LSO | LINET SPOL SRO LTD | ELEGANZA SMART | 20090246826 | MEDICINA - REPARTO P.O. RIVOLI
COL | .08532 | LDF | LETTO A MOVIMENTAZIONE ELETTRICA (PER DEGENZA) | LSO | LINET SPOL SRO LTD | ELEGANZA SMART | 20090246856 | MEDICINA - REPARTO P.O. RIVOLI
COL | .08533 | LDF | LETTO A MOVIMENTAZIONE ELETTRICA (PER DEGENZA) | LSO | LINET SPOL SRO LTD | ELEGANZA SMART | 20090246857 | MEDICINA - REPARTO P.O. RIVOLI
COL | .06133 | LTT | LETTO A MOVIMENTAZIONE ELETTRICA (PER TERAPIA INTENSIVA) | JBK | JOH STIEGELMEYER GMBH & CO KG | VITANO 4G EM4 4390 | 0150000194635 | UTIC - P.O. RIVOLI
COL | .06134 | LTT | LETTO A MOVIMENTAZIONE ELETTRICA (PER TERAPIA INTENSIVA) | JBK | JOH STIEGELMEYER GMBH & CO KG | VITANO 4G EM4 4390 | 0150000194636 | UTIC - P.O. RIVOLI
COL | .06135 | LTT | LETTO A MOVIMENTAZIONE ELETTRICA (PER TERAPIA INTENSIVA) | JBK | JOH STIEGELMEYER GMBH & CO KG | VITANO 4G EM4 4390 | 0150000194640 | UTIC - P.O. RIVOLI
COL | .06136 | LTT | LETTO A MOVIMENTAZIONE ELETTRICA (PER TERAPIA INTENSIVA) | JBK | JOH STIEGELMEYER GMBH & CO KG | VITANO 4G EM4 4390 | 0150000194638 | UTIC - P.O. RIVOLI
COL | .09060 | LTT | LETTO A MOVIMENTAZIONE ELETTRICA (PER TERAPIA INTENSIVA) | JBK | JOH STIEGELMEYER GMBH & CO KG | VITANO 4G EM4 4390 | 0150000261150 | UTIC - P.O. RIVOLI
COL | .06129 | LTT | LETTO A MOVIMENTAZIONE ELETTRICA (PER TERAPIA INTENSIVA) | JBK | JOH STIEGELMEYER GMBH & CO KG | VITANO 4G EM4 4390 | 0150000194641 | UTIC - P.O. RIVOLI
COL | .06132 | LTT | LETTO A MOVIMENTAZIONE ELETTRICA (PER TERAPIA INTENSIVA) | JBK | JOH STIEGELMEYER GMBH & CO KG | VITANO 4G EM4 4390 | 0150000194639 | UTIC - P.O. RIVOLI
COL | .09093 | LTT | LETTO A MOVIMENTAZIONE ELETTRICA (PER TERAPIA INTENSIVA) | JBK | JOH STIEGELMEYER GMBH & CO KG | VITANO 4G EM4 4390 | 0150000261151 | UTIC - P.O. RIVOLI
COL | .09030 | SCX | SONDA CONVEX PER ECOGRAFIA | HIT | HITACHI | EUP-C715 | KE153939105 | UROLOGIA - DAY HOSPITAL P.O. RIVOLI
COL | .09031 | SEL | SONDA LINEARE PER ECOGRAFIA | HIT | HITACHI | EUP-L74M | KE15662903B | UROLOGIA - DAY HOSPITAL P.O. RIVOLI
COL | .09135 | TFI | TRASFORMATORE D'ISOLAMENTO AD USO MEDICALE | EMA | EURO MEDICAL SRL | MA 655 | 0204121 | OTORINOLARINGOIATRIA - AMBULATORI P.O. RIVOLI
COL | .06266 | STE | VIDEOPROCESSORE PER TECNICHE ENDOSCOPICHE | AMF | AMPLIFON - AMPLAID | AMPLICAM S | 2810-10018 | OTORINOLARINGOIATRIA - REPARTO P.O. RIVOLI
COL | .05611 | STE | VIDEOPROCESSORE PER TECNICHE ENDOSCOPICHE | OLY | OLYMPUS OPTICAL | MAJ 570 | 7431262 | GASTROENTEROLOGIA - AMBULATORI P.O. RIVOLI
SIM | .06738 | VEN | !VIDEOENDOSCOPIO | OLY | OLYMPUS OPTICAL | CFQ 165 I | 2801684 | POLIAMBULATORIO P.O. VENARIA
COL | .06911 | VEN | !VIDEOENDOSCOPIO | OLY | OLYMPUS OPTICAL | CFQ 165 I | 2802121 | PREVENZIONE COLON/RETTO
COL | .06912 | VEN | !VIDEOENDOSCOPIO | OLY | OLYMPUS OPTICAL | CFQ 165 I | 2802120 | PREVENZIONE COLON/RETTO
COL | .09130 | SRP | SISTEMA A SEDIA ROTATORIA PENDOLARE PER VALUTAZIONE OCULO-VESTIBOLARE | SXK | SMI SENSOMOTRONIC INSTRUMENTS GMBH | 2D VOG MONO - VISUAL V025M | NN | OTORINOLARINGOIATRIA - AMBULATORI P.O. RIVOLI
COL | .05233 | CRA | COMPLESSO RADIOGENO | IAA | IAE | C52 SUPER | N182C | POLIAMBULATORIO GRUGLIASCO - RADIODIAGNOSTICA
COL | .09332 | LAI | LAMPADA PER AMBIENTE MEDICALE | HNU | HERAEUS (HANAU) | 56076241 | 0107046 | ANESTESIA TERAPIA INTENSIVA P.O. SUSA
COL | .09275 | SEL | SONDA LINEARE PER ECOGRAFIA | GE0 | GE MEDICAL SYSTEMS | 10LB | 16300PD6 | RADIOLOGIA - P.O. RIVOLI
COL | .09936 | SEL | SONDA LINEARE PER ECOGRAFIA | GE0 | GE MEDICAL SYSTEMS | 10LB | 16299PD0 | RADIOLOGIA - P.O. GIAVENO
COL | .06329 | TAR | TAVOLO PORTA-STRUMENTI OFTALMOLOGICI | SBI | SBISA' | 4213EDC | 654 | POLIAMBULATORIO GRUGLIASCO
COL | .09180 | 7VM | VIDEO MONITOR | NOK | NOKIA | 710 C | 223012500167 | ANESTESIA E RIANIMAZIONE - REPARTO P.O. RIVOLI
COL | .07373 | SCF | SONDA ECOGRAFICA GENERICA | GE0 | GE MEDICAL SYSTEMS | 7S | 93299PD6 | POLIAMBULATORIO P.O. RIVOLI
COL | .06800 | 7VM | VIDEO MONITOR | PHI | PHILIPS | BRILLIANCE 240BW | FE4A0849005133 | POLIAMBULATORIO GRUGLIASCO
COL | .06316 | GRD | GRUPPO RADIOLOGICO | ODL | ODEL | C306.36 | 05J-315 | POLIAMBULATORIO OULX - RADIODIAGNOSTICA
COL | .09356 | SCX | SONDA CONVEX PER ECOGRAFIA | EOB | ESAOTE BIOMEDICA | C5-2 R40 | 07475157 | POLIAMBULATORIO GRUGLIASCO
COL | .09701 | SCX | SONDA CONVEX PER ECOGRAFIA | EOB | ESAOTE BIOMEDICA | C5-2 R40 | 07505083 | POLIAMBULATORIO ORBASSANO
COL | .05226 | CRA | COMPLESSO RADIOGENO | IAA | IAE | CC52 | R228C | POLIAMBULATORIO GRUGLIASCO - RADIODIAGNOSTICA
COL | .09270 | GRD | GRUPPO RADIOLOGICO | KOD | KODAK | DIRECTVIEW DR 9000 SYSTEM OPERATOR CONSOLE | CONSOL0283 | RADIOLOGIA - P.O. RIVOLI
COL | .R0005 | RAD | DIAGNOSTICA RADIOLOGICA CONVENZIONALE | EUR | EUROCOLUMBUS | DIAGN.LENTA | 1000 | POLIAMBULATORIO OULX - RADIODIAGNOSTICA
COL | .09364 | 1SE | STAMPANTE PER ETICHETTE | CUK | CUSTOM ENGINEERING SPA | DP42E4-IN00037 | 01090019 | POLIAMBULATORIO COLLEGNO
COL | .03510 | 6CO | COMPRESSORE MOBILE | CSL | CASTELLINI | DT 4 | 96CKC | POLIAMBULATORIO GRUGLIASCO
COL | .06385 | GSP | GAS ESPIRATI, ANALIZZATORE DI | BDN | BIOMEDIN | ESS | T98-015 | POLIAMBULATORIO GRUGLIASCO
COL | .09849 | RHO | REGISTRATORE HOLTER ECG | SPB | SPACELABS | EVO 4 | Evo-003089 | CARDIOLOGIA - AMBULATORI P.O. RIVOLI
COL | .08780 | RHO | REGISTRATORE HOLTER ECG | SPB | SPACELABS | EVO 4 | Evo-002400 | CARDIOLOGIA - AMBULATORI P.O. RIVOLI
COL | .08804 | RHO | REGISTRATORE HOLTER ECG | SPB | SPACELABS | EVO 4 | Evo-003091 | CARDIOLOGIA - AMBULATORI P.O. RIVOLI
COL | .06342 | MTV | VIDEO MONITOR DI GRADO MEDICALE | EIZ | EIZO | FLEXSCAN L363T | 25156105 | POLIAMBULATORIO OULX - RADIODIAGNOSTICA
COL | .09221 | CIR | CAPPA ASPIRANTE/CHIMICA | PCI | PCI MEDICAL INC. | GUS | NN | POLIAMBULATORIO P.O. RIVOLI
COL | .09357 | SEL | SONDA LINEARE PER ECOGRAFIA | PIM | PIE MEDICAL EQUIPMENT | L10-5 40MM | 02375029 | POLIAMBULATORIO GRUGLIASCO
COL | .09216 | SCF | SONDA ECOGRAFICA GENERICA | GE0 | GE MEDICAL SYSTEMS | M3S | 2559YP3 | POLIAMBULATORIO P.O. RIVOLI
COL | .09320 | MTV | VIDEO MONITOR DI GRADO MEDICALE | TKU | TOTOKU ELECTRIC | ME 183 L | DTCE07B0037 | RADIOLOGIA - P.O. RIVOLI
COL | .09268 | MTV | VIDEO MONITOR DI GRADO MEDICALE | TKU | TOTOKU ELECTRIC | ME 183 L | DTCE19B0112 | RADIOLOGIA - P.O. RIVOLI
COL | .06809 | ECT | ECOTOMOGRAFO | EOB | ESAOTE BIOMEDICA | MYLAB 25 XVISION | 07636 | ANESTESIA E RIANIMAZIONE - REPARTO P.O. RIVOLI
COL | .09276 | 4CL | CELLA FRIGORIFERA | 1PI | PRIOGEL | NN | NN | FARMACI RIVOLI
COL | .09354 | BPN | BILANCIA PESA-NEONATI | GMB | GIEMME BILANCE | NN | NN | CONSULTORIO PEDIATRICO GRUGLIASCO
COL | .09328 | CRA | COMPLESSO RADIOGENO | IAA | IAE | NN | NN | POLIAMBULATORIO OULX - RADIODIAGNOSTICA
COL | .06101 | CRA | COMPLESSO RADIOGENO | MCL | MECALL | NN | NN | RADIOLOGIA - P.O. RIVOLI
COL | .08721 | VAB | VENTILATORE POLMONARE TRASPORTABILE D'EMERGENZA | DRR | DRAEGER | OXYLOG 3000 PLUS | SSBA-0069 | DEA - P.O. RIVOLI
COL | .09191 | VAB | VENTILATORE POLMONARE TRASPORTABILE D'EMERGENZA | DRR | DRAEGER | OXYLOG 3000 PLUS | ASBF-0030 | ANESTESIA E RIANIMAZIONE - REPARTO P.O. RIVOLI
COL | .00564 | PSO | PENSILE PORTA SERVIZI | SOX | SOXIL | PENSILE 181052 | 3060 | ANESTESIA E RIANIMAZIONE - REPARTO P.O. RIVOLI
COL | .00563 | PSO | PENSILE PORTA SERVIZI | SOX | SOXIL | PENSILE 181052 | 3058 | ANESTESIA E RIANIMAZIONE - REPARTO P.O. RIVOLI
COL | .00565 | PSO | PENSILE PORTA SERVIZI | SOX | SOXIL | PENSILE 181052 | 3056 | ANESTESIA E RIANIMAZIONE - REPARTO P.O. RIVOLI
COL | .00547 | PSO | PENSILE PORTA SERVIZI | SOX | SOXIL | PENSILE 181052 | 3057 | ANESTESIA E RIANIMAZIONE - REPARTO P.O. RIVOLI
COL | .00562 | PSO | PENSILE PORTA SERVIZI | SOX | SOXIL | PENSILE 181052 | 3059 | ANESTESIA E RIANIMAZIONE - REPARTO P.O. RIVOLI
COL | .03799 | ORG | ORTOPANTOMOGRAFO CONVENZIONALE | FID | FIAD | ROTOGRAPH 230 | 28309300 | POLIAMBULATORIO GRUGLIASCO - RADIODIAGNOSTICA
COL | .09076 | SSC | SONDA SETTORIALE PHASED-ARRAY PER ECOGRAFIA | PHI | PHILIPS | S4 | 03DGH5 | CARDIOLOGIA - REPARTO P.O. RIVOLI
COL | .08122 | MFE | MONITOR FETALE (CARDIOTOCOGRAFO) | HUT | HUNTLEIGH HEALTHCARE LTD | SONICAID TEAM | 738XA0130229-06 | OSTETRICIA E GINECOLOGIA - REPARTO P.O. RIVOLI
COL | .09631 | AUB | AUTOCLAVE STERILIZZATRICE RAPIDA (DA BANCO) | CNX | COMINOX | STERILCLAVE 24 B | 7949 | POLIAMBULATORIO RIVOLI
COL | .09736 | AUB | AUTOCLAVE STERILIZZATRICE RAPIDA (DA BANCO) | CNX | COMINOX | STERILCLAVE 24 B | 7947 | POLIAMBULATORIO CONDOVE
COL | .09916 | AUB | AUTOCLAVE STERILIZZATRICE RAPIDA (DA BANCO) | CNX | COMINOX | STERILCLAVE 24 B | 7950 | SALE OPERATORIE P.O. RIVOLI
COL | .06414 | AUB | AUTOCLAVE STERILIZZATRICE RAPIDA (DA BANCO) | CNX | COMINOX | STERILCLAVE 24 B | 9555 | DEA - P.O. RIVOLI
COL | .06111 | AUB | AUTOCLAVE STERILIZZATRICE RAPIDA (DA BANCO) | CNX | COMINOX | STERILCLAVE 24 B | 7948 | POLIAMBULATORIO OULX
COL | .09531 | AUB | AUTOCLAVE STERILIZZATRICE RAPIDA (DA BANCO) | CNX | COMINOX | STERILCLAVE 24 B | 8346 | POLIAMBULATORIO P.O. AVIGLIANA
COL | .06315 | TRG | TELERADIOGRAFO | MUY | MT MEDICAL TECHNOLOGY | TRT 432 | 563 | POLIAMBULATORIO OULX - RADIODIAGNOSTICA
COL | .06314 | TPA | TAVOLO PORTA-PAZIENTE PER APPARECCHIO RADIOLOGICO | MUY | MT MEDICAL TECHNOLOGY | TT 92222 | 200 | POLIAMBULATORIO OULX - RADIODIAGNOSTICA
COL | .09174 | MTV | VIDEO MONITOR DI GRADO MEDICALE | GE0 | GE MEDICAL SYSTEMS | USE 1503 A | DTK08120763 | ANESTESIA E RIANIMAZIONE - REPARTO P.O. RIVOLI
COL | .02485 | BAS | TAVOLO OPERATORIO A PIANI TRASFERIBILI, SOLA BASE | OFC | OPT OFFICINA DI PROTESI TRENTO | OPT 80 EC02 | 217 | SALE OPERATORIE P.O. SUSA
COL | .09530 | FAI | MICROMOTORE PODOLOGICO | MSN | MEDISANA | MPS | NN | POLIAMBULATORIO P.O. AVIGLIANA
COL | .09544 | FAI | MICROMOTORE PODOLOGICO | MSN | MEDISANA | MPS | NN | POLIAMBULATORIO P.O. GIAVENO
COL | .05588 | MTV | VIDEO MONITOR DI GRADO MEDICALE | DTX | DATEX - OHMEDA | D LCC 15 | M0019PN3160008 | ANESTESIA E RIANIMAZIONE - REPARTO P.O. RIVOLI
COL | .05589 | MTV | VIDEO MONITOR DI GRADO MEDICALE | DTX | DATEX - OHMEDA | D LCC 15 | M1019PN4490110 | ANESTESIA E RIANIMAZIONE - REPARTO P.O. RIVOLI
COL | .05592 | MTV | VIDEO MONITOR DI GRADO MEDICALE | DTX | DATEX - OHMEDA | D LCC 15 | M0019PN3081013 | ANESTESIA E RIANIMAZIONE - REPARTO P.O. RIVOLI
COL | .08609 | URF | UROFLUSSOMETRO | LDG | LABORIE MEDICAL TECHNOLOGIES BV | UROCAP III | UCI10011021 | POLIAMBULATORIO P.O. GIAVENO
COL | .06193 | ECT | ECOTOMOGRAFO | EOB | ESAOTE BIOMEDICA | MYLAB 50 | 81253 | RADIOLOGIA - P.O. GIAVENO
COL | .06507 | ECT | ECOTOMOGRAFO | EOB | ESAOTE BIOMEDICA | MYLAB 50 | NN | POLIAMBULATORIO P.O. AVIGLIANA
COL | .10001 | TAR | TAVOLO PORTA-STRUMENTI OFTALMOLOGICI | SHC | SCHUMO AG | TAO 613 W 17 250 495Z | 000507 | POLIAMBULATORIO RIVOLI
COL | .09403 | CEM | CICLOERGOMETRO | ERH | ERGOSANA INTERNATIONAL GMBH | SANA BIKE 120 F | 11042000206 | MEDICINA SPORTIVA COLLEGNO
COL | .01391 | RIU | RIUNITO OFTALMOLOGICO | SBI | SBISA' | ORION 4211/0 | 248 | POLIAMBULATORIO P.O. GIAVENO
COL | .09722 | LLB | LETTINO BOBATH PER FISIOTERAPIA | FHL | FISIOTECH SRL | 3011 | 47 | RRF AMBULATORI S. ANTONINO SUSA
COL | .09406 | LLB | LETTINO BOBATH PER FISIOTERAPIA | WSS | WESSELING BV | BOBATH | 10870/0305 | RRF AMBULATORI P.O. GIAVENO
COL | .05217 | LLB | LETTINO BOBATH PER FISIOTERAPIA | CIP | CHINESPORT | NEW AGE NETTUNO | 0000049-1 | RRF POLIAMBULATORIO RIVOLI
COL | .10005 | AER | AEROSOL/NEBULIZZATORE | VGH | VEGA TECHNOLOGIES INC | PUFFY LT 160 | NN | CONSULTORIO PEDIATRICO ORBASSANO
COL | .09702 | SEL | SONDA LINEARE PER ECOGRAFIA | PHI | PHILIPS | L10-5 | 05015055 | POLIAMBULATORIO ORBASSANO
COL | .02752 | LIC | LETTORE PIASTRE PER IMMUNOCHIMICA | POO | PBI POOL BIOANALYSIS ITALIANA | 11953 | NN | LABORATORIO ANALISI ATTIVITA' P.O. RIVOLI
COL | .09924 | COU | COMPRESSORE PER RIUNITO DENTISTICO | AUG | OFFICINE AUGUSTO CATTANI | UNI JET 75 | KC354191 | ODONTOIATRIA P.O. AVIGLIANA
COL | .09926 | COU | COMPRESSORE PER RIUNITO DENTISTICO | AUG | OFFICINE AUGUSTO CATTANI | UNI JET 75 | KC354739 | ODONTOIATRIA P.O. AVIGLIANA
COL | .09864 | FLU | FONTE LUMINOSA PER ENDOSCOPIA | KAP | KAPS KARL GMBH & CO KG | XENOLUX 180 | 17125 | SALE OPERATORIE P.O. RIVOLI
COL | .09280 | FBI | FRIGORIFERO USO MEDICO/FARMACEUTICO | 4VI | VITRIFRIGO | LT 75 PV BIA | 4040574 | UTIC - P.O. RIVOLI
COL | .06057 | FRE | FRIGOEMOTECA | FCT | FIOCCHETTI CIRO | AM 700 STD G | 28155 | LABORATORIO ANALISI ATTIVITA' P.O. RIVOLI
COL | .09646 | EME | ELETTROMASSAGGIATORE ENDORALE PER LOGOPEDIA | XXX | XXX (NON CODIFICABILE) | DUSAN VIBRATOR | NN | RRF AMBULATORIO COLLEGNO
COL | .09647 | EME | ELETTROMASSAGGIATORE ENDORALE PER LOGOPEDIA | XXX | XXX (NON CODIFICABILE) | DUSAN VIBRATOR | NN | RRF AMBULATORIO COLLEGNO
COL | .06626 | ELG | STIMOLATORE PER ELETTROANALGESIA (TENS) | XXX | XXX (NON CODIFICABILE) | NEUROTRAC TENS 0120 | pp5832 | RRF POLIAMBULATORIO RIVOLI
COL | .06627 | ELG | STIMOLATORE PER ELETTROANALGESIA (TENS) | XXX | XXX (NON CODIFICABILE) | NEUROTRAC TENS 0120 | 005835 | RRF POLIAMBULATORIO RIVOLI
COL | .06629 | ELG | STIMOLATORE PER ELETTROANALGESIA (TENS) | XXX | XXX (NON CODIFICABILE) | NEUROTRAC TENS 0120 | 005833 | RRF POLIAMBULATORIO RIVOLI
COL | .06632 | ELG | STIMOLATORE PER ELETTROANALGESIA (TENS) | XXX | XXX (NON CODIFICABILE) | NEUROTRAC TENS 0120 | 005834 | RRF POLIAMBULATORIO RIVOLI
COL | .09613 | ELG | STIMOLATORE PER ELETTROANALGESIA (TENS) | MBR | MORETTI SPA | LEM TENS | 807017 | RRF AMBULATORI P.O. GIAVENO
COL | .09772 | ECT | ECOTOMOGRAFO | ALK | ALOKA | PROSOUND SSD 3500 SV | M10806 | SALE OPERATORIE P.O. RIVOLI
COL | .01290 | ECL | ECOTOMOGRAFO PORTATILE | TOS | TOSHIBA | SAL 32 B SONOLAYER-L | 5624873 | CONSULTORIO FAMILIARE GIAVENO
COL | .08222 | ECG | ELETTROCARDIOGRAFO | SHH | SCHILLER | CARDIOVIT AT 10 PLUS | 173.03112 | MEDICINA SPORTIVA COLLEGNO
COL | .06350 | ECL | ECOTOMOGRAFO PORTATILE | EOB | ESAOTE BIOMEDICA | PICUS PRO | NN | POLIAMBULATORIO ORBASSANO
COL | .09675 | ECG | ELETTROCARDIOGRAFO | FUK | FUKUDA DENSHI | CARDIMAX FX 8322 | 50000102 | CARDIOLOGIA - REPARTO P.O. RIVOLI
COL | .09967 | ECG | ELETTROCARDIOGRAFO | FUK | FUKUDA DENSHI | CARDIMAX FX 8322 | 50000101 | ANESTESIA TERAPIA INTENSIVA P.O. SUSA
COL | .09236 | ECG | ELETTROCARDIOGRAFO | FUK | FUKUDA DENSHI | CARDIMAX FX 8322 | 50000037 | DEA - P.O. RIVOLI
COL | .09245 | ECG | ELETTROCARDIOGRAFO | FUK | FUKUDA DENSHI | CARDIOSTAR FX 7402 | 50001177 | DEA - P.O. RIVOLI
COL | .01202 | DEO | DENSITOMETRO OSSEO COMPUTERIZZATO (OSTEODENSITOMETRO,MOC) | HLG | HOLOGIC | DTX 100 | 9SCA0002-0130 | RRF AMBULATORIO COLLEGNO
COL | .09664 | LFR | LAMPADA FRONTALE | AWV | ALPHA STRUMENTI | AL 333/S | NN | POLIAMBULATORIO COLLEGNO
COL | .09024 | LAI | LAMPADA PER AMBIENTE MEDICALE | CBA | CBM | 1665015 | NN | CHIRURGIA GENERALE - REPARTO P.O. RIVOLI
COL | .00497 | LAI | LAMPADA PER AMBIENTE MEDICALE | WAL | WALDMANN | 101 571 | NN | SALE OPERATORIE P.O. RIVOLI
COL | .00498 | LAI | LAMPADA PER AMBIENTE MEDICALE | WAL | WALDMANN | 101 571 | NN | SALE OPERATORIE P.O. RIVOLI
COL | .08135 | LRI | UNITA' DI RIANIMAZIONE (ISOLA) NEONATALE | PAY | FISHER & PAYKEL | IW 951 AFU COSYCOT | 040424000493 | NIDO P.O. RIVOLI
COL | .08810 | LSC | LAMPADA SCIALITICA PER SALA OPERATORIA | MAN | MARTIN | MV 16 B 3 V | 0915 | SALE OPERATORIE P.O. RIVOLI
COL | .08807 | LSC | LAMPADA SCIALITICA PER SALA OPERATORIA | MAN | MARTIN | MV 16 B 3 V | 0918 | SALE OPERATORIE P.O. RIVOLI
COL | .08812 | LSC | LAMPADA SCIALITICA PER SALA OPERATORIA | MAN | MARTIN | MV 16 B 3 V | 0912 | SALE OPERATORIE P.O. RIVOLI
COL | .08806 | LSC | LAMPADA SCIALITICA PER SALA OPERATORIA | MAN | MARTIN | MV 16 B 3 V | 0892 | SALE OPERATORIE P.O. RIVOLI
COL | .06732 | IAG | INIETTORE ANGIOGRAFICO | NCD | NEMOTO CO LTD | DUAL SHOT ALPHA | DAE00068 (A5139307) | RADIOLOGIA - P.O. SUSA
COL | .09051 | LAI | LAMPADA PER AMBIENTE MEDICALE | DRU | DERUNGS | MEDICOOL 14 P S 3 | 1022539012 | UTIC - P.O. RIVOLI
COL | .09055 | LAI | LAMPADA PER AMBIENTE MEDICALE | DRU | DERUNGS | MEDICOOL 14 P S 3 | 1022539016 | UTIC - P.O. RIVOLI
COL | .09056 | LAI | LAMPADA PER AMBIENTE MEDICALE | DRU | DERUNGS | MEDICOOL 14 P S 3 | 1022539015 | UTIC - P.O. RIVOLI
COL | .02071 | IST | ISTEROSUTTORE | SIV | SIEM NOVA | CURET MAX | 248 | OSTETRICIA E GINECOLOGIA - REPARTO P.O. SUSA
COL | .02190 | IST | ISTEROSUTTORE | SIV | SIEM NOVA | CURET MAX | 247 | SALE OPERATORIE P.O. SUSA
COL | .06975 | LAC | LAMPADA SCIALITICA SECONDARIA (SATELLITE) | MQA | MAQUET SA | HANAULUX 3000 | AR001028 | SALE OPERATORIE P.O. SUSA
COL | .09785 | LAC | LAMPADA SCIALITICA SECONDARIA (SATELLITE) | MAN | MARTIN | MV 10 B 3 B | 0916 | SALE OPERATORIE P.O. RIVOLI
COL | .09828 | LAC | LAMPADA SCIALITICA SECONDARIA (SATELLITE) | MAN | MARTIN | MV 10 B 3 B | 0919 | SALE OPERATORIE P.O. RIVOLI
COL | .09839 | LAC | LAMPADA SCIALITICA SECONDARIA (SATELLITE) | MAN | MARTIN | MV 10 B 3 B | 0913 | SALE OPERATORIE P.O. RIVOLI
COL | .09800 | LAC | LAMPADA SCIALITICA SECONDARIA (SATELLITE) | MAN | MARTIN | MV 10 B 3 B | 0895 | SALE OPERATORIE P.O. RIVOLI
COL | .09791 | LAC | LAMPADA SCIALITICA SECONDARIA (SATELLITE) | MAN | MARTIN | MV 10 B 3 B | 0900 | SALE OPERATORIE P.O. RIVOLI
COL | .09792 | LSC | LAMPADA SCIALITICA PER SALA OPERATORIA | MAN | MARTIN | MV 16 B 3 V | 0897 | SALE OPERATORIE P.O. RIVOLI
COL | .06555 | GRD | GRUPPO RADIOLOGICO | ODL | ODEL | C306.40 | 07G-038 | RADIOLOGIA - P.O. RIVOLI
COL | .06728 | GAN | UNITA' DI SCANSIONE TOMOGRAFICA ( GANTRY ) | GE0 | GE MEDICAL SYSTEMS | BRIGHTSPEED | A5139305 | RADIOLOGIA - P.O. SUSA
COL | .04718 | FLU | FONTE LUMINOSA PER ENDOSCOPIA | MCN | MEDICON | VISIOMED 9005 KL | NN | SALE OPERATORIE P.O. RIVOLI
COL | .08617 | FLU | FONTE LUMINOSA PER ENDOSCOPIA | LUX | LUXTEC | MLX | 021209 | SALE OPERATORIE P.O. RIVOLI
COL | .10054 | COU | COMPRESSORE PER RIUNITO DENTISTICO | XXX | XXX (NON CODIFICABILE) | NN | NN | POLIAMBULATORIO ORBASSANO
COL | .09654 | COU | COMPRESSORE PER RIUNITO DENTISTICO | XXX | XXX (NON CODIFICABILE) | NN | NN | POLIAMBULATORIO COLLEGNO
COL | .06347 | CMO | CENTRALE DI MONITORAGGIO | HPI | HEWLETT PACKARD (INFORMATICA) | HP XW 4200 WORKSTATION | CZC5282456 | DEA - P.O. RIVOLI
COL | .09179 | CMO | CENTRALE DI MONITORAGGIO | HPI | HEWLETT PACKARD (INFORMATICA) | HP XW 4200 WORKSTATION | CZC53003D6 | ANESTESIA E RIANIMAZIONE - REPARTO P.O. RIVOLI
COL | .02199 | CLA | CONGELATORE PER USO SANITARIO/FARMACEUTICO | LIB | LIEBHERR WERK LIENZ | NN | NN | LABORATORIO ANALISI ATTIVITA' P.O. SUSA
COL | .06557 | CRA | COMPLESSO RADIOGENO | IAA | IAE | C352 | C232G | RADIOLOGIA - P.O. RIVOLI
COL | .09820 | CPT | CARRELLO PORTA-PIANI TRASFERIBILI PER TAVOLO OPERATORIO | OFC | OPT OFFICINA DI PROTESI TRENTO | VANTO | 4417 | SALE OPERATORIE P.O. RIVOLI
COL | .09804 | CPT | CARRELLO PORTA-PIANI TRASFERIBILI PER TAVOLO OPERATORIO | OFC | OPT OFFICINA DI PROTESI TRENTO | VANTO | 4413 | SALE OPERATORIE P.O. RIVOLI
COL | .09806 | CPT | CARRELLO PORTA-PIANI TRASFERIBILI PER TAVOLO OPERATORIO | OFC | OPT OFFICINA DI PROTESI TRENTO | VANTO | 4415 | SALE OPERATORIE P.O. RIVOLI
COL | .09807 | CPT | CARRELLO PORTA-PIANI TRASFERIBILI PER TAVOLO OPERATORIO | OFC | OPT OFFICINA DI PROTESI TRENTO | VANTO | 4421 | SALE OPERATORIE P.O. RIVOLI
COL | .09808 | CPT | CARRELLO PORTA-PIANI TRASFERIBILI PER TAVOLO OPERATORIO | OFC | OPT OFFICINA DI PROTESI TRENTO | VANTO | 4411 | SALE OPERATORIE P.O. RIVOLI
COL | .09809 | CPT | CARRELLO PORTA-PIANI TRASFERIBILI PER TAVOLO OPERATORIO | OFC | OPT OFFICINA DI PROTESI TRENTO | VANTO | 4409 | SALE OPERATORIE P.O. RIVOLI
COL | .09810 | CPT | CARRELLO PORTA-PIANI TRASFERIBILI PER TAVOLO OPERATORIO | OFC | OPT OFFICINA DI PROTESI TRENTO | VANTO | 4423 | SALE OPERATORIE P.O. RIVOLI
COL | .09812 | CPT | CARRELLO PORTA-PIANI TRASFERIBILI PER TAVOLO OPERATORIO | OFC | OPT OFFICINA DI PROTESI TRENTO | VANTO | 4419 | SALE OPERATORIE P.O. RIVOLI
COL | .09814 | CPT | CARRELLO PORTA-PIANI TRASFERIBILI PER TAVOLO OPERATORIO | OFC | OPT OFFICINA DI PROTESI TRENTO | VANTO | 4401 | SALE OPERATORIE P.O. RIVOLI
COL | .09816 | CPT | CARRELLO PORTA-PIANI TRASFERIBILI PER TAVOLO OPERATORIO | OFC | OPT OFFICINA DI PROTESI TRENTO | VANTO | 4399 | SALE OPERATORIE P.O. RIVOLI
COL | .09817 | CPT | CARRELLO PORTA-PIANI TRASFERIBILI PER TAVOLO OPERATORIO | OFC | OPT OFFICINA DI PROTESI TRENTO | VANTO | 4405 | SALE OPERATORIE P.O. RIVOLI
COL | .09996 | CTA | CONSOLLE DI COMANDO/ELABORAZIONE PER SISTEMA DI BIOIMMAGINI | GE0 | GE MEDICAL SYSTEMS | BRIGHTSPEED | A5139305 | RADIOLOGIA - P.O. SUSA
COL | .09943 | CTA | CONSOLLE DI COMANDO/ELABORAZIONE PER SISTEMA DI BIOIMMAGINI | GE0 | GE MEDICAL SYSTEMS | LIGHTSPEED | A5379305 | TAC - P.O. RIVOLI
COL | .09961 | CTA | CONSOLLE DI COMANDO/ELABORAZIONE PER SISTEMA DI BIOIMMAGINI | PHI | PHILIPS | INTERA 0.5 T BASE | 30510003 | RMN - P.O. RIVOLI
COL | .09450 | CRA | COMPLESSO RADIOGENO | VIL | VILLA | APOLLO | NN | RADIOLOGIA - P.O. SUSA
COL | .09899 | CRE | CENTRIFUGA REFRIGERATA | THJ | THERMO ELECTRON CORP | IEC CL 40R | 11210925 | LABORATORIO ANALISI ATTIVITA' P.O. SUSA
COL | .09900 | CRE | CENTRIFUGA REFRIGERATA | THJ | THERMO ELECTRON CORP | IEC CL 40R | 309010111 | LABORATORIO ANALISI ATTIVITA' P.O. SUSA
COL | .06797 | CRE | CENTRIFUGA REFRIGERATA | THJ | THERMO ELECTRON CORP | IEC FL 40R | 309010120 | LABORATORIO ANALISI ATTIVITA' P.O. RIVOLI
COL | .06798 | CRE | CENTRIFUGA REFRIGERATA | THJ | THERMO ELECTRON CORP | IEC FL 40R | 309010121 | LABORATORIO ANALISI ATTIVITA' P.O. RIVOLI
COL | .09929 | CRE | CENTRIFUGA REFRIGERATA | THJ | THERMO ELECTRON CORP | IEC FL 40R | 309010100 | LABORATORIO ANALISI ATTIVITA' P.O. GIAVENO
COL | .08197 | CEN | CENTRIFUGA | TFS | THERMO FISHER SCIENTIFIC | SORVALL LEGEND XFR | 41057599 | LABORATORIO ANALISI ATTIVITA' P.O. RIVOLI
COL | .08198 | CEN | CENTRIFUGA | TFS | THERMO FISHER SCIENTIFIC | SORVALL LEGEND XFR | 41057600 | LABORATORIO ANALISI ATTIVITA' P.O. RIVOLI
COL | .09108 | CAD | CARRELLO PORTA-APPARECCHIATURE (ALIMENTATO) | EBA | EB NEURO | NN | 01112 | NEUROLOGIA - AMBULATORI P.O. RIVOLI
COL | .09114 | CAD | CARRELLO PORTA-APPARECCHIATURE (ALIMENTATO) | EBA | EB NEURO | NN | NN | NEUROLOGIA - AMBULATORI P.O. RIVOLI
COL | .01132 | BAS | TAVOLO OPERATORIO A PIANI TRASFERIBILI, SOLA BASE | OFC | OPT OFFICINA DI PROTESI TRENTO | OPT 70 DC 01 | 154 | SALE OPERATORIE P.O. AVIGLIANA
COL | .02500 | BAS | TAVOLO OPERATORIO A PIANI TRASFERIBILI, SOLA BASE | OFC | OPT OFFICINA DI PROTESI TRENTO | OPT 80 EC02 1 | 143 | SALE OPERATORIE P.O. SUSA
COL | .09784 | BAS | TAVOLO OPERATORIO A PIANI TRASFERIBILI, SOLA BASE | OFC | OPT OFFICINA DI PROTESI TRENTO | VANTO | 170 | SALE OPERATORIE P.O. RIVOLI
COL | .09790 | BAS | TAVOLO OPERATORIO A PIANI TRASFERIBILI, SOLA BASE | OFC | OPT OFFICINA DI PROTESI TRENTO | VANTO | 171 | SALE OPERATORIE P.O. RIVOLI
COL | .09825 | BAS | TAVOLO OPERATORIO A PIANI TRASFERIBILI, SOLA BASE | OFC | OPT OFFICINA DI PROTESI TRENTO | VANTO | 169 | SALE OPERATORIE P.O. RIVOLI
COL | .09834 | BAS | TAVOLO OPERATORIO A PIANI TRASFERIBILI, SOLA BASE | OFC | OPT OFFICINA DI PROTESI TRENTO | VANTO | 172 | SALE OPERATORIE P.O. RIVOLI
COL | .09801 | BAS | TAVOLO OPERATORIO A PIANI TRASFERIBILI, SOLA BASE | OFC | OPT OFFICINA DI PROTESI TRENTO | VANTO | 174 | SALE OPERATORIE P.O. RIVOLI
COL | .09964 | BOB | ANTENNA RICEVENTE PER RM (BOBINA) | PHI | PHILIPS | QHC T5-NT | 300130234/000021 | RMN - P.O. RIVOLI
COL | .09965 | BOB | ANTENNA RICEVENTE PER RM (BOBINA) | PHI | PHILIPS | QTL COIL | 300130275/000172 | RMN - P.O. RIVOLI
COL | .09480 | BPN | BILANCIA PESA-NEONATI | XXX | XXX (NON CODIFICABILE) | BABY SCALE | NN | PEDIATRIA - NIDO P.O. SUSA
COL | .09756 | URS | URETERONEFROSCOPIO | WOF | WOLF | 7330.072 | 356564 | SALE OPERATORIE P.O. RIVOLI
COL | .09755 | BTL | BILANCIA TECNICA | SRT | SARTORIUS | 1106 | 702124 | LABORATORIO ANALISI ATTIVITA' P.O. RIVOLI
COL | .09693 | BUL | VASCA DI LAVAGGIO AD ULTRASUONI | TCZ | TECNO GAZ | ASTRA | V72040709 | POLIAMBULATORIO ORBASSANO
COL | .05085 | BUL | VASCA DI LAVAGGIO AD ULTRASUONI | LAQ | LIARRE | STARSONIC 18-35 | 001162/00 | SALE OPERATORIE P.O. AVIGLIANA
COL | .09779 | BAE | BILANCIA ANALITICA | 1WE | WEDO | ACCURAT 5000 | 47130170065 | SALE OPERATORIE P.O. RIVOLI
COL | .09362 | AUB | AUTOCLAVE STERILIZZATRICE RAPIDA (DA BANCO) | MLG | MELAG | VACUKLAVE 30 B | 0130-B1296 | POLIAMBULATORIO COLLEGNO
COL | .09633 | ALF | APPARECCHIO DENTALE LUCE FREDDA | DNY | DENTSPLY INTERNATIONAL CORP | DEGULUX SOFT START | 051247229 | POLIAMBULATORIO RIVOLI
COL | .09765 | 1VD | VIDEOREGISTRATORE / VIDEOLETTORE | MIB | MITSUBISHI | HS-M25 | NN | SALE OPERATORIE P.O. RIVOLI
COL | .09133 | 1VP | VIDEOPROIETTORE | 1NF | INFOCUS CORPORATE HQ | X2 | AMMC42400011 | OTORINOLARINGOIATRIA - AMBULATORI P.O. RIVOLI
COL | .09759 | 5QC | CARRELLO CARICO/SCARICO AUTOCLAVE | CSS | COLUSSI | BAV 6 | 0188/01 | SALE OPERATORIE P.O. RIVOLI
COL | .09758 | 5QC | CARRELLO CARICO/SCARICO AUTOCLAVE | CSS | COLUSSI | BAV 6 | NN | SALE OPERATORIE P.O. RIVOLI
COL | .08192 | 6AL | CARICABATTERIE | AEU | AESCULAP | ACCULAN 3TI | 003136 | SALE OPERATORIE P.O. RIVOLI
COL | .06520 | 6AL | CARICABATTERIE | AEU | AESCULAP | ACCULAN 3TI | 002249 | SALE OPERATORIE P.O. SUSA
COL | .06521 | 6AL | CARICABATTERIE | AEU | AESCULAP | ACCULAN 3TI | 001363 | SALE OPERATORIE P.O. SUSA
COL | .09481 | 4SD | SCALDA BIBERON | AVT | AVENT LTD | NN | NN | PEDIATRIA - NIDO P.O. SUSA
COL | .09492 | 7BI | BILANCIA | XXX | XXX (NON CODIFICABILE) | L 120 | EZ2932 | SERVIZIO NECROSCOPICO P.O. SUSA
COL | .09524 | 7BI | BILANCIA | XXX | XXX (NON CODIFICABILE) | L 120 | AY55296 | SERVIZIO NECROSCOPICO P.O. AVIGLIANA
COL | .09932 | 7BI | BILANCIA | XXX | XXX (NON CODIFICABILE) | L 120 | EZ2933 | DIREZIONE SANITARIA E COSTI VARI P.O. GIAVENO
COL | .06923 | 7VM | VIDEO MONITOR | HPI | HEWLETT PACKARD (INFORMATICA) | HP L1910 | NN | CARDIOLOGIA - AMBULATORI P.O. RIVOLI
COL | .01365 | 7VM | VIDEO MONITOR | NCS | NEC | MULTISYNC E 500 | NN | POLIAMBULATORIO P.O. GIAVENO
COL | .09132 | 7VM | VIDEO MONITOR | 1HA | HANNSPREE ITALIA SRL | XM-S M19W1 | 712DLM02100A6022 | OTORINOLARINGOIATRIA - AMBULATORI P.O. RIVOLI
COL | .09297 | 7VM | VIDEO MONITOR | BQC | BENQ CORP | FP 783 | NN | ANESTESIA E RIANIMAZIONE - REPARTO P.O. RIVOLI
COL | .09422 | 7VM | VIDEO MONITOR | SOY | SONY | NN | NN | POLIAMBULATORIO P.O. SUSA
COL | .06348 | 7VM | VIDEO MONITOR | SMG | SAMSUNG | SYNCMASTER 710 TM | MJ17HSHY802001T | DEA - P.O. RIVOLI
COL | .05604 | 1VD | VIDEOREGISTRATORE / VIDEOLETTORE | PNA | PANASONIC NATIONAL | DMRHS2 | KW3IA005543 | SALE OPERATORIE P.O. RIVOLI
COL | .09549 | 1SE | STAMPANTE PER ETICHETTE | ME2 | M.E.T.O. srl | MN-4203 | 32684170 | POLIAMBULATORIO P.O. GIAVENO
COL | .09760 | 1SE | STAMPANTE PER ETICHETTE | ME2 | M.E.T.O. srl | MN-4203 | 32684176 | SALE OPERATORIE P.O. RIVOLI
COL | .09874 | 1SE | STAMPANTE PER ETICHETTE | ME2 | M.E.T.O. srl | MN-4203 | 41584539 | SALE OPERATORIE P.O. SUSA
COL | .09853 | 1SX | STAMPANTE LASER | SMG | SAMSUNG | ML 3710 ND | Z5H9BABBA00151B | NEUROLOGIA - AMBULATORI P.O. RIVOLI
COL | .09764 | 1SE | STAMPANTE PER ETICHETTE | HWO | HAWO | OS 214 | 40621552 | SALE OPERATORIE P.O. RIVOLI
COL | .09914 | 1SE | STAMPANTE PER ETICHETTE | 1SA | SATO DCS & LABELLING WORLDWIDE | CG 408 | 0G030714 | SALE OPERATORIE P.O. AVIGLIANA
COL | .09762 | 1SE | STAMPANTE PER ETICHETTE | CUK | CUSTOM ENGINEERING SPA | DP 24 P 4 N-0001 | 02430001 | SALE OPERATORIE P.O. RIVOLI
COL | .09134 | 1SC | STAMPANTE A INCHIOSTRO | HPI | HEWLETT PACKARD (INFORMATICA) | DESKJET 1000 | CN09421KYM | OTORINOLARINGOIATRIA - AMBULATORI P.O. RIVOLI
COL | .09919 | 1SC | STAMPANTE A INCHIOSTRO | HPI | HEWLETT PACKARD (INFORMATICA) | OFFICEJET PRO K550 | MY6A561261 | UROLOGIA - AMBULATORI P.O. RIVOLI
COL | .09885 | 1SC | STAMPANTE A INCHIOSTRO | EPS | EPSON | STYLUS COLOR C82 | EM2E193915 | SALE OPERATORIE P.O. SUSA
COL | .09718 | 1CO | LETTORE DI CD/DVD | PON | PIONEER | DV 300 | GHKD077567YY | OTORINOLARINGOIATRIA - AMBULATORI P.O. RIVOLI
COL | .09129 | 1CR | LETTORE CD ROM | SOY | SONY | CDP-XE370 | 5601849 | OTORINOLARINGOIATRIA - AMBULATORI P.O. RIVOLI
COL | .09487 | 1PP | PC DEDICATO A SW DISPOSITIVO MEDICO | HYU | HYUNDAY | NN | HT4065770 | POLIAMBULATORIO P.O. SUSA
COL | .06922 | 1PP | PC DEDICATO A SW DISPOSITIVO MEDICO | IPS | INTERCOMP | MT 13 | R15259 | CARDIOLOGIA - AMBULATORI P.O. RIVOLI
COL | .09447 | 1PP | PC DEDICATO A SW DISPOSITIVO MEDICO | HLG | HOLOGIC | NN | 9671 | RADIOLOGIA - P.O. SUSA
COL | .04303 | 1AM | ACCESSORIO PC - SISTEMA COMPUTER AD USO MEDICO | MRD | MEDRAD | EEC 700 | 13475 | TAC - P.O. RIVOLI
COL | .09131 | 1PP | PC DEDICATO A SW DISPOSITIVO MEDICO | 1NX | NXT | NT-0U | 033064924823 | OTORINOLARINGOIATRIA - AMBULATORI P.O. RIVOLI
COL | .09882 | 1PP | PC DEDICATO A SW DISPOSITIVO MEDICO | XXX | XXX (NON CODIFICABILE) | SPICE 2 | NN | SALE OPERATORIE P.O. SUSA
COL | .09886 | 1PP | PC DEDICATO A SW DISPOSITIVO MEDICO | SOZ | STORZ KARL | TULIP VISION LINE MPD 139 | R1183547 | SALE OPERATORIE P.O. SUSA
COL | .00031 | MFE | MONITOR FETALE (CARDIOTOCOGRAFO) | CMC | COROMETRICS | 145 | 10905391 | OSTETRICIA E GINECOLOGIA - REPARTO P.O. RIVOLI
COL | .02030 | MOL | MICROSCOPIO OTTICO DA LABORATORIO | ZES | ZEISS | STANDARD 14 | 470914 | LABORATORIO ANALISI ATTIVITA' P.O. RIVOLI
COL | .08185 | MON | MONITOR PARAMETRI VITALI | DTX | DATEX - OHMEDA | F-CM1-05 | 6497837 | SALE OPERATORIE P.O. RIVOLI
COL | .08187 | MON | MONITOR PARAMETRI VITALI | DTX | DATEX - OHMEDA | F-CM1-05 | 6497836 | SALE OPERATORIE P.O. RIVOLI
COL | .06759 | MON | MONITOR PARAMETRI VITALI | DTX | DATEX - OHMEDA | F-FML-00 | 6493360 | NEFROLOGIA E DIALISI - REPARTO P.O. RIVOLI
COL | .08777 | MON | MONITOR PARAMETRI VITALI | NIO | NIHON KOHDEN | VISMO PVM 2701 | 01045 | PRONTO SOCCORSO P.O. SUSA
COL | .09448 | MTV | VIDEO MONITOR DI GRADO MEDICALE | NCS | NEC | ACCUSYNC 75F | NN | RADIOLOGIA - P.O. SUSA
COL | .06707 | MTV | VIDEO MONITOR DI GRADO MEDICALE | NDM | NDS SURGICAL IMAGING INC | SC-WU23-A1511 | 08-110020 | SALE OPERATORIE P.O. RIVOLI
COL | .04304 | MTV | VIDEO MONITOR DI GRADO MEDICALE | MRD | MEDRAD | EDU 700 | 401000429-1 13487 | TAC - P.O. RIVOLI
COL | .09939 | MTV | VIDEO MONITOR DI GRADO MEDICALE | NCS | NEC | MULTISYNC LCD 1860NX | 47143227YA | RADIOLOGIA - P.O. RIVOLI
COL | .06730 | MTV | VIDEO MONITOR DI GRADO MEDICALE | NCS | NEC | MULTISYNC LCD 1990SXI | 76125267YB | RADIOLOGIA - P.O. SUSA
COL | .06731 | MTV | VIDEO MONITOR DI GRADO MEDICALE | NCS | NEC | MULTISYNC LCD 1990SXI | 76125264YB | RADIOLOGIA - P.O. SUSA
COL | .09944 | MTV | VIDEO MONITOR DI GRADO MEDICALE | NCS | NEC | MULTISYNC LCD 1990SXI | 08205019UA | TAC - P.O. RIVOLI
COL | .09945 | MTV | VIDEO MONITOR DI GRADO MEDICALE | NCS | NEC | MULTISYNC LCD 1990SXI | 73007041YA | TAC - P.O. RIVOLI
COL | .09997 | MTV | VIDEO MONITOR DI GRADO MEDICALE | NCS | NEC | MULTISYNC LCD 1990SXI | 76008458YA | RADIOLOGIA - P.O. SUSA
COL | .09998 | MTV | VIDEO MONITOR DI GRADO MEDICALE | NCS | NEC | MULTISYNC LCD 1990SXI | 77008808YA | RADIOLOGIA - P.O. SUSA
COL | .09962 | MTV | VIDEO MONITOR DI GRADO MEDICALE | PHI | PHILIPS | Q19CL | ANQ41034001980 | RMN - P.O. RIVOLI
COL | .09418 | MTV | VIDEO MONITOR DI GRADO MEDICALE | PHI | PHILIPS | 107 S 6 | CX000543099650 | POLIAMBULATORIO P.O. SUSA
COL | .09881 | MTV | VIDEO MONITOR DI GRADO MEDICALE | SAP | SHARP CORPORATION | LL T1500 A | 0M008370 | SALE OPERATORIE P.O. SUSA
COL | .09352 | MST | MASTOSUTTORE | MD0 | MEDELA | SWING | NN | CONSULTORIO PEDIATRICO GRUGLIASCO
COL | .09392 | LCP | LETTINO VISITA / TERAPIA A MOVIMENTAZIONE ELETTRICA | MLS | INDUSTRIE GUIDO MALVESTIO | 349000 | 0045/00 | POLIAMBULATORIO P.O. RIVOLI
COL | .09609 | LTR | LETTINO PER TRAZIONE | CIP | CHINESPORT | NN | NN | RRF AMBULATORI P.O. GIAVENO
COL | .10000 | LCP | LETTINO VISITA / TERAPIA A MOVIMENTAZIONE ELETTRICA | FAD | FAVERO | 9LV0041 | 060010150002 | CONSULTORIO FAMILIARE E GIOVANI RIVOLI
COL | .08775 | LCP | LETTINO VISITA / TERAPIA A MOVIMENTAZIONE ELETTRICA | GAN | GALENO | NN | NN | DISTRETTO SUSA
COL | .06789 | LCP | LETTINO VISITA / TERAPIA A MOVIMENTAZIONE ELETTRICA | ECO | ECOPOSTURAL | 3511-005 | NN | RRF AMBULATORIO ALPIGNANO
COL | .06792 | LCP | LETTINO VISITA / TERAPIA A MOVIMENTAZIONE ELETTRICA | ECO | ECOPOSTURAL | 3511-005 | NN | RRF AMBULATORI P.O. SUSA
COL | .06787 | LCP | LETTINO VISITA / TERAPIA A MOVIMENTAZIONE ELETTRICA | ECO | ECOPOSTURAL | 3511-005 | NN | RRF POLIAMBULATORIO RIVOLI
COL | .06785 | LCP | LETTINO VISITA / TERAPIA A MOVIMENTAZIONE ELETTRICA | ECO | ECOPOSTURAL | 3511-005 | NN | RRF POLIAMBULATORIO RIVOLI
COL | .06786 | LCP | LETTINO VISITA / TERAPIA A MOVIMENTAZIONE ELETTRICA | ECO | ECOPOSTURAL | 3511-005 | NN | RRF POLIAMBULATORIO RIVOLI
COL | .09590 | MTV | VIDEO MONITOR DI GRADO MEDICALE | EIZ | EIZO | FLEXSCAN L363 T-C | 22381045 | RADIOLOGIA - P.O. GIAVENO
COL | .09518 | MTV | VIDEO MONITOR DI GRADO MEDICALE | EIZ | EIZO | FLEXSCAN L560 T-C | 44724048 | RADIOLOGIA - P.O. AVIGLIANA
COL | .09685 | MTV | VIDEO MONITOR DI GRADO MEDICALE | EIZ | EIZO | FLEXSCAN L560 T-C | 50055010 | POLIAMBULATORIO ORBASSANO - RADIODIAGNOSTICA
COL | .09520 | MTV | VIDEO MONITOR DI GRADO MEDICALE | EIZ | EIZO | FLEXSCAN MX 210 | 30517068B | RADIOLOGIA - P.O. AVIGLIANA
COL | .09485 | MTV | VIDEO MONITOR DI GRADO MEDICALE | AAC | ACER | AL 1714 | ETL180900141101967PQ01 | POLIAMBULATORIO P.O. SUSA
COL | .09390 | MTV | VIDEO MONITOR DI GRADO MEDICALE | XXX | XXX (NON CODIFICABILE) | MT 14 A | 40321411000103 | POLIAMBULATORIO P.O. SUSA
COL | .09665 | OPM | OPTOMETRO / MONITOR OPTOMETRICO | BFM | BIEFFE ITALIA SRL | BFAL 27.67 AL | AL27672786 | MEDICINA SPORTIVA COLLEGNO
COL | .09678 | OOR | MONITOR SPO2 (SATURIMETRO, PULSOSSIMETRO) | ETM | EDAN INSTRUMENTS INC | H 100 B | H100B0509B8453 | SERVIZIO AMBULANZE P.O. RIVOLI
COL | .09851 | PDG | PRODUTTORE DI GHIACCIO | AGP | ANGELO PO | PG 43 CW | MD 3664663 | OSTETRICIA E GINECOLOGIA - REPARTO P.O. RIVOLI
COL | .10053 | PDG | PRODUTTORE DI GHIACCIO | EMX | EVERMED | NN | NN | ORTOTRAUMATOLOGIA - REPARTO P.O. RIVOLI
COL | .09649 | PDS | PODOSCOPIO | PAM | PAM | PLANTOSCOPIO | NN | RRF AMBULATORIO COLLEGNO
COL | .00750 | PDS | PODOSCOPIO | PAM | PAM | PLANTOSCOPIO | 494 | POLIAMBULATORIO P.O. RIVOLI
COL | .01241 | PDS | PODOSCOPIO | PAM | PAM | PLANTOSCOPIO | NN | POLIAMBULATORIO ALPIGNANO
COL | .02625 | PDS | PODOSCOPIO | PAM | PAM | PLANTOSCOPIO | NN | POLIAMBULATORIO ORBASSANO
COL | .04949 | SEL | SONDA LINEARE PER ECOGRAFIA | SIE | SIEMENS | VF13-5 | PVFL00166 | PREVENZIONE ATTIVA (SERENA) - COLLEGNO
COL | .09510 | SNM | STIMOLATORE NEUROMUSCOLARE | FSL | FISIOLINE | WINNER | 1009005 | RRF AMBULATORI P.O. AVIGLIANA
COL | .09495 | SEO | SONDA ENDOCAVITARIA (ENDORETTALE, ENDOVAGINALE) | EOB | ESAOTE BIOMEDICA | EUP-V33W | SE16673206A | POLIAMBULATORIO P.O. AVIGLIANA
COL | .09577 | LCP | LETTINO VISITA / TERAPIA A MOVIMENTAZIONE ELETTRICA | ECO | ECOPOSTURAL | 3511-005 | 04R1152 | RADIOLOGIA - P.O. GIAVENO
COL | .09979 | SDF | STAZIONE DI IDENTIFICAZIONE E PREVIEW | EIZ | EIZO | FLEXSCAN L560 T-C | 40612057 | RADIOLOGIA - P.O. RIVOLI
COL | .09454 | SDF | STAZIONE DI IDENTIFICAZIONE E PREVIEW | EIZ | EIZO | FLEXSCAN L560 T-C | 25151105 | RADIOLOGIA - P.O. SUSA
COL | .09032 | SEO | SONDA ENDOCAVITARIA (ENDORETTALE, ENDOVAGINALE) | HIT | HITACHI | EUP-CC531 | KE13448802D | UROLOGIA - DAY HOSPITAL P.O. RIVOLI
COL | .M0003 | CMO | CENTRALE DI MONITORAGGIO | FUK | FUKUDA DENSHI | NN | NN | UTIC - P.O. RIVOLI
COL | .M0001 | CMO | CENTRALE DI MONITORAGGIO | GE0 | GE MEDICAL SYSTEMS | U LIFE3 I CENTRAL | NN | ANESTESIA E RIANIMAZIONE - REPARTO P.O. RIVOLI
COL | .H0002 | SHO | SISTEMA PER ECG DINAMICO (HOLTER) | MOW | MORTARA RANGONI EUROPE | NN | 102490161147 | POLIAMBULATORIO P.O. SUSA
COL | .09777 | SIO | SONDA INTRAOPERATORIA | ALK | ALOKA | UST 579T 7.5 | M01365 | SALE OPERATORIE P.O. RIVOLI
COL | .09775 | SIO | SONDA INTRAOPERATORIA | ALK | ALOKA | UST MC 11 8731 | M00366 | SALE OPERATORIE P.O. RIVOLI
COL | .08351 | RIU | RIUNITO OFTALMOLOGICO | CS0 | CSO | VINTAGE | NN | POLIAMBULATORIO COLLEGNO
COL | .09987 | SAH | SPOSTAMENTO PAZIENTE (SOLLEVATORE), SISTEMA PER | VLR | VASSILLI SRL | 10 77 200 | 001331924 | RSA BARBERO COLLEGNO
COL | .09986 | SAH | SPOSTAMENTO PAZIENTE (SOLLEVATORE), SISTEMA PER | VLR | VASSILLI SRL | 10 77 200 | 001331923 | RSA BARBERO COLLEGNO
COL | .09984 | SAH | SPOSTAMENTO PAZIENTE (SOLLEVATORE), SISTEMA PER | VLR | VASSILLI SRL | 10 77 200 | 001331925 | RSA MARITANO SANGANO
COL | .09985 | SAH | SPOSTAMENTO PAZIENTE (SOLLEVATORE), SISTEMA PER | VLR | VASSILLI SRL | 10 77 200 | 001331921 | RSA MARITANO SANGANO
COL | .06901 | SAH | SPOSTAMENTO PAZIENTE (SOLLEVATORE), SISTEMA PER | VLR | VASSILLI SRL | 10 77 200 | 001331928 | CARDIOLOGIA - REPARTO P.O. RIVOLI
COL | .09569 | SAH | SPOSTAMENTO PAZIENTE (SOLLEVATORE), SISTEMA PER | VLR | VASSILLI SRL | 10 77 200 | 001331927 | MEDICINA - REPARTO P.O. GIAVENO
COL | .09956 | SAH | SPOSTAMENTO PAZIENTE (SOLLEVATORE), SISTEMA PER | VLR | VASSILLI SRL | 10 77 200 | 001331922 | RSA DON MENZIO AVIGLIANA
COL | .06603 | SAS | STERILIZZATRICE A SECCO | CBA | CBM | PANACEA 2430 V | 000621 | SALE OPERATORIE P.O. RIVOLI
COL | .09018 | SCX | SONDA CONVEX PER ECOGRAFIA | EOB | ESAOTE BIOMEDICA | 411671 | 158/03557 | PEDIATRIA - REPARTO P.O. RIVOLI
COL | .01294 | SCX | SONDA CONVEX PER ECOGRAFIA | TOS | TOSHIBA | PLB 508 M | E5625506 | CONSULTORIO FAMILIARE GIAVENO
COL | .10055 | TAR | TAVOLO PORTA-STRUMENTI OFTALMOLOGICI | IAI | INAMI | NN | NN | POLIAMBULATORIO ORBASSANO
COL | .09535 | TDE | TRAPANO ODONTOIATRICO | MR1 | MORIA | TR ZX | RF3030 | ODONTOIATRIA P.O. AVIGLIANA
COL | .10069 | TOR | TRAPANO/FRESA PER ORTOPEDIA | AHI | ARTHREX | AR 8240 | 350 | SALE OPERATORIE P.O. SUSA
COL | .01137 | TOP | TAVOLO OPERATORIO PER SALA OPERATORIA | OFC | OPT OFFICINA DI PROTESI TRENTO | OPT 70 EC 01 | 187 | SALE OPERATORIE P.O. SUSA
COL | .08615 | TMS | TERMOSALDATRICE | HWO | HAWO | HM 2010 DC V | 431849/1008 | POLIAMBULATORIO COLLEGNO
COL | .07400 | TMS | TERMOSALDATRICE | MLG | MELAG | 100 | 04100N3001 | POLIAMBULATORIO P.O. AVIGLIANA
COL | .08425 | TOM | TONOMETRO | RHM | REICHERT OPHTHALMIC INSTRUMENTS INC | AUTO NON-CONTACT TONOMETER | 00711-1209 | POLIAMBULATORIO COLLEGNO
COL | .09388 | SSC | SONDA SETTORIALE PHASED-ARRAY PER ECOGRAFIA | ADT | ATL PHILIPS | P4-2 | NN | POLIAMBULATORIO P.O. SUSA
COL | .02152 | SPA | STATIVO PENSILE PER APPARECCHIO RADIOLOGICO | GID | GILARDONI | 01352003 | NN | RADIOLOGIA - P.O. SUSA
COL | .09862 | SOR | SEGA PER ORTOPEDIA | AEU | AESCULAP | GA 668 | SN000160 | SALE OPERATORIE P.O. RIVOLI
COL | .R0006 | RAD | DIAGNOSTICA RADIOLOGICA CONVENZIONALE | ERR | EUROASTRE | NN | 294 | POLIAMBULATORIO GRUGLIASCO - RADIODIAGNOSTICA
COL | .09818 | PTC | PIANO TRASFERIBILE PER TAVOLO OPERATORIO | OFC | OPT OFFICINA DI PROTESI TRENTO | VANTO | 0257 | SALE OPERATORIE P.O. RIVOLI
COL | .09803 | PTC | PIANO TRASFERIBILE PER TAVOLO OPERATORIO | OFC | OPT OFFICINA DI PROTESI TRENTO | VANTO | 0258 | SALE OPERATORIE P.O. RIVOLI
COL | .09805 | PTC | PIANO TRASFERIBILE PER TAVOLO OPERATORIO | OFC | OPT OFFICINA DI PROTESI TRENTO | VANTO | 0273 | SALE OPERATORIE P.O. RIVOLI
COL | .09813 | PTC | PIANO TRASFERIBILE PER TAVOLO OPERATORIO | OFC | OPT OFFICINA DI PROTESI TRENTO | VANTO | 0261 | SALE OPERATORIE P.O. RIVOLI
COL | .09815 | PTC | PIANO TRASFERIBILE PER TAVOLO OPERATORIO | OFC | OPT OFFICINA DI PROTESI TRENTO | VANTO | 0255 | SALE OPERATORIE P.O. RIVOLI
COL | .09819 | PTC | PIANO TRASFERIBILE PER TAVOLO OPERATORIO | OFC | OPT OFFICINA DI PROTESI TRENTO | VANTO | 0233 | SALE OPERATORIE P.O. RIVOLI
COL | .09831 | PTC | PIANO TRASFERIBILE PER TAVOLO OPERATORIO | OFC | OPT OFFICINA DI PROTESI TRENTO | VANTO | 0276 | SALE OPERATORIE P.O. RIVOLI
COL | .09822 | PTC | PIANO TRASFERIBILE PER TAVOLO OPERATORIO | OFC | OPT OFFICINA DI PROTESI TRENTO | VANTO | 0271 | SALE OPERATORIE P.O. RIVOLI
COL | .09832 | PTC | PIANO TRASFERIBILE PER TAVOLO OPERATORIO | OFC | OPT OFFICINA DI PROTESI TRENTO | VANTO | 0252 | SALE OPERATORIE P.O. RIVOLI
COL | .09841 | PTC | PIANO TRASFERIBILE PER TAVOLO OPERATORIO | OFC | OPT OFFICINA DI PROTESI TRENTO | VANTO | 0262 | SALE OPERATORIE P.O. RIVOLI
COL | .09821 | PTC | PIANO TRASFERIBILE PER TAVOLO OPERATORIO | OFC | OPT OFFICINA DI PROTESI TRENTO | VANTO | 0254 | SALE OPERATORIE P.O. RIVOLI
COL | .R0015 | RAD | DIAGNOSTICA RADIOLOGICA CONVENZIONALE | ODL | ODEL | PROGRAM | NN | POLIAMBULATORIO ALPIGNANO - RADIODIAGNOSTICA
COL | .09783 | PSO | PENSILE PORTA SERVIZI | TBH | TRUMPF MEDIZIN SYSTEME | KLINOPORT 1260 ML AN | 101323910 | SALE OPERATORIE P.O. RIVOLI
COL | .09827 | PSO | PENSILE PORTA SERVIZI | TBH | TRUMPF MEDIZIN SYSTEME | KLINOPORT 1260 ML AN | 101323909 | SALE OPERATORIE P.O. RIVOLI
COL | .09837 | PSO | PENSILE PORTA SERVIZI | TBH | TRUMPF MEDIZIN SYSTEME | KLINOPORT 1260 ML AN | 101323892 | SALE OPERATORIE P.O. RIVOLI
COL | .09798 | PSO | PENSILE PORTA SERVIZI | TBH | TRUMPF MEDIZIN SYSTEME | KLINOPORT 1260 ML AN | 101323893 | SALE OPERATORIE P.O. RIVOLI
COL | .09786 | PSO | PENSILE PORTA SERVIZI | TBH | TRUMPF MEDIZIN SYSTEME | KLINOPORT 1260 ML AN | 101323895 | SALE OPERATORIE P.O. RIVOLI
COL | .09781 | PSO | PENSILE PORTA SERVIZI | TBH | TRUMPF MEDIZIN SYSTEME | KLINOPORT 1285 IN FU | 101323912 | SALE OPERATORIE P.O. RIVOLI
COL | .09826 | PSO | PENSILE PORTA SERVIZI | TBH | TRUMPF MEDIZIN SYSTEME | KLINOPORT 1285 IN FU | 101323911 | SALE OPERATORIE P.O. RIVOLI
COL | .09838 | PSO | PENSILE PORTA SERVIZI | TBH | TRUMPF MEDIZIN SYSTEME | KLINOPORT 1285 IN FU | 101323898 | SALE OPERATORIE P.O. RIVOLI
COL | .09799 | PSO | PENSILE PORTA SERVIZI | TBH | TRUMPF MEDIZIN SYSTEME | KLINOPORT 1285 IN FU | 101323897 | SALE OPERATORIE P.O. RIVOLI
COL | .09787 | PSO | PENSILE PORTA SERVIZI | TBH | TRUMPF MEDIZIN SYSTEME | KLINOPORT 1285 IN FU | 101323899 | SALE OPERATORIE P.O. RIVOLI
COL | .09782 | PSO | PENSILE PORTA SERVIZI | TBH | TRUMPF MEDIZIN SYSTEME | KLINOPORT 806 M CH EXPRESS | 101326271 | SALE OPERATORIE P.O. RIVOLI
COL | .09824 | PSO | PENSILE PORTA SERVIZI | TBH | TRUMPF MEDIZIN SYSTEME | KLINOPORT 806 M CH EXPRESS | 101326273 | SALE OPERATORIE P.O. RIVOLI
COL | .09836 | PSO | PENSILE PORTA SERVIZI | TBH | TRUMPF MEDIZIN SYSTEME | KLINOPORT 806 M CH EXPRESS | 101326270 | SALE OPERATORIE P.O. RIVOLI
COL | .09797 | PSO | PENSILE PORTA SERVIZI | TBH | TRUMPF MEDIZIN SYSTEME | KLINOPORT 806 M CH EXPRESS | 101326272 | SALE OPERATORIE P.O. RIVOLI
COL | .09789 | PSO | PENSILE PORTA SERVIZI | TBH | TRUMPF MEDIZIN SYSTEME | KLINOPORT 806 M CH EXPRESS | 101326274 | SALE OPERATORIE P.O. RIVOLI
COL | .09780 | PSO | PENSILE PORTA SERVIZI | TBH | TRUMPF MEDIZIN SYSTEME | KLINOPORT 906 M CH T | 101326276 | SALE OPERATORIE P.O. RIVOLI
COL | .09823 | PSO | PENSILE PORTA SERVIZI | TBH | TRUMPF MEDIZIN SYSTEME | KLINOPORT 906 M CH T | 101326278 | SALE OPERATORIE P.O. RIVOLI
COL | .09835 | PSO | PENSILE PORTA SERVIZI | TBH | TRUMPF MEDIZIN SYSTEME | KLINOPORT 906 M CH T | 101326275 | SALE OPERATORIE P.O. RIVOLI
COL | .09796 | PSO | PENSILE PORTA SERVIZI | TBH | TRUMPF MEDIZIN SYSTEME | KLINOPORT 906 M CH T | 101326277 | SALE OPERATORIE P.O. RIVOLI
COL | .09788 | PSO | PENSILE PORTA SERVIZI | TBH | TRUMPF MEDIZIN SYSTEME | KLINOPORT 906 M CH T | 101326279 | SALE OPERATORIE P.O. RIVOLI
COL | .08352 | PRO | PROIETTORE DI OTTOTIPI | CS0 | CSO | SUPER CHART PROJECTOR C.P. 3137 | 09120368 | POLIAMBULATORIO COLLEGNO
COL | .06806 | PRD | PORTATILE PER RADIOSCOPIA (ARCO A "C") CONVENZIONALE | GE0 | GE MEDICAL SYSTEMS | OEC FLUOROSTAR | A5379310 | SALE OPERATORIE P.O. RIVOLI
COL | .03836 | PRA | PORTATILE PER RADIOGRAFIA CONVENZIONALE | SMM | SMAM | TOP 30 HF AR | T3403 | RADIOLOGIA - P.O. RIVOLI
COL | .09382 | RHO | REGISTRATORE HOLTER ECG | MRZ | MORTARA INSTRUMENT INC | H 12+ | NN | POLIAMBULATORIO P.O. SUSA
COL | .09424 | RHO | REGISTRATORE HOLTER ECG | MRZ | MORTARA INSTRUMENT INC | H 12+ | 102461475160 | POLIAMBULATORIO P.O. SUSA
COL | .R0018 | RAD | DIAGNOSTICA RADIOLOGICA CONVENZIONALE | VIL | VILLA | GENIUS 7503 | NN | POLIAMBULATORIO ORBASSANO - RADIODIAGNOSTICA
COL | .R0008 | RAD | DIAGNOSTICA RADIOLOGICA CONVENZIONALE | VIL | VILLA | APOLLO | 5020014 | RADIOLOGIA - P.O. SUSA
COL | .09715 | RDB | RILEVATORE DOPPLER BATTITO CARDIACO-FETALE | XXX | XXX (NON CODIFICABILE) | NN | 108777 | CONSULTORIO FAMILIARE E GIOVANI ORBASSANO
COL | .09594 | UTE | UNITA' TELEMETRICA PER APPLICAZIONI CARDIOLOGICHE | NIO | NIHON KOHDEN | ZB 313 P | NN | POLIAMBULATORIO P.O. GIAVENO
COL | .09595 | UTE | UNITA' TELEMETRICA PER APPLICAZIONI CARDIOLOGICHE | NIO | NIHON KOHDEN | ZB 313 P | NN | POLIAMBULATORIO P.O. GIAVENO
COL | .09596 | UTE | UNITA' TELEMETRICA PER APPLICAZIONI CARDIOLOGICHE | NIO | NIHON KOHDEN | ZB 313 P | NN | POLIAMBULATORIO P.O. GIAVENO
COL | .09597 | UTE | UNITA' TELEMETRICA PER APPLICAZIONI CARDIOLOGICHE | NIO | NIHON KOHDEN | ZB 313 P | NN | POLIAMBULATORIO P.O. GIAVENO
COL | .09598 | UTE | UNITA' TELEMETRICA PER APPLICAZIONI CARDIOLOGICHE | NIO | NIHON KOHDEN | ZB 313 P | NN | POLIAMBULATORIO P.O. GIAVENO
COL | .09599 | UTE | UNITA' TELEMETRICA PER APPLICAZIONI CARDIOLOGICHE | NIO | NIHON KOHDEN | ZB 313 P | NN | POLIAMBULATORIO P.O. GIAVENO
COL | .09593 | UTE | UNITA' TELEMETRICA PER APPLICAZIONI CARDIOLOGICHE | NIO | NIHON KOHDEN | ZB 512 V | NN | POLIAMBULATORIO P.O. GIAVENO
COL | .09960 | TPT | TAVOLO PORTA-PAZIENTE PER SISTEMA DI BIOIMMAGINI | PHI | PHILIPS | INTERA 0.5 T BASE | 30510003 | RMN - P.O. RIVOLI
COL | .02151 | TPA | TAVOLO PORTA-PAZIENTE PER APPARECCHIO RADIOLOGICO | GID | GILARDONI | 01838011 | NN | RADIOLOGIA - P.O. SUSA
COL | .09833 | UAL | UNITA' DI ALIMENTAZIONE | OFC | OPT OFFICINA DI PROTESI TRENTO | EPS VANTO | 0909 | SALE OPERATORIE P.O. RIVOLI
COL | .09581 | TTE | TAVOLO TELECOMANDATO PER APPARECCHIO RADIOLOGICO | MCL | MECALL | NN | NN | RADIOLOGIA - P.O. GIAVENO
COL | .09519 | ZUP | GRUPPO STATICO DI CONTINUITA' (UPS) | XXX | XXX (NON CODIFICABILE) | ELLIPSE MAX 600 | ADCJ44023 | RADIOLOGIA - P.O. AVIGLIANA
COL | .09663 | ZUP | GRUPPO STATICO DI CONTINUITA' (UPS) | APC | APC MEDICAL | SMART UPS RT 3000 | NN | POLIAMBULATORIO COLLEGNO
SIM | .0006229 | MON | MONITOR PARAMETRI VITALI | NIO | NIHON KOHDEN | VISMO PVM 2701K | 0102104 | ANESTESIA E RIANIMAZIONE - REPARTO P.O. PINEROLO
SIM | .0006213 | EMG | ELETTROMIOGRAFO / SISTEMA INTEGRATO PER ANALISI NEURO-MIOGRAFICHE | NIC | VIASYS HEALTHCARE INC NEUROCARE GROUP | NICOLET VIKING QUEST | OL112199G | NEUROLOGIA - AMBULATORI P.O. PINEROLO
SIM | .0006214 | 1PP | PC DEDICATO A SW DISPOSITIVO MEDICO | EL0 | DELL | OPTIPLEX 780 | DPJY05J | NEUROLOGIA - AMBULATORI P.O. PINEROLO
SIM | .0006215 | 7VM | VIDEO MONITOR | EL0 | DELL | 04W1MD | CN-04W1MD-74445-129 | NEUROLOGIA - AMBULATORI P.O. PINEROLO
SIM | .0006193 | INN | INCUBATRICE NEONATALE | DRR | DRAEGER | ISOLETTE 8000 | NG01096 | NEONATOLOGIA - NIDO P.O. PINEROLO
SIM | .0006194 | INN | INCUBATRICE NEONATALE | DRR | DRAEGER | ISOLETTE 8000 | NG01093 | NEONATOLOGIA - NIDO P.O. PINEROLO
SIM | .0006187 | LRI | UNITA' DI RIANIMAZIONE (ISOLA) NEONATALE | ELM | GINEVRI | ALHENA ELEVABILE | 145/11 | NEONATOLOGIA - NIDO P.O. PINEROLO
SIM | .0006190 | LRI | UNITA' DI RIANIMAZIONE (ISOLA) NEONATALE | ELM | GINEVRI | ALHENA ELEVABILE | 146/11 | NEONATOLOGIA - NIDO P.O. PINEROLO
SIM | .0006191 | LRI | UNITA' DI RIANIMAZIONE (ISOLA) NEONATALE | ELM | GINEVRI | ALHENA ELEVABILE | 144/11 | NEONATOLOGIA - NIDO P.O. PINEROLO
SIM | .0006219 | SAH | SPOSTAMENTO PAZIENTE (SOLLEVATORE), SISTEMA PER | AHE | ARJO HOSPITAL EQUIPMENT | MAXI LIFT | GB4696776165006 | RRF AMBULATORI TORRE PELLICE
SIM | .0006208 | 7VM | VIDEO MONITOR | AAC | ACER | V173 | 41380B95485B6 | CARDIOLOGIA - REPARTO P.O. PINEROLO
SIM | .0006202 | FLU | FONTE LUMINOSA PER ENDOSCOPIA | SOZ | STORZ KARL | XENON NOVA 175 20131520 | NX0678207 | OTORINOLARINGOIATRIA - AMBULATORI P.O. PINEROLO
SIM | .0006217 | VRS | VIDEOLARINGOSCOPIO DA INTUBAZIONE | ASH | PENTAX-ASAHI OPTICAL CORP. | AWS S 100 | A300328 | ANESTESIA E RIANIMAZIONE - REPARTO P.O. PINEROLO
SIM | .0006218 | DAC | DERMATOSCOPIO | HEN | HEINE | DELTA 20 | NN | POLIAMBULATORIO PINEROLO
SIM | .0006082 | OOR | MONITOR SPO2 (SATURIMETRO, PULSOSSIMETRO) | NLL | NELLCOR - COVIDIEN | N 65 OXIMAX | P11807110 | RADIODIAGNOSTICA - P.O. VENARIA
SIM | .0006253 | SEL | SONDA LINEARE PER ECOGRAFIA | ADT | ATL PHILIPS | L12-5 | 026591 | MEDICINA - DAY HOSPITAL P.O. PINEROLO
SIM | .0006248 | RDB | RILEVATORE DOPPLER BATTITO CARDIACO-FETALE | SON | SONICAID | SONICAID ONE | 740XA0211931-11 | OSTETRICIA E GINECOLOGIA - SALA PARTO P.O. PINER.
SIM | .0006249 | RDB | RILEVATORE DOPPLER BATTITO CARDIACO-FETALE | SON | SONICAID | SONICAID ONE | 740XA0211933-11 | OSTETRICIA E GINECOLOGIA - SALA PARTO P.O. PINER.
SIM | .0006260 | SCX | SONDA CONVEX PER ECOGRAFIA | GE0 | GE MEDICAL SYSTEMS | C 358 | 2193617 | OSTETRICIA E GINECOLOGIA - AMBUL. P.O. PINEROLO
SIM | .0006259 | OOR | MONITOR SPO2 (SATURIMETRO, PULSOSSIMETRO) | NLL | NELLCOR - COVIDIEN | NPB 40 | G05867082 | M.M.G. E P.L.S. - DISTRETTO VAL PELLICE
SIM | .0006258 | OOR | MONITOR SPO2 (SATURIMETRO, PULSOSSIMETRO) | NLL | NELLCOR - COVIDIEN | NPB 40 | G05864951 | M.M.G. E P.L.S. - DISTRETTO VAL CHISONE
SIM | .0006261 | PDG | PRODUTTORE DI GHIACCIO | EMX | EVERMED | CIM 46 S | 2011110562051 | OSTETRICIA E GINECOLOGIA - REPARTO P.O. PINEROLO
SIM | .0006264 | SEL | SONDA LINEARE PER ECOGRAFIA | GE0 | GE MEDICAL SYSTEMS | 2253847 | 29917PD2 | DEA DEGENZA - P.O. PINEROLO
SIM | .0006262 | RRN | RISCALDATORE NEONATALE RADIANTE | WEY | WEYER | CERAMOTHERM 1100 | 42635 | NEONATOLOGIA - NIDO P.O. PINEROLO
SIM | .0006263 | RRN | RISCALDATORE NEONATALE RADIANTE | WEY | WEYER | CERAMOTHERM 1100 | 42630 | NEONATOLOGIA - NIDO P.O. PINEROLO
SIM | .0006269 | SEL | SONDA LINEARE PER ECOGRAFIA | ADT | ATL PHILIPS | L7-4 | 0154MD | MEDICINA - DAY HOSPITAL P.O. PINEROLO
SIM | .0006289 | STF | SONDA ECOGRAFICA TRANSESOFAGEA | PHI | PHILIPS | T 6210 | 037FF7 | CARDIOLOGIA - AMBULATORI P.O. PINEROLO
SIM | .0006292 | SCX | SONDA CONVEX PER ECOGRAFIA | GE0 | GE MEDICAL SYSTEMS | 3.5C | 8461PD6 | RADIOLOGIA - P.O. PINEROLO
SIM | .0006291 | SCX | SONDA CONVEX PER ECOGRAFIA | ACO | ACUSON-SIEMENS | 4C1 | 24973608 | RADIOLOGIA - P.O. PINEROLO
SIM | .0006299 | ZUP | GRUPPO STATICO DI CONTINUITA' (UPS) | 1TL | TRIPP LITE | SMX500RT1U | 2128JLCSM562200141 | DEA DEGENZA - P.O. PINEROLO
SIM | .0006295 | NFS | NASOFARINGOSCOPIO | SOZ | STORZ KARL | 11101 RP2 | 2814833 | CHIRURGIA GENERALE - REPARTO P.O. PINEROLO
SIM | .0006290 | STE | VIDEOPROCESSORE PER TECNICHE ENDOSCOPICHE | OLY | OLYMPUS OPTICAL | CV-140 | 7718439 | DEA DEGENZA - P.O. PINEROLO
SIM | .0006293 | MMP | MULTIPRESA MEDICALE | MOS | ANGELO MOSCARINO | PM 35/5 | 2612/160 | ANESTESIA E RIANIMAZIONE - REPARTO P.O. PINEROLO
SIM | .0006294 | MMP | MULTIPRESA MEDICALE | MOS | ANGELO MOSCARINO | PM 35/5 | 2712/161 | ANESTESIA E RIANIMAZIONE - REPARTO P.O. PINEROLO
SIM | .0006087 | CPS | COLPOSCOPIO | LEI | LEICA (LEITZ) | M 3 Z | 297698 | POLIAMBULATORIO P.O. VENARIA
SIM | .0006088 | ECT | ECOTOMOGRAFO | SIE | SIEMENS | SONOLINE ELEGRA |  | POLIAMBULATORIO P.O. VENARIA
SIM | .0006089 | SEO | SONDA ENDOCAVITARIA (ENDORETTALE, ENDOVAGINALE) | SIE | SIEMENS | 6.5EV13 6.5MHZ | YF01465 | POLIAMBULATORIO P.O. VENARIA
SIM | .0006090 | SCX | SONDA CONVEX PER ECOGRAFIA | SIE | SIEMENS | 3.5C40H 3.5MHZ | YB01207 | POLIAMBULATORIO P.O. VENARIA
SIM | .0006091 | RIR | STAMPANTE DI BIOIMMAGINI VIDEO O DIGITALI A FINI DOCUMENTALI | SOY | SONY | UP 890 MD | NN | POLIAMBULATORIO P.O. VENARIA
SIM | .0006092 | RIR | STAMPANTE DI BIOIMMAGINI VIDEO O DIGITALI A FINI DOCUMENTALI | MIB | MITSUBISHI | CP 700 | NN | POLIAMBULATORIO P.O. VENARIA
SIM | .0006086 | OOR | MONITOR SPO2 (SATURIMETRO, PULSOSSIMETRO) | NLL | NELLCOR - COVIDIEN | N 65 OXIMAX | G09828707 | POLIAMBULATORIO VENARIA VIA ZANELLATO
COL | .08894 | MON | MONITOR PARAMETRI VITALI | NIO | NIHON KOHDEN | VISMO PVM 2701 | PVM019/12-PVM0102531 | ORTOTRAUMATOLOGIA - REPARTO P.O. RIVOLI
SIM | .0006296 | TMS | TERMOSALDATRICE | HWO | HAWO | HM 2010 DC | 456675 | SERVIZIO STERILIZZAZIONE P.O. PINEROLO
SIM | .0006297 | 1SE | STAMPANTE PER ETICHETTE | 1SA | SATO DCS & LABELLING WORLDWIDE | CG 408 | 0G030677 | SERVIZIO STERILIZZAZIONE P.O. PINEROLO
SIM | .0006270 | OOR | MONITOR SPO2 (SATURIMETRO, PULSOSSIMETRO) | NLL | NELLCOR - COVIDIEN | N 65 OXIMAX | P11819130 | POLIAMBULATORIO PINEROLO
SIM | .0006271 | OOR | MONITOR SPO2 (SATURIMETRO, PULSOSSIMETRO) | NLL | NELLCOR - COVIDIEN | N 65 OXIMAX | P12824301 | CHIRURGIA GENERALE - DAY HOSPITAL P.O. PINEROLO
SIM | .0006305 | MGC | MONITOR EMODINAMICO INVASIVO | PDH | PULSION MEDICAL SYSTEMS | PICCO 2 | I098500376 | ANESTESIA E RIANIMAZIONE - REPARTO P.O. PINEROLO
COL | .08220 | LSX | LAMPADA SCIALITICA PER USO AMBULATORIALE | MHA | DR MACH | MACH 120 F | 09/05249 | CONSULTORIO FAMILIARE E GIOVANI ORBASSANO
COL | .06918 | RDB | RILEVATORE DOPPLER BATTITO CARDIACO-FETALE | HUT | HUNTLEIGH HEALTHCARE LTD | SONICAID ONE | 205610-09 | OSTETRICIA E GINECOLOGIA - REPARTO P.O. RIVOLI
COL | .06563 | RDB | RILEVATORE DOPPLER BATTITO CARDIACO-FETALE | HUT | HUNTLEIGH HEALTHCARE LTD | SONICAID ONE | 1851-07 | OSTETRICIA E GINECOLOGIA - REPARTO P.O. SUSA
COL | .08395 | LFR | LAMPADA FRONTALE | HEN | HEINE | 3 S LED HEADLIGHT | NN | OTORINOLARINGOIATRIA - REPARTO P.O. RIVOLI
COL | .06673 | CME | CENTRIFUGA PER EMATOCRITO | ALC | ALC APPARECCHI PER LAB.CHIMICI | 4203 | 306110751 | POLIAMBULATORIO P.O. SUSA
COL | .06805 | LPD | LAVAPADELLE | SAX | SANIX | TERMIX SX 95 | NN | MEDICINA GENERALE - REPARTO P.O. SUSA
COL | .08748 | LSX | LAMPADA SCIALITICA PER USO AMBULATORIALE | MHA | DR MACH | MACH 120 F | 10/05074 | CONSULTORIO FAMILIARE SUSA
SIM | .0006196 | DIA | DIAFANOSCOPIO /VISORE SPOT | IRM | IREM | A03 70X43 | 467/11 | OSTETRICIA E GINECOLOGIA - REPARTO P.O. PINEROLO
SIM | .0006197 | DIA | DIAFANOSCOPIO /VISORE SPOT | IRM | IREM | A03 70X43 | 470/11 | DAILY E WEEKLY SURGERY - P.O. PINEROLO
SIM | .0006204 | DIA | DIAFANOSCOPIO /VISORE SPOT | IRM | IREM | A03 70X43 | 466/11 | CHIRURGIA GENERALE - REPARTO P.O. PINEROLO
SIM | .0006205 | DIA | DIAFANOSCOPIO /VISORE SPOT | IRM | IREM | A03 70X43 | 468/11 | CHIRURGIA GENERALE - REPARTO P.O. PINEROLO
SIM | .0006306 | DIA | DIAFANOSCOPIO /VISORE SPOT | IRM | IREM | A03 70X43 | 469/11 | ORTOTRAUMATOLOGIA - REPARTO P.O. PINEROLO
SIM | .0004101 | PAM | PINZA RISCALDATA | DHR | DIAPATH | DIA FORCEPS BASIC RR1 | DEBRR1001 | ANATOMIA E ISTOL.PATOL. - PINEROLO
SIM | .0006315 | DIP | DISPENSATORE DI PARAFFINA | HLL | HISTO - LINE LABORATORIES | TEC 2800 EMBEDDING CONSOLE | NN | ANATOMIA E ISTOL.PATOL. - PINEROLO
SIM | .0006302 | SEL | SONDA LINEARE PER ECOGRAFIA | GE0 | GE MEDICAL SYSTEMS | 11L | 88941WP0 | DEA DEGENZA - P.O. PINEROLO
COL | .08744 | MFE | MONITOR FETALE (CARDIOTOCOGRAFO) | OXD | OXFORD | SONICAID TEAM DUO | 738XB0240209-11 | OSTETRICIA E GINECOLOGIA - REPARTO P.O. RIVOLI
SIM | .0006170 | SEL | SONDA LINEARE PER ECOGRAFIA | ACO | ACUSON-SIEMENS | 14L5 | 13630002 | RADIOLOGIA - P.O. PINEROLO
SIM | .0006313 | 6AL | CARICABATTERIE | MTD | MEDTRONIC | VLP1206000131 | 091488 | ANESTESIA E RIANIMAZIONE - REPARTO P.O. PINEROLO
SIM | .0006328 | LBD | LETTO A BILANCIA PER DIALISI | TSS | TASSINARI BILANCE | 2000 MAXI AV | 12104121 | NEFROLOGIA DIALISI TERRITORIALE - P.O. PINEROLO
SIM | .0006314 | URS | URETERONEFROSCOPIO | SOZ | STORZ KARL | 27002 K | 1622854 | SALE OPERATORIE ATTIVITA' COMUNI P.O. PINEROLO
SIM | .0006343 | FLU | FONTE LUMINOSA PER ENDOSCOPIA | ASZ | ATMOS | ATMOS LS21 LED | 2400912257 | OTORINOLARINGOIATRIA - AMBULATORI P.O. PINEROLO
SIM | .0006344 | SEL | SONDA LINEARE PER ECOGRAFIA | ACO | ACUSON-SIEMENS | 15L8W | 93374020 | RADIODIAGNOSTICA - P.O. VENARIA
SIM | .0006346 | 4FG | FABBRICATORE GHIACCIO | 1EF | EURFRIGOR ICE MAKERS | ES40A | 01195 | NEUROLOGIA - REPARTO P.O. PINEROLO
SIM | .0006349 | MMM | MISURATORE DI PRESSIONE MANUALE (SFIGMOMANOMETRO) | EKA | ERKA | ERKA 300 | NN | NEFROLOGIA DIALISI TERRITORIALE - P.O. PINEROLO
SIM | .0006350 | MMM | MISURATORE DI PRESSIONE MANUALE (SFIGMOMANOMETRO) | EKA | ERKA | ERKA 300 | NN | NEFROLOGIA DIALISI TERRITORIALE - P.O. PINEROLO
SIM | .0006361 | MMM | MISURATORE DI PRESSIONE MANUALE (SFIGMOMANOMETRO) | EKA | ERKA | ERKAMETER 3000 | NN | NEFROLOGIA DIALISI - REPARTO P.O. PINEROLO
SIM | .0006362 | OOR | MONITOR SPO2 (SATURIMETRO, PULSOSSIMETRO) | BIN | BIONICS CO LTD | PALMCARE | 600-GH5067 | ONCOLOGIA AMBULATORIO PINEROLO
SIM | .0006192 | OOR | MONITOR SPO2 (SATURIMETRO, PULSOSSIMETRO) | NLL | NELLCOR - COVIDIEN | N 65 OXIMAX | P11804155 | POLIAMBULATORIO PINEROLO
SIM | .0006345 | ECG | ELETTROCARDIOGRAFO | GE0 | GE MEDICAL SYSTEMS | MAC 800 | SJ412450383WA | POLIAMBULATORIO POMARETTO
COL | .10095 | LPD | LAVAPADELLE | MEX | METALARREDINOX | LP/IN60PA-SDTA | IN12101 | DEA - P.O. RIVOLI
SIM | .0006365 | RDB | RILEVATORE DOPPLER BATTITO CARDIACO-FETALE | HUT | HUNTLEIGH HEALTHCARE LTD | SONICAID ONE 046C002 | 74XA0207903-10 | DISTRETTO VENARIA
SIM | .0006366 | LFE | LAMPADA A FESSURA | HAG | HAAG-STREIT | 900 | 900215584 | PEDIATRIA - AMBULATORI P.O. RIVOLI
COL | .10096 | OOR | MONITOR SPO2 (SATURIMETRO, PULSOSSIMETRO) | NLL | NELLCOR - COVIDIEN | N 65 OXIMAX | P12721981 | ORTOTRAUMATOLOGIA - REPARTO P.O. RIVOLI
SIM | .0006369 | 5BZ | CARROZZELLA TRASPORTO AMMALATI | SUC | SURACE | 777 GRAZIA | 153917 | CHIRURGIA GENERALE - REPARTO P.O. PINEROLO
SIM | .0006367 | 7VM | VIDEO MONITOR | AAC | ACER | V173 | ETLBY081922260BEA24216 | CARDIOLOGIA - REPARTO P.O. PINEROLO
SIM | .0006368 | 7VM | VIDEO MONITOR | AAC | ACER | V173 | ETLE10D176303111858587 | CARDIOLOGIA - REPARTO P.O. PINEROLO
SIM | .0006370 | TPA | TAVOLO PORTA-PAZIENTE PER APPARECCHIO RADIOLOGICO | KOD | KODAK | DIRECTVIEW SPT1 | SPT110219 | RADIOLOGIA - P.O. PINEROLO
COL | .05325 | FBI | FRIGORIFERO USO MEDICO/FARMACEUTICO | FCT | FIOCCHETTI CIRO | NN | NN | SPRESAL - RIVOLI
COL | .10098 | LBD | LETTO A BILANCIA PER DIALISI | TSS | TASSINARI BILANCE | 2000 MAXI AV | 09104331 | NEFROLOGIA E DIALISI - REPARTO P.O. RIVOLI
COL | .10099 | LBD | LETTO A BILANCIA PER DIALISI | TSS | TASSINARI BILANCE | 2000 MAXI AV | 09104030 | NEFROLOGIA DIALISI - CAL P.O. RIVOLI
SIM | .0006371 | 7GC | GRUPPO DI CONTINUITA' MOBILE | ABX | ABLEREX EUROPE SRL | MARS II 6000 | MA1549B11002 | IMMUNOTRASFUSIONALE - PINEROLO
SIM | .0006372 | MMM | MISURATORE DI PRESSIONE MANUALE (SFIGMOMANOMETRO) | EKA | ERKA | ERKA 300 | NN | NEFROLOGIA DIALISI TERRITORIALE - P.O. PINEROLO
COL | .10100 | 7TA | TRASFORMATORE ALIMENTATORE | HEN | HEINE | MPACK | 1070000498 | OTORINOLARINGOIATRIA - REPARTO P.O. RIVOLI
COL | .10101 | 7TA | TRASFORMATORE ALIMENTATORE | HEN | HEINE | MPACK | 1070001980 | OTORINOLARINGOIATRIA - REPARTO P.O. RIVOLI
COL | .06593 | 7TA | TRASFORMATORE ALIMENTATORE | HEN | HEINE | MPACK | 2162600 | POLIAMBULATORIO P.O. RIVOLI
SIM | .0006348 | OOR | MONITOR SPO2 (SATURIMETRO, PULSOSSIMETRO) | NLL | NELLCOR - COVIDIEN | N 65 OXIMAX | P12843880 | MEDICINA REPARTO DEGENZA - DONNE P.O. PINEROLO
SIM | .0006347 | OOR | MONITOR SPO2 (SATURIMETRO, PULSOSSIMETRO) | NLL | NELLCOR - COVIDIEN | N 65 OXIMAX | P12822269 | CHIRURGIA GENERALE - REPARTO P.O. PINEROLO
SIM | .0006374 | ZUP | GRUPPO STATICO DI CONTINUITA' (UPS) | 1GT | G-TEC EUROPE SRL | MUST 60 | MTP012030007 | ENERGETICA IMPIANTI ELETTRICI PINEROLO
SIM | .0006375 | ZUP | GRUPPO STATICO DI CONTINUITA' (UPS) | 1GT | G-TEC EUROPE SRL | ZENITH PLUS 6000VA | Z1D012050092 | IMMUNOTRASFUSIONALE - PINEROLO
SIM | .EEF0012 | SPE | SISTEMA PER VIDEOCHIRURGIA/VIDEOFIBROSCOPIA | SOZ | STORZ KARL | NN | NN | SALE OPERATORIE ATTIVITA' COMUNI P.O. PINEROLO
SIM | .0006329 | CAD | CARRELLO PORTA-APPARECCHIATURE (ALIMENTATO) | SOZ | STORZ KARL | 29005 LAP | WY2306B | SALE OPERATORIE ATTIVITA' COMUNI P.O. PINEROLO
SIM | .0006330 | MTV | VIDEO MONITOR DI GRADO MEDICALE | NDM | NDS SURGICAL IMAGING INC | SC-WU24-A1511 | 11-185520 | SALE OPERATORIE ATTIVITA' COMUNI P.O. PINEROLO
SIM | .0006331 | STE | VIDEOPROCESSORE PER TECNICHE ENDOSCOPICHE | SOZ | STORZ KARL | IMAGE 1 HUB HD 22201020 | YY689880-P | SALE OPERATORIE ATTIVITA' COMUNI P.O. PINEROLO
SIM | .0006332 | IGA | INSUFFLATORE GAS | SOZ | STORZ KARL | 26432020 THERMOFLATOR | VY13176-B | SALE OPERATORIE ATTIVITA' COMUNI P.O. PINEROLO
SIM | .0006333 | FLU | FONTE LUMINOSA PER ENDOSCOPIA | SOZ | STORZ KARL | 20133120 XENON 300 | YY0676127 | SALE OPERATORIE ATTIVITA' COMUNI P.O. PINEROLO
SIM | .0006334 | TLC | TELECAMERA PER TECNICHE ENDOSCOPICHE | SOZ | STORZ KARL | IMAGE 1 HD 22220055-3 | YY788972-H | SALE OPERATORIE ATTIVITA' COMUNI P.O. PINEROLO
SIM | .0006335 | EOR | ENDOSCOPIO/OTTICA RIGIDA (TELESCOPIO) | SOZ | STORZ KARL | 26003BA (30-10) | 1785239 | SALE OPERATORIE ATTIVITA' COMUNI P.O. PINEROLO
SIM | .0006337 | MTV | VIDEO MONITOR DI GRADO MEDICALE | SOZ | STORZ KARL | WIDEVIEW HD | NN | SALE OPERATORIE ATTIVITA' COMUNI P.O. PINEROLO
SIM | .0006338 | MTV | VIDEO MONITOR DI GRADO MEDICALE | NDM | NDS SURGICAL IMAGING INC | SC-WU24-A1511 | 11-185525 | SALE OPERATORIE ATTIVITA' COMUNI P.O. PINEROLO
SIM | .0006341 | MSI | MODULO DI SISTEMA DI INTEGRAZIONE PER SALA OPERATORIA | SOZ | STORZ KARL | 20092132 INTERFACE II | NN | SALE OPERATORIE ATTIVITA' COMUNI P.O. PINEROLO
SIM | .0006339 | MSI | MODULO DI SISTEMA DI INTEGRAZIONE PER SALA OPERATORIA | SOZ | STORZ KARL | 20046120 AIDA CONTROL NEO | KSB10473 | SALE OPERATORIE ATTIVITA' COMUNI P.O. PINEROLO
SIM | .0006340 | MSI | MODULO DI SISTEMA DI INTEGRAZIONE PER SALA OPERATORIA | SOZ | STORZ KARL | 20097120 OR1 CONTROL NEO | NN | SALE OPERATORIE ATTIVITA' COMUNI P.O. PINEROLO
SIM | .0006381 | 7VM | VIDEO MONITOR | AAC | ACER | V173 | ETLE10D1763020E8A98587 | UTIC - P.O. PINEROLO
SIM | .0006382 | FLA | LASER OFTALMICO/ FOTOCOAGULATORE | LTD | LUMENIS | AURA PT | YA34-0187 | OCULISTICA - AMBULATORI P.O. PINEROLO
SIM | .0006383 | TAR | TAVOLO PORTA-STRUMENTI OFTALMOLOGICI | MDJ | MDT J. ZYCH, A. BUDYN SP. J. | ECL-1L | 8537ARP | OCULISTICA - AMBULATORI P.O. PINEROLO
SIM | .0006390 | SCX | SONDA CONVEX PER ECOGRAFIA | ACO | ACUSON-SIEMENS | 4C1 | 00200315 | RADIOLOGIA - P.O. PINEROLO
SIM | .0006384 | PPT | POLTRONA PER TERAPIA / PRELIEVI | GRH | GARDHEN BILANCE | CM 3 EL +AC12.3 | D60P667 | ONCOLOGIA DAY HOSPITAL PINEROLO
SIM | .0006386 | PPT | POLTRONA PER TERAPIA / PRELIEVI | GRH | GARDHEN BILANCE | CM 3 EL +AC12.3 | D60P665 | ONCOLOGIA DAY HOSPITAL PINEROLO
SIM | .0006387 | PPT | POLTRONA PER TERAPIA / PRELIEVI | GRH | GARDHEN BILANCE | CM 3 EL +AC12.3 | D60P666 | ONCOLOGIA DAY HOSPITAL PINEROLO
SIM | .0006388 | PPT | POLTRONA PER TERAPIA / PRELIEVI | GRH | GARDHEN BILANCE | CM 3 EL +AC12.3 | 06DP443 | ONCOLOGIA DAY HOSPITAL PINEROLO
SIM | .0006389 | PPT | POLTRONA PER TERAPIA / PRELIEVI | GRH | GARDHEN BILANCE | CM 3 EL +AC12.3 | D60P663 | ONCOLOGIA DAY HOSPITAL PINEROLO
SIM | .0006385 | PPT | POLTRONA PER TERAPIA / PRELIEVI | GRH | GARDHEN BILANCE | CM 3 EL +AC12.3 | D06P664 | ONCOLOGIA DAY HOSPITAL PINEROLO
SIM | .0006391 | 1SC | STAMPANTE A INCHIOSTRO | EPS | EPSON | LX 300+ | CLCY466297 | SERVIZIO STERILIZZAZIONE P.O. PINEROLO
COL | .10102 | UTE | UNITA' TELEMETRICA PER APPLICAZIONI CARDIOLOGICHE | FUK | FUKUDA DENSHI | LX-7120 | 50000156 | UTIC - P.O. RIVOLI
SIM | .0006392 | 7VM | VIDEO MONITOR | AAC | ACER | V173 | ETLE10D16430600D7685B7 | UTIC - P.O. PINEROLO
SIM | .0006342 | 1NB | NOTEBOOK ( COMPUTER PORTATILE ) | 1AS | ASUSTeK ITALY SRL - COMPUTER (ASUS) | K53S | B7N0AS16524527C | SALE OPERATORIE ATTIVITA' COMUNI P.O. PINEROLO
SIM | .0006395 | SEV | SONDA ENDOCAVITARIA VOLUMETRICA | ACO | ACUSON-SIEMENS | 7CF2 | BG80230 | RADIOLOGIA - P.O. PINEROLO
SIM | .0006396 | SSC | SONDA SETTORIALE PHASED-ARRAY PER ECOGRAFIA | EOB | ESAOTE BIOMEDICA | PA230E | 22429 | ANESTESIA E RIANIMAZIONE - REPARTO P.O. PINEROLO
SIM | .0006393 | PEC | ELETTROCARDIOGRAFO PALMARE | CEB | BEIJING CHOICE ELECTRONIC TECH CO., LTD | MD100B1 | 09241120797 | CARDIOLOGIA - AMBULATORI P.O. PINEROLO
SIM | .0006398 | SEL | SONDA LINEARE PER ECOGRAFIA | EKM | ECM NOVEKO INTERNATIONAL INC. | L738P | L738P0033 | NEUROLOGIA - REPARTO P.O. PINEROLO
SIM | .0006397 | TMS | TERMOSALDATRICE | HWO | HAWO | HM 2010 DC V | 456677 | POLIAMBULATORIO DRUENTO
SIM | .0006408 | 7BP | BILANCIA PESA PERSONE | SUS | SALUS (BILANCE) | NN | NN | MEDICINA LEGALE PINEROLO
SIM | .0006336 | CED | CENTRALE DI COMANDO REMOTO PER SALA OPERATORIA INTEGRATA | SOZ | STORZ KARL | NURSE WORKSTATION | NN | SALE OPERATORIE ATTIVITA' COMUNI P.O. PINEROLO
SIM | .0006404 | FLU | FONTE LUMINOSA PER ENDOSCOPIA | HGZ | HANGZHOU TONGLU ACME ENDOSCOPE CO., LTD | T5007.6 | NN | OTORINOLARINGOIATRIA - REPARTO P.O. PINEROLO
SIM | .0006400 | 1PP | PC DEDICATO A SW DISPOSITIVO MEDICO | 1MS | MSI MICROSTAR INTERNATIONAL LTD | WIND TOP AE2212 | MSAC92D5S0116144 | OTORINOLARINGOIATRIA - REPARTO P.O. PINEROLO
SIM | .0006401 | TLC | TELECAMERA PER TECNICHE ENDOSCOPICHE | IVS | INVENTIS SRL | MEDICAM BASIC | MC2B130048 | OTORINOLARINGOIATRIA - REPARTO P.O. PINEROLO
SIM | .0006402 | 1SX | STAMPANTE LASER | SMG | SAMSUNG | CLP-360 | Z6Y4B8GD7E0030L | OTORINOLARINGOIATRIA - REPARTO P.O. PINEROLO
SIM | .0006403 | NFS | NASOFARINGOSCOPIO | XAL | XION MEDICAL GMBH | EF-N SLIM | 13511 | OTORINOLARINGOIATRIA - REPARTO P.O. PINEROLO
SIM | .0006409 | SWM | SW APPLICATIVO, USO MEDICO SPECIALISTICO | IVS | INVENTIS SRL | VISIA | NN | OTORINOLARINGOIATRIA - REPARTO P.O. PINEROLO
SIM | .0006410 | SWM | SW APPLICATIVO, USO MEDICO SPECIALISTICO | IVS | INVENTIS SRL | DAISY | NN | OTORINOLARINGOIATRIA - REPARTO P.O. PINEROLO
COL | .10008 | OOR | MONITOR SPO2 (SATURIMETRO, PULSOSSIMETRO) | NLL | NELLCOR - COVIDIEN | N 65 OXIMAX | P13813743 | FARMACI RIVOLI
COL | .10009 | OOR | MONITOR SPO2 (SATURIMETRO, PULSOSSIMETRO) | NLL | NELLCOR - COVIDIEN | N 65 OXIMAX | P13813847 | ORTOTRAUMATOLOGIA - REPARTO P.O. RIVOLI
COL | .10010 | OOR | MONITOR SPO2 (SATURIMETRO, PULSOSSIMETRO) | NLL | NELLCOR - COVIDIEN | N 65 OXIMAX | P13813937 | FARMACI RIVOLI
SIM | .0006435 | TOM | TONOMETRO | HAG | HAAG-STREIT | H 03 | 900.4.1.152573 | POLIAMBULATORIO PINEROLO
SIM | .0006377 | ZUP | GRUPPO STATICO DI CONTINUITA' (UPS) | 1GT | G-TEC EUROPE SRL | ZP120LCD 3K | Z03010080116 | ENERGETICA IMPIANTI ELETTRICI PINEROLO
SIM | .0006378 | ZUP | GRUPPO STATICO DI CONTINUITA' (UPS) | REL | RIELLO UPS MANUFACTURING | MP 300 HIP | ML50AP213890003 | ENERGETICA IMPIANTI ELETTRICI PINEROLO
SIM | .0006379 | ZUP | GRUPPO STATICO DI CONTINUITA' (UPS) | 1ET | EATON MANUFACTURING LP | NOVA AVR 500 | BB8LI70BS | ENERGETICA IMPIANTI ELETTRICI PINEROLO
SIM | .0006411 | SWM | SW APPLICATIVO, USO MEDICO SPECIALISTICO | SOZ | STORZ KARL | AIDA COMPACT NEO | NN | SALE OPERATORIE ATTIVITA' COMUNI P.O. PINEROLO
SIM | .0006412 | SWM | SW APPLICATIVO, USO MEDICO SPECIALISTICO | SOZ | STORZ KARL | SCB CONTROL NEO | NN | SALE OPERATORIE ATTIVITA' COMUNI P.O. PINEROLO
SIM | .ECF0001 | ISO | SISTEMA DI INTEGRAZIONE PER SALA OPERATORIA | SOZ | STORZ KARL | OR1 | NN | SALE OPERATORIE ATTIVITA' COMUNI P.O. PINEROLO
SIM | .0006380 | ZUP | GRUPPO STATICO DI CONTINUITA' (UPS) | 1DK | DAKER | NIKY 450 | H23J606160 | ENERGETICA IMPIANTI ELETTRICI PINEROLO
SIM | .0006453 | OOR | MONITOR SPO2 (SATURIMETRO, PULSOSSIMETRO) | NLL | NELLCOR - COVIDIEN | N 65 OXIMAX | P13802130 | OSTETRICIA E GINECOLOGIA - REPARTO P.O. PINEROLO
SIM | .0006457 | FLU | FONTE LUMINOSA PER ENDOSCOPIA | IVS | INVENTIS SRL | HIGHLIGHT PLUS | HL2P130018 | OTORINOLARINGOIATRIA - REPARTO P.O. PINEROLO
SIM | .0006465 | TMS | TERMOSALDATRICE | GAU | GANDUS SALDATRICI | MINIRO' H | 296 | SERVIZIO STERILIZZAZIONE P.O. PINEROLO
COL | .08743 | MFE | MONITOR FETALE (CARDIOTOCOGRAFO) | OXD | OXFORD | SONICAID TEAM DUO | 738XB0240214-11 | OSTETRICIA E GINECOLOGIA - REPARTO P.O. RIVOLI
COL | .08740 | MFE | MONITOR FETALE (CARDIOTOCOGRAFO) | OXD | OXFORD | SONICAID TEAM DUO | 738XB0240213-11 | OSTETRICIA E GINECOLOGIA - REPARTO P.O. RIVOLI
COL | .02763 | FBI | FRIGORIFERO USO MEDICO/FARMACEUTICO | FCT | FIOCCHETTI CIRO | NN | NN | FARMACEUTICA TERRITORIALE DISTRETTO SUSA
SIM | .0006466 | NFS | NASOFARINGOSCOPIO | SOZ | STORZ KARL | 11101 RP2 | 2819889 | OTORINOLARINGOIATRIA - AMBULATORI P.O. PINEROLO
COL | .10295 | TLA | TESTALETTO PORTA SERVIZI | AJB | AGA ANELLI | DEGENLUX | NN | DEA - P.O. RIVOLI
COL | .10296 | TLA | TESTALETTO PORTA SERVIZI | AJB | AGA ANELLI | DEGENLUX | NN | DEA - P.O. RIVOLI
COL | .10297 | TLA | TESTALETTO PORTA SERVIZI | AJB | AGA ANELLI | DEGENLUX | NN | DEA - P.O. RIVOLI
COL | .10298 | TLA | TESTALETTO PORTA SERVIZI | AJB | AGA ANELLI | DEGENLUX | NN | DEA - P.O. RIVOLI
COL | .10299 | TLA | TESTALETTO PORTA SERVIZI | AJB | AGA ANELLI | DEGENLUX | NN | DEA - P.O. RIVOLI
COL | .10300 | TLA | TESTALETTO PORTA SERVIZI | AJB | AGA ANELLI | DEGENLUX | NN | DEA - P.O. RIVOLI
COL | .10301 | TLA | TESTALETTO PORTA SERVIZI | AJB | AGA ANELLI | DEGENLUX | NN | DEA - P.O. RIVOLI
COL | .10302 | TLA | TESTALETTO PORTA SERVIZI | AJB | AGA ANELLI | DEGENLUX | NN | DEA - P.O. RIVOLI
COL | .10303 | TLA | TESTALETTO PORTA SERVIZI | AJB | AGA ANELLI | DEGENLUX | NN | DEA - P.O. RIVOLI
COL | .10304 | TLA | TESTALETTO PORTA SERVIZI | AJB | AGA ANELLI | DEGENLUX | NN | DEA - P.O. RIVOLI
COL | .10350 | TLA | TESTALETTO PORTA SERVIZI | AJB | AGA ANELLI | DEGENLUX | NN | DEA - P.O. RIVOLI
COL | .10351 | TLA | TESTALETTO PORTA SERVIZI | AJB | AGA ANELLI | DEGENLUX | NN | DEA - P.O. RIVOLI
COL | .10352 | TLA | TESTALETTO PORTA SERVIZI | AJB | AGA ANELLI | DEGENLUX | NN | DEA - P.O. RIVOLI
COL | .10353 | TLA | TESTALETTO PORTA SERVIZI | AJB | AGA ANELLI | DEGENLUX | NN | DEA - P.O. RIVOLI
COL | .10354 | TLA | TESTALETTO PORTA SERVIZI | AJB | AGA ANELLI | DEGENLUX | NN | DEA - P.O. RIVOLI
COL | .10320 | TLA | TESTALETTO PORTA SERVIZI | AJB | AGA ANELLI | DEGENLUX | NN | DEA - P.O. RIVOLI
COL | .10321 | TLA | TESTALETTO PORTA SERVIZI | AJB | AGA ANELLI | DEGENLUX | NN | DEA - P.O. RIVOLI
COL | .10322 | TLA | TESTALETTO PORTA SERVIZI | AJB | AGA ANELLI | DEGENLUX | NN | DEA - P.O. RIVOLI
COL | .10323 | DEF | DEFIBRILLATORE | PHP | PHILIPS (EX HP-AGILENT) | HEARTSTART MRX | US00209383 | DEA - P.O. RIVOLI
COL | .10276 | TLA | TESTALETTO PORTA SERVIZI | BCC | BROCCA | NN | NN | CARDIOLOGIA - REPARTO P.O. RIVOLI
COL | .10277 | TLA | TESTALETTO PORTA SERVIZI | BCC | BROCCA | NN | NN | CARDIOLOGIA - REPARTO P.O. RIVOLI
COL | .10278 | TLA | TESTALETTO PORTA SERVIZI | BCC | BROCCA | NN | NN | CARDIOLOGIA - REPARTO P.O. RIVOLI
COL | .10279 | TLA | TESTALETTO PORTA SERVIZI | BCC | BROCCA | NN | NN | CARDIOLOGIA - REPARTO P.O. RIVOLI
COL | .10280 | TLA | TESTALETTO PORTA SERVIZI | BCC | BROCCA | NN | NN | CARDIOLOGIA - REPARTO P.O. RIVOLI
COL | .10281 | TLA | TESTALETTO PORTA SERVIZI | BCC | BROCCA | NN | NN | CARDIOLOGIA - REPARTO P.O. RIVOLI
COL | .10282 | TLA | TESTALETTO PORTA SERVIZI | BCC | BROCCA | NN | NN | CARDIOLOGIA - REPARTO P.O. RIVOLI
COL | .10283 | TLA | TESTALETTO PORTA SERVIZI | BCC | BROCCA | NN | NN | CARDIOLOGIA - REPARTO P.O. RIVOLI
COL | .10284 | TLA | TESTALETTO PORTA SERVIZI | BCC | BROCCA | NN | NN | CARDIOLOGIA - REPARTO P.O. RIVOLI
COL | .10285 | TLA | TESTALETTO PORTA SERVIZI | BCC | BROCCA | NN | NN | CARDIOLOGIA - REPARTO P.O. RIVOLI
COL | .10286 | TLA | TESTALETTO PORTA SERVIZI | BCC | BROCCA | NN | NN | CARDIOLOGIA - REPARTO P.O. RIVOLI
COL | .10287 | TLA | TESTALETTO PORTA SERVIZI | BCC | BROCCA | NN | NN | CARDIOLOGIA - REPARTO P.O. RIVOLI
COL | .10288 | TLA | TESTALETTO PORTA SERVIZI | BCC | BROCCA | NN | NN | CARDIOLOGIA - REPARTO P.O. RIVOLI
COL | .10289 | TLA | TESTALETTO PORTA SERVIZI | BCC | BROCCA | NN | NN | CARDIOLOGIA - REPARTO P.O. RIVOLI
COL | .10132 | TLA | TESTALETTO PORTA SERVIZI | XXX | XXX (NON CODIFICABILE) | NN | NN | UROLOGIA - REPARTO P.O. RIVOLI
COL | .10135 | TLA | TESTALETTO PORTA SERVIZI | XXX | XXX (NON CODIFICABILE) | NN | NN | UROLOGIA - REPARTO P.O. RIVOLI
COL | .10136 | TLA | TESTALETTO PORTA SERVIZI | XXX | XXX (NON CODIFICABILE) | NN | NN | UROLOGIA - REPARTO P.O. RIVOLI
COL | .10139 | TLA | TESTALETTO PORTA SERVIZI | XXX | XXX (NON CODIFICABILE) | NN | NN | UROLOGIA - REPARTO P.O. RIVOLI
COL | .10140 | TLA | TESTALETTO PORTA SERVIZI | XXX | XXX (NON CODIFICABILE) | NN | NN | UROLOGIA - REPARTO P.O. RIVOLI
COL | .10141 | TLA | TESTALETTO PORTA SERVIZI | XXX | XXX (NON CODIFICABILE) | NN | NN | UROLOGIA - REPARTO P.O. RIVOLI
COL | .10138 | TLA | TESTALETTO PORTA SERVIZI | XXX | XXX (NON CODIFICABILE) | NN | NN | UROLOGIA - REPARTO P.O. RIVOLI
COL | .10137 | TLA | TESTALETTO PORTA SERVIZI | XXX | XXX (NON CODIFICABILE) | NN | NN | UROLOGIA - REPARTO P.O. RIVOLI
COL | .10134 | TLA | TESTALETTO PORTA SERVIZI | XXX | XXX (NON CODIFICABILE) | NN | NN | UROLOGIA - REPARTO P.O. RIVOLI
COL | .10133 | TLA | TESTALETTO PORTA SERVIZI | XXX | XXX (NON CODIFICABILE) | NN | NN | UROLOGIA - REPARTO P.O. RIVOLI
COL | .10094 | TLA | TESTALETTO PORTA SERVIZI | BCC | BROCCA | NN | NN | MEDICINA - REPARTO P.O. RIVOLI
COL | .10204 | TLA | TESTALETTO PORTA SERVIZI | BCC | BROCCA | NN | NN | MEDICINA - REPARTO P.O. RIVOLI
COL | .10205 | TLA | TESTALETTO PORTA SERVIZI | BCC | BROCCA | NN | NN | MEDICINA - REPARTO P.O. RIVOLI
COL | .10206 | TLA | TESTALETTO PORTA SERVIZI | BCC | BROCCA | NN | NN | MEDICINA - REPARTO P.O. RIVOLI
COL | .10207 | TLA | TESTALETTO PORTA SERVIZI | BCC | BROCCA | NN | NN | MEDICINA - REPARTO P.O. RIVOLI
COL | .10208 | TLA | TESTALETTO PORTA SERVIZI | BCC | BROCCA | NN | NN | MEDICINA - REPARTO P.O. RIVOLI
COL | .10209 | TLA | TESTALETTO PORTA SERVIZI | BCC | BROCCA | NN | NN | MEDICINA - REPARTO P.O. RIVOLI
COL | .10210 | TLA | TESTALETTO PORTA SERVIZI | BCC | BROCCA | NN | NN | MEDICINA - REPARTO P.O. RIVOLI
COL | .10211 | TLA | TESTALETTO PORTA SERVIZI | BCC | BROCCA | NN | NN | MEDICINA - REPARTO P.O. RIVOLI
COL | .10212 | TLA | TESTALETTO PORTA SERVIZI | BCC | BROCCA | NN | NN | MEDICINA - REPARTO P.O. RIVOLI
COL | .10213 | TLA | TESTALETTO PORTA SERVIZI | BCC | BROCCA | NN | NN | MEDICINA - REPARTO P.O. RIVOLI
COL | .10214 | TLA | TESTALETTO PORTA SERVIZI | BCC | BROCCA | NN | NN | MEDICINA - REPARTO P.O. RIVOLI
COL | .10262 | TLA | TESTALETTO PORTA SERVIZI | TDH | TEKNOLIT | MONOBLOCK | NN | SALE OPERATORIE P.O. RIVOLI
COL | .10264 | TLA | TESTALETTO PORTA SERVIZI | TDH | TEKNOLIT | MONOBLOCK | NN | SALE OPERATORIE P.O. RIVOLI
COL | .10265 | TLA | TESTALETTO PORTA SERVIZI | TDH | TEKNOLIT | MONOBLOCK | NN | SALE OPERATORIE P.O. RIVOLI
COL | .10266 | TLA | TESTALETTO PORTA SERVIZI | TDH | TEKNOLIT | MONOBLOCK | NN | SALE OPERATORIE P.O. RIVOLI
COL | .10267 | TLA | TESTALETTO PORTA SERVIZI | TDH | TEKNOLIT | MONOBLOCK | NN | SALE OPERATORIE P.O. RIVOLI
COL | .10148 | TLA | TESTALETTO PORTA SERVIZI | TDH | TEKNOLIT | MONOBLOCK | NN | OSTETRICIA E GINECOLOGIA - REPARTO P.O. RIVOLI
COL | .10143 | TLA | TESTALETTO PORTA SERVIZI | TDH | TEKNOLIT | MONOBLOCK | NN | OSTETRICIA E GINECOLOGIA - REPARTO P.O. RIVOLI
COL | .10144 | TLA | TESTALETTO PORTA SERVIZI | TDH | TEKNOLIT | MONOBLOCK | NN | OSTETRICIA E GINECOLOGIA - REPARTO P.O. RIVOLI
COL | .10145 | TLA | TESTALETTO PORTA SERVIZI | TDH | TEKNOLIT | MONOBLOCK | NN | OSTETRICIA E GINECOLOGIA - REPARTO P.O. RIVOLI
COL | .10146 | TLA | TESTALETTO PORTA SERVIZI | TDH | TEKNOLIT | MONOBLOCK | NN | OSTETRICIA E GINECOLOGIA - REPARTO P.O. RIVOLI
COL | .10147 | TLA | TESTALETTO PORTA SERVIZI | TDH | TEKNOLIT | MONOBLOCK | NN | OSTETRICIA E GINECOLOGIA - REPARTO P.O. RIVOLI
COL | .10149 | TLA | TESTALETTO PORTA SERVIZI | TDH | TEKNOLIT | MONOBLOCK | NN | OSTETRICIA E GINECOLOGIA - REPARTO P.O. RIVOLI
COL | .10150 | TLA | TESTALETTO PORTA SERVIZI | TDH | TEKNOLIT | MONOBLOCK | NN | OSTETRICIA E GINECOLOGIA - REPARTO P.O. RIVOLI
COL | .10151 | TLA | TESTALETTO PORTA SERVIZI | TDH | TEKNOLIT | MONOBLOCK | NN | OSTETRICIA E GINECOLOGIA - REPARTO P.O. RIVOLI
COL | .10152 | TLA | TESTALETTO PORTA SERVIZI | TDH | TEKNOLIT | MONOBLOCK | NN | OSTETRICIA E GINECOLOGIA - REPARTO P.O. RIVOLI
COL | .10153 | TLA | TESTALETTO PORTA SERVIZI | TDH | TEKNOLIT | MONOBLOCK | NN | OSTETRICIA E GINECOLOGIA - REPARTO P.O. RIVOLI
COL | .10154 | TLA | TESTALETTO PORTA SERVIZI | TDH | TEKNOLIT | MONOBLOCK | NN | OSTETRICIA E GINECOLOGIA - REPARTO P.O. RIVOLI
COL | .10158 | TLA | TESTALETTO PORTA SERVIZI | TDH | TEKNOLIT | MONOBLOCK | NN | OSTETRICIA E GINECOLOGIA - REPARTO P.O. RIVOLI
COL | .10290 | TLA | TESTALETTO PORTA SERVIZI | TDH | TEKNOLIT | SINGOLO PARETE | NN | CARDIOLOGIA - REPARTO P.O. RIVOLI
COL | .10291 | TLA | TESTALETTO PORTA SERVIZI | TDH | TEKNOLIT | SINGOLO PARETE | NN | CARDIOLOGIA - REPARTO P.O. RIVOLI
COL | .10178 | TLA | TESTALETTO PORTA SERVIZI | FIP | 3F FILIPPI ITALIA | LC 1P MM1560 | NN | PEDIATRIA - REPARTO P.O. RIVOLI
COL | .10179 | TLA | TESTALETTO PORTA SERVIZI | FIP | 3F FILIPPI ITALIA | LC 1P MM1560 | 5393 | PEDIATRIA - REPARTO P.O. RIVOLI
COL | .10180 | TLA | TESTALETTO PORTA SERVIZI | FIP | 3F FILIPPI ITALIA | LC 1P MM1560 | 4990 | PEDIATRIA - REPARTO P.O. RIVOLI
COL | .10319 | TLA | TESTALETTO PORTA SERVIZI | AJB | AGA ANELLI | DEGENLUX | NN | DEA - P.O. RIVOLI
COL | .10318 | TLA | TESTALETTO PORTA SERVIZI | AJB | AGA ANELLI | DEGENLUX | NN | DEA - P.O. RIVOLI
COL | .10317 | TLA | TESTALETTO PORTA SERVIZI | AJB | AGA ANELLI | DEGENLUX | NN | DEA - P.O. RIVOLI
COL | .10316 | TLA | TESTALETTO PORTA SERVIZI | AJB | AGA ANELLI | DEGENLUX | NN | DEA - P.O. RIVOLI
COL | .10363 | TLA | TESTALETTO PORTA SERVIZI | BCC | BROCCA | NN | NN | MEDICINA - REPARTO P.O. RIVOLI
COL | .10216 | TLA | TESTALETTO PORTA SERVIZI | XXX | XXX (NON CODIFICABILE) | NN | NN | MEDICINA - REPARTO P.O. RIVOLI
COL | .10217 | TLA | TESTALETTO PORTA SERVIZI | XXX | XXX (NON CODIFICABILE) | NN | NN | MEDICINA - REPARTO P.O. RIVOLI
COL | .10218 | TLA | TESTALETTO PORTA SERVIZI | XXX | XXX (NON CODIFICABILE) | NN | NN | MEDICINA - REPARTO P.O. RIVOLI
COL | .10219 | TLA | TESTALETTO PORTA SERVIZI | XXX | XXX (NON CODIFICABILE) | NN | NN | MEDICINA - REPARTO P.O. RIVOLI
COL | .10220 | TLA | TESTALETTO PORTA SERVIZI | XXX | XXX (NON CODIFICABILE) | NN | NN | MEDICINA - REPARTO P.O. RIVOLI
COL | .10221 | TLA | TESTALETTO PORTA SERVIZI | XXX | XXX (NON CODIFICABILE) | NN | NN | MEDICINA - REPARTO P.O. RIVOLI
COL | .10222 | TLA | TESTALETTO PORTA SERVIZI | XXX | XXX (NON CODIFICABILE) | NN | NN | MEDICINA - REPARTO P.O. RIVOLI
COL | .10223 | TLA | TESTALETTO PORTA SERVIZI | XXX | XXX (NON CODIFICABILE) | NN | NN | MEDICINA - REPARTO P.O. RIVOLI
COL | .10224 | TLA | TESTALETTO PORTA SERVIZI | XXX | XXX (NON CODIFICABILE) | NN | NN | MEDICINA - REPARTO P.O. RIVOLI
COL | .10225 | TLA | TESTALETTO PORTA SERVIZI | XXX | XXX (NON CODIFICABILE) | NN | NN | MEDICINA - REPARTO P.O. RIVOLI
COL | .10226 | TLA | TESTALETTO PORTA SERVIZI | XXX | XXX (NON CODIFICABILE) | NN | NN | MEDICINA - REPARTO P.O. RIVOLI
COL | .10227 | TLA | TESTALETTO PORTA SERVIZI | XXX | XXX (NON CODIFICABILE) | NN | NN | MEDICINA - REPARTO P.O. RIVOLI
COL | .10228 | TLA | TESTALETTO PORTA SERVIZI | XXX | XXX (NON CODIFICABILE) | NN | NN | MEDICINA - REPARTO P.O. RIVOLI
COL | .10229 | TLA | TESTALETTO PORTA SERVIZI | XXX | XXX (NON CODIFICABILE) | NN | NN | MEDICINA - REPARTO P.O. RIVOLI
COL | .10230 | TLA | TESTALETTO PORTA SERVIZI | XXX | XXX (NON CODIFICABILE) | NN | NN | MEDICINA - REPARTO P.O. RIVOLI
COL | .10231 | TLA | TESTALETTO PORTA SERVIZI | XXX | XXX (NON CODIFICABILE) | NN | NN | MEDICINA - REPARTO P.O. RIVOLI
COL | .10232 | TLA | TESTALETTO PORTA SERVIZI | XXX | XXX (NON CODIFICABILE) | NN | NN | MEDICINA - REPARTO P.O. RIVOLI
COL | .10233 | TLA | TESTALETTO PORTA SERVIZI | XXX | XXX (NON CODIFICABILE) | NN | NN | MEDICINA - REPARTO P.O. RIVOLI
COL | .10234 | TLA | TESTALETTO PORTA SERVIZI | XXX | XXX (NON CODIFICABILE) | NN | NN | MEDICINA - REPARTO P.O. RIVOLI
COL | .10235 | TLA | TESTALETTO PORTA SERVIZI | XXX | XXX (NON CODIFICABILE) | NN | NN | MEDICINA - REPARTO P.O. RIVOLI
COL | .10236 | TLA | TESTALETTO PORTA SERVIZI | XXX | XXX (NON CODIFICABILE) | NN | NN | MEDICINA - REPARTO P.O. RIVOLI
COL | .10237 | TLA | TESTALETTO PORTA SERVIZI | XXX | XXX (NON CODIFICABILE) | NN | NN | MEDICINA - REPARTO P.O. RIVOLI
COL | .10238 | TLA | TESTALETTO PORTA SERVIZI | XXX | XXX (NON CODIFICABILE) | NN | NN | MEDICINA - REPARTO P.O. RIVOLI
COL | .10241 | TLA | TESTALETTO PORTA SERVIZI | XXX | XXX (NON CODIFICABILE) | NN | NN | MEDICINA - REPARTO P.O. RIVOLI
COL | .10242 | TLA | TESTALETTO PORTA SERVIZI | XXX | XXX (NON CODIFICABILE) | NN | NN | MEDICINA - REPARTO P.O. RIVOLI
COL | .10243 | TLA | TESTALETTO PORTA SERVIZI | XXX | XXX (NON CODIFICABILE) | NN | NN | MEDICINA - REPARTO P.O. RIVOLI
COL | .10244 | TLA | TESTALETTO PORTA SERVIZI | XXX | XXX (NON CODIFICABILE) | NN | NN | MEDICINA - REPARTO P.O. RIVOLI
COL | .10245 | TLA | TESTALETTO PORTA SERVIZI | XXX | XXX (NON CODIFICABILE) | NN | NN | MEDICINA - REPARTO P.O. RIVOLI
COL | .10461 | TLA | TESTALETTO PORTA SERVIZI | SOX | SOXIL | WING | NN | CARDIOLOGIA - EMODINAMICA P.O. RIVOLI
COL | .10246 | TLA | TESTALETTO PORTA SERVIZI | SOX | SOXIL | NN | NN | ANESTESIA E RIANIMAZIONE - REPARTO P.O. RIVOLI
COL | .10247 | TLA | TESTALETTO PORTA SERVIZI | SOX | SOXIL | NN | NN | ANESTESIA E RIANIMAZIONE - REPARTO P.O. RIVOLI
COL | .10248 | TLA | TESTALETTO PORTA SERVIZI | SOX | SOXIL | NN | NN | ANESTESIA E RIANIMAZIONE - REPARTO P.O. RIVOLI
COL | .10249 | TLA | TESTALETTO PORTA SERVIZI | SOX | SOXIL | NN | NN | ANESTESIA E RIANIMAZIONE - REPARTO P.O. RIVOLI
COL | .10251 | TLA | TESTALETTO PORTA SERVIZI | SOX | SOXIL | NN | NN | ANESTESIA E RIANIMAZIONE - REPARTO P.O. RIVOLI
COL | .10250 | TLA | TESTALETTO PORTA SERVIZI | SOX | SOXIL | NN | NN | ANESTESIA E RIANIMAZIONE - REPARTO P.O. RIVOLI
COL | .10311 | TLA | TESTALETTO PORTA SERVIZI | AJB | AGA ANELLI | DEGENLUX | NN | DEA - P.O. RIVOLI
COL | .10310 | TLA | TESTALETTO PORTA SERVIZI | AJB | AGA ANELLI | DEGENLUX | NN | DEA - P.O. RIVOLI
COL | .10307 | TLA | TESTALETTO PORTA SERVIZI | AJB | AGA ANELLI | DEGENLUX | NN | DEA - P.O. RIVOLI
COL | .10306 | TLA | TESTALETTO PORTA SERVIZI | AJB | AGA ANELLI | DEGENLUX | NN | DEA - P.O. RIVOLI
COL | .10305 | TLA | TESTALETTO PORTA SERVIZI | AJB | AGA ANELLI | DEGENLUX | NN | DEA - P.O. RIVOLI
COL | .10328 | TLA | TESTALETTO PORTA SERVIZI | AJB | AGA ANELLI | DEGENLUX | NN | DEA - P.O. RIVOLI
COL | .10327 | TLA | TESTALETTO PORTA SERVIZI | AJB | AGA ANELLI | DEGENLUX | NN | DEA - P.O. RIVOLI
COL | .10462 | TLA | TESTALETTO PORTA SERVIZI | SOX | SOXIL | WING | NN | CARDIOLOGIA - EMODINAMICA P.O. RIVOLI
COL | .10366 | TLA | TESTALETTO PORTA SERVIZI | BCC | BROCCA | NN | NN | MEDICINA - REPARTO P.O. RIVOLI
COL | .10367 | TLA | TESTALETTO PORTA SERVIZI | BCC | BROCCA | NN | NN | MEDICINA - REPARTO P.O. RIVOLI
COL | .10364 | TLA | TESTALETTO PORTA SERVIZI | BCC | BROCCA | NN | NN | MEDICINA - REPARTO P.O. RIVOLI
SIM | .0006476 | SSC | SONDA SETTORIALE PHASED-ARRAY PER ECOGRAFIA | GE0 | GE MEDICAL SYSTEMS | 3S-RS | 68590WX9 | DEA DEGENZA - P.O. PINEROLO
COL | .10110 | TLA | TESTALETTO PORTA SERVIZI | FIP | 3F FILIPPI ITALIA | LUCECURA 236 | 000243 | ORTOTRAUMATOLOGIA - REPARTO P.O. RIVOLI
COL | .10123 | TLA | TESTALETTO PORTA SERVIZI | FIP | 3F FILIPPI ITALIA | LUCECURA 236 | 000240 | ORTOTRAUMATOLOGIA - REPARTO P.O. RIVOLI
COL | .10124 | TLA | TESTALETTO PORTA SERVIZI | FIP | 3F FILIPPI ITALIA | LUCECURA 236 | NN | ORTOTRAUMATOLOGIA - REPARTO P.O. RIVOLI
COL | .10126 | TLA | TESTALETTO PORTA SERVIZI | FIP | 3F FILIPPI ITALIA | LUCECURA 236 | 000222 | ORTOTRAUMATOLOGIA - REPARTO P.O. RIVOLI
COL | .10125 | TLA | TESTALETTO PORTA SERVIZI | FIP | 3F FILIPPI ITALIA | LUCECURA 236 | NN | ORTOTRAUMATOLOGIA - REPARTO P.O. RIVOLI
COL | .10127 | TLA | TESTALETTO PORTA SERVIZI | FIP | 3F FILIPPI ITALIA | LUCECURA 236 | 000222 | ORTOTRAUMATOLOGIA - REPARTO P.O. RIVOLI
COL | .10130 | TLA | TESTALETTO PORTA SERVIZI | FIP | 3F FILIPPI ITALIA | LUCECURA 236 | 000246 | ORTOTRAUMATOLOGIA - REPARTO P.O. RIVOLI
COL | .10170 | TLA | TESTALETTO PORTA SERVIZI | FIP | 3F FILIPPI ITALIA | LUCECURA 236 | 000226 | PEDIATRIA - REPARTO P.O. RIVOLI
COL | .10171 | TLA | TESTALETTO PORTA SERVIZI | FIP | 3F FILIPPI ITALIA | LUCECURA 236 | 000216 | PEDIATRIA - REPARTO P.O. RIVOLI
COL | .10173 | TLA | TESTALETTO PORTA SERVIZI | FIP | 3F FILIPPI ITALIA | LUCECURA 236 | 000241 | PEDIATRIA - REPARTO P.O. RIVOLI
COL | .10176 | TLA | TESTALETTO PORTA SERVIZI | FIP | 3F FILIPPI ITALIA | LUCECURA 236 | 000230 | PEDIATRIA - REPARTO P.O. RIVOLI
COL | .10177 | TLA | TESTALETTO PORTA SERVIZI | FIP | 3F FILIPPI ITALIA | LUCECURA 236 | 000250 | PEDIATRIA - REPARTO P.O. RIVOLI
COL | .10121 | TLA | TESTALETTO PORTA SERVIZI | FIP | 3F FILIPPI ITALIA | LUCECURA 336 | 000197 | ORTOTRAUMATOLOGIA - REPARTO P.O. RIVOLI
COL | .10122 | TLA | TESTALETTO PORTA SERVIZI | FIP | 3F FILIPPI ITALIA | LUCECURA 336 | 000214 | ORTOTRAUMATOLOGIA - REPARTO P.O. RIVOLI
COL | .10128 | TLA | TESTALETTO PORTA SERVIZI | FIP | 3F FILIPPI ITALIA | LUCECURA 336 | 000212 | ORTOTRAUMATOLOGIA - REPARTO P.O. RIVOLI
COL | .10129 | TLA | TESTALETTO PORTA SERVIZI | FIP | 3F FILIPPI ITALIA | LUCECURA 336 | NN | ORTOTRAUMATOLOGIA - REPARTO P.O. RIVOLI
COL | .10112 | TLA | TESTALETTO PORTA SERVIZI | FIP | 3F FILIPPI ITALIA | LUCECURA 336 | 000195 | OTORINOLARINGOIATRIA - REPARTO P.O. RIVOLI
COL | .10117 | TLA | TESTALETTO PORTA SERVIZI | FIP | 3F FILIPPI ITALIA | LUCECURA 336 | 000203 | OTORINOLARINGOIATRIA - REPARTO P.O. RIVOLI
COL | .10174 | TLA | TESTALETTO PORTA SERVIZI | FIP | 3F FILIPPI ITALIA | LUCECURA 336 | 000201 | PEDIATRIA - REPARTO P.O. RIVOLI
COL | .10175 | TLA | TESTALETTO PORTA SERVIZI | FIP | 3F FILIPPI ITALIA | LUCECURA 336 | 000201 | PEDIATRIA - REPARTO P.O. RIVOLI
COL | .10337 | TLA | TESTALETTO PORTA SERVIZI | SJS | SAN MARCO SRL | TS 4 | 0268 | RMN - P.O. RIVOLI
COL | .10293 | TLA | TESTALETTO PORTA SERVIZI | TDH | TEKNOLIT | MINIBLOCK | NN | GASTROENTEROLOGIA - AMBULATORI P.O. RIVOLI
COL | .10294 | TLA | TESTALETTO PORTA SERVIZI | TDH | TEKNOLIT | MINIBLOCK | NN | GASTROENTEROLOGIA - AMBULATORI P.O. RIVOLI
COL | .10111 | TLA | TESTALETTO PORTA SERVIZI | FIP | 3F FILIPPI ITALIA | LUCECURA 236 | 000224 | OTORINOLARINGOIATRIA - REPARTO P.O. RIVOLI
COL | .10115 | TLA | TESTALETTO PORTA SERVIZI | FIP | 3F FILIPPI ITALIA | LUCECURA 236 | 000227 | OTORINOLARINGOIATRIA - REPARTO P.O. RIVOLI
COL | .10116 | TLA | TESTALETTO PORTA SERVIZI | FIP | 3F FILIPPI ITALIA | LUCECURA 236 | 000245 | OTORINOLARINGOIATRIA - REPARTO P.O. RIVOLI
COL | .10118 | TLA | TESTALETTO PORTA SERVIZI | FIP | 3F FILIPPI ITALIA | LUCECURA 236 | 000223 | OTORINOLARINGOIATRIA - REPARTO P.O. RIVOLI
COL | .10119 | TLA | TESTALETTO PORTA SERVIZI | FIP | 3F FILIPPI ITALIA | LUCECURA 236 | 000238 | OTORINOLARINGOIATRIA - REPARTO P.O. RIVOLI
COL | .10113 | TLA | TESTALETTO PORTA SERVIZI | FIP | 3F FILIPPI ITALIA | LUCECURA 236 | 000239 | OTORINOLARINGOIATRIA - REPARTO P.O. RIVOLI
COL | .10114 | TLA | TESTALETTO PORTA SERVIZI | FIP | 3F FILIPPI ITALIA | LUCECURA 236 | 000221 | OTORINOLARINGOIATRIA - REPARTO P.O. RIVOLI
COL | .10312 | TLA | TESTALETTO PORTA SERVIZI | TDH | TEKNOLIT | DOPPIO SOSPESO | NN | DEA - P.O. RIVOLI
COL | .10181 | TLA | TESTALETTO PORTA SERVIZI | FIP | 3F FILIPPI ITALIA | LUCECURA 236 | 000247 | CHIRURGIA GENERALE - REPARTO P.O. RIVOLI
COL | .10182 | TLA | TESTALETTO PORTA SERVIZI | FIP | 3F FILIPPI ITALIA | LUCECURA 236 | 000217 | CHIRURGIA GENERALE - REPARTO P.O. RIVOLI
COL | .10184 | TLA | TESTALETTO PORTA SERVIZI | FIP | 3F FILIPPI ITALIA | LUCECURA 236 | 000234 | CHIRURGIA GENERALE - REPARTO P.O. RIVOLI
COL | .10186 | TLA | TESTALETTO PORTA SERVIZI | FIP | 3F FILIPPI ITALIA | LUCECURA 236 | 000236 | CHIRURGIA GENERALE - REPARTO P.O. RIVOLI
COL | .10187 | TLA | TESTALETTO PORTA SERVIZI | FIP | 3F FILIPPI ITALIA | LUCECURA 236 | 000248 | CHIRURGIA GENERALE - REPARTO P.O. RIVOLI
COL | .10188 | TLA | TESTALETTO PORTA SERVIZI | FIP | 3F FILIPPI ITALIA | LUCECURA 236 | 000220 | CHIRURGIA GENERALE - REPARTO P.O. RIVOLI
COL | .10189 | TLA | TESTALETTO PORTA SERVIZI | FIP | 3F FILIPPI ITALIA | LUCECURA 236 | 000251 | CHIRURGIA GENERALE - REPARTO P.O. RIVOLI
COL | .10192 | TLA | TESTALETTO PORTA SERVIZI | FIP | 3F FILIPPI ITALIA | LUCECURA 236 | 000232 | CHIRURGIA GENERALE - REPARTO P.O. RIVOLI
COL | .10193 | TLA | TESTALETTO PORTA SERVIZI | FIP | 3F FILIPPI ITALIA | LUCECURA 236 | 000249 | CHIRURGIA GENERALE - REPARTO P.O. RIVOLI
COL | .10196 | TLA | TESTALETTO PORTA SERVIZI | FIP | 3F FILIPPI ITALIA | LUCECURA 236 | 000219 | CHIRURGIA GENERALE - REPARTO P.O. RIVOLI
COL | .10197 | TLA | TESTALETTO PORTA SERVIZI | FIP | 3F FILIPPI ITALIA | LUCECURA 236 | 000256 | CHIRURGIA GENERALE - REPARTO P.O. RIVOLI
COL | .10198 | TLA | TESTALETTO PORTA SERVIZI | FIP | 3F FILIPPI ITALIA | LUCECURA 236 | 000218 | CHIRURGIA GENERALE - REPARTO P.O. RIVOLI
COL | .10199 | TLA | TESTALETTO PORTA SERVIZI | FIP | 3F FILIPPI ITALIA | LUCECURA 236 | 000255 | CHIRURGIA GENERALE - REPARTO P.O. RIVOLI
COL | .10183 | TLA | TESTALETTO PORTA SERVIZI | FIP | 3F FILIPPI ITALIA | LUCECURA 336 | 000205 | CHIRURGIA GENERALE - REPARTO P.O. RIVOLI
COL | .10185 | TLA | TESTALETTO PORTA SERVIZI | FIP | 3F FILIPPI ITALIA | LUCECURA 336 | 000206 | CHIRURGIA GENERALE - REPARTO P.O. RIVOLI
COL | .10190 | TLA | TESTALETTO PORTA SERVIZI | FIP | 3F FILIPPI ITALIA | LUCECURA 336 | 000204 | CHIRURGIA GENERALE - REPARTO P.O. RIVOLI
COL | .10191 | TLA | TESTALETTO PORTA SERVIZI | FIP | 3F FILIPPI ITALIA | LUCECURA 336 | NN | CHIRURGIA GENERALE - REPARTO P.O. RIVOLI
COL | .10194 | TLA | TESTALETTO PORTA SERVIZI | FIP | 3F FILIPPI ITALIA | LUCECURA 336 | 000194 | CHIRURGIA GENERALE - REPARTO P.O. RIVOLI
COL | .10195 | TLA | TESTALETTO PORTA SERVIZI | FIP | 3F FILIPPI ITALIA | LUCECURA 336 | 000210 | CHIRURGIA GENERALE - REPARTO P.O. RIVOLI
COL | .10200 | TLA | TESTALETTO PORTA SERVIZI | FIP | 3F FILIPPI ITALIA | LUCECURA 336 | 000200 | CHIRURGIA GENERALE - REPARTO P.O. RIVOLI
COL | .10201 | TLA | TESTALETTO PORTA SERVIZI | FIP | 3F FILIPPI ITALIA | LUCECURA 336 | NN | CHIRURGIA GENERALE - REPARTO P.O. RIVOLI
COL | .10202 | TLA | TESTALETTO PORTA SERVIZI | FIP | 3F FILIPPI ITALIA | LUCECURA 336 | NN | CHIRURGIA GENERALE - REPARTO P.O. RIVOLI
SIM | .0006495 | BIL | BILIRUBINOMETRO CUTANEO | RPR | RESPIRONICS INC. | BILICHEK SYSTEM | B24451 | NEONATOLOGIA - NIDO P.O. PINEROLO
SIM | .0006455 | 1PM | PC, PERSONAL COMPUTER | HPI | HEWLETT PACKARD (INFORMATICA) | HP PRO 3500 SERIES MICROTOWER | CZC343301X | LABORATORIO ANALISI - PINEROLO
SIM | .0006456 | 7VM | VIDEO MONITOR | HPI | HEWLETT PACKARD (INFORMATICA) | COMPAQ LA1956X | CTM111 | LABORATORIO ANALISI - PINEROLO
SIM | .0006479 | ACM | CAMPIONATORE/PIPETTATORE AUTOMATICO | SQS | SIRE ANALYTICAL SYSTEMS | ALFRED 60 | A60124W-S | LABORATORIO ANALISI - PINEROLO
SIM | .0006477 | VPO | VENTILATORE POLMONARE PER TERAPIA INTENSIVA | DRR | DRAEGER | EVITA INFINITY V500 | ASDJ-0071 | ANESTESIA E RIANIMAZIONE - REPARTO P.O. PINEROLO
SIM | .0006496 | 6AL | CARICABATTERIE | SXO | SPECTRX | CHARGER BASE ASSEMBLY | 01347 | NEONATOLOGIA - NIDO P.O. PINEROLO
SIM | .0006394 | PEC | ELETTROCARDIOGRAFO PALMARE | CEB | BEIJING CHOICE ELECTRONIC TECH CO., LTD | MD100B1 | 09241120798 | CARDIOLOGIA - AMBULATORI P.O. PINEROLO
SIM | .0006478 | RHO | REGISTRATORE HOLTER ECG | SPB | SPACELABS | LIFECARD CF | LIFE-039489 | CARDIOLOGIA - AMBULATORI P.O. PINEROLO
SIM | .0006510 | 7VM | VIDEO MONITOR | AAC | ACER | V173 | ETLE10D164305035678567 | CARDIOLOGIA - REPARTO P.O. PINEROLO
COL | .10033 | AUM | AUDIOMETRO | IVS | INVENTIS SRL | HARP PLUS | AU1DC13100985 | OTORINOLARINGOIATRIA - AMBULATORI P.O. RIVOLI
COL | .10092 | SSC | SONDA SETTORIALE PHASED-ARRAY PER ECOGRAFIA | EOB | ESAOTE BIOMEDICA | PA 240 | 05833 | UTIC - P.O. RIVOLI
COL | .10093 | AEG | ASPIRATORE PER SEGA OSCILLANTE | STY | STRYKER | CAST VAC 996 | NN | ORTOTRAUMATOLOGIA - AMBULATORI P.O. RIVOLI
COL | .08741 | MFE | MONITOR FETALE (CARDIOTOCOGRAFO) | OXD | OXFORD | SONICAID TEAM DUO | 738XB0240210-11 | OSTETRICIA E GINECOLOGIA - REPARTO P.O. RIVOLI
COL | .10369 | FBI | FRIGORIFERO USO MEDICO/FARMACEUTICO | ANN | ANGELANTONI SCIENTIFICA | FRL 360 V GL | 34571 | POLIAMBULATORIO P.O. RIVOLI
COL | .08742 | MFE | MONITOR FETALE (CARDIOTOCOGRAFO) | OXD | OXFORD | SONICAID TEAM DUO | 738XB0240216-11 | OSTETRICIA E GINECOLOGIA - REPARTO P.O. RIVOLI
COL | .08745 | MFE | MONITOR FETALE (CARDIOTOCOGRAFO) | OXD | OXFORD | SONICAID TEAM DUO | 738XB0240215-11 | OSTETRICIA E GINECOLOGIA - REPARTO P.O. RIVOLI
COL | .08746 | MFE | MONITOR FETALE (CARDIOTOCOGRAFO) | OXD | OXFORD | SONICAID TEAM DUO | 738XB0240212-11 | OSTETRICIA E GINECOLOGIA - REPARTO P.O. RIVOLI
COL | .08747 | MFE | MONITOR FETALE (CARDIOTOCOGRAFO) | OXD | OXFORD | SONICAID TEAM DUO | 738XB0240211-11 | OSTETRICIA E GINECOLOGIA - REPARTO P.O. RIVOLI
COL | .10258 | CIS | CISTOSCOPIO | SOZ | STORZ KARL | 11272C1 | 2117073 | SALE OPERATORIE P.O. RIVOLI
COL | .08978 | LRI | UNITA' DI RIANIMAZIONE (ISOLA) NEONATALE | ELM | GINEVRI | ALHENA ELEVABILE | 140/11 | NIDO P.O. RIVOLI
COL | .08979 | LRI | UNITA' DI RIANIMAZIONE (ISOLA) NEONATALE | ELM | GINEVRI | ALHENA ELEVABILE | 139/11 | NIDO P.O. RIVOLI
COL | .08980 | LRI | UNITA' DI RIANIMAZIONE (ISOLA) NEONATALE | ELM | GINEVRI | ALHENA ELEVABILE | 142/11 | NIDO P.O. RIVOLI
COL | .08981 | LRI | UNITA' DI RIANIMAZIONE (ISOLA) NEONATALE | ELM | GINEVRI | ALHENA ELEVABILE | 141/11 | NIDO P.O. RIVOLI
COL | .08982 | LRI | UNITA' DI RIANIMAZIONE (ISOLA) NEONATALE | ELM | GINEVRI | ALHENA ELEVABILE | 143/11 | NIDO P.O. RIVOLI
COL | .10263 | DEF | DEFIBRILLATORE | PHP | PHILIPS (EX HP-AGILENT) | HEARTSTART MRX | US00208818 | SALE OPERATORIE P.O. RIVOLI
COL | .10268 | SCX | SONDA CONVEX PER ECOGRAFIA | ALK | ALOKA | UST 9123 | X0047367 | SALE OPERATORIE P.O. RIVOLI
COL | .00491 | FOT | FOTOTERAPIA NEONATALE, APPARECCHIO PER | BRH | BERTOCCHI GIACOMO | BSBO 9 | NN | NIDO P.O. RIVOLI
COL | .08956 | ECG | ELETTROCARDIOGRAFO | FUK | FUKUDA DENSHI | CARDIMAX FX 8322 | 50000350 | CHIRURGIA GENERALE - REPARTO P.O. RIVOLI
COL | .10269 | MTV | VIDEO MONITOR DI GRADO MEDICALE | OLY | OLYMPUS OPTICAL | OEV 191 H | 7028034 | SALE OPERATORIE P.O. RIVOLI
COL | .08816 | LTT | LETTO A MOVIMENTAZIONE ELETTRICA (PER TERAPIA INTENSIVA) | HIL | HILL ROM | TOTALCARE 1900 | M181AM5078 | ANESTESIA E RIANIMAZIONE - REPARTO P.O. RIVOLI
COL | .06276 | FLU | FONTE LUMINOSA PER ENDOSCOPIA | SOZ | STORZ KARL | XENON NOVA | MH13116 | SALE OPERATORIE P.O. RIVOLI
COL | .10028 | MAI | MODULO ACQUISIZIONE BIOIMMAGINI | SMW | SMITH & NEPHEW | 660 HD | 660HD0897 | SALE OPERATORIE P.O. RIVOLI
COL | .05453 | 4FD | FRIGORIFERO / CONGELATORE DOMESTICO | RE0 | REX | NN | NN | SALE OPERATORIE P.O. RIVOLI
COL | .10273 | 1SX | STAMPANTE LASER | BTD | BROTHER INDUSTRIES | HL 5250 DN | E63659J8J781296 | ANESTESIA E RIANIMAZIONE - REPARTO P.O. RIVOLI
COL | .10274 | LPD | LAVAPADELLE | MEX | METALARREDINOX | LP/IN60PA-SDTA | IN11210 | SALE OPERATORIE P.O. RIVOLI
COL | .10343 | RHO | REGISTRATORE HOLTER ECG | EAM | ELA MEDICAL | SPIDERFLASH | SM0602028T | CARDIOLOGIA - AMBULATORI P.O. RIVOLI
COL | .06522 | RIR | STAMPANTE DI BIOIMMAGINI VIDEO O DIGITALI A FINI DOCUMENTALI | SOY | SONY | UP 21 MD | 85591 | OTORINOLARINGOIATRIA - REPARTO P.O. RIVOLI
COL | .10019 | DES | DEFIBRILLATORE SEMIAUTOMATICO | DBL | DEFIBTECH | LIFELINE AED | 104004560 | NEFROLOGIA DIALISI - CAL P.O. RIVOLI
COL | .10384 | 7VM | VIDEO MONITOR | EIZ | EIZO | FLEXSCAN S2100 | 34016059 | CARDIOLOGIA - PACE MAKER P.O. RIVOLI
COL | .00767 | FBI | FRIGORIFERO USO MEDICO/FARMACEUTICO | ZAN | ZANUSSI | NN | NN | FARMACI RIVOLI
COL | .04314 | ECG | ELETTROCARDIOGRAFO | EOB | ESAOTE BIOMEDICA | ARCHIWIN 4320 | NN | POLIAMBULATORIO P.O. RIVOLI
COL | .06899 | AUM | AUDIOMETRO | ITU | INTERACOUSTICS | AD 226 | 172681 | POLIAMBULATORIO P.O. RIVOLI
COL | .08818 | SAI | SEGA PER GESSI | STY | STRYKER | CAST CUTTER | 1110100379 | ORTOTRAUMATOLOGIA - AMBULATORI P.O. RIVOLI
COL | .00805 | TIL | TRANSILLUMINATORE (LABORATORIO) | CHM | CHEMETRON | TRANSILLUMINATORE | 18/6448/98 | LABORATORIO ANALISI ATTIVITA' P.O. RIVOLI
COL | .02797 | ALA | AGITATORE DA LABORATORIO | VEP | VELP SCIENTIFICA | ZX 3 | 1941058 | LABORATORIO ANALISI ATTIVITA' P.O. RIVOLI
COL | .08205 | 4FD | FRIGORIFERO / CONGELATORE DOMESTICO | BOG | BOSCH | NN | NN | LABORATORIO ANALISI ATTIVITA' P.O. RIVOLI
COL | .06168 | PCL | PROCTOSCOPIO AD ULTRASUONI | TPG | THD SPA | THD EVOLUTION | THDEV0440306 | SALE OPERATORIE P.O. RIVOLI
COL | .10385 | 7VM | VIDEO MONITOR | EIZ | EIZO | FLEXSCAN S2100 | 30408059 | CARDIOLOGIA - PACE MAKER P.O. RIVOLI
COL | .10386 | 1SX | STAMPANTE LASER | HPI | HEWLETT PACKARD (INFORMATICA) | LASERJET ENTERPRISE P3015DN | NN | CARDIOLOGIA - PACE MAKER P.O. RIVOLI
COL | .08206 | 4FD | FRIGORIFERO / CONGELATORE DOMESTICO | BOG | BOSCH | NN | NN | LABORATORIO ANALISI ATTIVITA' P.O. RIVOLI
COL | .10469 | RHO | REGISTRATORE HOLTER ECG | SPB | SPACELABS | EVO | EVO-004033 | CARDIOLOGIA - AMBULATORI P.O. RIVOLI
COL | .10470 | RHO | REGISTRATORE HOLTER ECG | DAV | DEL MAR AVIONICS | ARIA | 6422 | CARDIOLOGIA - AMBULATORI P.O. RIVOLI
COL | .10471 | UTE | UNITA' TELEMETRICA PER APPLICAZIONI CARDIOLOGICHE | FUK | FUKUDA DENSHI | LX-7120 | 50000358 | UTIC - P.O. RIVOLI
COL | .10472 | UTE | UNITA' TELEMETRICA PER APPLICAZIONI CARDIOLOGICHE | FUK | FUKUDA DENSHI | LX-7120 | 50000397 | UTIC - P.O. RIVOLI
COL | .10203 | DEF | DEFIBRILLATORE | PHP | PHILIPS (EX HP-AGILENT) | HEARTSTART MRX | US00208822 | CHIRURGIA GENERALE - REPARTO P.O. RIVOLI
COL | .10308 | DEF | DEFIBRILLATORE | PHP | PHILIPS (EX HP-AGILENT) | HEARTSTART MRX | US00208861 | DEA - P.O. RIVOLI
COL | .10309 | OOR | MONITOR SPO2 (SATURIMETRO, PULSOSSIMETRO) | NLL | NELLCOR - COVIDIEN | N 65 OXIMAX | P11807045 | DEA - P.O. RIVOLI
COL | .10313 | DEF | DEFIBRILLATORE | PHP | PHILIPS (EX HP-AGILENT) | HEARTSTART MRX | US00208838 | DEA - P.O. RIVOLI
COL | .10314 | SCS | PRERISCALDATORE A BAGNO TERMOSTATICO DI SOLUZIONI INFUSIONALI | SFH | SELEFAR | HBROLLCA340IX | 1143007856 | DEA - P.O. RIVOLI
COL | .10324 | DEF | DEFIBRILLATORE | PHP | PHILIPS (EX HP-AGILENT) | HEARTSTART MRX | US00209378 | DEA - P.O. RIVOLI
COL | .10325 | SEL | SONDA LINEARE PER ECOGRAFIA | PHI | PHILIPS | L12-3 | B07127 | DEA - P.O. RIVOLI
COL | .10326 | SCX | SONDA CONVEX PER ECOGRAFIA | PHI | PHILIPS | C5-2 | NN | DEA - P.O. RIVOLI
COL | .10329 | OOR | MONITOR SPO2 (SATURIMETRO, PULSOSSIMETRO) | NLL | NELLCOR - COVIDIEN | N 65 OXIMAX | G09828027 | DEA - P.O. RIVOLI
COL | .10424 | LBD | LETTO A BILANCIA PER DIALISI | TSS | TASSINARI BILANCE | 2000 MAXI AV | 0614096 | NEFROLOGIA E DIALISI - REPARTO P.O. RIVOLI
COL | .10425 | LBD | LETTO A BILANCIA PER DIALISI | TSS | TASSINARI BILANCE | 2000 MAXI AV | 07104218 | NEFROLOGIA E DIALISI - REPARTO P.O. RIVOLI
COL | .10426 | LBD | LETTO A BILANCIA PER DIALISI | TSS | TASSINARI BILANCE | 2000 MAXI AV | 07104224 | NEFROLOGIA E DIALISI - REPARTO P.O. RIVOLI
COL | .10427 | LBD | LETTO A BILANCIA PER DIALISI | TSS | TASSINARI BILANCE | 2000 MAXI AV | 07104181 | NEFROLOGIA E DIALISI - REPARTO P.O. RIVOLI
COL | .10428 | LBD | LETTO A BILANCIA PER DIALISI | TSS | TASSINARI BILANCE | 2000 MAXI AV | 07104176 | NEFROLOGIA E DIALISI - REPARTO P.O. RIVOLI
COL | .10429 | LBD | LETTO A BILANCIA PER DIALISI | TSS | TASSINARI BILANCE | 2000 MAXI AV | NN | NEFROLOGIA E DIALISI - REPARTO P.O. RIVOLI
COL | .10430 | LBD | LETTO A BILANCIA PER DIALISI | TSS | TASSINARI BILANCE | 2000 MAXI AV | NN | NEFROLOGIA E DIALISI - REPARTO P.O. RIVOLI
COL | .10432 | LBD | LETTO A BILANCIA PER DIALISI | TSS | TASSINARI BILANCE | 2000 MAXI AV | NN | NEFROLOGIA E DIALISI - REPARTO P.O. RIVOLI
COL | .10433 | LBD | LETTO A BILANCIA PER DIALISI | TSS | TASSINARI BILANCE | 2000 MAXI AV | NN | NEFROLOGIA E DIALISI - REPARTO P.O. RIVOLI
COL | .10434 | LBD | LETTO A BILANCIA PER DIALISI | TSS | TASSINARI BILANCE | 2000 MAXI AV | NN | NEFROLOGIA E DIALISI - REPARTO P.O. RIVOLI
COL | .10435 | LBD | LETTO A BILANCIA PER DIALISI | TSS | TASSINARI BILANCE | 2000 MAXI AV | NN | NEFROLOGIA E DIALISI - REPARTO P.O. RIVOLI
COL | .10436 | LBD | LETTO A BILANCIA PER DIALISI | TSS | TASSINARI BILANCE | 2000 MAXI AV | 07104223 | NEFROLOGIA E DIALISI - REPARTO P.O. RIVOLI
COL | .10437 | LBD | LETTO A BILANCIA PER DIALISI | TSS | TASSINARI BILANCE | 2000 MAXI AV | NN | NEFROLOGIA E DIALISI - REPARTO P.O. RIVOLI
COL | .10438 | LBD | LETTO A BILANCIA PER DIALISI | TSS | TASSINARI BILANCE | 2000 MAXI AV | NN | NEFROLOGIA E DIALISI - REPARTO P.O. RIVOLI
COL | .10440 | LBD | LETTO A BILANCIA PER DIALISI | TSS | TASSINARI BILANCE | 2000 MAXI AV | NN | NEFROLOGIA E DIALISI - REPARTO P.O. RIVOLI
COL | .10441 | LBD | LETTO A BILANCIA PER DIALISI | TSS | TASSINARI BILANCE | 2000 MAXI AV | NN | NEFROLOGIA E DIALISI - REPARTO P.O. RIVOLI
COL | .10442 | LBD | LETTO A BILANCIA PER DIALISI | TSS | TASSINARI BILANCE | 2000 MAXI AV | NN | NEFROLOGIA E DIALISI - REPARTO P.O. RIVOLI
COL | .10443 | LBD | LETTO A BILANCIA PER DIALISI | TSS | TASSINARI BILANCE | 2000 MAXI AV | NN | NEFROLOGIA E DIALISI - REPARTO P.O. RIVOLI
COL | .10444 | LBD | LETTO A BILANCIA PER DIALISI | TSS | TASSINARI BILANCE | 2000 MAXI AV | NN | NEFROLOGIA E DIALISI - REPARTO P.O. RIVOLI
COL | .10445 | LBD | LETTO A BILANCIA PER DIALISI | TSS | TASSINARI BILANCE | 2000 MAXI AV | NN | NEFROLOGIA E DIALISI - REPARTO P.O. RIVOLI
COL | .10447 | LBD | LETTO A BILANCIA PER DIALISI | TSS | TASSINARI BILANCE | 2000 MAXI AV | NN | NEFROLOGIA E DIALISI - REPARTO P.O. RIVOLI
COL | .10448 | LBD | LETTO A BILANCIA PER DIALISI | TSS | TASSINARI BILANCE | 2000 MAXI AV | NN | NEFROLOGIA E DIALISI - REPARTO P.O. RIVOLI
COL | .10449 | LBD | LETTO A BILANCIA PER DIALISI | TSS | TASSINARI BILANCE | 2000 MAXI AV | NN | NEFROLOGIA E DIALISI - REPARTO P.O. RIVOLI
COL | .10450 | LBD | LETTO A BILANCIA PER DIALISI | TSS | TASSINARI BILANCE | 2000 MAXI AV | NN | NEFROLOGIA E DIALISI - REPARTO P.O. RIVOLI
COL | .10451 | LBD | LETTO A BILANCIA PER DIALISI | TSS | TASSINARI BILANCE | 2000 MAXI AV | NN | NEFROLOGIA E DIALISI - REPARTO P.O. RIVOLI
COL | .10103 | LBD | LETTO A BILANCIA PER DIALISI | TSS | TASSINARI BILANCE | 2000 MAXI AV | 9104112 | NEFROLOGIA DIALISI - CAL P.O. RIVOLI
COL | .10105 | LBD | LETTO A BILANCIA PER DIALISI | TSS | TASSINARI BILANCE | 2000 MAXI AV | 9104109 | NEFROLOGIA DIALISI - CAL P.O. RIVOLI
COL | .10107 | LBD | LETTO A BILANCIA PER DIALISI | TSS | TASSINARI BILANCE | 2000 MAXI AV | 9104108 | NEFROLOGIA DIALISI - CAL P.O. RIVOLI
COL | .10391 | LBD | LETTO A BILANCIA PER DIALISI | TSS | TASSINARI BILANCE | 2000 MAXI AV | 91044111 | NEFROLOGIA DIALISI - CAL P.O. RIVOLI
COL | .10392 | LBD | LETTO A BILANCIA PER DIALISI | TSS | TASSINARI BILANCE | 2000 MAXI AV | 9104113 | NEFROLOGIA DIALISI - CAL P.O. RIVOLI
COL | .10393 | LBD | LETTO A BILANCIA PER DIALISI | TSS | TASSINARI BILANCE | 2000 MAXI AV | 9104110 | NEFROLOGIA DIALISI - CAL P.O. RIVOLI
COL | .10394 | LBD | LETTO A BILANCIA PER DIALISI | TSS | TASSINARI BILANCE | 2000 MAXI AV | 9104117 | NEFROLOGIA DIALISI - CAL P.O. RIVOLI
COL | .10370 | FBI | FRIGORIFERO USO MEDICO/FARMACEUTICO | UNF | UNIFRIGOR | UF VPV 034 TE WHITE | 110037172460 | FARMACI RIVOLI
COL | .10292 | 4FD | FRIGORIFERO / CONGELATORE DOMESTICO | IGN | IGNIS | TTC14 | NN | GASTROENTEROLOGIA - AMBULATORI P.O. RIVOLI
COL | .10239 | PSI | POMPA A SIRINGA | BUB | BRAUN B. | PERFUSOR COMPACT | 85875 | MEDICINA - REPARTO P.O. RIVOLI
COL | .10240 | PSI | POMPA A SIRINGA | BUB | BRAUN B. | PERFUSOR COMPACT | 80237 | MEDICINA - REPARTO P.O. RIVOLI
COL | .10215 | ACH | ASPIRATORE MEDICO CHIRURGICO | LEL | LEM LINEA ELETTRONICA MORETTI | ASPIMED 2.5 | 1006 | MEDICINA - REPARTO P.O. RIVOLI
COL | .10365 | PPT | POLTRONA PER TERAPIA / PRELIEVI | GVA | GIVAS SRL | AP 4096 | 001114168 | MEDICINA - DAY HOSPITAL P.O. RIVOLI
COL | .10368 | PPT | POLTRONA PER TERAPIA / PRELIEVI | GVA | GIVAS SRL | AP 4096 | 001114167 | MEDICINA - DAY HOSPITAL P.O. RIVOLI
COL | .10388 | LDF | LETTO A MOVIMENTAZIONE ELETTRICA (PER DEGENZA) | LSO | LINET SPOL SRO LTD | ELEGANZA | 20100154693 | MEDICINA - REPARTO P.O. RIVOLI
COL | .10390 | LDF | LETTO A MOVIMENTAZIONE ELETTRICA (PER DEGENZA) | LSO | LINET SPOL SRO LTD | ELEGANZA | 20100154684 | MEDICINA - REPARTO P.O. RIVOLI
COL | .10389 | LDF | LETTO A MOVIMENTAZIONE ELETTRICA (PER DEGENZA) | LSO | LINET SPOL SRO LTD | ELEGANZA | 20100154694 | MEDICINA - REPARTO P.O. RIVOLI
COL | .08738 | LEA | LETTO/POLTRONA ELETTRIFICATO DA PARTO | BJF | BORCAD | AVE PPA AB30 | 1687 | OSTETRICIA E GINECOLOGIA - REPARTO P.O. RIVOLI
COL | .08737 | LEA | LETTO/POLTRONA ELETTRIFICATO DA PARTO | BJF | BORCAD | AVE PPA AB30 | 1689 | OSTETRICIA E GINECOLOGIA - REPARTO P.O. RIVOLI
COL | .08739 | LEA | LETTO/POLTRONA ELETTRIFICATO DA PARTO | BJF | BORCAD | AVE PPA AB30 | 1686 | OSTETRICIA E GINECOLOGIA - REPARTO P.O. RIVOLI
COL | .10029 | FLU | FONTE LUMINOSA PER ENDOSCOPIA | SOZ | STORZ KARL | 81472B | TW4458 | SALE OPERATORIE P.O. RIVOLI
COL | .10341 | 1SC | STAMPANTE A INCHIOSTRO | HPI | HEWLETT PACKARD (INFORMATICA) | DESKJET 6940 | NY95QCKOMJ | NEUROLOGIA - AMBULATORI P.O. RIVOLI
COL | .10164 | INN | INCUBATRICE NEONATALE | DRR | DRAEGER | ISOLETTE 8000 | GB02072 | NIDO P.O. RIVOLI
COL | .10165 | INN | INCUBATRICE NEONATALE | DRR | DRAEGER | ISOLETTE 8000 | GB02068 | NIDO P.O. RIVOLI
COL | .10166 | INN | INCUBATRICE NEONATALE | DRR | DRAEGER | ISOLETTE 8000 | GB02070 | NIDO P.O. RIVOLI
COL | .10167 | INN | INCUBATRICE NEONATALE | DRR | DRAEGER | ISOLETTE 8000 | GB02069 | NIDO P.O. RIVOLI
COL | .05274 | ENG | ELETTRONISTAGMOGRAFO | RCA | RACIA | E506 | 258 | POLIAMBULATORIO RIVOLI
COL | .10168 | INN | INCUBATRICE NEONATALE | DRR | DRAEGER | ISOLETTE 8000 | GB02075 | NIDO P.O. RIVOLI
COL | .10169 | MON | MONITOR PARAMETRI VITALI | NIO | NIHON KOHDEN | VISMO PVM 2701 | 03241 | NIDO P.O. RIVOLI
COL | .10109 | OOR | MONITOR SPO2 (SATURIMETRO, PULSOSSIMETRO) | NLL | NELLCOR - COVIDIEN | N 65 OXIMAX | P12840147 | ORTOTRAUMATOLOGIA - REPARTO P.O. RIVOLI
COL | .10155 | LSC | LAMPADA SCIALITICA PER SALA OPERATORIA | MAN | MARTIN | MV 16 B 3 B | 0857 | OSTETRICIA E GINECOLOGIA - REPARTO P.O. RIVOLI
COL | .10156 | LSC | LAMPADA SCIALITICA PER SALA OPERATORIA | MAN | MARTIN | MV 16 B 3 B | 0858 | OSTETRICIA E GINECOLOGIA - REPARTO P.O. RIVOLI
COL | .10157 | LSC | LAMPADA SCIALITICA PER SALA OPERATORIA | MAN | MARTIN | MV 16 B 3 B | 0859 | OSTETRICIA E GINECOLOGIA - REPARTO P.O. RIVOLI
COL | .10160 | LSC | LAMPADA SCIALITICA PER SALA OPERATORIA | MAN | MARTIN | MV 16 B 3 B | 0922 | OSTETRICIA E GINECOLOGIA - REPARTO P.O. RIVOLI
COL | .10161 | LAC | LAMPADA SCIALITICA SECONDARIA (SATELLITE) | MAN | MARTIN | MV 16 B 3 R | 0923 | OSTETRICIA E GINECOLOGIA - REPARTO P.O. RIVOLI
COL | .10159 | TOP | TAVOLO OPERATORIO PER SALA OPERATORIA | OFC | OPT OFFICINA DI PROTESI TRENTO | VANTO | 173 | OSTETRICIA E GINECOLOGIA - REPARTO P.O. RIVOLI
COL | .10162 | LPD | LAVAPADELLE | MEX | METALARREDINOX | LP/IN60PA-SDTA | IN 11213 | OSTETRICIA E GINECOLOGIA - REPARTO P.O. RIVOLI
COL | .10163 | LPD | LAVAPADELLE | MEX | METALARREDINOX | LP/IN60PA-SDTA | IN 11211 | OSTETRICIA E GINECOLOGIA - REPARTO P.O. RIVOLI
COL | .10120 | OOR | MONITOR SPO2 (SATURIMETRO, PULSOSSIMETRO) | NLL | NELLCOR - COVIDIEN | N 65 OXIMAX | G09820963 | OTORINOLARINGOIATRIA - REPARTO P.O. RIVOLI
COL | .10131 | ECG | ELETTROCARDIOGRAFO | FUK | FUKUDA DENSHI | CARDIMAX FX 8322 | 5000157 | OTORINOLARINGOIATRIA - REPARTO P.O. RIVOLI
COL | .10172 | INN | INCUBATRICE NEONATALE | DRR | DRAEGER | ISOLETTE 8000 | GB02071 | PEDIATRIA - REPARTO P.O. RIVOLI
COL | .10331 | EBI | ELABORATORE PER BIOIMMAGINI | HPI | HEWLETT PACKARD (INFORMATICA) | WORKSTATION XW8000 | NN | TAC - P.O. RIVOLI
COL | .10332 | MTV | VIDEO MONITOR DI GRADO MEDICALE | NCS | NEC | MULTISYNC LCD 1980 SXI | 63110114YB | TAC - P.O. RIVOLI
COL | .10333 | MTV | VIDEO MONITOR DI GRADO MEDICALE | NCS | NEC | MULTISYNC LCD 1980 SXI | 88134114YB | TAC - P.O. RIVOLI
COL | .10334 | 1WS | WORKSTATION | HPI | HEWLETT PACKARD (INFORMATICA) | XW8200 | NN | TAC - P.O. RIVOLI
COL | .10335 | MTV | VIDEO MONITOR DI GRADO MEDICALE | NCS | NEC | MULTISYNC LCD 1980 SXI | 55006772YA | TAC - P.O. RIVOLI
COL | .10336 | MTV | VIDEO MONITOR DI GRADO MEDICALE | NCS | NEC | MULTISYNC LCD 1980 SXI | 5X017207YA | TAC - P.O. RIVOLI
COL | .10349 | DEF | DEFIBRILLATORE | PHP | PHILIPS (EX HP-AGILENT) | HEARTSTART MRX | US00208841 | TAC - P.O. RIVOLI
COL | .10252 | DEF | DEFIBRILLATORE | PHP | PHILIPS (EX HP-AGILENT) | HEARTSTART MRX | US00209110 | ANESTESIA E RIANIMAZIONE - REPARTO P.O. RIVOLI
COL | .10253 | DEF | DEFIBRILLATORE | PHP | PHILIPS (EX HP-AGILENT) | HEARTSTART MRX | US00209377 | ANESTESIA E RIANIMAZIONE - REPARTO P.O. RIVOLI
COL | .10254 | LTT | LETTO A MOVIMENTAZIONE ELETTRICA (PER TERAPIA INTENSIVA) | FAD | FAVERO | 9LS 0005 | 050024340013 | ANESTESIA E RIANIMAZIONE - REPARTO P.O. RIVOLI
COL | .10255 | MTV | VIDEO MONITOR DI GRADO MEDICALE | GE0 | GE MEDICAL SYSTEMS | D-FPD 15-00 | DTM441N1857 | ANESTESIA E RIANIMAZIONE - REPARTO P.O. RIVOLI
COL | .10256 | 1SX | STAMPANTE LASER | BTD | BROTHER INDUSTRIES | HL-5350DN | E66603F3J599976 | ANESTESIA E RIANIMAZIONE - REPARTO P.O. RIVOLI
COL | .10259 | 6AL | CARICABATTERIE | OFC | OPT OFFICINA DI PROTESI TRENTO | VANTO | G0119 03.2011 | SALE OPERATORIE P.O. RIVOLI
COL | .10261 | 6AL | CARICABATTERIE | OFC | OPT OFFICINA DI PROTESI TRENTO | VANTO | G0108 03.2011 | SALE OPERATORIE P.O. RIVOLI
COL | .10270 | 6AL | CARICABATTERIE | OFC | OPT OFFICINA DI PROTESI TRENTO | VANTO | G0117 03.2011 | SALE OPERATORIE P.O. RIVOLI
COL | .10271 | 6AL | CARICABATTERIE | OFC | OPT OFFICINA DI PROTESI TRENTO | VANTO | G0112 03.2011 | SALE OPERATORIE P.O. RIVOLI
COL | .10272 | 6AL | CARICABATTERIE | OFC | OPT OFFICINA DI PROTESI TRENTO | VANTO | G0126 03.2011 | SALE OPERATORIE P.O. RIVOLI
COL | .10275 | LHO | LETTORE/ELABORATORE HOLTER ECG | SPB | SPACELABS | EVO DOCKING STATION | 000895 | CARDIOLOGIA - AMBULATORI P.O. RIVOLI
COL | .10382 | SCM | POLIGRAFO PER EMODINAMICA (CATH-LAB RECORDER) | BAP | BARD | LABSYSTEM PRO EP | 1A334407 | CARDIOLOGIA - PACE MAKER P.O. RIVOLI
COL | .10396 | 4FD | FRIGORIFERO / CONGELATORE DOMESTICO | RE0 | REX | NN | NN | LABORATORIO ANALISI ATTIVITA' P.O. RIVOLI
COL | .05650 | 1PP | PC DEDICATO A SW DISPOSITIVO MEDICO | HPI | HEWLETT PACKARD (INFORMATICA) | NN | NN | UROLOGIA - AMBULATORI P.O. RIVOLI
COL | .10387 | TFI | TRASFORMATORE D'ISOLAMENTO AD USO MEDICALE | XXX | XXX (NON CODIFICABILE) | P19189 | 6-0139 | CARDIOLOGIA - PACE MAKER P.O. RIVOLI
COL | .10342 | CAD | CARRELLO PORTA-APPARECCHIATURE (ALIMENTATO) | EBA | EB NEURO | KD43863 | 06-1865-016 | NEUROLOGIA - AMBULATORI P.O. RIVOLI
SIM | .0006535 | SEL | SONDA LINEARE PER ECOGRAFIA | GE0 | GE MEDICAL SYSTEMS | M12L | 941588YM6 | RADIOLOGIA - P.O. PINEROLO
COL | .06692 | LFR | LAMPADA FRONTALE | HEN | HEINE | 3 S LED HEADLIGHT | NN | OTORINOLARINGOIATRIA - AMBULATORI P.O. RIVOLI
COL | .06689 | 7TA | TRASFORMATORE ALIMENTATORE | HEN | HEINE | MPACK | 2 158 477 | OTORINOLARINGOIATRIA - AMBULATORI P.O. RIVOLI
COL | .10681 | ECG | ELETTROCARDIOGRAFO | FUK | FUKUDA DENSHI | CARDIMAX FX 8322 | 50000319 | POLIAMBULATORIO P.O. AVIGLIANA
COL | .10682 | DEF | DEFIBRILLATORE | PHP | PHILIPS (EX HP-AGILENT) | HEARTSTART MRX | US00208862 | POLIAMBULATORIO P.O. AVIGLIANA
COL | .10683 | PST | PIASTRA RISCALDANTE | DNY | DENTSPLY INTERNATIONAL CORP | THERMAPREP PLUS | 64071 | POLIAMBULATORIO P.O. AVIGLIANA
COL | .10684 | RIR | STAMPANTE DI BIOIMMAGINI VIDEO O DIGITALI A FINI DOCUMENTALI | SOY | SONY | UP 25 MD | NN | POLIAMBULATORIO P.O. AVIGLIANA
COL | .10685 | LAI | LAMPADA PER AMBIENTE MEDICALE | DRU | DERUNGS | HALUX | 09110135 | MEDICINA - REPARTO P.O. AVIGLIANA
COL | .10686 | COA | COMPATTATORE PER ENDODONZIA | AZY | SYBRON ENDO ORMCO | SYSTEM B | 15-19013 | POLIAMBULATORIO COLLEGNO
COL | .10660 | TLA | TESTALETTO PORTA SERVIZI | XXX | XXX (NON CODIFICABILE) | NN | NN | MEDICINA - REPARTO P.O. GIAVENO
COL | .10661 | TLA | TESTALETTO PORTA SERVIZI | XXX | XXX (NON CODIFICABILE) | NN | NN | MEDICINA - REPARTO P.O. GIAVENO
COL | .10662 | TLA | TESTALETTO PORTA SERVIZI | XXX | XXX (NON CODIFICABILE) | NN | NN | MEDICINA - REPARTO P.O. GIAVENO
COL | .10663 | TLA | TESTALETTO PORTA SERVIZI | XXX | XXX (NON CODIFICABILE) | NN | NN | MEDICINA - REPARTO P.O. GIAVENO
COL | .10664 | TLA | TESTALETTO PORTA SERVIZI | XXX | XXX (NON CODIFICABILE) | NN | NN | MEDICINA - REPARTO P.O. GIAVENO
COL | .10665 | TLA | TESTALETTO PORTA SERVIZI | XXX | XXX (NON CODIFICABILE) | NN | NN | MEDICINA - REPARTO P.O. GIAVENO
COL | .10666 | TLA | TESTALETTO PORTA SERVIZI | XXX | XXX (NON CODIFICABILE) | NN | NN | MEDICINA - REPARTO P.O. GIAVENO
COL | .10667 | TLA | TESTALETTO PORTA SERVIZI | XXX | XXX (NON CODIFICABILE) | NN | NN | MEDICINA - REPARTO P.O. GIAVENO
COL | .10668 | TLA | TESTALETTO PORTA SERVIZI | XXX | XXX (NON CODIFICABILE) | NN | NN | MEDICINA - REPARTO P.O. GIAVENO
COL | .10669 | TLA | TESTALETTO PORTA SERVIZI | XXX | XXX (NON CODIFICABILE) | NN | NN | MEDICINA - REPARTO P.O. GIAVENO
COL | .10670 | TLA | TESTALETTO PORTA SERVIZI | XXX | XXX (NON CODIFICABILE) | NN | NN | MEDICINA - REPARTO P.O. GIAVENO
COL | .10671 | TLA | TESTALETTO PORTA SERVIZI | XXX | XXX (NON CODIFICABILE) | NN | NN | MEDICINA - REPARTO P.O. GIAVENO
COL | .10672 | TLA | TESTALETTO PORTA SERVIZI | XXX | XXX (NON CODIFICABILE) | NN | NN | MEDICINA - REPARTO P.O. GIAVENO
COL | .10673 | DEF | DEFIBRILLATORE | PHP | PHILIPS (EX HP-AGILENT) | HEARTSTART MRX | US00208863 | MEDICINA - REPARTO P.O. GIAVENO
COL | .10654 | DEF | DEFIBRILLATORE | PHP | PHILIPS (EX HP-AGILENT) | HEARTSTART MRX | US00209382 | PRONTO SOCCORSO P.O. GIAVENO
COL | .10656 | OOR | MONITOR SPO2 (SATURIMETRO, PULSOSSIMETRO) | NLL | NELLCOR - COVIDIEN | N 65 OXIMAX | P12823569 | PRONTO SOCCORSO P.O. GIAVENO
COL | .10657 | EGA | EMOGASANALIZZATORE PER USO GENERALE | RAD | RADIOMETER | ABL 800 FLEX | NN | PRONTO SOCCORSO P.O. GIAVENO
COL | .10658 | DEF | DEFIBRILLATORE | PHP | PHILIPS (EX HP-AGILENT) | HEARTSTART MRX | US00208864 | PRONTO SOCCORSO P.O. GIAVENO
COL | .10659 | OOR | MONITOR SPO2 (SATURIMETRO, PULSOSSIMETRO) | NLL | NELLCOR - COVIDIEN | N 65 OXIMAX | US00208864 | PRONTO SOCCORSO P.O. GIAVENO
COL | .02501 | CPT | CARRELLO PORTA-PIANI TRASFERIBILI PER TAVOLO OPERATORIO | OFC | OPT OFFICINA DI PROTESI TRENTO | NN | 416 | SALE OPERATORIE P.O. SUSA
COL | .06976 | ACH | ASPIRATORE MEDICO CHIRURGICO | MD0 | MEDELA | BASIC 30 | 1111879 | SALE OPERATORIE P.O. SUSA
COL | .10024 | TMS | TERMOSALDATRICE | HWO | HAWO | HM 2010 | 456676 | SALE OPERATORIE P.O. SUSA
COL | .06727 | LPD | LAVAPADELLE | SAX | SANIX | TERMIX | NN | PRONTO SOCCORSO P.O. GIAVENO
COL | .05596 | ACH | ASPIRATORE MEDICO CHIRURGICO | SHP | SAEM HOSPITAL | CH 2 | 1275/02 | POLIAMBULATORIO P.O. GIAVENO
COL | .06198 | RIR | STAMPANTE DI BIOIMMAGINI VIDEO O DIGITALI A FINI DOCUMENTALI | SOY | SONY | UP-897MD | 115204 | RADIOLOGIA - P.O. GIAVENO
COL | .08771 | VBM | VIBROMETRO | CQQ | METEDA | ULTRA BIOTESIOMETRO | NN | POLIAMBULATORIO COLLEGNO
COL | .10018 | DES | DEFIBRILLATORE SEMIAUTOMATICO | DBL | DEFIBTECH | LIFELINE AED | 104002318 | DIALISI TERRITORIALE CAL VILLA ROSA COLLEGNO
COL | .06330 | FRF | FRONTIFOCOMETRO | TAI | TAKAGI | LM 30 | 1104036 | POLIAMBULATORIO GRUGLIASCO
COL | .06215 | CPS | COLPOSCOPIO | ZES | ZEISS | OPMI 99 | 164516 | POLIAMBULATORIO GRUGLIASCO
COL | .10655 | TLA | TESTALETTO PORTA SERVIZI | FIP | 3F FILIPPI ITALIA | LUCECURA 336 | NN | PRONTO SOCCORSO P.O. GIAVENO
COL | .10653 | RET | RETINOGRAFO DIGITALIZZATO | CCN | CANON | CR-2 | 222AGBZX00219000 | POLIAMBULATORIO P.O. GIAVENO
COL | .10535 | DEF | DEFIBRILLATORE | PHP | PHILIPS (EX HP-AGILENT) | HEARTSTART MRX | US00209386 | OSTETRICIA E GINECOLOGIA - REPARTO P.O. SUSA
COL | .10674 | ALF | APPARECCHIO DENTALE LUCE FREDDA | HES | HERAEUS | TRANSLUX POWER BLUE | 060ng601 | POLIAMBULATORIO GRUGLIASCO
COL | .10675 | CPS | COLPOSCOPIO | ZES | ZEISS | NN | 1096 | POLIAMBULATORIO GRUGLIASCO
COL | .10676 | DEF | DEFIBRILLATORE | PHP | PHILIPS (EX HP-AGILENT) | HEARTSTART MRX | US00208825 | POLIAMBULATORIO GRUGLIASCO
COL | .10556 | FBI | FRIGORIFERO USO MEDICO/FARMACEUTICO | EMX | EVERMED | MPR 110 V | 76610 | MEDICINA GENERALE - REPARTO P.O. SUSA
COL | .10557 | DEF | DEFIBRILLATORE | PHP | PHILIPS (EX HP-AGILENT) | HEARTSTART MRX | US00213663 | MEDICINA GENERALE - REPARTO P.O. SUSA
COL | .10559 | LDF | LETTO A MOVIMENTAZIONE ELETTRICA (PER DEGENZA) | LSO | LINET SPOL SRO LTD | ELEGANZA | 20100154698 | MEDICINA GENERALE - REPARTO P.O. SUSA
COL | .10561 | LPD | LAVAPADELLE | MEX | METALARREDINOX | LP/IN60PA-SDTA | IN11208 | MEDICINA GENERALE - REPARTO P.O. SUSA
COL | .10532 | LEA | LETTO/POLTRONA ELETTRIFICATO DA PARTO | BJF | BORCAD | AVE PPA AB30 | 1688 | OSTETRICIA E GINECOLOGIA - SALA PARTO P.O. PINER.
COL | .10536 | RRN | RISCALDATORE NEONATALE RADIANTE | WEY | WEYER | CERAMOTHERM | 42687 | PEDIATRIA - NIDO P.O. SUSA
COL | .10524 | LPD | LAVAPADELLE | MEX | METALARREDINOX | LP/IN60PA-SDTA | IN11209 | PRONTO SOCCORSO P.O. SUSA
COL | .10525 | MGC | MONITOR EMODINAMICO INVASIVO | EFC | EDWARDS LIFESCIENCES CORP | VIGILEO | VL004479 | ANESTESIA TERAPIA INTENSIVA P.O. SUSA
COL | .10528 | TOR | TRAPANO/FRESA PER ORTOPEDIA | RME | RIMEC | KR 2000 | 397 | SALA GESSI - P.O. SUSA
COL | .10529 | 7TA | TRASFORMATORE ALIMENTATORE | RME | RIMEC | CHARGER CA12H | 00410 | SALA GESSI - P.O. SUSA
COL | .10537 | ECG | ELETTROCARDIOGRAFO | FUK | FUKUDA DENSHI | CARDIMAX FX 8322 | 50000017 | POLIAMBULATORIO P.O. SUSA
COL | .10542 | VBM | VIBROMETRO | CQQ | METEDA | ULTRA BIOTESIOMETRO | 00300/2011 | POLIAMBULATORIO P.O. SUSA
COL | .10619 | LBD | LETTO A BILANCIA PER DIALISI | TSS | TASSINARI BILANCE | 2000 MAXI AV | 11104032 | DIALISI PERITONALE PER TERRITORIO - P.O. SUSA
COL | .10531 | MTV | VIDEO MONITOR DI GRADO MEDICALE | NIA | NICAL SPA | NF 17 F 2 AAB | C00633 | RADIOLOGIA - P.O. SUSA
COL | .10476 | MAI | MODULO ACQUISIZIONE BIOIMMAGINI | SMW | SMITH & NEPHEW | 660 HD | 3746 | SALE OPERATORIE P.O. SUSA
COL | .10544 | DEF | DEFIBRILLATORE | PHP | PHILIPS (EX HP-AGILENT) | HEARTSTART MRX | US00213662 | SALE OPERATORIE P.O. SUSA
COL | .10558 | DEF | DEFIBRILLATORE | PHP | PHILIPS (EX HP-AGILENT) | HEARTSTART MRX | US00208827 | MEDICINA GENERALE - REPARTO P.O. SUSA
COL | .10562 | LDF | LETTO A MOVIMENTAZIONE ELETTRICA (PER DEGENZA) | LSO | LINET SPOL SRO LTD | ELEGANZA | 20100154686 | MEDICINA GENERALE - REPARTO P.O. SUSA
COL | .10564 | LDF | LETTO A MOVIMENTAZIONE ELETTRICA (PER DEGENZA) | LSO | LINET SPOL SRO LTD | ELEGANZA | 20100154708 | MEDICINA GENERALE - REPARTO P.O. SUSA
COL | .10565 | LDF | LETTO A MOVIMENTAZIONE ELETTRICA (PER DEGENZA) | LSO | LINET SPOL SRO LTD | ELEGANZA | 20100154689 | MEDICINA GENERALE - REPARTO P.O. SUSA
COL | .10566 | LDF | LETTO A MOVIMENTAZIONE ELETTRICA (PER DEGENZA) | LSO | LINET SPOL SRO LTD | ELEGANZA | 20100154680 | MEDICINA GENERALE - REPARTO P.O. SUSA
COL | .10548 | LDF | LETTO A MOVIMENTAZIONE ELETTRICA (PER DEGENZA) | LSO | LINET SPOL SRO LTD | ELEGANZA | 20100154712 | MEDICINA GENERALE - REPARTO P.O. SUSA
COL | .10549 | LDF | LETTO A MOVIMENTAZIONE ELETTRICA (PER DEGENZA) | LSO | LINET SPOL SRO LTD | ELEGANZA | 20100154691 | MEDICINA GENERALE - REPARTO P.O. SUSA
COL | .10551 | LDF | LETTO A MOVIMENTAZIONE ELETTRICA (PER DEGENZA) | LSO | LINET SPOL SRO LTD | ELEGANZA | 20100154679 | MEDICINA GENERALE - REPARTO P.O. SUSA
COL | .10552 | LDF | LETTO A MOVIMENTAZIONE ELETTRICA (PER DEGENZA) | LSO | LINET SPOL SRO LTD | ELEGANZA | 20100154710 | MEDICINA GENERALE - REPARTO P.O. SUSA
COL | .10567 | LDF | LETTO A MOVIMENTAZIONE ELETTRICA (PER DEGENZA) | LSO | LINET SPOL SRO LTD | ELEGANZA | 20100154679 | MEDICINA GENERALE - REPARTO P.O. SUSA
COL | .10568 | LDF | LETTO A MOVIMENTAZIONE ELETTRICA (PER DEGENZA) | LSO | LINET SPOL SRO LTD | ELEGANZA | 20100154692 | MEDICINA GENERALE - REPARTO P.O. SUSA
COL | .10569 | LDF | LETTO A MOVIMENTAZIONE ELETTRICA (PER DEGENZA) | LSO | LINET SPOL SRO LTD | ELEGANZA | 20100154711 | MEDICINA GENERALE - REPARTO P.O. SUSA
COL | .10570 | LDF | LETTO A MOVIMENTAZIONE ELETTRICA (PER DEGENZA) | LSO | LINET SPOL SRO LTD | ELEGANZA | 20100154703 | MEDICINA GENERALE - REPARTO P.O. SUSA
COL | .10572 | LDF | LETTO A MOVIMENTAZIONE ELETTRICA (PER DEGENZA) | LSO | LINET SPOL SRO LTD | ELEGANZA | 20100154679 | MEDICINA GENERALE - REPARTO P.O. SUSA
COL | .10573 | LDF | LETTO A MOVIMENTAZIONE ELETTRICA (PER DEGENZA) | LSO | LINET SPOL SRO LTD | ELEGANZA | 20100154702 | MEDICINA GENERALE - REPARTO P.O. SUSA
COL | .10574 | LDF | LETTO A MOVIMENTAZIONE ELETTRICA (PER DEGENZA) | LSO | LINET SPOL SRO LTD | ELEGANZA | 20100154713 | MEDICINA GENERALE - REPARTO P.O. SUSA
COL | .10575 | LDF | LETTO A MOVIMENTAZIONE ELETTRICA (PER DEGENZA) | LSO | LINET SPOL SRO LTD | ELEGANZA | 20100154688 | MEDICINA GENERALE - REPARTO P.O. SUSA
COL | .10607 | LDF | LETTO A MOVIMENTAZIONE ELETTRICA (PER DEGENZA) | LSO | LINET SPOL SRO LTD | ELEGANZA | 20100154707 | MEDICINA GENERALE - REPARTO P.O. SUSA
COL | .10608 | LDF | LETTO A MOVIMENTAZIONE ELETTRICA (PER DEGENZA) | LSO | LINET SPOL SRO LTD | ELEGANZA | 20100154709 | MEDICINA GENERALE - REPARTO P.O. SUSA
COL | .10609 | LDF | LETTO A MOVIMENTAZIONE ELETTRICA (PER DEGENZA) | LSO | LINET SPOL SRO LTD | ELEGANZA | 20100154704 | MEDICINA GENERALE - REPARTO P.O. SUSA
COL | .10610 | LDF | LETTO A MOVIMENTAZIONE ELETTRICA (PER DEGENZA) | LSO | LINET SPOL SRO LTD | ELEGANZA | 20100154690 | MEDICINA GENERALE - REPARTO P.O. SUSA
COL | .10615 | LDF | LETTO A MOVIMENTAZIONE ELETTRICA (PER DEGENZA) | LSO | LINET SPOL SRO LTD | ELEGANZA | 20100154687 | MEDICINA GENERALE - REPARTO P.O. SUSA
COL | .10616 | LDF | LETTO A MOVIMENTAZIONE ELETTRICA (PER DEGENZA) | LSO | LINET SPOL SRO LTD | ELEGANZA | 20100154685 | MEDICINA GENERALE - REPARTO P.O. SUSA
COL | .10617 | LDF | LETTO A MOVIMENTAZIONE ELETTRICA (PER DEGENZA) | LSO | LINET SPOL SRO LTD | ELEGANZA | 20100154695 | MEDICINA GENERALE - REPARTO P.O. SUSA
COL | .10618 | LDF | LETTO A MOVIMENTAZIONE ELETTRICA (PER DEGENZA) | LSO | LINET SPOL SRO LTD | ELEGANZA | 20100154681 | MEDICINA GENERALE - REPARTO P.O. SUSA
COL | .10543 | VBM | VIBROMETRO | CQQ | METEDA | ULTRA BIOTESIOMETRO | 00188/2006 | POLIAMBULATORIO P.O. SUSA
COL | .10620 | LBD | LETTO A BILANCIA PER DIALISI | TSS | TASSINARI BILANCE | 2000 MAXI AV | 11104031 | DIALISI PERITONALE PER TERRITORIO - P.O. SUSA
COL | .10621 | LBD | LETTO A BILANCIA PER DIALISI | TSS | TASSINARI BILANCE | 2000 MAXI AV | 11104034 | DIALISI PERITONALE PER TERRITORIO - P.O. SUSA
COL | .10622 | LBD | LETTO A BILANCIA PER DIALISI | TSS | TASSINARI BILANCE | 2000 MAXI AV | 08104059 | DIALISI PERITONALE PER TERRITORIO - P.O. SUSA
COL | .10623 | LBD | LETTO A BILANCIA PER DIALISI | TSS | TASSINARI BILANCE | 2000 MAXI AV | 08104057 | DIALISI PERITONALE PER TERRITORIO - P.O. SUSA
COL | .10625 | LBD | LETTO A BILANCIA PER DIALISI | TSS | TASSINARI BILANCE | 2000 MAXI AV | 08104058 | DIALISI PERITONALE PER TERRITORIO - P.O. SUSA
COL | .10624 | LBD | LETTO A BILANCIA PER DIALISI | TSS | TASSINARI BILANCE | 2000 MAXI AV | 11104033 | DIALISI PERITONALE PER TERRITORIO - P.O. SUSA
COL | .10630 | ALA | AGITATORE DA LABORATORIO | LTL | LABNET INTERNATIONAL | LABROLLER II | 11030831 | LABORATORIO ANALISI ATTIVITA' P.O. SUSA
COL | .10579 | TLA | TESTALETTO PORTA SERVIZI | FIP | 3F FILIPPI ITALIA | LC 1P MM1560 | 000877 | CHIRURGIA GENERALE - REPARTO P.O. SUSA
COL | .10581 | TLA | TESTALETTO PORTA SERVIZI | FIP | 3F FILIPPI ITALIA | LC 1P MM1560 | 000880 | CHIRURGIA GENERALE - REPARTO P.O. SUSA
COL | .10583 | TLA | TESTALETTO PORTA SERVIZI | FIP | 3F FILIPPI ITALIA | LC 1P MM1560 | 000875 | CHIRURGIA GENERALE - REPARTO P.O. SUSA
COL | .10585 | TLA | TESTALETTO PORTA SERVIZI | FIP | 3F FILIPPI ITALIA | LC 1P MM1560 | 000840 | CHIRURGIA GENERALE - REPARTO P.O. SUSA
COL | .10586 | TLA | TESTALETTO PORTA SERVIZI | FIP | 3F FILIPPI ITALIA | LC 1P MM1560 | 000881 | CHIRURGIA GENERALE - REPARTO P.O. SUSA
COL | .10587 | TLA | TESTALETTO PORTA SERVIZI | FIP | 3F FILIPPI ITALIA | LC 1P MM1560 | 000876 | CHIRURGIA GENERALE - REPARTO P.O. SUSA
COL | .10592 | TLA | TESTALETTO PORTA SERVIZI | FIP | 3F FILIPPI ITALIA | LC 1P MM1560 | 000874 | CHIRURGIA GENERALE - REPARTO P.O. SUSA
COL | .10593 | TLA | TESTALETTO PORTA SERVIZI | FIP | 3F FILIPPI ITALIA | LC 1P MM1560 | 000878 | CHIRURGIA GENERALE - REPARTO P.O. SUSA
COL | .10597 | TLA | TESTALETTO PORTA SERVIZI | FIP | 3F FILIPPI ITALIA | LC 1P MM1560 | 000879 | CHIRURGIA GENERALE - REPARTO P.O. SUSA
COL | .10533 | TLA | TESTALETTO PORTA SERVIZI | FIP | 3F FILIPPI ITALIA | LUCECURA 136 DX | 3761 | OSTETRICIA E GINECOLOGIA - REPARTO P.O. SUSA
COL | .10534 | TLA | TESTALETTO PORTA SERVIZI | FIP | 3F FILIPPI ITALIA | LUCECURA 136 DX | 3762 | OSTETRICIA E GINECOLOGIA - REPARTO P.O. SUSA
COL | .10563 | TLA | TESTALETTO PORTA SERVIZI | FIP | 3F FILIPPI ITALIA | LUCECURA 158 | NN | MEDICINA GENERALE - REPARTO P.O. SUSA
COL | .10580 | TLA | TESTALETTO PORTA SERVIZI | FIP | 3F FILIPPI ITALIA | LUCECURA 236 | NN | ORTOTRAUMATOLOGIA - REPARTO P.O. SUSA
COL | .10560 | TLA | TESTALETTO PORTA SERVIZI | FIP | 3F FILIPPI ITALIA | LUCECURA 258 | 5217 | MEDICINA GENERALE - REPARTO P.O. SUSA
COL | .10598 | TLA | TESTALETTO PORTA SERVIZI | TDH | TEKNOLIT | MINIBLOCK | NN | OSTETRICIA E GINECOLOGIA - REPARTO P.O. SUSA
COL | .10546 | TLA | TESTALETTO PORTA SERVIZI | FIP | 3F FILIPPI ITALIA | LUCECURA 158 | 5200 | MEDICINA GENERALE - REPARTO P.O. SUSA
COL | .10547 | TLA | TESTALETTO PORTA SERVIZI | FIP | 3F FILIPPI ITALIA | LUCECURA 158 | 5201 | MEDICINA GENERALE - REPARTO P.O. SUSA
COL | .10577 | TLA | TESTALETTO PORTA SERVIZI | FIP | 3F FILIPPI ITALIA | LUCECURA 158 | 5198 | MEDICINA GENERALE - REPARTO P.O. SUSA
COL | .10578 | TLA | TESTALETTO PORTA SERVIZI | FIP | 3F FILIPPI ITALIA | LUCECURA 158 | 5203 | MEDICINA GENERALE - REPARTO P.O. SUSA
COL | .10582 | TLA | TESTALETTO PORTA SERVIZI | FIP | 3F FILIPPI ITALIA | LUCECURA 236 | NN | ORTOTRAUMATOLOGIA - REPARTO P.O. SUSA
COL | .10584 | TLA | TESTALETTO PORTA SERVIZI | FIP | 3F FILIPPI ITALIA | LUCECURA 236 | NN | ORTOTRAUMATOLOGIA - REPARTO P.O. SUSA
COL | .10588 | TLA | TESTALETTO PORTA SERVIZI | FIP | 3F FILIPPI ITALIA | LUCECURA 236 | NN | ORTOTRAUMATOLOGIA - REPARTO P.O. SUSA
COL | .10589 | TLA | TESTALETTO PORTA SERVIZI | FIP | 3F FILIPPI ITALIA | LUCECURA 236 | NN | ORTOTRAUMATOLOGIA - REPARTO P.O. SUSA
COL | .10590 | TLA | TESTALETTO PORTA SERVIZI | FIP | 3F FILIPPI ITALIA | LUCECURA 236 | NN | ORTOTRAUMATOLOGIA - REPARTO P.O. SUSA
COL | .10591 | TLA | TESTALETTO PORTA SERVIZI | FIP | 3F FILIPPI ITALIA | LUCECURA 236 | NN | ORTOTRAUMATOLOGIA - REPARTO P.O. SUSA
COL | .10594 | TLA | TESTALETTO PORTA SERVIZI | FIP | 3F FILIPPI ITALIA | LUCECURA 236 | 000844 | ORTOTRAUMATOLOGIA - REPARTO P.O. SUSA
COL | .10595 | TLA | TESTALETTO PORTA SERVIZI | FIP | 3F FILIPPI ITALIA | LUCECURA 236 | 000848 | ORTOTRAUMATOLOGIA - REPARTO P.O. SUSA
COL | .10596 | TLA | TESTALETTO PORTA SERVIZI | FIP | 3F FILIPPI ITALIA | LUCECURA 236 | 000848 | ORTOTRAUMATOLOGIA - REPARTO P.O. SUSA
COL | .10550 | TLA | TESTALETTO PORTA SERVIZI | FIP | 3F FILIPPI ITALIA | LUCECURA 258 | 5207 | MEDICINA GENERALE - REPARTO P.O. SUSA
COL | .10553 | TLA | TESTALETTO PORTA SERVIZI | FIP | 3F FILIPPI ITALIA | LUCECURA 258 | 5213 | MEDICINA GENERALE - REPARTO P.O. SUSA
COL | .10554 | TLA | TESTALETTO PORTA SERVIZI | FIP | 3F FILIPPI ITALIA | LUCECURA 258 | 5211 | MEDICINA GENERALE - REPARTO P.O. SUSA
COL | .10555 | TLA | TESTALETTO PORTA SERVIZI | FIP | 3F FILIPPI ITALIA | LUCECURA 258 | 5208 | MEDICINA GENERALE - REPARTO P.O. SUSA
COL | .10576 | TLA | TESTALETTO PORTA SERVIZI | FIP | 3F FILIPPI ITALIA | LUCECURA 258 | 5215 | MEDICINA GENERALE - REPARTO P.O. SUSA
COL | .10611 | TLA | TESTALETTO PORTA SERVIZI | FIP | 3F FILIPPI ITALIA | LUCECURA 258 | 5206 | MEDICINA GENERALE - REPARTO P.O. SUSA
COL | .10612 | TLA | TESTALETTO PORTA SERVIZI | FIP | 3F FILIPPI ITALIA | LUCECURA 258 | 5214 | MEDICINA GENERALE - REPARTO P.O. SUSA
COL | .10613 | TLA | TESTALETTO PORTA SERVIZI | FIP | 3F FILIPPI ITALIA | LUCECURA 258 | 5210 | MEDICINA GENERALE - REPARTO P.O. SUSA
COL | .10614 | TLA | TESTALETTO PORTA SERVIZI | FIP | 3F FILIPPI ITALIA | LUCECURA 258 | NN | MEDICINA GENERALE - REPARTO P.O. SUSA
COL | .10599 | TLA | TESTALETTO PORTA SERVIZI | TDH | TEKNOLIT | MINIBLOCK | NN | OSTETRICIA E GINECOLOGIA - REPARTO P.O. SUSA
COL | .10600 | TLA | TESTALETTO PORTA SERVIZI | TDH | TEKNOLIT | MINIBLOCK | NN | OSTETRICIA E GINECOLOGIA - REPARTO P.O. SUSA
COL | .10601 | TLA | TESTALETTO PORTA SERVIZI | TDH | TEKNOLIT | MINIBLOCK | NN | OSTETRICIA E GINECOLOGIA - REPARTO P.O. SUSA
COL | .10602 | TLA | TESTALETTO PORTA SERVIZI | TDH | TEKNOLIT | MINIBLOCK | NN | OSTETRICIA E GINECOLOGIA - REPARTO P.O. SUSA
COL | .10603 | TLA | TESTALETTO PORTA SERVIZI | TDH | TEKNOLIT | MINIBLOCK | NN | OSTETRICIA E GINECOLOGIA - REPARTO P.O. SUSA
COL | .10604 | TLA | TESTALETTO PORTA SERVIZI | TDH | TEKNOLIT | MINIBLOCK | NN | OSTETRICIA E GINECOLOGIA - REPARTO P.O. SUSA
COL | .10605 | TLA | TESTALETTO PORTA SERVIZI | TDH | TEKNOLIT | MINIBLOCK | NN | OSTETRICIA E GINECOLOGIA - REPARTO P.O. SUSA
COL | .10606 | TLA | TESTALETTO PORTA SERVIZI | TDH | TEKNOLIT | MINIBLOCK | NN | OSTETRICIA E GINECOLOGIA - REPARTO P.O. SUSA
COL | .10526 | TLA | TESTALETTO PORTA SERVIZI | FIP | 3F FILIPPI ITALIA | LUCECURA 236 | 001164 | PRONTO SOCCORSO P.O. SUSA
COL | .10527 | TLA | TESTALETTO PORTA SERVIZI | FIP | 3F FILIPPI ITALIA | LUCECURA 236 | 000849 | PRONTO SOCCORSO P.O. SUSA
COL | .10545 | TLA | TESTALETTO PORTA SERVIZI | FIP | 3F FILIPPI ITALIA | LUCECURA 158 | 5199 | MEDICINA GENERALE - REPARTO P.O. SUSA
COL | .10007 | AUX | BISTURI / COAGULATORE AD ULTRASUONI | ECD | ETHICON ENDO-SURGERY INC. | ULTRACISION G11 HARMONIC SCALPEL | 1111305798 | SALE OPERATORIE P.O. RIVOLI
COL | .10705 | 8SO | SOLLEVATORE-TRASPORTATORE PAZIENTE | FEO | FERROX | DYMAT-EZ | NN | UROLOGIA - REPARTO P.O. RIVOLI
SIM | .0006486 | LDF | LETTO A MOVIMENTAZIONE ELETTRICA (PER DEGENZA) | MLS | INDUSTRIE GUIDO MALVESTIO | 353790H | 0009 | LUNGODEGENZA REPARTO P.O. POMARETTO
SIM | .0006487 | LDF | LETTO A MOVIMENTAZIONE ELETTRICA (PER DEGENZA) | MLS | INDUSTRIE GUIDO MALVESTIO | 353790H | 0010 | LUNGODEGENZA REPARTO P.O. POMARETTO
COL | .10571 | SAH | SPOSTAMENTO PAZIENTE (SOLLEVATORE), SISTEMA PER | AHE | ARJO HOSPITAL EQUIPMENT | CALYPSO | 1104000930 | MEDICINA GENERALE - REPARTO P.O. SUSA
COL | .08735 | CIR | CAPPA ASPIRANTE/CHIMICA | BAJ | BIO AIR INSTRUMENTS | SAFEHOOD S | K01N0413587 | POLIAMBULATORIO COLLEGNO
COL | .10710 | SAH | SPOSTAMENTO PAZIENTE (SOLLEVATORE), SISTEMA PER | AHE | ARJO HOSPITAL EQUIPMENT | CALYPSO | SE207090 | RSA DON MENZIO AVIGLIANA
COL | .10708 | TAR | TAVOLO PORTA-STRUMENTI OFTALMOLOGICI | CS0 | CSO | TA0 413W19250315Z | 08A0-1210470 | POLIAMBULATORIO ORBASSANO
COL | .10707 | LFE | LAMPADA A FESSURA | CS0 | CSO | SL 990 2X | 02B1-12110138 | POLIAMBULATORIO ORBASSANO
COL | .10709 | LFR | LAMPADA FRONTALE | XXX | XXX (NON CODIFICABILE) | NN | NN | POLIAMBULATORIO ORBASSANO
COL | .10706 | 1PP | PC DEDICATO A SW DISPOSITIVO MEDICO | AAC | ACER | VERITON 2630G | DTVJTET020403021559600 | NEUROLOGIA - AMBULATORI P.O. RIVOLI
SIM | .0006536 | URS | URETERONEFROSCOPIO | SOZ | STORZ KARL | 27000 L | 1000GT | SALE OPERATORIE UROLOGIA P.O. PINEROLO
SIM | .0006537 | URS | URETERONEFROSCOPIO | SOZ | STORZ KARL | 27000 L | 10004Y | SALE OPERATORIE UROLOGIA P.O. PINEROLO
COL | .06652 | 5BA | BARELLA | KOD | KODAK | DIRECTVIEW MOVABLE TABLE | NN | RADIOLOGIA - P.O. RIVOLI
COL | .10091 | SAH | SPOSTAMENTO PAZIENTE (SOLLEVATORE), SISTEMA PER | KLR | KSP ITALIA SRL | N715-160D | 280 | ORTOTRAUMATOLOGIA - REPARTO P.O. RIVOLI
COL | .10788 | OOR | MONITOR SPO2 (SATURIMETRO, PULSOSSIMETRO) | NLL | NELLCOR - COVIDIEN | NPB 40 | G04844530 | DIALISI PERITONEALE P.O. RIVOLI
SIM | .0006551 | RIR | STAMPANTE DI BIOIMMAGINI VIDEO O DIGITALI A FINI DOCUMENTALI | SOY | SONY | UP-897MD | 270352 | POLIAMBULATORIO P.O. VENARIA
SIM | .0006548 | RIR | STAMPANTE DI BIOIMMAGINI VIDEO O DIGITALI A FINI DOCUMENTALI | SOY | SONY | UP 21 MD | 84107 | POLIAMBULATORIO P.O. VENARIA
SIM | .0006546 | RIR | STAMPANTE DI BIOIMMAGINI VIDEO O DIGITALI A FINI DOCUMENTALI | SOY | SONY | UP-897MD | 250546 | RADIOLOGIA - P.O. PINEROLO
SIM | .0006547 | 1SX | STAMPANTE LASER | SMG | SAMSUNG | ML-2165 | Z7CYB8GD1B009ZH | NEUROLOGIA - AMBULATORI P.O. PINEROLO
SIM | .0006567 | TOM | TONOMETRO | HAG | HAAG-STREIT | H 03 | T90056678 | POLIAMBULATORIO POMARETTO
COL | .08891 | ECT | ECOTOMOGRAFO | EOB | ESAOTE BIOMEDICA | MYLAB FIVE | 05-03835 | MEDICINA - REPARTO P.O. RIVOLI
COL | .10711 | RIR | STAMPANTE DI BIOIMMAGINI VIDEO O DIGITALI A FINI DOCUMENTALI | SOY | SONY | UP-D897MD | 223412 | MEDICINA - REPARTO P.O. RIVOLI
COL | .10712 | SEL | SONDA LINEARE PER ECOGRAFIA | EOB | ESAOTE BIOMEDICA | LA332 | 190/03087 | MEDICINA - REPARTO P.O. RIVOLI
COL | .10713 | SCX | SONDA CONVEX PER ECOGRAFIA | EOB | ESAOTE BIOMEDICA | CA631 | 185/02876 | MEDICINA - REPARTO P.O. RIVOLI
COL | .01215 | DUL | DIATERMIA AD ULTRASUONI (ULTRASUONITERAPIA) | EEK | ERBE ELEKTROMEDIZIN | ERBOSONAT US-1 | 016 | POLIAMBULATORIO RIVOLI
SIM | .E00056 | 5BZ | CARROZZELLA TRASPORTO AMMALATI | SUC | SURACE | C.777 GRAZIA | 153918 | CHIRURGIA GENERALE - REPARTO P.O. PINEROLO
SIM | .0006542 | TLC | TELECAMERA PER TECNICHE ENDOSCOPICHE | OLY | OLYMPUS OPTICAL | OTV S7H 1D | 7340133 | SALE OPERATORIE ATTIVITA' COMUNI P.O. PINEROLO
SIM | .0006692 | EGA | EMOGASANALIZZATORE PER USO GENERALE | RAD | RADIOMETER | ABL 800 FLEX | 1902-754R0344NP003 | PRONTO SOCCORSO P.O. VENARIA
SIM | .0006699 | COM | COAGULOMETRO | TEY | TECHNIDYNE | HEMOCHRON JUNIOR SIGNATURE | 5886 | PRONTO SOCCORSO P.O. VENARIA
SIM | .0006698 | AME | ANALIZZATORE MULTIPLO SELETTIVO PER CHIMICA CLINICA | KYO | KDK ARKRAY CORP. | SPOTCHEM EZ SP-4430 | 305144 | PRONTO SOCCORSO P.O. VENARIA
SIM | .0006700 | AUR | ANALIZZATORE URINE | KYO | KDK ARKRAY CORP. | AUTION MICRO PU 4010 | 41203085 | PRONTO SOCCORSO P.O. VENARIA
SIM | .0006708 | NFS | NASOFARINGOSCOPIO | SOZ | STORZ KARL | 11101 RP2 | 2149386 | POLIAMBULATORIO PINEROLO
SIM | .0006715 | MMM | MISURATORE DI PRESSIONE MANUALE (SFIGMOMANOMETRO) | EKA | ERKA | ERKA 300 | NN | LUNGODEGENZA REPARTO P.O. TORRE PELLICE
SIM | .0006709 | BPC | VENTILAZIONE A DUE LIVELLI ( BI-LEVEL CPAP ), APPARECCHIO PER | CFC | CAREFUSION CORPORATION | INFANT FLOW SIPAP | BEN01342 | NEONATOLOGIA - NIDO P.O. PINEROLO
SIM | .0006693 | 1PP | PC DEDICATO A SW DISPOSITIVO MEDICO | HPI | HEWLETT PACKARD (INFORMATICA) | COMPAQ DC5850 | CZC9415DDJ | PRONTO SOCCORSO P.O. VENARIA
SIM | .0006731 | LPD | LAVAPADELLE | MEX | METALARREDINOX | LP/IN60PA-SDTA | IN14162 | MEDICINA REPARTO DEGENZA - DONNE P.O. PINEROLO
COL | .06790 | LCP | LETTINO VISITA / TERAPIA A MOVIMENTAZIONE ELETTRICA | ECO | ECOPOSTURAL | 3511-005 | OA1970103 | POLIAMBULATORIO ORBASSANO
SIM | .0006732 | OOR | MONITOR SPO2 (SATURIMETRO, PULSOSSIMETRO) | NLL | NELLCOR - COVIDIEN | NPB 40 MAX | G05811580 | DEA DEGENZA - P.O. PINEROLO
COL | .10969 | AAL | ANALIZZATORE ALCOOL | GMA | GIMA | FIT | 016138272437 | SERT - AVIGLIANA
SIM | .0006737 | PDS | PODOSCOPIO | PAM | PAM | PAL 88 | 304 | SISP - PINEROLO
SIM | .0006738 | AMR | ANALIZZATORE MONOSSIDO DI CARBONIO | MCD | MICRO MEDICAL | MICRO CO | 23348 | SERT - PEROSA ARGENTINA
COL | .10754 | OOR | MONITOR SPO2 (SATURIMETRO, PULSOSSIMETRO) | NLL | NELLCOR - COVIDIEN | N 65 OXIMAX | P14801014 | ORTOTRAUMATOLOGIA - REPARTO P.O. RIVOLI
SIM | .0006718 | 6AL | CARICABATTERIE | LIV | CONMED LINVATEC CORP | L3000 | 2014-0439 | SALE OPERATORIE ORTOPEDIA P.O. PINEROLO
SIM | .0006719 | SOR | SEGA PER ORTOPEDIA | LIV | CONMED LINVATEC CORP | PRO6400M | LAA01922 | SALE OPERATORIE ORTOPEDIA P.O. PINEROLO
SIM | .0006720 | SOR | SEGA PER ORTOPEDIA | LIV | CONMED LINVATEC CORP | PRO6350M | LAA04454 | SALE OPERATORIE ORTOPEDIA P.O. PINEROLO
SIM | .0006721 | MME | MANIPOLO MOTORIZZATO MULTIFUNZIONE | LIV | CONMED LINVATEC CORP | PRO6200M | LAA03556 | SALE OPERATORIE ORTOPEDIA P.O. PINEROLO
COL | .10840 | ZUP | GRUPPO STATICO DI CONTINUITA' (UPS) | XXX | XXX (NON CODIFICABILE) | ONM 300 M601 | 0807-0365 | ANESTESIA E RIANIMAZIONE - REPARTO P.O. RIVOLI
COL | .06784 | LCP | LETTINO VISITA / TERAPIA A MOVIMENTAZIONE ELETTRICA | ECO | ECOPOSTURAL | 3511-005 | NN | RRF AMBULATORIO COLLEGNO
SIM | .0006729 | SNE | STIMOLATORE NEUROLOGICO | PJB | PAJUNK GMBH | MULTISTIM SENSOR | 11570 | ANESTESIA E RIANIMAZIONE - REPARTO P.O. PINEROLO
SIM | .0006730 | SNE | STIMOLATORE NEUROLOGICO | PJB | PAJUNK GMBH | MULTISTIM SENSOR | 11569 | ANESTESIA E RIANIMAZIONE - REPARTO P.O. PINEROLO
COL | .10841 | 1WS | WORKSTATION | HPI | HEWLETT PACKARD (INFORMATICA) | XW8200 | 128539 | RADIOLOGIA - P.O. SUSA
SIM | .0006744 | CPS | COLPOSCOPIO | KAP | KAPS KARL GMBH & CO KG | SOM 52 | 23347 | OSTETRICIA E GINECOLOGIA - AMBUL. P.O. PINEROLO
SIM | .0006745 | TVC | TELECAMERA PER USO MEDICO | SCY | SENSOR TECHNOLOGIES AMERICA | STC-645CC 1/4'' CCD | 17B0645 | OSTETRICIA E GINECOLOGIA - AMBUL. P.O. PINEROLO
SIM | .0006758 | AUX | BISTURI / COAGULATORE AD ULTRASUONI | ECD | ETHICON ENDO-SURGERY INC. | ULTRACISION G11 HARMONIC SCALPEL | 1111411654 | SALE OPERATORIE CHIRURGIA GENERALE P.O. PINEROLO
SIM | .06598 | LSC | LAMPADA SCIALITICA PER SALA OPERATORIA | TBH | TRUMPF MEDIZIN SYSTEME | KRUZER iLED 5+3 | 100458020 | SALE OPERATORIE ATTIVITA' COMUNI P.O. PINEROLO
SIM | .06599 | LSC | LAMPADA SCIALITICA PER SALA OPERATORIA | TBH | TRUMPF MEDIZIN SYSTEME | KRUZER iLED 5+3 | 100458022 | SALE OPERATORIE ATTIVITA' COMUNI P.O. PINEROLO
SIM | .06600 | LSC | LAMPADA SCIALITICA PER SALA OPERATORIA | TBH | TRUMPF MEDIZIN SYSTEME | KRUZER iLED 5+3 | 100458021 | SALE OPERATORIE ATTIVITA' COMUNI P.O. PINEROLO
SIM | .0006554 | 1SE | STAMPANTE PER ETICHETTE | 1SA | SATO DCS & LABELLING WORLDWIDE | CG 408 | 3B202515 | POLIAMBULATORIO DRUENTO
SIM | .0003416 | ALA | AGITATORE DA LABORATORIO | HEI | HEIDOLPH ELECTRO | TCR 190 | 02887 | IMMUNOTRASFUSIONALE - PINEROLO
COL | .10884 | LBD | LETTO A BILANCIA PER DIALISI | TSS | TASSINARI BILANCE | 2000 MAXI AV | 08104055 | DIALISI TERRITORIALE ORBASSANO - P.O. RIVOLI
COL | .10885 | LBD | LETTO A BILANCIA PER DIALISI | TSS | TASSINARI BILANCE | 2000 MAXI AV | 08104053 | DIALISI TERRITORIALE ORBASSANO - P.O. RIVOLI
COL | .10886 | LBD | LETTO A BILANCIA PER DIALISI | TSS | TASSINARI BILANCE | 2000 MAXI AV | 08104054 | DIALISI TERRITORIALE ORBASSANO - P.O. RIVOLI
COL | .10887 | LBD | LETTO A BILANCIA PER DIALISI | TSS | TASSINARI BILANCE | 2000 MAXI AV | 08104050 | DIALISI TERRITORIALE ORBASSANO - P.O. RIVOLI
COL | .10888 | LBD | LETTO A BILANCIA PER DIALISI | TSS | TASSINARI BILANCE | 2000 MAXI AV | 08104052 | DIALISI TERRITORIALE ORBASSANO - P.O. RIVOLI
COL | .10889 | LBD | LETTO A BILANCIA PER DIALISI | TSS | TASSINARI BILANCE | 2000 MAXI AV | 08104056 | DIALISI TERRITORIALE ORBASSANO - P.O. RIVOLI
COL | .10891 | FBI | FRIGORIFERO USO MEDICO/FARMACEUTICO | FCT | FIOCCHETTI CIRO | MEDIKA 140 | MED0140B1TV1360 | DIALISI TERRITORIALE ORBASSANO - P.O. RIVOLI
COL | .10022 | DES | DEFIBRILLATORE SEMIAUTOMATICO | DBL | DEFIBTECH | LIFELINE AED | 104004541 | DIALISI TERRITORIALE ORBASSANO - P.O. RIVOLI
COL | .10892 | AUB | AUTOCLAVE STERILIZZATRICE RAPIDA (DA BANCO) | TCZ | TECNO GAZ | EUROPA B XP | NN | DIALISI TERRITORIALE ORBASSANO - P.O. RIVOLI
COL | .10893 | TLA | TESTALETTO PORTA SERVIZI | TDH | TEKNOLIT | MINIBLOCK | NN | DIALISI TERRITORIALE ORBASSANO - P.O. RIVOLI
COL | .10894 | TLA | TESTALETTO PORTA SERVIZI | TDH | TEKNOLIT | MINIBLOCK | NN | DIALISI TERRITORIALE ORBASSANO - P.O. RIVOLI
COL | .10895 | TLA | TESTALETTO PORTA SERVIZI | TDH | TEKNOLIT | MINIBLOCK | NN | DIALISI TERRITORIALE ORBASSANO - P.O. RIVOLI
COL | .10896 | TLA | TESTALETTO PORTA SERVIZI | TDH | TEKNOLIT | MINIBLOCK | NN | DIALISI TERRITORIALE ORBASSANO - P.O. RIVOLI
COL | .10897 | TLA | TESTALETTO PORTA SERVIZI | TDH | TEKNOLIT | MINIBLOCK | NN | DIALISI TERRITORIALE ORBASSANO - P.O. RIVOLI
COL | .10898 | TLA | TESTALETTO PORTA SERVIZI | TDH | TEKNOLIT | MINIBLOCK | NN | DIALISI TERRITORIALE ORBASSANO - P.O. RIVOLI
SIM | .0006766 | ELG | STIMOLATORE PER ELETTROANALGESIA (TENS) | ERT | EVERYWAY MEDICAL | N602 LEM | 14044144 | RRF AMBULATORIO VENARIA
SIM | .0006767 | ELG | STIMOLATORE PER ELETTROANALGESIA (TENS) | ERT | EVERYWAY MEDICAL | N602 LEM | 14044146 | RRF AMBULATORIO VENARIA
COL | .10702 | UTE | UNITA' TELEMETRICA PER APPLICAZIONI CARDIOLOGICHE | FUK | FUKUDA DENSHI | LX-7120 | 50000613 | UTIC - P.O. RIVOLI
COL | .10900 | 1SX | STAMPANTE LASER | SMG | SAMSUNG | SL-M2825ND | B9730101003 | UTIC - P.O. RIVOLI
COL | .10904 | MTV | VIDEO MONITOR DI GRADO MEDICALE | GE0 | GE MEDICAL SYSTEMS | D-FPD 15-00 | DTN121N0583 | ANESTESIA E RIANIMAZIONE - REPARTO P.O. RIVOLI
COL | .10020 | DES | DEFIBRILLATORE SEMIAUTOMATICO | DBL | DEFIBTECH | LIFELINE AED | 104004558 | NEFROLOGIA E DIALISI - AMB. DIALISI PO SUSA
SIM | .0006771 | DEF | DEFIBRILLATORE | PHP | PHILIPS (EX HP-AGILENT) | M 3536A HEARTSTART MRX | US00208858 | RADIODIAGNOSTICA - P.O. VENARIA
SIM | .0006772 | AMR | ANALIZZATORE MONOSSIDO DI CARBONIO | MCD | MICRO MEDICAL | MICRO CO | 22793 | SERT - PEROSA ARGENTINA
SIM | .0006777 | 7BP | BILANCIA PESA PERSONE | IMT | IMETEC | M2001 | NN | IMMUNOTRASFUSIONALE - PINEROLO
COL | .10905 | DEF | DEFIBRILLATORE | PHP | PHILIPS (EX HP-AGILENT) | HEARTSTART MRX | US00213661 | CHIRURGIA GENERALE - REPARTO P.O. RIVOLI
COL | .10902 | MTV | VIDEO MONITOR DI GRADO MEDICALE | NIA | NICAL SPA | NL RB 19 AAA | L04498 | RADIOLOGIA - P.O. SUSA
COL | .10766 | REN | RADIOLOGIA ENDORALE, APPARECCHIO PER | SYG | SIRONA DENTAL SYSTEMS | VARIO DG | 2912VF3964 | POLIAMBULATORIO COLLEGNO
COL | .10906 | ECG | ELETTROCARDIOGRAFO | FUK | FUKUDA DENSHI | CARDIMAX FX 8322 | 50000028 | SPDC - RIVOLI REPARTO
COL | .10907 | OOR | MONITOR SPO2 (SATURIMETRO, PULSOSSIMETRO) | NLL | NELLCOR - COVIDIEN | N 65 OXIMAX | P11807022 | MEDICINA - REPARTO P.O. RIVOLI
SIM | .0006781 | MMM | MISURATORE DI PRESSIONE MANUALE (SFIGMOMANOMETRO) | WIS | WIMED | NN | NN | POLIAMBULATORIO POMARETTO
SIM | .0006701 | SCP | SISTEMA DI GESTIONE DELLA FASE PRE-ANALITICA | THD | TECHNO MEDICA | BC ROBO 888 | 09127306 | POLIAMBULATORIO VENARIA VIA ZANELLATO
SIM | .0006785 | LFR | LAMPADA FRONTALE | MAN | MARTIN | MEDLED FOCUS | 110114-02-237 | OTORINOLARINGOIATRIA - AMBULATORI P.O. PINEROLO
SIM | .0006787 | AUX | BISTURI / COAGULATORE AD ULTRASUONI | ECD | ETHICON ENDO-SURGERY INC. | ULTRACISION G11 HARMONIC SCALPEL | 1111119331 | SALE OPERATORIE CHIRURGIA GENERALE P.O. PINEROLO
COL | .10035 | CIS | CISTOSCOPIO | SOZ | STORZ KARL | 11272 C | 2168595 | SALE OPERATORIE P.O. RIVOLI
SIM | .0006793 | 7VM | VIDEO MONITOR | PHI | PHILIPS | 223V5L | 7VCA-1428007766 | NEUROLOGIA - AMBULATORI P.O. PINEROLO
SIM | .0006796 | 1SC | STAMPANTE A INCHIOSTRO | HHH | HENAN HANWEI ELECTRONICS CO., LTD | HWP-02 PORTABLE PRINTER | 156070411 | SERT - PINEROLO
COL | .10920 | AAL | ANALIZZATORE ALCOOL | STK | SENTECH KOREA CO., LTD | ALCOSCAN AL9000 | AEDC4002 | SERT - COLLEGNO
COL | .10921 | AAL | ANALIZZATORE ALCOOL | STK | SENTECH KOREA CO., LTD | ALCOSCAN AL9000 | AEE4H002 | SERT - AVIGLIANA
SIM | .0006818 | NFS | NASOFARINGOSCOPIO | SOZ | STORZ KARL | 11101 RP2 | 2020759 | OTORINOLARINGOIATRIA - AMBULATORI P.O. PINEROLO
COL | .10942 | ECG | ELETTROCARDIOGRAFO | HEG | HELLIGE - MARQUETTE | MICROSMART | 07517 | SERT - AVIGLIANA
COL | .10943 | TLC | TELECAMERA PER TECNICHE ENDOSCOPICHE | SOZ | STORZ KARL | 20212034 TELECAM C | 20200042 | SALE OPERATORIE P.O. RIVOLI
COL | .10944 | TLC | TELECAMERA PER TECNICHE ENDOSCOPICHE | SOZ | STORZ KARL | IMAGE 1 HD 22220050 | BB732229-H | SALE OPERATORIE P.O. RIVOLI
COL | .10945 | TLC | TELECAMERA PER TECNICHE ENDOSCOPICHE | OLY | OLYMPUS OPTICAL | OTV-S6 | 7100954 | SALE OPERATORIE P.O. RIVOLI
COL | .10946 | TLC | TELECAMERA PER TECNICHE ENDOSCOPICHE | OLY | OLYMPUS OPTICAL | OTV-S6 | 7100953 | SALE OPERATORIE P.O. RIVOLI
SIM | .0006822 | SEO | SONDA ENDOCAVITARIA (ENDORETTALE, ENDOVAGINALE) | SIE | SIEMENS | 4515156 | 03945 | UROLOGIA - REPARTO P.O. PINEROLO
COL | .10947 | TLC | TELECAMERA PER TECNICHE ENDOSCOPICHE | OLY | OLYMPUS OPTICAL | OTV-S6 | 7104018 | SALE OPERATORIE P.O. RIVOLI
COL | .10948 | TLC | TELECAMERA PER TECNICHE ENDOSCOPICHE | OLY | OLYMPUS OPTICAL | NN | 7130752 | SALE OPERATORIE P.O. RIVOLI
SIM | .0006814 | IAH | INFUSIONE INTRAOSSEA, APPARECCHIO PER | VDP | VIDACARE CORP | EZ-IO | H27901 | PEDIATRIA - REPARTO P.O. PINEROLO
SIM | .0006832 | FLU | FONTE LUMINOSA PER ENDOSCOPIA | SOZ | STORZ KARL | 20112320 HALOGEN 150 | FB10132 | SALE OPERATORIE ATTIVITA' COMUNI P.O. PINEROLO
SIM | .0006843 | ACH | ASPIRATORE MEDICO CHIRURGICO | MD0 | MEDELA | 057 0115 DOMINANT 50 CARRELLATO | 1245411 | POLIAMBULATORIO P.O. VENARIA
SIM | .0006820 | FBI | FRIGORIFERO USO MEDICO/FARMACEUTICO | SXL | SIMA FRIGO DI ACQUA MATTEO | FS 160 | 2009.07.35 | POLIAMBULATORIO DRUENTO
SIM | .0006837 | ECG | ELETTROCARDIOGRAFO | GE0 | GE MEDICAL SYSTEMS | MAC 2000 | SMT15022700PA | DEA DEGENZA - P.O. PINEROLO
SIM | .0006838 | ECG | ELETTROCARDIOGRAFO | GE0 | GE MEDICAL SYSTEMS | MAC 2000 | STM15022728PA | CARDIOLOGIA - REPARTO P.O. PINEROLO
SIM | .0006839 | ECG | ELETTROCARDIOGRAFO | GE0 | GE MEDICAL SYSTEMS | MAC 2000 | STM15022753PA | MEDICINA REPARTO DEGENZA - DONNE P.O. PINEROLO
SIM | .0006840 | ECG | ELETTROCARDIOGRAFO | GE0 | GE MEDICAL SYSTEMS | MAC 2000 | STM15022678PA | PEDIATRIA - REPARTO P.O. PINEROLO
COL | .10949 | LDF | LETTO A MOVIMENTAZIONE ELETTRICA (PER DEGENZA) | FAD | FAVERO | INSPIRE 9LI3 | 150001280001 | DEA - P.O. RIVOLI
COL | .10950 | LDF | LETTO A MOVIMENTAZIONE ELETTRICA (PER DEGENZA) | FAD | FAVERO | INSPIRE 9LI3 | 150001280002 | DEA - P.O. RIVOLI
COL | .10951 | LDF | LETTO A MOVIMENTAZIONE ELETTRICA (PER DEGENZA) | FAD | FAVERO | INSPIRE 9LI3 | 150001280003 | DEA - P.O. RIVOLI
COL | .10952 | LDF | LETTO A MOVIMENTAZIONE ELETTRICA (PER DEGENZA) | FAD | FAVERO | INSPIRE 9LI3 | 150001280004 | DEA - P.O. RIVOLI
COL | .10953 | LDF | LETTO A MOVIMENTAZIONE ELETTRICA (PER DEGENZA) | FAD | FAVERO | INSPIRE 9LI3 | 150001280005 | DEA - P.O. RIVOLI
COL | .10954 | LDF | LETTO A MOVIMENTAZIONE ELETTRICA (PER DEGENZA) | FAD | FAVERO | INSPIRE 9LI3 | 150001280006 | DEA - P.O. RIVOLI
COL | .10955 | LDF | LETTO A MOVIMENTAZIONE ELETTRICA (PER DEGENZA) | FAD | FAVERO | INSPIRE 9LI3 | 150001280007 | DEA - P.O. RIVOLI
COL | .10956 | LDF | LETTO A MOVIMENTAZIONE ELETTRICA (PER DEGENZA) | FAD | FAVERO | INSPIRE 9LI3 | 150001280008 | DEA - P.O. RIVOLI
COL | .10957 | LDF | LETTO A MOVIMENTAZIONE ELETTRICA (PER DEGENZA) | FAD | FAVERO | INSPIRE 9LI3 | 150001280009 | MEDICINA 6 - P.O. RIVOLI
COL | .10958 | LDF | LETTO A MOVIMENTAZIONE ELETTRICA (PER DEGENZA) | FAD | FAVERO | INSPIRE 9LI3 | 150001280010 | MEDICINA 6 - P.O. RIVOLI
COL | .10959 | LDF | LETTO A MOVIMENTAZIONE ELETTRICA (PER DEGENZA) | FAD | FAVERO | INSPIRE 9LI3 | 150001280011 | MEDICINA 6 - P.O. RIVOLI
COL | .10960 | LDF | LETTO A MOVIMENTAZIONE ELETTRICA (PER DEGENZA) | FAD | FAVERO | INSPIRE 9LI3 | 150001280012 | MEDICINA 6 - P.O. RIVOLI
COL | .10961 | LDF | LETTO A MOVIMENTAZIONE ELETTRICA (PER DEGENZA) | FAD | FAVERO | INSPIRE 9LI3 | 150001280013 | MEDICINA 6 - P.O. RIVOLI
COL | .10962 | LDF | LETTO A MOVIMENTAZIONE ELETTRICA (PER DEGENZA) | FAD | FAVERO | INSPIRE 9LI3 | 150001280014 | MEDICINA 6 - P.O. RIVOLI
COL | .10963 | LDF | LETTO A MOVIMENTAZIONE ELETTRICA (PER DEGENZA) | FAD | FAVERO | INSPIRE 9LI3 | 150001280015 | MEDICINA 6 - P.O. RIVOLI
COL | .10964 | LDF | LETTO A MOVIMENTAZIONE ELETTRICA (PER DEGENZA) | FAD | FAVERO | INSPIRE 9LI3 | 150001280016 | MEDICINA 6 - P.O. RIVOLI
COL | .10965 | LDF | LETTO A MOVIMENTAZIONE ELETTRICA (PER DEGENZA) | FAD | FAVERO | INSPIRE 9LI3 | 150001280017 | MEDICINA 6 - P.O. RIVOLI
COL | .10966 | LDF | LETTO A MOVIMENTAZIONE ELETTRICA (PER DEGENZA) | FAD | FAVERO | INSPIRE 9LI3 | 150001280018 | MEDICINA 6 - P.O. RIVOLI
COL | .10967 | LDF | LETTO A MOVIMENTAZIONE ELETTRICA (PER DEGENZA) | FAD | FAVERO | INSPIRE 9LI3 | 150001280019 | MEDICINA 6 - P.O. RIVOLI
COL | .10968 | LDF | LETTO A MOVIMENTAZIONE ELETTRICA (PER DEGENZA) | FAD | FAVERO | INSPIRE 9LI3 | 150001280020 | MEDICINA 6 - P.O. RIVOLI
SIM | .0006849 | 7VM | VIDEO MONITOR | AAC | ACER | V196L | 43104410685 | DEA DEGENZA - P.O. PINEROLO
SIM | .0006848 | 7VM | VIDEO MONITOR | AAC | ACER | V196L | 43104421085 | DEA DEGENZA - P.O. PINEROLO
SIM | .0006850 | CMO | CENTRALE DI MONITORAGGIO | PHI | PHILIPS | M 3150 A | 2UA5061VQS | DEA DEGENZA - P.O. PINEROLO
SIM | .0006857 | ELG | STIMOLATORE PER ELETTROANALGESIA (TENS) | ERT | EVERYWAY MEDICAL | N602 LEM | 14184106 | RRF AMBULATORIO VENARIA
SIM | .0006858 | OOR | MONITOR SPO2 (SATURIMETRO, PULSOSSIMETRO) | NLL | NELLCOR - COVIDIEN | N 65 OXIMAX | P14800966 | MEDICINA REPARTO DEGENZA - DONNE P.O. PINEROLO
SIM | .0006867 | NFS | NASOFARINGOSCOPIO | SOZ | STORZ KARL | 11101 RP2 | 2817190 | POLIAMBULATORIO PINEROLO
SIM | .0006846 | AUO | AUTOREFRATTOMETRO | CPZ | HUVITZ | CR7000 | 7CR1F1006 | POLIAMBULATORIO PINEROLO
SIM | .0006874 | LFR | LAMPADA FRONTALE | SOZ | STORZ KARL | KS60 | NN | SALE OPERATORIE ATTIVITA' COMUNI P.O. PINEROLO
SIM | .0006885 | CIS | CISTOSCOPIO | SOZ | STORZ KARL | 11272C1 | 2198451 | SALE OPERATORIE ATTIVITA' COMUNI P.O. PINEROLO
COL | .10970 | AAL | ANALIZZATORE ALCOOL | GMA | GIMA | FIT | 016138272437 | SERT - BEINASCO
SIM | .0006887 | 7VM | VIDEO MONITOR | AAC | ACER | V196L | MMLYQEE0094460F7018531 | DEA DEGENZA - P.O. PINEROLO
SIM | .0006903 | FRF | FRONTIFOCOMETRO | SNP | SHIN NIPPON | SLM 5000 | Z48501N | OCULISTICA - AMBULATORI P.O. PINEROLO
SIM | .0006859 | ZUP | GRUPPO STATICO DI CONTINUITA' (UPS) | 1EN | ELTRONIC SAS | EAC-AB/LS | 4014 | ENERGETICA IMPIANTI ELETTRICI PINEROLO
SIM | .0006860 | ZUP | GRUPPO STATICO DI CONTINUITA' (UPS) | 1EN | ELTRONIC SAS | EAC-AB/LS | 4015 | ENERGETICA IMPIANTI ELETTRICI PINEROLO
COL | .10908 | RIR | STAMPANTE DI BIOIMMAGINI VIDEO O DIGITALI A FINI DOCUMENTALI | SOY | SONY | UP-D897MD | 237174 | CARDIOLOGIA - AMBULATORI P.O. RIVOLI
COL | .11005 | OOR | MONITOR SPO2 (SATURIMETRO, PULSOSSIMETRO) | NLL | NELLCOR - COVIDIEN | N 65 OXIMAX | G01838650 | CARDIOLOGIA - EMODINAMICA P.O. RIVOLI
COL | .11006 | MTV | VIDEO MONITOR DI GRADO MEDICALE | TKU | TOTOKU ELECTRIC | ME 183 L | L576C03833 N | RADIOLOGIA - P.O. RIVOLI
COL | .11072 | EOR | ENDOSCOPIO/OTTICA RIGIDA (TELESCOPIO) | SOZ | STORZ KARL | 27005BA (30-4) | 1237959 | SALE OPERATORIE P.O. RIVOLI
COL | .11073 | EOR | ENDOSCOPIO/OTTICA RIGIDA (TELESCOPIO) | SOZ | STORZ KARL | 27005BA (30-4) | 1367846 | SALE OPERATORIE P.O. RIVOLI
COL | .11074 | EOR | ENDOSCOPIO/OTTICA RIGIDA (TELESCOPIO) | SOZ | STORZ KARL | 27005BA (30-4) | 1670533 | SALE OPERATORIE P.O. RIVOLI
COL | .11075 | EOR | ENDOSCOPIO/OTTICA RIGIDA (TELESCOPIO) | SOZ | STORZ KARL | 27005BA (30-4) | 188756 | SALE OPERATORIE P.O. RIVOLI
COL | .11076 | EOR | ENDOSCOPIO/OTTICA RIGIDA (TELESCOPIO) | SOZ | STORZ KARL | 27005AR (0-4) | 1682982 | SALE OPERATORIE P.O. RIVOLI
COL | .11077 | EOR | ENDOSCOPIO/OTTICA RIGIDA (TELESCOPIO) | SOZ | STORZ KARL | 7230AA (0-4) | 1532091 | SALE OPERATORIE P.O. RIVOLI
COL | .11078 | EOR | ENDOSCOPIO/OTTICA RIGIDA (TELESCOPIO) | SOZ | STORZ KARL | 26105BA (30-4) | 1367426 | SALE OPERATORIE P.O. RIVOLI
COL | .11079 | EOR | ENDOSCOPIO/OTTICA RIGIDA (TELESCOPIO) | SOZ | STORZ KARL | 26003AA (0-10) | 1059314 | SALE OPERATORIE P.O. RIVOLI
COL | .11080 | EOR | ENDOSCOPIO/OTTICA RIGIDA (TELESCOPIO) | SOZ | STORZ KARL | 26003AA (0-10) | 1379501 | SALE OPERATORIE P.O. RIVOLI
COL | .11081 | EOR | ENDOSCOPIO/OTTICA RIGIDA (TELESCOPIO) | SOZ | STORZ KARL | 26003AA (0-10) | 12435065 | SALE OPERATORIE P.O. RIVOLI
COL | .11082 | EOR | ENDOSCOPIO/OTTICA RIGIDA (TELESCOPIO) | SOZ | STORZ KARL | 7230BA (30,4) | 1229252 | SALE OPERATORIE P.O. RIVOLI
COL | .11083 | EOR | ENDOSCOPIO/OTTICA RIGIDA (TELESCOPIO) | SOZ | STORZ KARL | 26105BA (30-4) | 1706040 | SALE OPERATORIE P.O. RIVOLI
COL | .11084 | EOR | ENDOSCOPIO/OTTICA RIGIDA (TELESCOPIO) | SOZ | STORZ KARL | 27005FA 12 G.4MM | 1482781 | SALE OPERATORIE P.O. RIVOLI
COL | .11085 | EOR | ENDOSCOPIO/OTTICA RIGIDA (TELESCOPIO) | SOZ | STORZ KARL | 27005AR (0-4) | NN | SALE OPERATORIE P.O. RIVOLI
COL | .11086 | EOR | ENDOSCOPIO/OTTICA RIGIDA (TELESCOPIO) | SOZ | STORZ KARL | 27005BA (30-4) | 1200VX | SALE OPERATORIE P.O. RIVOLI
COL | .11087 | EOR | ENDOSCOPIO/OTTICA RIGIDA (TELESCOPIO) | SOZ | STORZ KARL | 26003BA (30-10) | 1210020 | SALE OPERATORIE P.O. RIVOLI
COL | .11088 | EOR | ENDOSCOPIO/OTTICA RIGIDA (TELESCOPIO) | SOZ | STORZ KARL | 26046BUA 30 G.5MM | 1572857 | SALE OPERATORIE P.O. RIVOLI
COL | .11089 | EOR | ENDOSCOPIO/OTTICA RIGIDA (TELESCOPIO) | SOZ | STORZ KARL | 27005AR (0-4) | 12204849 | SALE OPERATORIE P.O. RIVOLI
COL | .11090 | EOR | ENDOSCOPIO/OTTICA RIGIDA (TELESCOPIO) | CGK | COMEG ENDOSKOPIE | 162-102-820 (0-10) | 36251/02B | SALE OPERATORIE P.O. RIVOLI
COL | .11091 | EOR | ENDOSCOPIO/OTTICA RIGIDA (TELESCOPIO) | SOZ | STORZ KARL | 26003AA (0-10) | 1258044 | SALE OPERATORIE P.O. RIVOLI
COL | .11092 | EOR | ENDOSCOPIO/OTTICA RIGIDA (TELESCOPIO) | SOZ | STORZ KARL | 26046BUA 30 G.5MM | 1305269 | SALE OPERATORIE P.O. RIVOLI
COL | .11093 | EOR | ENDOSCOPIO/OTTICA RIGIDA (TELESCOPIO) | SOZ | STORZ KARL | 26003BA (30-10) | 1207RO | SALE OPERATORIE P.O. RIVOLI
COL | .11094 | EOR | ENDOSCOPIO/OTTICA RIGIDA (TELESCOPIO) | SOZ | STORZ KARL | 26003AA (0-10) | 1512169 | SALE OPERATORIE P.O. RIVOLI
COL | .11095 | EOR | ENDOSCOPIO/OTTICA RIGIDA (TELESCOPIO) | SOZ | STORZ KARL | 26003AA (0-10) | 1777052 | SALE OPERATORIE P.O. RIVOLI
COL | .11096 | EOR | ENDOSCOPIO/OTTICA RIGIDA (TELESCOPIO) | SOZ | STORZ KARL | 26003BA (30-10) | 120NFA | SALE OPERATORIE P.O. RIVOLI
COL | .11097 | EOR | ENDOSCOPIO/OTTICA RIGIDA (TELESCOPIO) | CGK | COMEG ENDOSKOPIE | 162-102-820 (0-10) | 36251/01B | SALE OPERATORIE P.O. RIVOLI
COL | .11098 | EOR | ENDOSCOPIO/OTTICA RIGIDA (TELESCOPIO) | SOZ | STORZ KARL | 26003AA (0-10) | 1201AD | SALE OPERATORIE P.O. RIVOLI
COL | .11099 | EOR | ENDOSCOPIO/OTTICA RIGIDA (TELESCOPIO) | SOZ | STORZ KARL | 26003AA (0-10) | 1776245 | SALE OPERATORIE P.O. RIVOLI
COL | .11100 | EOR | ENDOSCOPIO/OTTICA RIGIDA (TELESCOPIO) | SOZ | STORZ KARL | 27005BA (30-4) | 1848576 | SALE OPERATORIE P.O. RIVOLI
COL | .11101 | EOR | ENDOSCOPIO/OTTICA RIGIDA (TELESCOPIO) | SOZ | STORZ KARL | 27005BA (30-4) | 1201858 | SALE OPERATORIE P.O. RIVOLI
COL | .11102 | EOR | ENDOSCOPIO/OTTICA RIGIDA (TELESCOPIO) | SOZ | STORZ KARL | 27005BA (30-4) | 161553 | SALE OPERATORIE P.O. RIVOLI
COL | .11103 | EOR | ENDOSCOPIO/OTTICA RIGIDA (TELESCOPIO) | SOZ | STORZ KARL | 26105AA (0-4) | 1339460 | SALE OPERATORIE P.O. RIVOLI
COL | .11104 | EOR | ENDOSCOPIO/OTTICA RIGIDA (TELESCOPIO) | SOZ | STORZ KARL | 27005BA (30-4) | 1690411 | SALE OPERATORIE P.O. RIVOLI
COL | .11105 | EOR | ENDOSCOPIO/OTTICA RIGIDA (TELESCOPIO) | SOZ | STORZ KARL | 26105BA (30-4) | 1206040 | SALE OPERATORIE P.O. RIVOLI
COL | .11106 | EOR | ENDOSCOPIO/OTTICA RIGIDA (TELESCOPIO) | SOZ | STORZ KARL | 27005BA (30-4) | 1719545 | SALE OPERATORIE P.O. RIVOLI
COL | .11107 | EOR | ENDOSCOPIO/OTTICA RIGIDA (TELESCOPIO) | SOZ | STORZ KARL | 27005AR (0-4) | 1220484S | SALE OPERATORIE P.O. RIVOLI
COL | .11108 | EOR | ENDOSCOPIO/OTTICA RIGIDA (TELESCOPIO) | SOZ | STORZ KARL | 27005AR (0-4) | 1045806 | SALE OPERATORIE P.O. RIVOLI
COL | .11109 | EOR | ENDOSCOPIO/OTTICA RIGIDA (TELESCOPIO) | OLY | OLYMPUS OPTICAL | A22003A 70 G. | 07J | SALE OPERATORIE P.O. RIVOLI
COL | .11110 | EOR | ENDOSCOPIO/OTTICA RIGIDA (TELESCOPIO) | SOZ | STORZ KARL | 27005CA (70-4) | 628105 | SALE OPERATORIE P.O. RIVOLI
COL | .11111 | EOR | ENDOSCOPIO/OTTICA RIGIDA (TELESCOPIO) | SOZ | STORZ KARL | 27005CA (70-4) | 805111 | SALE OPERATORIE P.O. RIVOLI
COL | .11112 | EOR | ENDOSCOPIO/OTTICA RIGIDA (TELESCOPIO) | SOZ | STORZ KARL | 27005FA 12 G.4MM | 1699718 | SALE OPERATORIE P.O. RIVOLI
COL | .11113 | EOR | ENDOSCOPIO/OTTICA RIGIDA (TELESCOPIO) | SOZ | STORZ KARL | 27005BA (30-4) | 1209ZV | SALE OPERATORIE P.O. RIVOLI
COL | .11114 | EOR | ENDOSCOPIO/OTTICA RIGIDA (TELESCOPIO) | SOZ | STORZ KARL | 27005BA (30-4) | 1205X4 | SALE OPERATORIE P.O. RIVOLI
COL | .11115 | EOR | ENDOSCOPIO/OTTICA RIGIDA (TELESCOPIO) | SOZ | STORZ KARL | 27005FA 12 G.4MM | 10982415 | SALE OPERATORIE P.O. RIVOLI
COL | .11116 | EOR | ENDOSCOPIO/OTTICA RIGIDA (TELESCOPIO) | OLY | OLYMPUS OPTICAL | A22005A 30 G. | W07I | SALE OPERATORIE P.O. RIVOLI
COL | .11117 | EOR | ENDOSCOPIO/OTTICA RIGIDA (TELESCOPIO) | OLY | OLYMPUS OPTICAL | A22001A 12 G. 4MM | 07I | SALE OPERATORIE P.O. RIVOLI
COL | .0006916 | ACH | ASPIRATORE MEDICO CHIRURGICO | GMA | GIMA | SUPER TOBI | 6275 | OTORINOLARINGOIATRIA - REPARTO P.O. RIVOLI
COL | .11008 | ELG | STIMOLATORE PER ELETTROANALGESIA (TENS) | ILF | IACER SRL | SMART TENS | 000076 | DISTRETTO RIVOLI
COL | .11009 | ELG | STIMOLATORE PER ELETTROANALGESIA (TENS) | ILF | IACER SRL | SMART TENS | 000660 | DISTRETTO RIVOLI
COL | .11010 | ELG | STIMOLATORE PER ELETTROANALGESIA (TENS) | ILF | IACER SRL | SMART TENS | 000661 | DISTRETTO RIVOLI
COL | .11011 | ELG | STIMOLATORE PER ELETTROANALGESIA (TENS) | ILF | IACER SRL | SMART TENS | 000662 | DISTRETTO RIVOLI
SIM | .0006912 | OOR | MONITOR SPO2 (SATURIMETRO, PULSOSSIMETRO) | NLL | NELLCOR - COVIDIEN | PM10N | MBP1503735 | CHIRURGIA GENERALE - REPARTO P.O. PINEROLO
COL | .05438 | SCS | PRERISCALDATORE A BAGNO TERMOSTATICO DI SOLUZIONI INFUSIONALI | ISC | ISCO FABBRICA APP.SCIENTIFICI | GTR 2000 | 32853-POA | SALE OPERATORIE P.O. RIVOLI
COL | .05503 | EDS | !ENDOSCOPIO OTTICO FLESSIBILE (FIBROSCOPIO) | OLY | OLYMPUS OPTICAL | LF-2 | 1121139 | SALE OPERATORIE P.O. RIVOLI
SIM | .0006953 | OOR | MONITOR SPO2 (SATURIMETRO, PULSOSSIMETRO) | NLL | NELLCOR - COVIDIEN | PM10N | MBP1503736 | MEDICINA REPARTO DEGENZA - DONNE P.O. PINEROLO
SIM | .0006957 | MON | MONITOR PARAMETRI VITALI | PHI | PHILIPS | 863063 SURESIGNS VM4 | CN42792097 | DEA DEGENZA - P.O. PINEROLO
SIM | .0006969 | OOR | MONITOR SPO2 (SATURIMETRO, PULSOSSIMETRO) | NLL | NELLCOR - COVIDIEN | N 65 OXIMAX | G05867015 | GRUPPO CURE PRIMARIE VIGONE
COL | .10034 | BIL | BILIRUBINOMETRO CUTANEO | DRR | DRAEGER | JM 103 | 3205866 | NIDO P.O. RIVOLI
SIM | .0006958 | MON | MONITOR PARAMETRI VITALI | PHI | PHILIPS | 863063 SURESIGNS VM4 | CN42791831 | DEA DEGENZA - P.O. PINEROLO
SIM | .0006959 | MON | MONITOR PARAMETRI VITALI | PHI | PHILIPS | 863063 SURESIGNS VM4 | CN42791832 | DEA DEGENZA - P.O. PINEROLO
SIM | .0006960 | MON | MONITOR PARAMETRI VITALI | PHI | PHILIPS | 863063 SURESIGNS VM4 | CN42792095 | DEA DEGENZA - P.O. PINEROLO
SIM | .0006905 | SGG | SEGA OSCILLANTE PER AUTOPSIA | RME | RIMEC | HAL 3000 | 0002061 | ORTOTRAUMATOLOGIA - AMBULATORI P.O. PINEROLO
SIM | .0006906 | AEG | ASPIRATORE PER SEGA OSCILLANTE | RME | RIMEC | AS 20 | 01186 | ORTOTRAUMATOLOGIA - AMBULATORI P.O. PINEROLO
SIM | .0006989 | SEL | SONDA LINEARE PER ECOGRAFIA | GE0 | GE MEDICAL SYSTEMS | 12L-RS | 77399YP4 | DEA DEGENZA - P.O. PINEROLO
SIM | .0006994 | SCX | SONDA CONVEX PER ECOGRAFIA | GE0 | GE MEDICAL SYSTEMS | 4C | 72468WX2 | DEA DEGENZA - P.O. PINEROLO
SIM | .0006995 | SSC | SONDA SETTORIALE PHASED-ARRAY PER ECOGRAFIA | GE0 | GE MEDICAL SYSTEMS | 3S | 18700WX5 | DEA DEGENZA - P.O. PINEROLO
SIM | .0006376 | SEL | SONDA LINEARE PER ECOGRAFIA | ACO | ACUSON-SIEMENS | 15L8W | 62909102 | RADIODIAGNOSTICA - P.O. VENARIA
SIM | .10023 | DES | DEFIBRILLATORE SEMIAUTOMATICO | DBL | DEFIBTECH | LIFELINE AED | 104002156 | POLIAMBULATORIO PIANEZZA
SIM | .0006996 | 1SC | STAMPANTE A INCHIOSTRO | CCN | CANON | PIXMA IP7250 | ADYR33728 | OCULISTICA - AMBULATORI P.O. PINEROLO
SIM | .0007003 | 4FG | FABBRICATORE GHIACCIO | XXX | XXX (NON CODIFICABILE) | SAGI KGCV 23 | MB 773639 4 | NEUROLOGIA - REPARTO P.O. PINEROLO
SIM | .0006828 | MON | MONITOR PARAMETRI VITALI | GE0 | GE MEDICAL SYSTEMS | F-CU8-12-VG1 | 6824916 | SALE OPERATORIE ATTIVITA' COMUNI P.O. PINEROLO
SIM | .0006829 | MTV | VIDEO MONITOR DI GRADO MEDICALE | GE0 | GE MEDICAL SYSTEMS | D-FPD 15-00 | DTK11121238 | SALE OPERATORIE ATTIVITA' COMUNI P.O. PINEROLO
SIM | .0007011 | BTE | BAGNO TERMOSTATICO (BAGNOMARIA) | ISC | ISCO FABBRICA APP.SCIENTIFICI | GTR 190 | 23423-LNC | SALE OPERATORIE ATTIVITA' COMUNI P.O. PINEROLO
SIM | .0006992 | OPM | OPTOMETRO / MONITOR OPTOMETRICO | EYN | EYENEXT SRL | AOC | AOC140285 | OCULISTICA - AMBULATORI P.O. PINEROLO
SIM | .0006993 | OPM | OPTOMETRO / MONITOR OPTOMETRICO | EYN | EYENEXT SRL | NOC | NOC1402136 | OCULISTICA - AMBULATORI P.O. PINEROLO
SIM | .0007015 | LPD | LAVAPADELLE | GTG | GETINGE | TORNADO | BAA061692 | LUNGODEGENZA REPARTO P.O. POMARETTO
COL | .11003 | CIS | CISTOSCOPIO | SOZ | STORZ KARL | 11272C1 | 2200121 | SALE OPERATORIE P.O. RIVOLI
COL | .11004 | CIS | CISTOSCOPIO | SOZ | STORZ KARL | 11272C1 | 2199692 | SALE OPERATORIE P.O. RIVOLI
COL | .10017 | URS | URETERONEFROSCOPIO | SOZ | STORZ KARL | 11278 A1 | 2132672 | UROLOGIA - AMBULATORI P.O. RIVOLI
COL | .10083 | SSC | SONDA SETTORIALE PHASED-ARRAY PER ECOGRAFIA | EOB | ESAOTE BIOMEDICA | PA230E | 24013 | RADIOLOGIA - P.O. GIAVENO
COL | .10081 | SSC | SONDA SETTORIALE PHASED-ARRAY PER ECOGRAFIA | EOB | ESAOTE BIOMEDICA | PA230E | 24072 | POLIAMBULATORIO P.O. AVIGLIANA
COL | .10082 | SEL | SONDA LINEARE PER ECOGRAFIA | EOB | ESAOTE BIOMEDICA | LA332E | 05221 | POLIAMBULATORIO P.O. AVIGLIANA
COL | .10911 | LAV | LAVATRICE/DISINFETTATRICE PER STRUMENTARIO,ZOCCOLI,VETRERIE | SME | SMEG ELETTRODOMESTICI | WD5090T | 2011100071 | SALE OPERATORIE P.O. RIVOLI
SIM | .0007021 | MON | MONITOR PARAMETRI VITALI | PHI | PHILIPS | 863066 SURESIGNS VM8 | CN42793549 | DEA DEGENZA - P.O. PINEROLO
SIM | .0007022 | MON | MONITOR PARAMETRI VITALI | PHI | PHILIPS | 863066 SURESIGNS VM8 | CN42793548 | DEA DEGENZA - P.O. PINEROLO
COL | .10739 | DEF | DEFIBRILLATORE | PGI | PROGETTI | RESCUE LIFE AED | RL-13101152 | UTIC - P.O. RIVOLI
COL | .10740 | DEF | DEFIBRILLATORE | PGI | PROGETTI | RESCUE LIFE AED | RL-13101153 | DEA - P.O. RIVOLI
SIM | .0007025 | LFR | LAMPADA FRONTALE | AEU | AESCULAP | AC 461 | 2557 | CHIRURGIA GENERALE - REPARTO P.O. PINEROLO
SIM | .0007026 | LFR | LAMPADA FRONTALE | AEU | AESCULAP | AC 461 | 2430 | CHIRURGIA GENERALE - REPARTO P.O. PINEROLO
SIM | .11129 | OOR | MONITOR SPO2 (SATURIMETRO, PULSOSSIMETRO) | NLL | NELLCOR - COVIDIEN | PM10N | MBP1507999 | NEUROLOGIA - REPARTO P.O. PINEROLO
SIM | .11128 | OOR | MONITOR SPO2 (SATURIMETRO, PULSOSSIMETRO) | NLL | NELLCOR - COVIDIEN | PM10N | MBP1508001 | NEONATOLOGIA - NIDO P.O. PINEROLO
COL | .11130 | OOR | MONITOR SPO2 (SATURIMETRO, PULSOSSIMETRO) | NLL | NELLCOR - COVIDIEN | PM10N | MBP1509956 | FARMACEUTICA TERRITORIALE DISTRETTO RIVOLI
COL | .10915 | PCE | CARDIOSTIMOLATORE ESTERNO | FIB | FIAB | 4427 | 09104482 | CARDIOLOGIA - PACE MAKER P.O. RIVOLI
COL | .10916 | PCE | CARDIOSTIMOLATORE ESTERNO | FIB | FIAB | 4427 | 49187761 | CARDIOLOGIA - PACE MAKER P.O. RIVOLI
COL | .10917 | PCE | CARDIOSTIMOLATORE ESTERNO | FIB | FIAB | 4427 | 391444656 | CARDIOLOGIA - PACE MAKER P.O. RIVOLI
COL | .10918 | PCE | CARDIOSTIMOLATORE ESTERNO | APC | APC MEDICAL | 4570 | R747 | CARDIOLOGIA - PACE MAKER P.O. RIVOLI
COL | .10804 | VAB | VENTILATORE POLMONARE TRASPORTABILE D'EMERGENZA | DRR | DRAEGER | OXYLOG 2000 | ARLF-0045 | DEA - P.O. RIVOLI
COL | .10919 | PCE | CARDIOSTIMOLATORE ESTERNO | OSY | OSYPKA | PACE 100 H | 8802472 | CARDIOLOGIA - EMODINAMICA P.O. RIVOLI
COL | .10912 | 1PP | PC DEDICATO A SW DISPOSITIVO MEDICO | EL0 | DELL | DTCA | 3KFCB3J KN 4584-7125 | RADIOLOGIA - P.O. RIVOLI
COL | .10913 | MTV | VIDEO MONITOR DI GRADO MEDICALE | EIZ | EIZO | RADIFORCE GX340 | 25675114 | RADIOLOGIA - P.O. RIVOLI
COL | .10914 | MTV | VIDEO MONITOR DI GRADO MEDICALE | EIZ | EIZO | RADIFORCE GX340 | 25673114 | RADIOLOGIA - P.O. RIVOLI
COL | .06658 | 1PP | PC DEDICATO A SW DISPOSITIVO MEDICO | EL0 | DELL | DTCA | E1403061653 | RADIOLOGIA - P.O. RIVOLI
COL | .11145 | 1PP | PC DEDICATO A SW DISPOSITIVO MEDICO | EL0 | DELL | OPTIPLEX XE | 130315-11 | NEUROLOGIA - AMBULATORI P.O. RIVOLI
COL | .11144 | EMG | ELETTROMIOGRAFO / SISTEMA INTEGRATO PER ANALISI NEURO-MIOGRAFICHE | ALB | ALPINE BIOMED | DANTEC KEYPOINT FOCUS | 2015-3299 | NEUROLOGIA - AMBULATORI P.O. RIVOLI
COL | .11193 | 7VM | VIDEO MONITOR | EL0 | DELL | P2214H | CN-029C29-76261-556-2NV2 | NEUROLOGIA - AMBULATORI P.O. RIVOLI
COL | .11142 | EEG | ELETTROENCEFALOGRAFO / SISTEMA INTEGRATO PER ANALISI ELETTROENCEFALOGRAFICHE | EBA | EB NEURO | NEMUS 2-700 | 20759 | NEUROLOGIA - AMBULATORI P.O. RIVOLI
COL | .11141 | CAD | CARRELLO PORTA-APPARECCHIATURE (ALIMENTATO) | EBA | EB NEURO | NN | NN | NEUROLOGIA - AMBULATORI P.O. RIVOLI
COL | .11143 | FOS | FOTOSTIMOLATORE | EBA | EB NEURO | FLASH LED STIMULATOR | 02993 | NEUROLOGIA - AMBULATORI P.O. RIVOLI
COL | .11138 | 7VM | VIDEO MONITOR | EL0 | DELL | P2214H | CN-029C29-74261-556-2NTL | NEUROLOGIA - AMBULATORI P.O. RIVOLI
COL | .11139 | 1PP | PC DEDICATO A SW DISPOSITIVO MEDICO | EL0 | DELL | OPTIPLEX 755 | HT9HR3J | NEUROLOGIA - AMBULATORI P.O. RIVOLI
COL | .11140 | RHE | REGISTRATORE HOLTER EEG | EBA | EB NEURO | BE MICRO RECORDER | 00313 | NEUROLOGIA - AMBULATORI P.O. RIVOLI
COL | .11204 | TLC | TELECAMERA PER TECNICHE ENDOSCOPICHE | SOZ | STORZ KARL | TRICAM SL 20221030 | BF612002-H | SALE OPERATORIE P.O. RIVOLI
SIM | .0007032 | VRS | VIDEOLARINGOSCOPIO DA INTUBAZIONE | MCG | MC GRATH | MAC | 319993M | ANESTESIA E RIANIMAZIONE - REPARTO P.O. PINEROLO
SIM | .0007040 | 1SX | STAMPANTE LASER | HPI | HEWLETT PACKARD (INFORMATICA) | LASERJET PRO M201N | VNC3T28910 | CARDIOLOGIA - AMBULATORI P.O. PINEROLO
SIM | .0006120 | FBI | FRIGORIFERO USO MEDICO/FARMACEUTICO | FCT | FIOCCHETTI CIRO | MEDIKA 200 | 40764 | DAILY E WEEKLY SURGERY - P.O. PINEROLO
COL | .11194 | MTV | VIDEO MONITOR DI GRADO MEDICALE | TKU | TOTOKU ELECTRIC | ME 193 | L576K03769 | RADIOLOGIA - P.O. GIAVENO
SIM | .0006125 | SCX | SONDA CONVEX PER ECOGRAFIA | BDD | BROADSOUND CORPORATION | GC4CRS | 269140004 | DEA DEGENZA - P.O. PINEROLO
SIM | .0006131 | SEL | SONDA LINEARE PER ECOGRAFIA | GE0 | GE MEDICAL SYSTEMS | 12L | 39949WP3 | RADIODIAGNOSTICA P.O. POMARETTO
COL | .11195 | BRS | BRONCOSCOPIO | OLY | OLYMPUS OPTICAL | BF TE2 | 100003 | ANESTESIA E RIANIMAZIONE - REPARTO P.O. RIVOLI
SIM | .0006122 | MME | MANIPOLO MOTORIZZATO MULTIFUNZIONE | LIV | CONMED LINVATEC CORP | PRO6200M | LAA04434 | ORTOTRAUMATOLOGIA - REPARTO P.O. PINEROLO
SIM | .0006123 | MME | MANIPOLO MOTORIZZATO MULTIFUNZIONE | LIV | CONMED LINVATEC CORP | PRO6200M | LAA04438 | ORTOTRAUMATOLOGIA - REPARTO P.O. PINEROLO
SIM | .0006124 | SOR | SEGA PER ORTOPEDIA | LIV | CONMED LINVATEC CORP | PRO6350M | LAA05229 | ORTOTRAUMATOLOGIA - REPARTO P.O. PINEROLO
SIM | .0006133 | 1SE | STAMPANTE PER ETICHETTE | SR0 | STAR | DP8340S | 0212615090400042 | SERVIZIO STERILIZZAZIONE P.O. PINEROLO
SIM | .0006126 | EEG | ELETTROENCEFALOGRAFO / SISTEMA INTEGRATO PER ANALISI ELETTROENCEFALOGRAFICHE | MMA | MICROMED | BRAIN QUICK BQ 3200 ACQ DV | I2016A0064161 | N.P.I. - AMBULATORIO PINEROLO
SIM | .0006127 | 7VM | VIDEO MONITOR | 1AS | ASUSTeK ITALY SRL - COMPUTER (ASUS) | VX228 | FALMRS030589 | N.P.I. - AMBULATORIO PINEROLO
SIM | .0006128 | 1SX | STAMPANTE LASER | HPI | HEWLETT PACKARD (INFORMATICA) | LASERJET P2035 | VNC4C82113 | N.P.I. - AMBULATORIO PINEROLO
SIM | .0006129 | 1PP | PC DEDICATO A SW DISPOSITIVO MEDICO | HPI | HEWLETT PACKARD (INFORMATICA) | PRODESK 600 G1 TWR | CZC5221NXZ | N.P.I. - AMBULATORIO PINEROLO
SIM | .0006130 | 7VM | VIDEO MONITOR | HPI | HEWLETT PACKARD (INFORMATICA) | 22VX | 3CMSY20289 | N.P.I. - AMBULATORIO PINEROLO
COL | .11197 | ZUP | GRUPPO STATICO DI CONTINUITA' (UPS) | RCM | ROCOMA | MEDISAFE | 0579M | SALE OPERATORIE P.O. RIVOLI
COL | .11196 | ZUP | GRUPPO STATICO DI CONTINUITA' (UPS) | RCM | ROCOMA | MEDISAFE | 0576M | OSTETRICIA E GINECOLOGIA - REPARTO P.O. RIVOLI
COL | .11198 | ZUP | GRUPPO STATICO DI CONTINUITA' (UPS) | RCM | ROCOMA | MEDISAFE | 1190M | SALE OPERATORIE P.O. RIVOLI
COL | .11199 | ZUP | GRUPPO STATICO DI CONTINUITA' (UPS) | RCM | ROCOMA | MEDISAFE | 0578M | SALE OPERATORIE P.O. RIVOLI
COL | .11200 | ZUP | GRUPPO STATICO DI CONTINUITA' (UPS) | RCM | ROCOMA | MEDISAFE | 0577M | SALE OPERATORIE P.O. RIVOLI
COL | .11201 | ZUP | GRUPPO STATICO DI CONTINUITA' (UPS) | RCM | ROCOMA | MEDISAFE | 0580M | SALE OPERATORIE P.O. RIVOLI
SIM | .0006137 | SEL | SONDA LINEARE PER ECOGRAFIA | ACO | ACUSON-SIEMENS | 15L8W | 43822204 | RADIODIAGNOSTICA - P.O. VENARIA
COL | .11202 | DEF | DEFIBRILLATORE | PHP | PHILIPS (EX HP-AGILENT) | HEARTSTART MRX | US00213666 | GASTROENTEROLOGIA - AMBULATORI P.O. RIVOLI
COL | .11159 | URS | URETERONEFROSCOPIO | SOZ | STORZ KARL | FLEX-X | 2214692 | SALE OPERATORIE P.O. RIVOLI
COL | .11171 | CMO | CENTRALE DI MONITORAGGIO | FUK | FUKUDA DENSHI | DS-7700 | 50000082 | UTIC - P.O. RIVOLI
COL | .11172 | CMO | CENTRALE DI MONITORAGGIO | FUK | FUKUDA DENSHI | DS-7700 | 5000138 | UTIC - P.O. RIVOLI
COL | .11203 | RII | RICEVITORE PER TELEMETRIA | FUK | FUKUDA DENSHI | LW-7000 | 50000050 | UTIC - P.O. RIVOLI
COL | .11179 | UTE | UNITA' TELEMETRICA PER APPLICAZIONI CARDIOLOGICHE | FUK | FUKUDA DENSHI | LX-7120 | 50000933 | UTIC - P.O. RIVOLI
COL | .11180 | UTE | UNITA' TELEMETRICA PER APPLICAZIONI CARDIOLOGICHE | FUK | FUKUDA DENSHI | LX-7120 | 50000934 | UTIC - P.O. RIVOLI
COL | .11181 | UTE | UNITA' TELEMETRICA PER APPLICAZIONI CARDIOLOGICHE | FUK | FUKUDA DENSHI | LX-7120 | 50000935 | UTIC - P.O. RIVOLI
COL | .11182 | UTE | UNITA' TELEMETRICA PER APPLICAZIONI CARDIOLOGICHE | FUK | FUKUDA DENSHI | LX-7120 | 50000936 | UTIC - P.O. RIVOLI
COL | .11183 | UTE | UNITA' TELEMETRICA PER APPLICAZIONI CARDIOLOGICHE | FUK | FUKUDA DENSHI | LX-7120 | 50000937 | UTIC - P.O. RIVOLI
COL | .11184 | UTE | UNITA' TELEMETRICA PER APPLICAZIONI CARDIOLOGICHE | FUK | FUKUDA DENSHI | LX-7120 | 50000940 | UTIC - P.O. RIVOLI
COL | .11178 | UTE | UNITA' TELEMETRICA PER APPLICAZIONI CARDIOLOGICHE | FUK | FUKUDA DENSHI | LX-7120 | 50000932 | UTIC - P.O. RIVOLI
COL | .11177 | UTE | UNITA' TELEMETRICA PER APPLICAZIONI CARDIOLOGICHE | FUK | FUKUDA DENSHI | LX-7120 | 50000931 | UTIC - P.O. RIVOLI
COL | .11176 | UTE | UNITA' TELEMETRICA PER APPLICAZIONI CARDIOLOGICHE | FUK | FUKUDA DENSHI | LX-7120 | 50000929 | UTIC - P.O. RIVOLI
COL | .11175 | UTE | UNITA' TELEMETRICA PER APPLICAZIONI CARDIOLOGICHE | FUK | FUKUDA DENSHI | LX-7120 | 50000928 | UTIC - P.O. RIVOLI
COL | .11173 | UTE | UNITA' TELEMETRICA PER APPLICAZIONI CARDIOLOGICHE | FUK | FUKUDA DENSHI | LX-7120 | 50000926 | UTIC - P.O. RIVOLI
COL | .11174 | UTE | UNITA' TELEMETRICA PER APPLICAZIONI CARDIOLOGICHE | FUK | FUKUDA DENSHI | LX-7120 | 50000927 | UTIC - P.O. RIVOLI
COL | .10021 | DES | DEFIBRILLATORE SEMIAUTOMATICO | DBL | DEFIBTECH | LIFELINE AED | 104004534 | NEUROLOGIA - AMBULATORI P.O. RIVOLI
SIM | .0007101 | 1SC | STAMPANTE A INCHIOSTRO | HPI | HEWLETT PACKARD (INFORMATICA) | OFFICEJET PRO 8100 | CN5BLIV0BC | MEDICINA - AMBULATORI P.O. PINEROLO
COL | .10768 | ECG | ELETTROCARDIOGRAFO | GE0 | GE MEDICAL SYSTEMS | MAC 2000 | SMT14522594PA | INGEGNERIA CLINICA P.O. RIVOLI
COL | .10769 | ECG | ELETTROCARDIOGRAFO | GE0 | GE MEDICAL SYSTEMS | MAC 2000 | SMT14532611PA | NEUROLOGIA - AMBULATORI P.O. PINEROLO
COL | .10770 | ECG | ELETTROCARDIOGRAFO | GE0 | GE MEDICAL SYSTEMS | MAC 2000 | SMT14532636PA | MEDICINA - REPARTO P.O. AVIGLIANA
COL | .10771 | ECG | ELETTROCARDIOGRAFO | GE0 | GE MEDICAL SYSTEMS | MAC 2000 | SMT14532671PA | DEA - P.O. RIVOLI
COL | .10772 | ECG | ELETTROCARDIOGRAFO | GE0 | GE MEDICAL SYSTEMS | MAC 2000 | SMT14532654PA | MEDICINA GENERALE - REPARTO P.O. SUSA
COL | .10773 | ECG | ELETTROCARDIOGRAFO | GE0 | GE MEDICAL SYSTEMS | MAC 2000 | SMT14532674PA | POLIAMBULATORIO ORBASSANO
COL | .10742 | ECG | ELETTROCARDIOGRAFO | GE0 | GE MEDICAL SYSTEMS | MAC 800 | SJ414432238WA | POLIAMBULATORIO P.O. AVIGLIANA
COL | .10989 | 1PP | PC DEDICATO A SW DISPOSITIVO MEDICO | BAP | BARD | LS8900 | 1861438 LOT EPX10150 | CARDIOLOGIA - PACE MAKER P.O. RIVOLI
COL | .10049 | RDB | RILEVATORE DOPPLER BATTITO CARDIACO-FETALE | HUT | HUNTLEIGH HEALTHCARE LTD | SONICAID ONE | 217586-14 | CONSULTORIO FAMILIARE E GIOVANI RIVOLI
COL | .10984 | RIU | RIUNITO OFTALMOLOGICO | CS0 | CSO | ELEGANCE | 8E026 | POLIAMBULATORIO ORBASSANO
COL | .10997 | VAF | VIDEONASOFARINGOSCOPIO | ASH | PENTAX-ASAHI OPTICAL CORP. | VNL-1190STK | H120210 | OTORINOLARINGOIATRIA - REPARTO P.O. RIVOLI
COL | .V0022 | SEN | SISTEMA PER VIDEOENDOSCOPIA | XXX | XXX (NON CODIFICABILE) | NN | NN | OTORINOLARINGOIATRIA - REPARTO P.O. RIVOLI
COL | .10985 | PAH | PACHIMETRO | DWM | SOUER CO LTD | SW 1000 P | AC0076CP | POLIAMBULATORIO ORBASSANO
COL | .10986 | FRF | FRONTIFOCOMETRO | SNP | SHIN NIPPON | SLM 5000 | Y48395N | POLIAMBULATORIO ORBASSANO
COL | .10050 | AUT | AUTOCLAVE STERILIZZATRICE ALTA CAPACITA' | IRO | INTERNATIONAL STEEL CO SPA | VS 1/1 L | 9892 | POLIAMBULATORIO ORBASSANO
SIM | .0007099 | ZUP | GRUPPO STATICO DI CONTINUITA' (UPS) | 1GT | G-TEC EUROPE SRL | PC615N-1000 | 211460154 | DEA DEGENZA - P.O. PINEROLO
COL | .10774 | EAI | ELETTROTERAPIA PER DIATERMIA CAPACITIVA/RESISTIVA, APP. PER | FSL | FISIOLINE | RADIANT MOBILE | 301115 | POLIAMBULATORIO ORBASSANO
COL | .10998 | ACI | UNITA' DI CONTROLLO PER MANIPOLI MOTORIZZATI | SOZ | STORZ KARL | UNIDRIVE SIII ECO | OU2442 | OTORINOLARINGOIATRIA - AMBULATORI P.O. PINEROLO
COL | .11149 | PRX | PORTATILE PER RADIOGRAFIA DIGITALE DR | PCN | PACIONI & C SNC | MOBILIX | Mx161 | RADIOLOGIA - P.O. RIVOLI
COL | .11150 | 7VM | VIDEO MONITOR | EL0 | DELL | E2214HB | CN-02RK1Y-74261-433-SDUU | RADIOLOGIA - P.O. RIVOLI
COL | .11151 | RMX | SISTEMA DR MOBILE PER ACQUISIZIONE DI IMMAGINI RADIOLOGICHE | KCP | KONICA MINOLTA | AERODR SYSTEM | ASDP-00490 | RADIOLOGIA - P.O. RIVOLI
COL | .11152 | 1NB | NOTEBOOK ( COMPUTER PORTATILE ) | PNA | PANASONIC NATIONAL | TOUGHBOOK CF-C1 | 2KKCA94230 | RADIOLOGIA - P.O. RIVOLI
COL | .11157 | FRF | FRONTIFOCOMETRO | SNP | SHIN NIPPON | DL-900 | 550739JM | POLIAMBULATORIO CONDOVE
SIM | .0006140 | CAD | CARRELLO PORTA-APPARECCHIATURE (ALIMENTATO) | MMA | MICROMED | TOR 500 | TRX1-0862/02-02 | N.P.I. - AMBULATORIO PINEROLO
COL | .11210 | LDF | LETTO A MOVIMENTAZIONE ELETTRICA (PER DEGENZA) | LSO | LINET SPOL SRO LTD | ELEGANZA STANDARD | 20100151908 | CHIRURGIA GENERALE - REPARTO P.O. RIVOLI
SIM | .0006142 | MTE | MISURATORE TEMPI DI REAZIONE | SDI | SODI SCIENTIFICA | TR 2000 | 39102 | MEDICINA LEGALE PINEROLO
SIM | .0006144 | SEO | SONDA ENDOCAVITARIA (ENDORETTALE, ENDOVAGINALE) | ADT | ATL PHILIPS | C8-4V | 023X54 | OSTETRICIA E GINECOLOGIA - AMBUL. P.O. PINEROLO
SIM | .0006147 | AEH | APPARECCHIO PER OTOEMISSIONI ACUSTICHE | ODC | OTODYNAMICS LTD | OTOPORT LITE | 09403-00137 | PEDIATRIA - REPARTO P.O. PINEROLO
SIM | .0006146 | 1PP | PC DEDICATO A SW DISPOSITIVO MEDICO | LE1 | LENOVO | THINK CENTRE | 1S10DS000TIXPC076NLD - KN PC076NLD | RADIOLOGIA - P.O. PINEROLO
SIM | .0006145 | 7VM | VIDEO MONITOR | AAC | ACER | K192HQL | MMT0AEE0015440513A4205 | RADIOLOGIA - P.O. PINEROLO
SIM | .0006152 | 1SC | STAMPANTE A INCHIOSTRO | EPS | EPSON | LX 300+II | G8GY841851 | SERVIZIO STERILIZZAZIONE P.O. PINEROLO
SIM | .0006141 | ELB | ELETTROBISTURI/ELETTROCOAGULATORE | LDP | LED SPA | SURTRON 80 | 3620192983 | POLIAMBULATORIO TORRE PELLICE
COL | .11000 | OOR | MONITOR SPO2 (SATURIMETRO, PULSOSSIMETRO) | NLL | NELLCOR - COVIDIEN | N 65 OXIMAX | 14806437 | INGEGNERIA CLINICA P.O. RIVOLI
COL | .11001 | OOR | MONITOR SPO2 (SATURIMETRO, PULSOSSIMETRO) | NLL | NELLCOR - COVIDIEN | N 65 OXIMAX | P14807445 | INGEGNERIA CLINICA P.O. RIVOLI
COL | .10760 | ELB | ELETTROBISTURI/ELETTROCOAGULATORE | LDP | LED SPA | SURTRON 80 | 0031754400 | POLIAMBULATORIO ORBASSANO
COL | .10776 | TMS | TERMOSALDATRICE | HWO | HAWO | HM 2010 DC | 456678/0312 | POLIAMBULATORIO ORBASSANO
COL | .11132 | ECL | ECOTOMOGRAFO PORTATILE | BAP | BARD | SITE RITE PREVUE | DYZFN019 | POLIAMBULATORIO COLLEGNO
COL | .11160 | ECG | ELETTROCARDIOGRAFO | GE0 | GE MEDICAL SYSTEMS | MAC 2000 | SMT15395046PA | PRONTO SOCCORSO P.O. SUSA
COL | .11127 | OOR | MONITOR SPO2 (SATURIMETRO, PULSOSSIMETRO) | NLL | NELLCOR - COVIDIEN | PM10N | MBP1508133 | GASTROENTEROLOGIA - AMBULATORI P.O. RIVOLI
COL | .10767 | ECG | ELETTROCARDIOGRAFO | GE0 | GE MEDICAL SYSTEMS | MAC 2000 | SJQ13490084PA | MEDICINA 6 - P.O. RIVOLI
COL | .10047 | OOR | MONITOR SPO2 (SATURIMETRO, PULSOSSIMETRO) | NLL | NELLCOR - COVIDIEN | N 65 OXIMAX | P14806660 | INGEGNERIA CLINICA P.O. RIVOLI
COL | .10048 | OOR | MONITOR SPO2 (SATURIMETRO, PULSOSSIMETRO) | NLL | NELLCOR - COVIDIEN | N 65 OXIMAX | P14806957 | INGEGNERIA CLINICA P.O. RIVOLI
COL | .10775 | RIO | RIUNITO OTORINOLARINGOIATRICO | ASZ | ATMOS | ATMOS C 11 | 050014978 | POLIAMBULATORIO ORBASSANO
COL | .11131 | AUB | AUTOCLAVE STERILIZZATRICE RAPIDA (DA BANCO) | IGU | ICOS IMPIANTI GROUP SPA | TTA 23 | 140630 | POLIAMBULATORIO ORBASSANO
COL | .11012 | LSX | LAMPADA SCIALITICA PER USO AMBULATORIALE | MHA | DR MACH | MACH LED 150F | 15/13696 | POLIAMBULATORIO ORBASSANO
COL | .11013 | LSX | LAMPADA SCIALITICA PER USO AMBULATORIALE | MHA | DR MACH | MACH LED 115 | 15/13457 | POLIAMBULATORIO ORBASSANO
COL | .11014 | LSX | LAMPADA SCIALITICA PER USO AMBULATORIALE | MHA | DR MACH | MACH LED 115 | 15/13456 | POLIAMBULATORIO ORBASSANO
COL | .11015 | LSX | LAMPADA SCIALITICA PER USO AMBULATORIALE | MHA | DR MACH | MACH LED 115 | 15/13462 | POLIAMBULATORIO ORBASSANO
COL | .11016 | LSX | LAMPADA SCIALITICA PER USO AMBULATORIALE | MHA | DR MACH | MACH LED 115 | 15/13463 | POLIAMBULATORIO ORBASSANO
COL | .11153 | CEM | CICLOERGOMETRO | CLL | CARDIOLINE | XR 100 | 2015005141 | POLIAMBULATORIO COLLEGNO
COL | .11137 | DUL | DIATERMIA AD ULTRASUONI (ULTRASUONITERAPIA) | FSL | FISIOLINE | FISIONIC | 101915 | POLIAMBULATORIO ORBASSANO
COL | .10759 | BUL | VASCA DI LAVAGGIO AD ULTRASUONI | BRS | BRANSON ULTRASONICS BV | BRANSONIC 5800 MH | 000015/BIB091315730 | POLIAMBULATORIO ORBASSANO
SIM | .0006134 | 1SX | STAMPANTE LASER | HPI | HEWLETT PACKARD (INFORMATICA) | LASERJET P2035 | VNC4C97476 | NEUROLOGIA - AMBULATORI P.O. PINEROLO
SIM | .0006156 | DIA | DIAFANOSCOPIO /VISORE SPOT | XXX | XXX (NON CODIFICABILE) | NN | 5080 | RRF AMBULATORI PALESTRA P.O. PINEROLO
SIM | .0006155 | PNM | PEDANA A NASTRO MOBILE | 1NT | NORDICTRACK | SOLARIS CARDIO E 3200 | T43122267 | RRF AMBULATORI PALESTRA P.O. PINEROLO
COL | .11211 | DEF | DEFIBRILLATORE | PHP | PHILIPS (EX HP-AGILENT) | HEARTSTART MRX | US00213664 | DEA - P.O. RIVOLI
SIM | .0006159 | LSX | LAMPADA SCIALITICA PER USO AMBULATORIALE | MHA | DR MACH | MACH LED 150FP | 16/06409 | OSTETRICIA E GINECOLOGIA - SALA PARTO P.O. PINER.
SIM | .0006160 | 6AL | CARICABATTERIE | MQA | MAQUET SA | 3.110.26E.9 | 11778 | SALE OPERATORIE ATTIVITA' COMUNI P.O. PINEROLO
SIM | .0006167 | OOR | MONITOR SPO2 (SATURIMETRO, PULSOSSIMETRO) | MJF | MASIMO CORPORATION | RADICAL 7 | 253437 (modulo 1000070557) | PEDIATRIA - REPARTO P.O. PINEROLO
SIM | .0006168 | OOR | MONITOR SPO2 (SATURIMETRO, PULSOSSIMETRO) | MJF | MASIMO CORPORATION | RADICAL 7 | 253342 (modulo 1000070397) | PEDIATRIA - REPARTO P.O. PINEROLO
SIM | .0006148 | MVN | MONITOR PARAMETRI ANESTESIOLOGICI/VENTILATORI | GE0 | GE MEDICAL SYSTEMS | B40 | SKZ16130027WA | SALE OPERATORIE ATTIVITA' COMUNI P.O. PINEROLO
COL | .11158 | LAI | LAMPADA PER AMBIENTE MEDICALE | ACL | ACEM SPA | CIRCLED | 44A1000162 | POLIAMBULATORIO ORBASSANO
COL | .10999 | LSC | LAMPADA SCIALITICA PER SALA OPERATORIA | MHA | DR MACH | MACH LED 200F | 15/06295 | CARDIOLOGIA - PACE MAKER P.O. RIVOLI
COL | .11161 | ELG | STIMOLATORE PER ELETTROANALGESIA (TENS) | ILF | IACER SRL | I-TECH PHYSIO | 000214 | POLIAMBULATORIO ORBASSANO
COL | .11162 | PNM | PEDANA A NASTRO MOBILE | 8HP | HIGH POWER SRL | T REHAB | 141010955 | POLIAMBULATORIO ORBASSANO
COL | .11163 | PDS | PODOSCOPIO | CIP | CHINESPORT | PODOSCOPIO LUX | 150000000002979 | POLIAMBULATORIO ORBASSANO
COL | .11164 | CEM | CICLOERGOMETRO | 8HP | HIGH POWER SRL | C 310 | NP/2014.3.11 | POLIAMBULATORIO ORBASSANO
COL | .11165 | CEM | CICLOERGOMETRO | 8HP | HIGH POWER SRL | C 310 | NP/2014.3.12 | POLIAMBULATORIO ORBASSANO
SIM | .0007103 | ECG | ELETTROCARDIOGRAFO | GE0 | GE MEDICAL SYSTEMS | MAC 2000 | SMT16197991PA | POLIAMBULATORIO POMARETTO
COL | .11034 | OOR | MONITOR SPO2 (SATURIMETRO, PULSOSSIMETRO) | NLL | NELLCOR - COVIDIEN | N 65 OXIMAX | G09828138 | ORTOTRAUMATOLOGIA - REPARTO P.O. RIVOLI
SIM | .0007104 | ANS | ANESTESIA, SISTEMA PER | DRR | DRAEGER | PERSEUS A500 | ASJE-0078 | ANESTESIA E RIANIMAZIONE - REPARTO P.O. PINEROLO
SIM | .0007105 | MON | MONITOR PARAMETRI VITALI | DRR | DRAEGER | INFINITY DELTA | 6008181871 | ANESTESIA E RIANIMAZIONE - REPARTO P.O. PINEROLO
COL | .11217 | VRS | VIDEOLARINGOSCOPIO DA INTUBAZIONE | MCG | MC GRATH | MAC | 328090 | ANESTESIA E RIANIMAZIONE - REPARTO P.O. RIVOLI
COL | .11218 | VRS | VIDEOLARINGOSCOPIO DA INTUBAZIONE | MCG | MC GRATH | MAC | 328091 | ANESTESIA TERAPIA INTENSIVA P.O. SUSA
SIM | .11219 | VRS | VIDEOLARINGOSCOPIO DA INTUBAZIONE | MCG | MC GRATH | MAC | 328092 | ANESTESIA E RIANIMAZIONE - REPARTO P.O. PINEROLO
COL | .11191 | OOR | MONITOR SPO2 (SATURIMETRO, PULSOSSIMETRO) | NLL | NELLCOR - COVIDIEN | PM10N | MBP1524443 | PEDIATRIA - REPARTO P.O. RIVOLI
COL | .11192 | OOR | MONITOR SPO2 (SATURIMETRO, PULSOSSIMETRO) | NLL | NELLCOR - COVIDIEN | PM10N | MBP1524149 | INGEGNERIA CLINICA P.O. RIVOLI
SIM | .0007106 | FLU | FONTE LUMINOSA PER ENDOSCOPIA | OLY | OLYMPUS OPTICAL | CLV U40 | 7500082 | POLIAMBULATORIO P.O. VENARIA
SIM | .0007159 | DES | DEFIBRILLATORE SEMIAUTOMATICO | ZOL | ZOLL MEDICAL | AED PLUS | X16F843112 | MEDICINA RICOVERI - P.O. VENARIA
COL | .11035 | PSI | POMPA A SIRINGA | TED | TERUMO | TE 331 TERUFUSION | 2003-2124 | UTIC - P.O. RIVOLI
SIM | .0007171 | ELB | ELETTROBISTURI/ELETTROCOAGULATORE | EEK | ERBE ELEKTROMEDIZIN | VIO 300 D BICLAMP | 11412852 | OSTETRICIA E GINECOLOGIA - REPARTO P.O. PINEROLO
SIM | .0007172 | CAD | CARRELLO PORTA-APPARECCHIATURE (ALIMENTATO) | EEK | ERBE ELEKTROMEDIZIN | UNIVERSAL CART | 11404714 | OSTETRICIA E GINECOLOGIA - REPARTO P.O. PINEROLO
SIM | .0007110 | WSF | PC DI GRADO MEDICALE | BQP | ACL ALLROUND COMPUTERDIENST LEIPZIG GMBH | OR-PC 21LP | 2111514120810 | SALE OPERATORIE ATTIVITA' COMUNI P.O. PINEROLO
SIM | .0007111 | WSF | PC DI GRADO MEDICALE | BQP | ACL ALLROUND COMPUTERDIENST LEIPZIG GMBH | OR-PC 21LP | 2111514120710 | SALE OPERATORIE ATTIVITA' COMUNI P.O. PINEROLO
SIM | .0007112 | WSF | PC DI GRADO MEDICALE | BQP | ACL ALLROUND COMPUTERDIENST LEIPZIG GMBH | OR-PC 21LP | 211514120610 | SALE OPERATORIE ATTIVITA' COMUNI P.O. PINEROLO
SIM | .0007173 | SEO | SONDA ENDOCAVITARIA (ENDORETTALE, ENDOVAGINALE) | GE0 | GE MEDICAL SYSTEMS | RIC5-9 | 198097KR8 | OSTETRICIA E GINECOLOGIA - AMBUL. P.O. PINEROLO
SIM | .0006161 | AMP | AMPLIFICATORE DI SEGNALE (LAB. FISICO) | BST | BOSTON SCIENTIFIC CORP | CLEARSIGN II | 1D092190 | CARDIOLOGIA - REPARTO P.O. PINEROLO
SIM | .0007193 | RIX | STAMPANTE A COLORI PER BIOIMMAGINI | SOY | SONY | UP-25MD | 703746 | POLIAMBULATORIO P.O. VENARIA
SIM | .0007185 | ECT | ECOTOMOGRAFO | EOB | ESAOTE BIOMEDICA | MYLAB SEVEN EHD CRYSTALINE | 2648 - n. sistema 201169 | S.S. INGEGNERIA CLINICA PINEROLO
SIM | .0007186 | SCX | SONDA CONVEX PER ECOGRAFIA | EOB | ESAOTE BIOMEDICA | AC2541 | 4597 | S.S. INGEGNERIA CLINICA PINEROLO
SIM | .0007187 | SEO | SONDA ENDOCAVITARIA (ENDORETTALE, ENDOVAGINALE) | EOB | ESAOTE BIOMEDICA | SE3133 | 16275112 | S.S. INGEGNERIA CLINICA PINEROLO
SIM | .0007188 | SEL | SONDA LINEARE PER ECOGRAFIA | EOB | ESAOTE BIOMEDICA | SL1543 | 61629018 | S.S. INGEGNERIA CLINICA PINEROLO
SIM | .0007189 | RIR | STAMPANTE DI BIOIMMAGINI VIDEO O DIGITALI A FINI DOCUMENTALI | SOY | SONY | UP-X898MD | 7037695 | S.S. INGEGNERIA CLINICA PINEROLO
SIM | .0007179 | ECT | ECOTOMOGRAFO | EOB | ESAOTE BIOMEDICA | MYLAB SEVEN EHD CRYSTALINE | 2646 - n. sistema 134162 | RADIODIAGNOSTICA - P.O. VENARIA
SIM | .0007180 | SEO | SONDA ENDOCAVITARIA (ENDORETTALE, ENDOVAGINALE) | EOB | ESAOTE BIOMEDICA | SE3133 | 16245055 | RADIODIAGNOSTICA - P.O. VENARIA
SIM | .0007181 | SEL | SONDA LINEARE PER ECOGRAFIA | EOB | ESAOTE BIOMEDICA | SL1543 | 61629030 | RADIODIAGNOSTICA - P.O. VENARIA
SIM | .0007182 | SCX | SONDA CONVEX PER ECOGRAFIA | EOB | ESAOTE BIOMEDICA | AC2541 | 4575 | RADIODIAGNOSTICA - P.O. VENARIA
SIM | .0007183 | RIR | STAMPANTE DI BIOIMMAGINI VIDEO O DIGITALI A FINI DOCUMENTALI | SOY | SONY | UP-X898MD | 7037046 | RADIODIAGNOSTICA - P.O. VENARIA
SIM | .0006162 | POG | POLIGRAFO PER ELETTROFISIOLOGIA | BST | BOSTON SCIENTIFIC CORP | LABSYSTEM PRO EP | 1911375 | CARDIOLOGIA - REPARTO P.O. PINEROLO
SIM | .0006165 | 1SX | STAMPANTE LASER | HPI | HEWLETT PACKARD (INFORMATICA) | LASERJET P3015 | VNFVH3K1JQ | CARDIOLOGIA - REPARTO P.O. PINEROLO
SIM | .0006166 | APM | PROGRAMMATORE/ANALIZZATORE PER STIMOLATORE IMPIANTABILE | BIH | BIOTRONIK | UHS 3000 | 44700508 | CARDIOLOGIA - REPARTO P.O. PINEROLO
COL | .11068 | TOR | TRAPANO/FRESA PER ORTOPEDIA | AEU | AESCULAP | GA672 ACCULAN 3TI ALESATORE - DRILGA672 | 6909 | SALE OPERATORIE P.O. RIVOLI
COL | .11167 | PRY | PORTATILE PER RADIOSCOPIA (ARCO A "C") DIGITALE DR | PHI | PHILIPS | VERADIUS | 884-config. IT69099724 | RADIOLOGIA - P.O. RIVOLI
COL | .10761 | ECT | ECOTOMOGRAFO | EOB | ESAOTE BIOMEDICA | MYLAB SEVEN EHD CRYSTALINE | 2646 - n. sistema 134163 | RADIOLOGIA - P.O. SUSA
COL | .10762 | SEO | SONDA ENDOCAVITARIA (ENDORETTALE, ENDOVAGINALE) | EOB | ESAOTE BIOMEDICA | SE3133 | 16275055 | RADIOLOGIA - P.O. SUSA
COL | .10763 | SEL | SONDA LINEARE PER ECOGRAFIA | EOB | ESAOTE BIOMEDICA | SL1543 | 61629010 | RADIOLOGIA - P.O. SUSA
COL | .10764 | SCX | SONDA CONVEX PER ECOGRAFIA | EOB | ESAOTE BIOMEDICA | AC2541 | 4599 | RADIOLOGIA - P.O. SUSA
COL | .10765 | RIR | STAMPANTE DI BIOIMMAGINI VIDEO O DIGITALI A FINI DOCUMENTALI | SOY | SONY | UP-X898MD | 7037723 | RADIOLOGIA - P.O. SUSA
SIM | .0007201 | LFR | LAMPADA FRONTALE | MAN | MARTIN | MEDLED FOCUS | 110728-04-80 | OTORINOLARINGOIATRIA - AMBULATORI P.O. PINEROLO