## ASL TO4
Inv. Patrim | Id SIC | Cod Classe | Classe Tecnologica | Produttore | Modello | Anno
011405 |  | 1BU | IMBUSTATRICE AUTOMATICA | NEOPOST | DS-75 EXPERT | 2014
013913 |  | 1CO | LETTORE DI CD/DVD | AMPLIFON - AMPLAID | NN | 2014
42598 | 42598 | 1CV | CONCENTRATORE DI SEGNALI AUDIO/VIDEO | MEDITRONIC INSTRUMENT | NN | 2001
38901 |  | 1CV | CONCENTRATORE DI SEGNALI AUDIO/VIDEO | PANASONIC NATIONAL | NN | 1999
38902 |  | 1CV | CONCENTRATORE DI SEGNALI AUDIO/VIDEO | PANASONIC NATIONAL | NN | 1999
41882 |  | 1DG | DIGITALIZZATORE (SCANNER) | HEWLETT PACKARD (INFORMATICA) | SCANJET 5400 C | 2001
51263 | 51263 | 1DT | DITTAFONO - REGISTRATORE | PHILIPS | 725 DICTATION SYSTEM | 2003
51262 | 51262 | 1DT | DITTAFONO - REGISTRATORE | PHILIPS | 725 DICTATION SYSTEM | 2003
44736 | 44736 | 1DT | DITTAFONO - REGISTRATORE | PHILIPS | CLASSIC 388 | 2004
44735 | 44735 | 1DT | DITTAFONO - REGISTRATORE | PHILIPS | CLASSIC 388 | 2004
44739 | 44739 | 1DT | DITTAFONO - REGISTRATORE | PHILIPS | CLASSIC 388 | 2004
44738 | 44738 | 1DT | DITTAFONO - REGISTRATORE | PHILIPS | CLASSIC 388 | 2004
44962 | 44962 | 1DT | DITTAFONO - REGISTRATORE | PHILIPS | CLASSIC 388 | 2005
44740 | 44740 | 1DT | DITTAFONO - REGISTRATORE | PHILIPS | CLASSIC 388 | 2004
44734 | 44734 | 1DT | DITTAFONO - REGISTRATORE | PHILIPS | CLASSIC 388 | 2004
44960 | 44960 | 1DT | DITTAFONO - REGISTRATORE | PHILIPS | CLASSIC 388 | 2005
44959 | 44959 | 1DT | DITTAFONO - REGISTRATORE | PHILIPS | CLASSIC 388 | 2005
44963 | 44963 | 1DT | DITTAFONO - REGISTRATORE | PHILIPS | CLASSIC 388 | 2005
60674 | 60674 | 1DT | DITTAFONO - REGISTRATORE | PHILIPS | LFH 9400 | 2007
60675 | 60675 | 1DT | DITTAFONO - REGISTRATORE | PHILIPS | LFH 9400 | 2007
60392 | 60392 | 1DT | DITTAFONO - REGISTRATORE | PHILIPS | LFH 9400 | 2006
60391 | 60391 | 1DT | DITTAFONO - REGISTRATORE | PHILIPS | LFH 9400 | 2006
60673 | 60673 | 1DT | DITTAFONO - REGISTRATORE | PHILIPS | LFH 9400 | 2007
55996 | 55996 | 1DT | DITTAFONO - REGISTRATORE | PHILIPS | LFH 9400 | 2006
55995 | 55995 | 1DT | DITTAFONO - REGISTRATORE | PHILIPS | LFH 9400 | 2006
55991 | 55991 | 1DT | DITTAFONO - REGISTRATORE | PHILIPS | LFH 9400 | 2006
55990 | 55990 | 1DT | DITTAFONO - REGISTRATORE | PHILIPS | LFH 9400 | 2006
55332 | 55332 | 1DT | DITTAFONO - REGISTRATORE | PHILIPS | LFH 9400 | 2005
55992 | 55992 | 1DT | DITTAFONO - REGISTRATORE | PHILIPS | LFH 9400 | 2006
55333 | 55333 | 1DT | DITTAFONO - REGISTRATORE | PHILIPS | LFH 9400 | 2005
55994 | 55994 | 1DT | DITTAFONO - REGISTRATORE | PHILIPS | LFH 9400 | 2006
55993 | 55993 | 1DT | DITTAFONO - REGISTRATORE | PHILIPS | LFH 9400 | 2006
55989 | 55989 | 1DT | DITTAFONO - REGISTRATORE | PHILIPS | LFH 9400 | 2006
55988 | 55988 | 1DT | DITTAFONO - REGISTRATORE | PHILIPS | LFH 9400 | 2006
55997 | 55997 | 1DT | DITTAFONO - REGISTRATORE | PHILIPS | LFH 9400 | 2006
000496 | 000496 | 1DT | DITTAFONO - REGISTRATORE | PHILIPS | LFH 9620 | 2008
000497 | 000497 | 1DT | DITTAFONO - REGISTRATORE | PHILIPS | LFH 9620 | 2008
000498 | 000498 | 1DT | DITTAFONO - REGISTRATORE | PHILIPS | LFH 9620 | 2008
002907 |  | 1DT | DITTAFONO - REGISTRATORE | PHILIPS | LFH 9620 | 2009
002908 |  | 1DT | DITTAFONO - REGISTRATORE | PHILIPS | LFH 9620 | 2009
60894 | 60894 | 1DT | DITTAFONO - REGISTRATORE | PHILIPS | LFH 9620 | 2007
000495 | 000495 | 1DT | DITTAFONO - REGISTRATORE | PHILIPS | LFH 9620 | 2008
15194 | 15194 | 1DT | DITTAFONO - REGISTRATORE | PHILIPS | NN | 1994
38545 |  | 1DT | DITTAFONO - REGISTRATORE | PHILIPS | POCKET MEMO | 1997
51258 | 51258 | 1DT | DITTAFONO - REGISTRATORE | PHILIPS | POCKET MEMO 388 | 2003
51261 | 51261 | 1DT | DITTAFONO - REGISTRATORE | PHILIPS | POCKET MEMO 388 | 2003
51260 | 51260 | 1DT | DITTAFONO - REGISTRATORE | PHILIPS | POCKET MEMO 388 | 2003
38619 |  | 1DT | DITTAFONO - REGISTRATORE | PHILIPS | POCKET MEMO 394 | 1999
35685 |  | 1DT | DITTAFONO - REGISTRATORE | PHILIPS | POCKET MEMO 394 | 1998
38624 |  | 1DT | DITTAFONO - REGISTRATORE | PHILIPS | POCKET MEMO 394 | 1999
38620 |  | 1DT | DITTAFONO - REGISTRATORE | PHILIPS | POCKET MEMO 394 | 1999
38623 |  | 1DT | DITTAFONO - REGISTRATORE | PHILIPS | POCKET MEMO 394 | 1999
38622 |  | 1DT | DITTAFONO - REGISTRATORE | PHILIPS | POCKET MEMO 394 | 1999
42696 |  | 1DT | DITTAFONO - REGISTRATORE | PHILIPS | POCKET MEMO 398 | 2000
42695 |  | 1DT | DITTAFONO - REGISTRATORE | PHILIPS | POCKET MEMO 398 | 2000
50142 |  | 1DT | DITTAFONO - REGISTRATORE | PHILIPS | POCKET MEMO 398 | 2000
43429 |  | 1DT | DITTAFONO - REGISTRATORE | PHILIPS | POCKET MEMO 398 | 2001
50141 |  | 1DT | DITTAFONO - REGISTRATORE | PHILIPS | POCKET MEMO 398 | 2000
43427 |  | 1DT | DITTAFONO - REGISTRATORE | PHILIPS | POCKET MEMO 398 | 2001
50145 |  | 1DT | DITTAFONO - REGISTRATORE | PHILIPS | POCKET MEMO 398 | 2000
50144 |  | 1DT | DITTAFONO - REGISTRATORE | PHILIPS | POCKET MEMO 398 | 2000
43428 |  | 1DT | DITTAFONO - REGISTRATORE | PHILIPS | POCKET MEMO 398 | 2001
29387 |  | 1DV | VIDEOREGISTRATORE SU DVD ( DVD RECORDER ) | SAMSUNG | DVD-R 151 | 1997
44822 | 44822 | 1FD | MACCHINA FOTOGRAFICA DIGITALE (FOTOCAMERA DIGITALE) | CANON | EOS 300 D | 2004
55117 | 55117 | 1FD | MACCHINA FOTOGRAFICA DIGITALE (FOTOCAMERA DIGITALE) | CANON | POWERSHOT A400 | 2005
006907 |  | 1FD | MACCHINA FOTOGRAFICA DIGITALE (FOTOCAMERA DIGITALE) | CANON | POWERSHOT A460 | 2009
006908 |  | 1FD | MACCHINA FOTOGRAFICA DIGITALE (FOTOCAMERA DIGITALE) | CANON | POWERSHOT A460 | 2009
55417 | 55417 | 1FD | MACCHINA FOTOGRAFICA DIGITALE (FOTOCAMERA DIGITALE) | CASIO | EX2110 | 2005
42214 |  | 1FD | MACCHINA FOTOGRAFICA DIGITALE (FOTOCAMERA DIGITALE) | EPSON | PHOTO PC 800 | 2000
007192 |  | 1FD | MACCHINA FOTOGRAFICA DIGITALE (FOTOCAMERA DIGITALE) | NIKON NIPPON | COOLPIX L19 | 2009
007193 |  | 1FD | MACCHINA FOTOGRAFICA DIGITALE (FOTOCAMERA DIGITALE) | NIKON NIPPON | COOLPIX L19 | 2009
44911 | 44911 | 1FD | MACCHINA FOTOGRAFICA DIGITALE (FOTOCAMERA DIGITALE) | OLYMPUS OPTICAL | C-4000 ZOOM | 2004
44817 | 44817 | 1FD | MACCHINA FOTOGRAFICA DIGITALE (FOTOCAMERA DIGITALE) | OLYMPUS OPTICAL | C-5000 ZOOM | 2004
44815 | 44815 | 1FD | MACCHINA FOTOGRAFICA DIGITALE (FOTOCAMERA DIGITALE) | OLYMPUS OPTICAL | C-5000 ZOOM | 2004
44819 | 44819 | 1FD | MACCHINA FOTOGRAFICA DIGITALE (FOTOCAMERA DIGITALE) | OLYMPUS OPTICAL | C-5000 ZOOM | 2004
44818 | 44818 | 1FD | MACCHINA FOTOGRAFICA DIGITALE (FOTOCAMERA DIGITALE) | OLYMPUS OPTICAL | C-5000 ZOOM | 2004
44820 | 44820 | 1FD | MACCHINA FOTOGRAFICA DIGITALE (FOTOCAMERA DIGITALE) | OLYMPUS OPTICAL | C-5000 ZOOM | 2004
44816 | 44816 | 1FD | MACCHINA FOTOGRAFICA DIGITALE (FOTOCAMERA DIGITALE) | OLYMPUS OPTICAL | C-5000 ZOOM | 2004
44821 | 44821 | 1FD | MACCHINA FOTOGRAFICA DIGITALE (FOTOCAMERA DIGITALE) | OLYMPUS OPTICAL | C-725 ULTRAZOOM | 2004
55116 | 55116 | 1FD | MACCHINA FOTOGRAFICA DIGITALE (FOTOCAMERA DIGITALE) | OLYMPUS OPTICAL | C-765 ULTRAZOOM | 2005
60502 | 60502 | 1FD | MACCHINA FOTOGRAFICA DIGITALE (FOTOCAMERA DIGITALE) | OLYMPUS OPTICAL | E-500 | 2006
55418 | 55418 | 1FD | MACCHINA FOTOGRAFICA DIGITALE (FOTOCAMERA DIGITALE) | OLYMPUS OPTICAL | FE-100 | 2005
60626 | 60626 | 1FD | MACCHINA FOTOGRAFICA DIGITALE (FOTOCAMERA DIGITALE) | OLYMPUS OPTICAL | FE-140 | 2007
60904 | 60904 | 1FD | MACCHINA FOTOGRAFICA DIGITALE (FOTOCAMERA DIGITALE) | OLYMPUS OPTICAL | FE-210 | 2007
60501 | 60501 | 1FD | MACCHINA FOTOGRAFICA DIGITALE (FOTOCAMERA DIGITALE) | OLYMPUS OPTICAL | SP-350 | 2006
60791 | 60791 | 1FD | MACCHINA FOTOGRAFICA DIGITALE (FOTOCAMERA DIGITALE) | PENTAX-ASAHI OPTICAL CORP. | E30 | 2007
55402 | 55402 | 1FD | MACCHINA FOTOGRAFICA DIGITALE (FOTOCAMERA DIGITALE) | SONY | DSC-W1 | 2005
60790 | 60790 | 1HF | SISTEMA AUDIO/VIDEO AD ALTA FEDELTA' | XXX (NON CODIFICABILE) | NN | 2007
60789 | 60789 | 1HF | SISTEMA AUDIO/VIDEO AD ALTA FEDELTA' | XXX (NON CODIFICABILE) | NN | 2007
60783 | 60783 | 1HF | SISTEMA AUDIO/VIDEO AD ALTA FEDELTA' | XXX (NON CODIFICABILE) | XENYX 502 | 2007
003177 |  | 1IN | INTERFACCIA | GE MEDICAL SYSTEMS | NN | 2010
003281 |  | 1IN | INTERFACCIA | GE MEDICAL SYSTEMS | NN | 2010
44892 |  | 1LB | LETTORE CODICE A BARRE | DATALOGIC | GRYPHON M100 | 2004
44893 |  | 1LB | LETTORE CODICE A BARRE | DATALOGIC | GRYPHON M100 | 2006
44732 | 44732 | 1LE | DITTAFONO - LETTORE (TRASCRITTORE) | PHILIPS | 725 DICTATION SYSTEM | 2004
44733 | 44733 | 1LE | DITTAFONO - LETTORE (TRASCRITTORE) | PHILIPS | 725 DICTATION SYSTEM | 2004
44955 | 44955 | 1LE | DITTAFONO - LETTORE (TRASCRITTORE) | PHILIPS | LFH 0720 | 2005
44958 | 44958 | 1LE | DITTAFONO - LETTORE (TRASCRITTORE) | PHILIPS | LFH 0720 | 2005
35687 |  | 1LE | DITTAFONO - LETTORE (TRASCRITTORE) | PHILIPS | LFH 0725 | 1998
35675 |  | 1LE | DITTAFONO - LETTORE (TRASCRITTORE) | PHILIPS | LFH 0725 | 1998
38626 |  | 1LE | DITTAFONO - LETTORE (TRASCRITTORE) | PHILIPS | LFH 0725 | 1999
38628 |  | 1LE | DITTAFONO - LETTORE (TRASCRITTORE) | PHILIPS | LFH 0725 | 1999
000499 | 000499 | 1LE | DITTAFONO - LETTORE (TRASCRITTORE) | PHILIPS (EX HP-AGILENT) | LFH 7277 | 2008
002973 |  | 1LE | DITTAFONO - LETTORE (TRASCRITTORE) | PHILIPS (EX HP-AGILENT) | LFH 7277 | 2009
002974 |  | 1LE | DITTAFONO - LETTORE (TRASCRITTORE) | PHILIPS (EX HP-AGILENT) | LFH 7277 | 2009
60677 | 60677 | 1LE | DITTAFONO - LETTORE (TRASCRITTORE) | PHILIPS (EX HP-AGILENT) | LFH 7277 | 2007
60394 | 60394 | 1LE | DITTAFONO - LETTORE (TRASCRITTORE) | PHILIPS (EX HP-AGILENT) | LFH 7277 | 2006
60393 | 60393 | 1LE | DITTAFONO - LETTORE (TRASCRITTORE) | PHILIPS (EX HP-AGILENT) | LFH 7277 | 2006
60676 | 60676 | 1LE | DITTAFONO - LETTORE (TRASCRITTORE) | PHILIPS (EX HP-AGILENT) | LFH 7277 | 2007
55334 | 55334 | 1LE | DITTAFONO - LETTORE (TRASCRITTORE) | PHILIPS (EX HP-AGILENT) | LFH 7277 | 2005
55999 | 55999 | 1LE | DITTAFONO - LETTORE (TRASCRITTORE) | PHILIPS (EX HP-AGILENT) | LFH 7277 | 2006
55998 | 55998 | 1LE | DITTAFONO - LETTORE (TRASCRITTORE) | PHILIPS (EX HP-AGILENT) | LFH 7277 | 2006
60899 | 60899 | 1LE | DITTAFONO - LETTORE (TRASCRITTORE) | PHILIPS (EX HP-AGILENT) | LFH 7277 | 2007
60898 | 60898 | 1LE | DITTAFONO - LETTORE (TRASCRITTORE) | PHILIPS (EX HP-AGILENT) | LFH 7277 | 2007
000500 | 000500 | 1LE | DITTAFONO - LETTORE (TRASCRITTORE) | PHILIPS (EX HP-AGILENT) | LFH 7277 | 2008
43016 |  | 1MG | MACCHINA FOTOGRAFICA CONVENZIONALE (A PELLICOLA) | CANON | PRIMA SUPER 90 WIDE | 2001
00989 |  | 1MG | MACCHINA FOTOGRAFICA CONVENZIONALE (A PELLICOLA) | CONTAX | 167 MT | 1995
17767 |  | 1MG | MACCHINA FOTOGRAFICA CONVENZIONALE (A PELLICOLA) | LEICA (LEITZ) | MPS 46 | 1980
17765 |  | 1MG | MACCHINA FOTOGRAFICA CONVENZIONALE (A PELLICOLA) | LEICA (LEITZ) | MPS 55 | 1980
01621 |  | 1MG | MACCHINA FOTOGRAFICA CONVENZIONALE (A PELLICOLA) | PENTAX-ASAHI OPTICAL CORP. | ZOOM 105R | 1991
44779 | 44779 | 1MG | MACCHINA FOTOGRAFICA CONVENZIONALE (A PELLICOLA) | POLAROID | 600 | 2004
44781 | 44781 | 1MG | MACCHINA FOTOGRAFICA CONVENZIONALE (A PELLICOLA) | POLAROID | 600 | 2004
44780 | 44780 | 1MG | MACCHINA FOTOGRAFICA CONVENZIONALE (A PELLICOLA) | POLAROID | 600 | 2004
28233 |  | 1MG | MACCHINA FOTOGRAFICA CONVENZIONALE (A PELLICOLA) | POLAROID | DS-34 | 1996
42196 |  | 1MG | MACCHINA FOTOGRAFICA CONVENZIONALE (A PELLICOLA) | SAMSUNG | 115S | NN
28033 |  | 1MG | MACCHINA FOTOGRAFICA CONVENZIONALE (A PELLICOLA) | SAMSUNG | MT2 | 1997
43450 |  | 1MG | MACCHINA FOTOGRAFICA CONVENZIONALE (A PELLICOLA) | XXX (NON CODIFICABILE) | MACROMAX MAC 10 Z300 | 2001
43449 |  | 1MG | MACCHINA FOTOGRAFICA CONVENZIONALE (A PELLICOLA) | XXX (NON CODIFICABILE) | MACROMAX MAC 10 Z300 | 2001
43447 |  | 1MG | MACCHINA FOTOGRAFICA CONVENZIONALE (A PELLICOLA) | XXX (NON CODIFICABILE) | MACROMAX MAC 10 Z300 | 2001
43448 |  | 1MG | MACCHINA FOTOGRAFICA CONVENZIONALE (A PELLICOLA) | XXX (NON CODIFICABILE) | MACROMAX MAC 10 Z300 | 2001
11519 |  | 1MG | MACCHINA FOTOGRAFICA CONVENZIONALE (A PELLICOLA) | YASHICA | DENTAL EYE II | 1993
55103 | 55103 | 1MG | MACCHINA FOTOGRAFICA CONVENZIONALE (A PELLICOLA) | YASHICA | ZOOMATE 90W | 2005
011406 |  | 1PM | PC, PERSONAL COMPUTER | DELL | OPTIPLEX 9020 | 2014
001356 |  | 1PM | PC, PERSONAL COMPUTER | DELL | NN | 2008
001357 |  | 1PM | PC, PERSONAL COMPUTER | DELL | NN | 2008
001361 |  | 1PM | PC, PERSONAL COMPUTER | DELL | NN | 2008
001362 |  | 1PM | PC, PERSONAL COMPUTER | DELL | NN | 2008
001358 |  | 1PM | PC, PERSONAL COMPUTER | DELL | NN | 2008
001363 |  | 1PM | PC, PERSONAL COMPUTER | DELL | NN | 2008
001360 |  | 1PM | PC, PERSONAL COMPUTER | DELL | NN | 2008
001355 |  | 1PM | PC, PERSONAL COMPUTER | DELL | NN | 2008
55270 |  | 1PM | PC, PERSONAL COMPUTER | HEWLETT PACKARD (INFORMATICA) | NN | 2005
60657 |  | 1PM | PC, PERSONAL COMPUTER | HEWLETT PACKARD (INFORMATICA) | NN | 2007
55268 |  | 1PM | PC, PERSONAL COMPUTER | HEWLETT PACKARD (INFORMATICA) | NN | 2005
012236 |  | 1PM | PC, PERSONAL COMPUTER | HEWLETT PACKARD (INFORMATICA) | NN | 2012
60008 | 60008 | 1PP | PC DEDICATO A SW DISPOSITIVO MEDICO | ACER | ACER POWER FG | 2006
011355 |  | 1PP | PC DEDICATO A SW DISPOSITIVO MEDICO | ACER | TRAVELMATE P253-M | NN
013829 |  | 1PP | PC DEDICATO A SW DISPOSITIVO MEDICO | ACER | TRAVELMATE P253-M | 2014
| IC0035 | 1PP | PC DEDICATO A SW DISPOSITIVO MEDICO | ACER | VERITON | 2004
| IC0036 | 1PP | PC DEDICATO A SW DISPOSITIVO MEDICO | ACER | VERITON | 2004
002956 |  | 1PP | PC DEDICATO A SW DISPOSITIVO MEDICO | ACER | VERITON M 661 | 2009
| IC0244 | 1PP | PC DEDICATO A SW DISPOSITIVO MEDICO | ACER | VERITON M265 | 2010
003218 |  | 1PP | PC DEDICATO A SW DISPOSITIVO MEDICO | ACER | NN | 2010
010218 |  | 1PP | PC DEDICATO A SW DISPOSITIVO MEDICO | ACER | NN | 2011
009951 |  | 1PP | PC DEDICATO A SW DISPOSITIVO MEDICO | ADVANTECH | NN | 2011
003444 |  | 1PP | PC DEDICATO A SW DISPOSITIVO MEDICO | ADVANTECH | NN | 2010
003442 |  | 1PP | PC DEDICATO A SW DISPOSITIVO MEDICO | ADVANTECH | NN | 2010
003443 |  | 1PP | PC DEDICATO A SW DISPOSITIVO MEDICO | ADVANTECH | NN | 2010
003447 |  | 1PP | PC DEDICATO A SW DISPOSITIVO MEDICO | ADVANTECH | NN | 2010
003448 |  | 1PP | PC DEDICATO A SW DISPOSITIVO MEDICO | ADVANTECH | NN | 2010
003441 |  | 1PP | PC DEDICATO A SW DISPOSITIVO MEDICO | ADVANTECH | NN | 2010
003445 |  | 1PP | PC DEDICATO A SW DISPOSITIVO MEDICO | ADVANTECH | NN | 2010
003446 |  | 1PP | PC DEDICATO A SW DISPOSITIVO MEDICO | ADVANTECH | NN | 2010
009952 |  | 1PP | PC DEDICATO A SW DISPOSITIVO MEDICO | ADVANTECH | NN | 2011
009950 |  | 1PP | PC DEDICATO A SW DISPOSITIVO MEDICO | ADVANTECH | NN | 2011
| 002450 | 1PP | PC DEDICATO A SW DISPOSITIVO MEDICO | AMD ATHLON | NN | 2005
| IC0055 | 1PP | PC DEDICATO A SW DISPOSITIVO MEDICO | ANTEC | NN | 2006
003293 |  | 1PP | PC DEDICATO A SW DISPOSITIVO MEDICO | ASUSTeK ITALY SRL - COMPUTER (ASUS) | NN | 2010
003316 |  | 1PP | PC DEDICATO A SW DISPOSITIVO MEDICO | ASUSTeK ITALY SRL - COMPUTER (ASUS) | NN | 2010
57991 |  | 1PP | PC DEDICATO A SW DISPOSITIVO MEDICO | ASUSTeK ITALY SRL - COMPUTER (ASUS) | NN | 2002
002856 |  | 1PP | PC DEDICATO A SW DISPOSITIVO MEDICO | ASUSTeK ITALY SRL - COMPUTER (ASUS) | NN | 2008
016525 |  | 1PP | PC DEDICATO A SW DISPOSITIVO MEDICO | ASUSTeK ITALY SRL - COMPUTER (ASUS) | NN | 2016
50100 |  | 1PP | PC DEDICATO A SW DISPOSITIVO MEDICO | COMPAQ | DESK PRO | 2002
51245 | 51245 | 1PP | PC DEDICATO A SW DISPOSITIVO MEDICO | COMPAQ | EVO | 2003
| IC0319 | 1PP | PC DEDICATO A SW DISPOSITIVO MEDICO | COMPAQ | NN | 2010
002765 |  | 1PP | PC DEDICATO A SW DISPOSITIVO MEDICO | DELL | OPTIPLEX 745 | 2008
001282 |  | 1PP | PC DEDICATO A SW DISPOSITIVO MEDICO | DELL | OPTIPLEX 755 | 2008
| IC0177 | 1PP | PC DEDICATO A SW DISPOSITIVO MEDICO | DELL | OPTIPLEX 960 | 2010
| IC0205 | 1PP | PC DEDICATO A SW DISPOSITIVO MEDICO | DELL | OPTIPLEX 960 | 2010
| IC0336 | 1PP | PC DEDICATO A SW DISPOSITIVO MEDICO | DELL | OPTIPLEX GX 620 | 2010
51014 | 51014 | 1PP | PC DEDICATO A SW DISPOSITIVO MEDICO | DELL | PRECISION 340 | 2002
000400 |  | 1PP | PC DEDICATO A SW DISPOSITIVO MEDICO | DELL | PRECISION T3004 | 2008
012197 |  | 1PP | PC DEDICATO A SW DISPOSITIVO MEDICO | DELL | SERIE E | 2012
014273 |  | 1PP | PC DEDICATO A SW DISPOSITIVO MEDICO | DELL | NN | 2014
014411 |  | 1PP | PC DEDICATO A SW DISPOSITIVO MEDICO | DELL | NN | 2014
016492 |  | 1PP | PC DEDICATO A SW DISPOSITIVO MEDICO | DELL | NN | 2014
016493 |  | 1PP | PC DEDICATO A SW DISPOSITIVO MEDICO | DELL | NN | 2014
016494 |  | 1PP | PC DEDICATO A SW DISPOSITIVO MEDICO | DELL | NN | 2014
016495 |  | 1PP | PC DEDICATO A SW DISPOSITIVO MEDICO | DELL | NN | 2014
016496 |  | 1PP | PC DEDICATO A SW DISPOSITIVO MEDICO | DELL | NN | 2014
016499 |  | 1PP | PC DEDICATO A SW DISPOSITIVO MEDICO | DELL | NN | 2014
016501 |  | 1PP | PC DEDICATO A SW DISPOSITIVO MEDICO | DELL | NN | 2014
016502 |  | 1PP | PC DEDICATO A SW DISPOSITIVO MEDICO | DELL | NN | 2014
016505 |  | 1PP | PC DEDICATO A SW DISPOSITIVO MEDICO | DELL | NN | 2014
016487 |  | 1PP | PC DEDICATO A SW DISPOSITIVO MEDICO | DELL | NN | 2014
28295 |  | 1PP | PC DEDICATO A SW DISPOSITIVO MEDICO | DIGITAL | 133 MHZ | 1997
28293 |  | 1PP | PC DEDICATO A SW DISPOSITIVO MEDICO | DIGITAL | CELEBRIS 166 | 1997
| LA00286 | 1PP | PC DEDICATO A SW DISPOSITIVO MEDICO | EPSON | NN | NN
002607 |  | 1PP | PC DEDICATO A SW DISPOSITIVO MEDICO | FUJITSU / FUJITSU SIEMENS | ESPRIMO | 2008
013077 |  | 1PP | PC DEDICATO A SW DISPOSITIVO MEDICO | FUJITSU / FUJITSU SIEMENS | NN | 2013
P7-00197 | 002545 | 1PP | PC DEDICATO A SW DISPOSITIVO MEDICO | HEWLETT PACKARD (INFORMATICA) | DC 7600 CMP | 2007
51061 |  | 1PP | PC DEDICATO A SW DISPOSITIVO MEDICO | HEWLETT PACKARD (INFORMATICA) | PRIME PC | 2002
015620 |  | 1PP | PC DEDICATO A SW DISPOSITIVO MEDICO | HEWLETT PACKARD (INFORMATICA) | PRODESK 400 G2 MT | 2015
011432 |  | 1PP | PC DEDICATO A SW DISPOSITIVO MEDICO | HEWLETT PACKARD (INFORMATICA) | PRODESK 400 G2 MT | 2015
013860 |  | 1PP | PC DEDICATO A SW DISPOSITIVO MEDICO | HEWLETT PACKARD (INFORMATICA) | PRODESK 600 G1 CMT | 2014
16428 |  | 1PP | PC DEDICATO A SW DISPOSITIVO MEDICO | HEWLETT PACKARD (INFORMATICA) | VECTRA 486 33N | 1995
60301 | 60301 | 1PP | PC DEDICATO A SW DISPOSITIVO MEDICO | HEWLETT PACKARD (INFORMATICA) | WORKSTATION XW 4600 | 2008
009934 |  | 1PP | PC DEDICATO A SW DISPOSITIVO MEDICO | HEWLETT PACKARD (INFORMATICA) | NN | 2011
003191 |  | 1PP | PC DEDICATO A SW DISPOSITIVO MEDICO | HEWLETT PACKARD (INFORMATICA) | NN | 2010
003451 |  | 1PP | PC DEDICATO A SW DISPOSITIVO MEDICO | HEWLETT PACKARD (INFORMATICA) | NN | 2010
| IC0237 | 1PP | PC DEDICATO A SW DISPOSITIVO MEDICO | IBM | NN | NN
013138 |  | 1PP | PC DEDICATO A SW DISPOSITIVO MEDICO | LENOVO | THINK CENTRE | 2013
016122 |  | 1PP | PC DEDICATO A SW DISPOSITIVO MEDICO | LENOVO | THINK CENTRE E63Z | 2015
016123 |  | 1PP | PC DEDICATO A SW DISPOSITIVO MEDICO | LENOVO | THINK CENTRE E63Z | 2015
016124 |  | 1PP | PC DEDICATO A SW DISPOSITIVO MEDICO | LENOVO | THINK CENTRE E63Z | 2015
016126 |  | 1PP | PC DEDICATO A SW DISPOSITIVO MEDICO | LENOVO | THINK CENTRE E63Z | 2015
016131 |  | 1PP | PC DEDICATO A SW DISPOSITIVO MEDICO | LENOVO | THINK CENTRE E63Z | 2015
016127 |  | 1PP | PC DEDICATO A SW DISPOSITIVO MEDICO | LENOVO | THINK CENTRE E63Z | 2015
016132 |  | 1PP | PC DEDICATO A SW DISPOSITIVO MEDICO | LENOVO | THINK CENTRE E63Z | 2015
016128 |  | 1PP | PC DEDICATO A SW DISPOSITIVO MEDICO | LENOVO | THINK CENTRE E63Z | 2015
016129 |  | 1PP | PC DEDICATO A SW DISPOSITIVO MEDICO | LENOVO | THINK CENTRE E63Z | 2015
016130 |  | 1PP | PC DEDICATO A SW DISPOSITIVO MEDICO | LENOVO | THINK CENTRE E63Z | 2015
| IC0337 | 1PP | PC DEDICATO A SW DISPOSITIVO MEDICO | LENOVO | NN | 2010
903362 |  | 1PP | PC DEDICATO A SW DISPOSITIVO MEDICO | MSI MICROSTAR INTERNATIONAL LTD | WIND TOP AE2050 | 2016
55110 |  | 1PP | PC DEDICATO A SW DISPOSITIVO MEDICO | NEOPATH INC | ULTRA SPARC DRIVEN | 2000
60645 |  | 1PP | PC DEDICATO A SW DISPOSITIVO MEDICO | NIDEK | NN | 2007
38528 |  | 1PP | PC DEDICATO A SW DISPOSITIVO MEDICO | OLIVETTI | M 7000 | 1999
60774 |  | 1PP | PC DEDICATO A SW DISPOSITIVO MEDICO | OPTIKON 2000 (OPTIKON OFTALMOLOGIA) | ANTEC | 2007
P700135 | 2489 | 1PP | PC DEDICATO A SW DISPOSITIVO MEDICO | PHILIPS (EX HP-AGILENT) | 170S | 2006
38320 |  | 1PP | PC DEDICATO A SW DISPOSITIVO MEDICO | SIEMENS | PCD 4ND | 1996
013862 |  | 1PP | PC DEDICATO A SW DISPOSITIVO MEDICO | SYSTIUM TECHNOLOGIES | 545 | NN
903360 |  | 1PP | PC DEDICATO A SW DISPOSITIVO MEDICO | THEMIS SRL | WBMON 7" | 2016
903361 |  | 1PP | PC DEDICATO A SW DISPOSITIVO MEDICO | THEMIS SRL | WBMON 7" | 2016
903364 |  | 1PP | PC DEDICATO A SW DISPOSITIVO MEDICO | THEMIS SRL | WBMON 7" | 2016
903365 |  | 1PP | PC DEDICATO A SW DISPOSITIVO MEDICO | THEMIS SRL | WBMON 7" | 2016
50121 |  | 1PP | PC DEDICATO A SW DISPOSITIVO MEDICO | TOMEY COMPUTED ANATOMY | EM 1200 | 2000
009667 |  | 1PP | PC DEDICATO A SW DISPOSITIVO MEDICO | XXX (NON CODIFICABILE) | ENVISION LV 223 | 2011
60442 |  | 1PP | PC DEDICATO A SW DISPOSITIVO MEDICO | XXX (NON CODIFICABILE) | NN | NN
| IC0270 | 1PP | PC DEDICATO A SW DISPOSITIVO MEDICO | XXX (NON CODIFICABILE) | NN | NN
| IC0113 | 1PP | PC DEDICATO A SW DISPOSITIVO MEDICO | XXX (NON CODIFICABILE) | NN | NN
013607 |  | 1PP | PC DEDICATO A SW DISPOSITIVO MEDICO | ZEISS | COMPUTER 3000 | 2014
013080 |  | 1PP | PC DEDICATO A SW DISPOSITIVO MEDICO |  | NN | 2013
38913 |  | 1SC | STAMPANTE A INCHIOSTRO | CANON | BJ 30 | 1998
002955 |  | 1SC | STAMPANTE A INCHIOSTRO | CANON | IP 3600 | 2009
P7-00196 | 002546 | 1SC | STAMPANTE A INCHIOSTRO | CANON | LBP 2009 | 2007
016526 |  | 1SC | STAMPANTE A INCHIOSTRO | CANON | PIXMA MG3650 | 2016
003311 |  | 1SC | STAMPANTE A INCHIOSTRO | CANON | NN | 2010
003314 |  | 1SC | STAMPANTE A INCHIOSTRO | CANON | NN | 2010
42955 |  | 1SC | STAMPANTE A INCHIOSTRO | EPSON | LQ 2080 | 2000
50101 |  | 1SC | STAMPANTE A INCHIOSTRO | EPSON | STYLUS 1000 | 2002
44724 | 44724 | 1SC | STAMPANTE A INCHIOSTRO | EPSON | STYLUS PHOTO | 2004
011375 |  | 1SC | STAMPANTE A INCHIOSTRO | EPSON | WORKFORCE PRO WF-5110DW | 2014
IC0375 |  | 1SC | STAMPANTE A INCHIOSTRO | EPSON | WORKFORCE PRO WF-5110DW | 2016
013775 |  | 1SC | STAMPANTE A INCHIOSTRO | EPSON | WORKFORCE PRO WF-5110DW | 2014
014526 |  | 1SC | STAMPANTE A INCHIOSTRO | EPSON | WORKFORCE PRO WF-5110DW | 2015
011431 |  | 1SC | STAMPANTE A INCHIOSTRO | EPSON | WORKFORCE PRO WF-5110DW | 2015
| IC0381 | 1SC | STAMPANTE A INCHIOSTRO | EPSON | NN | NN
014529 |  | 1SC | STAMPANTE A INCHIOSTRO | EPSON | NN | 2015
42956 |  | 1SC | STAMPANTE A INCHIOSTRO | HEWLETT PACKARD (INFORMATICA) | 895 CXI | 2000
009933 |  | 1SC | STAMPANTE A INCHIOSTRO | HEWLETT PACKARD (INFORMATICA) | DESKJET 3000 | 2011
10532 |  | 1SC | STAMPANTE A INCHIOSTRO | HEWLETT PACKARD (INFORMATICA) | DESKJET 560 C | 1995
44680 | 44680 | 1SC | STAMPANTE A INCHIOSTRO | HEWLETT PACKARD (INFORMATICA) | DESKJET 5652 | 2004
| IC0362 | 1SC | STAMPANTE A INCHIOSTRO | HEWLETT PACKARD (INFORMATICA) | DESKJET 5652 | NN
42954 |  | 1SC | STAMPANTE A INCHIOSTRO | HEWLETT PACKARD (INFORMATICA) | DESKJET 610 C | 2000
60452 | 60452 | 1SC | STAMPANTE A INCHIOSTRO | HEWLETT PACKARD (INFORMATICA) | DESKJET 6940 | 2006
002857 |  | 1SC | STAMPANTE A INCHIOSTRO | HEWLETT PACKARD (INFORMATICA) | DESKJET 6940 | 2009
| IC0358 | 1SC | STAMPANTE A INCHIOSTRO | HEWLETT PACKARD (INFORMATICA) | DESKJET 6940 | NN
| IC0054 | 1SC | STAMPANTE A INCHIOSTRO | HEWLETT PACKARD (INFORMATICA) | DESKJET 6980 | 2008
003452 |  | 1SC | STAMPANTE A INCHIOSTRO | HEWLETT PACKARD (INFORMATICA) | DESKJET D5560 | 2010
55271 | 55271 | 1SC | STAMPANTE A INCHIOSTRO | HEWLETT PACKARD (INFORMATICA) | INKJET CP 1700 | 2005
003255 |  | 1SC | STAMPANTE A INCHIOSTRO | HEWLETT PACKARD (INFORMATICA) | OFFICEJET 6000 | 2010
003236 |  | 1SC | STAMPANTE A INCHIOSTRO | HEWLETT PACKARD (INFORMATICA) | OFFICEJET 6000 | 2010
013137 |  | 1SC | STAMPANTE A INCHIOSTRO | HEWLETT PACKARD (INFORMATICA) | OFFICEJET 6700 | 2013
57992 |  | 1SC | STAMPANTE A INCHIOSTRO | HEWLETT PACKARD (INFORMATICA) | NN | 2002
009668 |  | 1SC | STAMPANTE A INCHIOSTRO | HEWLETT PACKARD (INFORMATICA) | NN | 2011
4773 |  | 1SC | STAMPANTE A INCHIOSTRO | HEWLETT PACKARD (INFORMATICA) | NN | 1990
60009 | 60009 | 1SC | STAMPANTE A INCHIOSTRO | LEXMARK | Z 735 | 2006
013836 |  | 1SC | STAMPANTE A INCHIOSTRO | XEROX | COLORQUBE 8570 | 2013
013779 |  | 1SE | STAMPANTE PER ETICHETTE | METEOR SRL | ELECTRA JUNIOR PLUS | 2014
016125 |  | 1SE | STAMPANTE PER ETICHETTE | ZEBRA TECHNOLOGIES CORP | GK420T | 2015
016133 |  | 1SE | STAMPANTE PER ETICHETTE | ZEBRA TECHNOLOGIES CORP | GK420T | 2015
016136 |  | 1SE | STAMPANTE PER ETICHETTE | ZEBRA TECHNOLOGIES CORP | GK420T | 2015
44891 |  | 1SE | STAMPANTE PER ETICHETTE | ZEBRA TECHNOLOGIES CORP | Z4M PLUS | 2004
002721 |  | 1SX | STAMPANTE LASER | BROTHER INDUSTRIES | HL 5250 DN | 2009
014270 |  | 1SX | STAMPANTE LASER | BROTHER INDUSTRIES | HL-1210W | 2014
010951 |  | 1SX | STAMPANTE LASER | BROTHER INDUSTRIES | HL-2130 | 2012
017946 |  | 1SX | STAMPANTE LASER | BROTHER INDUSTRIES | HL-L2300D | 2016
016135 |  | 1SX | STAMPANTE LASER | DELL | B2360D | 2015
016134 |  | 1SX | STAMPANTE LASER | DELL | B2360D | 2015
P7-00134 | 002145 | 1SX | STAMPANTE LASER | EB NEURO | NN | 2004
| IC0321 | 1SX | STAMPANTE LASER | EPSON | AL-M200DN | 2015
50098 |  | 1SX | STAMPANTE LASER | EPSON | EPL 5700 | 2002
44952 | 44952 | 1SX | STAMPANTE LASER | EPSON | EPL 6200L | 2005
| IC0091 | 1SX | STAMPANTE LASER | HEWLETT PACKARD (INFORMATICA) | COLOR LASERJET CP2025DN | 2010
006926 |  | 1SX | STAMPANTE LASER | HEWLETT PACKARD (INFORMATICA) | LASERJET 1020 | NN
55163 | 55163 | 1SX | STAMPANTE LASER | HEWLETT PACKARD (INFORMATICA) | LASERJET 1022 | 2005
55162 | 55162 | 1SX | STAMPANTE LASER | HEWLETT PACKARD (INFORMATICA) | LASERJET 1022 | 2005
44871 |  | 1SX | STAMPANTE LASER | HEWLETT PACKARD (INFORMATICA) | LASERJET 1300 | 2004
002690 |  | 1SX | STAMPANTE LASER | HEWLETT PACKARD (INFORMATICA) | LASERJET 1320 | 2008
| 002278 | 1SX | STAMPANTE LASER | HEWLETT PACKARD (INFORMATICA) | LASERJET 2300 | 2005
| IC0068 | 1SX | STAMPANTE LASER | HEWLETT PACKARD (INFORMATICA) | LASERJET 2420 N | 2005
16427 | 1SCHPI440 | 1SX | STAMPANTE LASER | HEWLETT PACKARD (INFORMATICA) | LASERJET 4 | 1995
40601 |  | 1SX | STAMPANTE LASER | HEWLETT PACKARD (INFORMATICA) | LASERJET 4000 TN | 1999
43354 | 43354 | 1SX | STAMPANTE LASER | HEWLETT PACKARD (INFORMATICA) | LASERJET 4100 | 2001
55106 |  | 1SX | STAMPANTE LASER | HEWLETT PACKARD (INFORMATICA) | LASERJET 4200 | 2000
39755 |  | 1SX | STAMPANTE LASER | HEWLETT PACKARD (INFORMATICA) | LASERJET 4250 | 2008
000471 | ex inv. 61303 | 1SX | STAMPANTE LASER | HEWLETT PACKARD (INFORMATICA) | LASERJET 4250 | 2008
28950 | 1SCHPI760 | 1SX | STAMPANTE LASER | HEWLETT PACKARD (INFORMATICA) | LASERJET 5L | 1997
003294 |  | 1SX | STAMPANTE LASER | HEWLETT PACKARD (INFORMATICA) | LASERJET CP1515n | 2010
003317 |  | 1SX | STAMPANTE LASER | HEWLETT PACKARD (INFORMATICA) | LASERJET CP1515n | 2010
013828 |  | 1SX | STAMPANTE LASER | HEWLETT PACKARD (INFORMATICA) | LASERJET ENTERPRISE P3015DN | 2015
002905 |  | 1SX | STAMPANTE LASER | HEWLETT PACKARD (INFORMATICA) | LASERJET P1005 | 2009
003176 |  | 1SX | STAMPANTE LASER | HEWLETT PACKARD (INFORMATICA) | LASERJET P2035 | 2010
003284 |  | 1SX | STAMPANTE LASER | HEWLETT PACKARD (INFORMATICA) | LASERJET P2035 | 2010
| IC0236 | 1SX | STAMPANTE LASER | HEWLETT PACKARD (INFORMATICA) | LASERJET P2035 | NN
| IC0245 | 1SX | STAMPANTE LASER | HEWLETT PACKARD (INFORMATICA) | LASERJET P2035 | 2010
| IC0234 | 1SX | STAMPANTE LASER | HEWLETT PACKARD (INFORMATICA) | LASERJET P2055DN | 2010
P7-00287 | 002582 | 1SX | STAMPANTE LASER | HEWLETT PACKARD (INFORMATICA) | LASERJET P3005 | 2007
006997 |  | 1SX | STAMPANTE LASER | HEWLETT PACKARD (INFORMATICA) | LASERJET P3005N | 2009
006889 |  | 1SX | STAMPANTE LASER | HEWLETT PACKARD (INFORMATICA) | LASERJET P3005N | 2009
| IC0229 | 1SX | STAMPANTE LASER | HEWLETT PACKARD (INFORMATICA) | LASERJET PRO 400-M401 | NN
014402 |  | 1SX | STAMPANTE LASER | HEWLETT PACKARD (INFORMATICA) | LASERJET PRO 400-M401 DN | 2014
013778 |  | 1SX | STAMPANTE LASER | HEWLETT PACKARD (INFORMATICA) | LASERJET PRO 400-M401 DN | 2014
016491 |  | 1SX | STAMPANTE LASER | HEWLETT PACKARD (INFORMATICA) | NN | 2014
58344 |  | 1SX | STAMPANTE LASER | KYOCERA | FS-1030-DE | 2007
001281 |  | 1SX | STAMPANTE LASER | LEXMARK | E 250 D | 2008
60719 | 60719 | 1SX | STAMPANTE LASER | LEXMARK | E 340 | 2007
011346 |  | 1SX | STAMPANTE LASER | OKI | NN | 2013
38533 |  | 1SX | STAMPANTE LASER | OLIVETTI | LASER PG L6 | 1999
| IC0241 | 1SX | STAMPANTE LASER | SAMSUNG | ML-2165 | NN
004542 |  | 1SX | STAMPANTE LASER | SAMSUNG | ML-3471ND | 2009
013820 |  | 1SX | STAMPANTE LASER | SAMSUNG | SL-M2825ND | 2014
| IC0037 | 1SX | STAMPANTE LASER | SAMSUNG | NN | 2004
| IC0254 | 1SX | STAMPANTE LASER | SAMSUNG | NN | 2011
002870 |  | 1SX | STAMPANTE LASER | SAMSUNG | NN | 2008
| IC0293 | 1SX | STAMPANTE LASER | XEROX | PHASER 6500 | 2015
010274 |  | 1SX | STAMPANTE LASER | XEROX | PHASER 6500 | 2012
012166 |  | 1SX | STAMPANTE LASER | XEROX | PHASER 8560 | 2010
012165 |  | 1SX | STAMPANTE LASER | XEROX | PHASER 8560 | 2008
010914 |  | 1SX | STAMPANTE LASER | XEROX | PHASER 8560 | 2010
002748 |  | 1TC | TELECAMERA | CANON | FS 100 | 2009
09165 |  | 1TC | TELECAMERA | JVC | TK 1280 E | 1993
00984 |  | 1TC | TELECAMERA | JVC | TK 1280 E | 1995
17770 |  | 1TC | TELECAMERA | JVC | TK 870 E | 1980
4011818 |  | 1TC | TELECAMERA | LEICA (LEITZ) | LEICA 2 | 2002
51012 | 51012 | 1TC | TELECAMERA | LEICA (LEITZ) | LEICA DC 300 F | 2002
41646 | 41646 | 1TC | TELECAMERA | PANASONIC NATIONAL | GP-KS162 | 2001
44572 |  | 1TC | TELECAMERA | PANASONIC NATIONAL | NN | 2003
60627 | 60627 | 1TC | TELECAMERA | PANASONIC NATIONAL | NV GS27 | 2007
38891 |  | 1TC | TELECAMERA | PANASONIC NATIONAL | WV BP 130 G | 1999
37795 |  | 1TC | TELECAMERA | PHONOLA | 68 VKR 50 | 1997
50105 | 50105 | 1TC | TELECAMERA | SONY | CCD IRIS | 2000
35052 |  | 1TC | TELECAMERA | SONY | XC 999P | 1997
| IC0243 | 1TC | TELECAMERA | SONY | NN | NN
001364 |  | 1UC | SERVER/ELABORATORE DIPARTIMENTALE | DELL | NN | 2008
016488 |  | 1UC | SERVER/ELABORATORE DIPARTIMENTALE | DELL | NN | 2014
014412 |  | 1UC | SERVER/ELABORATORE DIPARTIMENTALE | FUJITSU / FUJITSU SIEMENS | PRIMERGY TX1310 M1 | 2015
010893 |  | 1UC | SERVER/ELABORATORE DIPARTIMENTALE | GE MEDICAL SYSTEMS | NN | 2011
003453 |  | 1UC | SERVER/ELABORATORE DIPARTIMENTALE | HEWLETT PACKARD (INFORMATICA) | NN | 2010
003204 |  | 1UC | SERVER/ELABORATORE DIPARTIMENTALE | HEWLETT PACKARD (INFORMATICA) | NN | 2010
003205 |  | 1UC | SERVER/ELABORATORE DIPARTIMENTALE | HEWLETT PACKARD (INFORMATICA) | NN | 2010
009698 |  | 1UC | SERVER/ELABORATORE DIPARTIMENTALE | IBM | NN | 2011
55419 | 55419 | 1VC | VIDEOCAMERA | CANON | MV 800 | 2005
8397 |  | 1VC | VIDEOCAMERA | PANASONIC NATIONAL | NV MZE | 1991
28607 |  | 1VC | VIDEOCAMERA | PANASONIC NATIONAL | NV S70 | 1996
44872 | 44872 | 1VC | VIDEOCAMERA | PANASONIC NATIONAL | PANNVGS200 | 2004
60453 | 60453 | 1VC | VIDEOCAMERA | SONY | DCR HC24E | 2006
41439 |  | 1VC | VIDEOCAMERA | XXX (NON CODIFICABILE) | NN | 2000
002951 |  | 1VP | VIDEOPROIETTORE | ACER | P 1165 | 2009
006910 |  | 1VP | VIDEOPROIETTORE | ACER | P 1165 | 2009
006904 |  | 1VP | VIDEOPROIETTORE | ACER | P 1165 | 2009
60527 | 60527 | 1VP | VIDEOPROIETTORE | ACER | PD 100 PD | 2006
55272 | 55272 | 1VP | VIDEOPROIETTORE | ACER | PD 112 | 2005
55102 | 55102 | 1VP | VIDEOPROIETTORE | ACER | PD 113 | 2005
60736 | 1803 | 1VP | VIDEOPROIETTORE | ACER | PD 527 W | 2007
60711 | 60711 | 1VP | VIDEOPROIETTORE | ACER | XD 1150 | 2007
60479 | 60479 | 1VP | VIDEOPROIETTORE | BENQ CORP | MP 610 | 2006
44823 | 44823 | 1VP | VIDEOPROIETTORE | CANON | LV 5210 E | 2004
60679 | 60679 | 1VP | VIDEOPROIETTORE | EPSON | EMP S3 | 2006
44884 | 44884 | 1VP | VIDEOPROIETTORE | HITACHI | CP X250 | 2006
60786 | 60786 | 1VP | VIDEOPROIETTORE | HITACHI | CP X265 | 2007
60785 | 60785 | 1VP | VIDEOPROIETTORE | HITACHI | CP X265 | 2007
60781 | 60781 | 1VP | VIDEOPROIETTORE | MITSUBISHI | XD 470U | 2007
55126 |  | 1VP | VIDEOPROIETTORE | TEXAS INSTRUMENT | INFOCUS | 2005
52566 |  | 1VP | VIDEOPROIETTORE | TOSHIBA | TLP T60M | 2004
013127 |  | 3EC | ELETTROCARRELLO | SIMAD SRL | NN | 2013
35591 |  | 4CO | CONFEZIONATRICE SOTTOVUOTO PER ALIMENTI | ZANUSSI | NN | 1997
008492 |  | 4FD | FRIGORIFERO / CONGELATORE DOMESTICO | ARDO (MERLONI) | NN | 2010
003045 | 19 | 4FD | FRIGORIFERO / CONGELATORE DOMESTICO | ARISTON - MERLONI ELETTRODOMESTICI | CHNA A310 | 2009
29955 |  | 4FD | FRIGORIFERO / CONGELATORE DOMESTICO | ARISTON - MERLONI ELETTRODOMESTICI | EDA 230 | 1997
44693 |  | 4FD | FRIGORIFERO / CONGELATORE DOMESTICO | ARISTON - MERLONI ELETTRODOMESTICI | MF 160 | 2004
44692 |  | 4FD | FRIGORIFERO / CONGELATORE DOMESTICO | ARISTON - MERLONI ELETTRODOMESTICI | MTB 241 | 2004
887 |  | 4FD | FRIGORIFERO / CONGELATORE DOMESTICO | ARISTON - MERLONI ELETTRODOMESTICI | NN | 1988
22138 |  | 4FD | FRIGORIFERO / CONGELATORE DOMESTICO | ARISTON - MERLONI ELETTRODOMESTICI | NN | 1984
4006709 |  | 4FD | FRIGORIFERO / CONGELATORE DOMESTICO | BORGHI & SAVERI | NN | 2000
55122 | 3 | 4FD | FRIGORIFERO / CONGELATORE DOMESTICO | CANDY | CP DA 244 | 2005
36964 |  | 4FD | FRIGORIFERO / CONGELATORE DOMESTICO | CARLO ANGELA | CG 2410 WI | 1998
21197 |  | 4FD | FRIGORIFERO / CONGELATORE DOMESTICO | CASTOR | NN | 1996
21198 |  | 4FD | FRIGORIFERO / CONGELATORE DOMESTICO | CASTOR | NN | 1996
21361 |  | 4FD | FRIGORIFERO / CONGELATORE DOMESTICO | CASTOR | NN | 1996
21358 |  | 4FD | FRIGORIFERO / CONGELATORE DOMESTICO | CASTOR | NN | 1996
21499 |  | 4FD | FRIGORIFERO / CONGELATORE DOMESTICO | CASTOR | NN | 1996
21234 |  | 4FD | FRIGORIFERO / CONGELATORE DOMESTICO | CASTOR | NN | 1996
36638 |  | 4FD | FRIGORIFERO / CONGELATORE DOMESTICO | CASTOR | NN | 1998
36647 |  | 4FD | FRIGORIFERO / CONGELATORE DOMESTICO | CASTOR | NN | 1998
002947 |  | 4FD | FRIGORIFERO / CONGELATORE DOMESTICO | IBERNA | IDAP 245 | 2009
4005148 | 000188 | 4FD | FRIGORIFERO / CONGELATORE DOMESTICO | IBERNA | NN | 2000
2467 |  | 4FD | FRIGORIFERO / CONGELATORE DOMESTICO | IGNIS | DIAMANTE | 1994
17714 |  | 4FD | FRIGORIFERO / CONGELATORE DOMESTICO | IGNIS | DIAMANTE | 1980
23626 |  | 4FD | FRIGORIFERO / CONGELATORE DOMESTICO | IGNIS | NN | 1988
23593 |  | 4FD | FRIGORIFERO / CONGELATORE DOMESTICO | IGNIS | NN | 1988
16554 |  | 4FD | FRIGORIFERO / CONGELATORE DOMESTICO | IGNIS | NN | 1980
21324 |  | 4FD | FRIGORIFERO / CONGELATORE DOMESTICO | IGNIS | NN | 1988
21448 |  | 4FD | FRIGORIFERO / CONGELATORE DOMESTICO | IGNIS | NN | 1988
09526 | 2 | 4FD | FRIGORIFERO / CONGELATORE DOMESTICO | IGNIS | NN | 1991
09424 | 14 | 4FD | FRIGORIFERO / CONGELATORE DOMESTICO | IGNIS | NN | 1984
21531 |  | 4FD | FRIGORIFERO / CONGELATORE DOMESTICO | IGNIS | NN | 1988
01901 |  | 4FD | FRIGORIFERO / CONGELATORE DOMESTICO | IGNIS | NN | 1988
01900 |  | 4FD | FRIGORIFERO / CONGELATORE DOMESTICO | IGNIS | NN | 1988
40542 |  | 4FD | FRIGORIFERO / CONGELATORE DOMESTICO | IGNIS | T141G | 1999
40538 |  | 4FD | FRIGORIFERO / CONGELATORE DOMESTICO | IGNIS | T141G | 1999
44752 | 6 | 4FD | FRIGORIFERO / CONGELATORE DOMESTICO | IGNIS | TTC14 | 2004
| IC0123 | 4FD | FRIGORIFERO / CONGELATORE DOMESTICO | IGNIS | NN | NN
4003631 | 1802 | 4FD | FRIGORIFERO / CONGELATORE DOMESTICO | IGNIS | NN | 1999
4003630 | 191 | 4FD | FRIGORIFERO / CONGELATORE DOMESTICO | IGNIS | NN | 1999
42685 | 5 | 4FD | FRIGORIFERO / CONGELATORE DOMESTICO | IGNIS | NN | 2000
| LA00374 | 4FD | FRIGORIFERO / CONGELATORE DOMESTICO | INDESIT | NN | NN
4013343 |  | 4FD | FRIGORIFERO / CONGELATORE DOMESTICO | INDESIT | NN | 2004
878 |  | 4FD | FRIGORIFERO / CONGELATORE DOMESTICO | INDESIT | NN | 1984
4012571 |  | 4FD | FRIGORIFERO / CONGELATORE DOMESTICO | INDESIT | NN | 2003
4012572(P700129) |  | 4FD | FRIGORIFERO / CONGELATORE DOMESTICO | INDESIT | NN | 2003
2754 | 000377 | 4FD | FRIGORIFERO / CONGELATORE DOMESTICO | INDESIT | NN | 1996
4004867 | 001312 | 4FD | FRIGORIFERO / CONGELATORE DOMESTICO | LG ELECTRONICS ITALIA | NN | 1999
12801 |  | 4FD | FRIGORIFERO / CONGELATORE DOMESTICO | OCEAN (ELETTRODOMESTICI) | NN | 1988
29963 |  | 4FD | FRIGORIFERO / CONGELATORE DOMESTICO | PBI POOL BIOANALYSIS ITALIANA | PENGUIN 20 | 1997
35644 |  | 4FD | FRIGORIFERO / CONGELATORE DOMESTICO | PBI POOL BIOANALYSIS ITALIANA | PENGUIN 50 | 1998
35645 |  | 4FD | FRIGORIFERO / CONGELATORE DOMESTICO | PBI POOL BIOANALYSIS ITALIANA | PENGUIN 50 | 1998
7101 |  | 4FD | FRIGORIFERO / CONGELATORE DOMESTICO | REX | NN | 1984
4011234 |  | 4FD | FRIGORIFERO / CONGELATORE DOMESTICO | REX | NN | NN
21289 |  | 4FD | FRIGORIFERO / CONGELATORE DOMESTICO | REX | NN | 1991
11586 |  | 4FD | FRIGORIFERO / CONGELATORE DOMESTICO | REX | NN | 1988
888 |  | 4FD | FRIGORIFERO / CONGELATORE DOMESTICO | REX | NN | 1988
42405 |  | 4FD | FRIGORIFERO / CONGELATORE DOMESTICO | REX | RA 25S | 2000
43099 |  | 4FD | FRIGORIFERO / CONGELATORE DOMESTICO | REX | NN | 2001
005232 |  | 4FD | FRIGORIFERO / CONGELATORE DOMESTICO | REX | NN | 2009
007176 | 4 | 4FD | FRIGORIFERO / CONGELATORE DOMESTICO | SCHAUB LORENZ | SLTOP48 | 2009
4015836 |  | 4FD | FRIGORIFERO / CONGELATORE DOMESTICO | WEGA | GN 135V DB | NN
4013786 | P7-00111 | 4FD | FRIGORIFERO / CONGELATORE DOMESTICO | WEGA WHITE | NN | 2004
21305 |  | 4FD | FRIGORIFERO / CONGELATORE DOMESTICO | XXX (NON CODIFICABILE) | NN | 1988
21224 |  | 4FD | FRIGORIFERO / CONGELATORE DOMESTICO | XXX (NON CODIFICABILE) | NN | 1988
14892 | 001414 | 4FD | FRIGORIFERO / CONGELATORE DOMESTICO | XXX (NON CODIFICABILE) | NN | 1997
01257 |  | 4FD | FRIGORIFERO / CONGELATORE DOMESTICO | XXX (NON CODIFICABILE) | NN | 1988
886 |  | 4FD | FRIGORIFERO / CONGELATORE DOMESTICO | XXX (NON CODIFICABILE) | NN | 1994
| IC0247 | 4FD | FRIGORIFERO / CONGELATORE DOMESTICO | XXX (NON CODIFICABILE) | NN | NN
8898 | 1 | 4FD | FRIGORIFERO / CONGELATORE DOMESTICO | ZOPPAS | NN | 1984
01899 |  | 4FD | FRIGORIFERO / CONGELATORE DOMESTICO | ZOPPAS | NN | 1988
01638 |  | 4FD | FRIGORIFERO / CONGELATORE DOMESTICO | ZOPPAS | NN | 1984
55321 | 7 | 4FD | FRIGORIFERO / CONGELATORE DOMESTICO | ZOPPAS | PT 15R | 2005
014999 |  | 4FG | FABBRICATORE GHIACCIO | CASTEL MAC | NN | 2015
4014509 |  | 4FG | FABBRICATORE GHIACCIO | EURFRIGOR ICE MAKERS | NN | 2005
003275 |  | 4PT | POMPA TRAVASO LIQUIDI | NIKOPAL SRL BIOMEDICAL DEVICES | PM 20 | 2010
010905 |  | 5LN | LETTINO VISITA GINECOLOGICO | FAVERO | NN | 2011
14334 |  | 5LN | LETTINO VISITA GINECOLOGICO | INDUSTRIE GUIDO MALVESTIO | NN | 1988
003430 |  | 5LN | LETTINO VISITA GINECOLOGICO | SNELL HABITAT SPA | NN | 2010
010920 |  | 5QC | CARRELLO CARICO/SCARICO AUTOCLAVE | AESCULAP | NN | 2011
000478 |  | 5QC | CARRELLO CARICO/SCARICO AUTOCLAVE | AESCULAP | NN | 2008
010213 |  | 5QC | CARRELLO CARICO/SCARICO AUTOCLAVE | GETINGE | NN | NN
010214 |  | 5QC | CARRELLO CARICO/SCARICO AUTOCLAVE | GETINGE | NN | NN
42404 |  | 5QC | CARRELLO CARICO/SCARICO AUTOCLAVE | GETINGE | NN | 2000
55216 |  | 5QC | CARRELLO CARICO/SCARICO AUTOCLAVE | GETINGE | NN | 2005
55217 |  | 5QC | CARRELLO CARICO/SCARICO AUTOCLAVE | GETINGE | NN | 2005
55218 |  | 5QC | CARRELLO CARICO/SCARICO AUTOCLAVE | GETINGE | NN | 2005
55219 |  | 5QC | CARRELLO CARICO/SCARICO AUTOCLAVE | GETINGE | NN | 2005
7155 |  | 5TE | TAVOLO A MOVIMENTI ELETTRICI | ALCON | TED | 1994
29181 |  | 5TE | TAVOLO A MOVIMENTI ELETTRICI | AMPLIFON - AMPLAID | AMF 610 | 1997
29183 |  | 5TE | TAVOLO A MOVIMENTI ELETTRICI | AMPLIFON - AMPLAID | AMF 610 | 1997
41653 | 41653 | 5TE | TAVOLO A MOVIMENTI ELETTRICI | CANON | TAU 113 | 2001
| IC0046 | 5TE | TAVOLO A MOVIMENTI ELETTRICI | CSO | ELECTRIC TABLE | 2000
| IC0377 | 5TE | TAVOLO A MOVIMENTI ELETTRICI | CSO | ELECTRIC TABLE | NN
60708 |  | 5TE | TAVOLO A MOVIMENTI ELETTRICI | CSO | ELECTRIC TABLE | 2007
60707 |  | 5TE | TAVOLO A MOVIMENTI ELETTRICI | CSO | ELECTRIC TABLE | 2007
42071 |  | 5TE | TAVOLO A MOVIMENTI ELETTRICI | CSO | NN | 2000
19536 |  | 5TE | TAVOLO A MOVIMENTI ELETTRICI | CSO | NN | 1980
4014370 |  | 5TE | TAVOLO A MOVIMENTI ELETTRICI | CSO | NN | 2005
55407 | 55407 | 5TE | TAVOLO A MOVIMENTI ELETTRICI | CSO | SHUMO TU400 14 | 2005
55408 | 55408 | 5TE | TAVOLO A MOVIMENTI ELETTRICI | CSO | SHUMO TU400 14 | 2005
55409 | 55409 | 5TE | TAVOLO A MOVIMENTI ELETTRICI | CSO | SHUMO TU400 14 | 2005
4014651 | 002404 | 5TE | TAVOLO A MOVIMENTI ELETTRICI | CSO | TA 0413 | 2005
| IC0047 | 5TE | TAVOLO A MOVIMENTI ELETTRICI | FRASTEMA OPHTHALMICS | NN | 2009
55093 |  | 5TE | TAVOLO A MOVIMENTI ELETTRICI | GETINGE | NN | 2005
50170 |  | 5TE | TAVOLO A MOVIMENTI ELETTRICI | GETINGE | NN | 2000
50171 |  | 5TE | TAVOLO A MOVIMENTI ELETTRICI | GETINGE | NN | 2000
50172 |  | 5TE | TAVOLO A MOVIMENTI ELETTRICI | GETINGE | NN | 2000
55224 |  | 5TE | TAVOLO A MOVIMENTI ELETTRICI | GETINGE | NN | 2005
55225 |  | 5TE | TAVOLO A MOVIMENTI ELETTRICI | GETINGE | NN | 2005
19534 |  | 5TE | TAVOLO A MOVIMENTI ELETTRICI | HAAG-STREIT | NN | 1980
57989 | IC0041 | 5TE | TAVOLO A MOVIMENTI ELETTRICI | INTERZEAG | NN | 2002
| IC0057 | 5TE | TAVOLO A MOVIMENTI ELETTRICI | MECCANOTTICA MAZZA | NN | 2006
60647 |  | 5TE | TAVOLO A MOVIMENTI ELETTRICI | MECCANOTTICA MAZZA | NN | 2007
| 002416 | 5TE | TAVOLO A MOVIMENTI ELETTRICI | OPTOPOL TECHNOLOGY SP ZOO | SE 243 AT | 2005
63645 |  | 5TE | TAVOLO A MOVIMENTI ELETTRICI | OPTOPOL TECHNOLOGY SP ZOO | NN | 2006
| IC0042 | 5TE | TAVOLO A MOVIMENTI ELETTRICI | OPTOPOL TECHNOLOGY SP ZOO | NN | 2006
| IC0048 | 5TE | TAVOLO A MOVIMENTI ELETTRICI | OPTOPOL TECHNOLOGY SP ZOO | NN | 2008
002906 |  | 5TE | TAVOLO A MOVIMENTI ELETTRICI | ZEISS | IT3L | 2009
| IC0053 | 5TE | TAVOLO A MOVIMENTI ELETTRICI | ZEISS | NN | 2008
50365 |  | 6AS | ANALIZZATORE PER SORGENTI LASER | XXX (NON CODIFICABILE) | NN | 2002
011371 |  | 6CL | COLORIMETRO | HACH | CHLORINE POCKET COLORIMETER II | 2014
011372 |  | 6CL | COLORIMETRO | HACH | CHLORINE POCKET COLORIMETER II | 2014
013772 |  | 6CL | COLORIMETRO | HACH | CHLORINE POCKET COLORIMETER II | 2014
013773 |  | 6CL | COLORIMETRO | HACH | CHLORINE POCKET COLORIMETER II | 2014
014280 |  | 6CL | COLORIMETRO | HACH | DR 900 | 2014
003047 |  | 6MD | MULTIMETRO ELETTRONICO | UNFORS INSTRUMENTS AB | XI MOD. 1201011 | 2009
4268 | 000662 | 6RM | RADIOMETRO | TOPTRONIC | 743 | 1992
10115 |  | 6SC | SIMULATORE ECG | METRON | NN | 1993
014257 |  | 6SD | SEGA A DISCO | XXX (NON CODIFICABILE) | NN | 2014
002268 |  | 7BP | BILANCIA PESA PERSONE | FAZZINI SRL | NN | 2008
63583 |  | 7BP | BILANCIA PESA PERSONE | SALUS (BILANCE) | NN | 2006
60398 | 60398 | 7BP | BILANCIA PESA PERSONE | SECA | 701 | 2006
003339 |  | 7BP | BILANCIA PESA PERSONE | SECA | 704 | 2010
006954 |  | 7BP | BILANCIA PESA PERSONE | SECA | 704 | 2009
006955 |  | 7BP | BILANCIA PESA PERSONE | SECA | 704 | 2009
55365 |  | 7BP | BILANCIA PESA PERSONE | SECA | 797 | 2006
44826 | 44826 | 7BP | BILANCIA PESA PERSONE | SECA | 797 | 2004
44827 |  | 7BP | BILANCIA PESA PERSONE | SECA | 797 | 2004
60395 | 60395 | 7BP | BILANCIA PESA PERSONE | SECA | 797 | 2006
60396 | 60396 | 7BP | BILANCIA PESA PERSONE | SECA | 797 | 2006
44828 | 44828 | 7BP | BILANCIA PESA PERSONE | SECA | 797 | 2004
44829 |  | 7BP | BILANCIA PESA PERSONE | SECA | 797 | 2004
60397 |  | 7BP | BILANCIA PESA PERSONE | SECA | 797 | 2006
55304 |  | 7BP | BILANCIA PESA PERSONE | SECA | 797 | 2005
55366 | 55366 | 7BP | BILANCIA PESA PERSONE | SECA | 797 | 2006
55368 | 55368 | 7BP | BILANCIA PESA PERSONE | SECA | 797 | 2006
000459 | EX INV. 61385 | 7BP | BILANCIA PESA PERSONE | SECA | 799 | 2008
000458 | EX INV. 61384 | 7BP | BILANCIA PESA PERSONE | SECA | 799 | 2008
4013504 |  | 7BP | BILANCIA PESA PERSONE | TANITA CORP | BWB 800 | 2004
007330 |  | 7BP | BILANCIA PESA PERSONE | WUNDER | NN | 2010
007331 |  | 7BP | BILANCIA PESA PERSONE | WUNDER | NN | 2010
006982 |  | 7TA | TRASFORMATORE ALIMENTATORE | XXX (NON CODIFICABILE) | NN | 2011
| IC0329 | 7UM | UMIDIFICATORE AMBIENTALE |  | NN | NN
014271 |  | 7VM | VIDEO MONITOR | AOC INTERNATIONAL | NN | 2014
010224 |  | 7VM | VIDEO MONITOR | BENQ CORP | NN | 2011
| IC0378 | 7VM | VIDEO MONITOR | EIZO | NN | 2013
| IC0301 | 7VM | VIDEO MONITOR | NEC | NN | 2000
010262 |  | 7VM | VIDEO MONITOR | QBELL TECHNOLOGY | NN | 2011
015598 |  | AAL | ANALIZZATORE ALCOOL | ALCOLVISOR | MARK X | 2014
015599 |  | AAL | ANALIZZATORE ALCOOL | ALCOLVISOR | MARK X | 2014
015600 |  | AAL | ANALIZZATORE ALCOOL | ALCOLVISOR | MARK X | 2014
015601 |  | AAL | ANALIZZATORE ALCOOL | ALCOLVISOR | MARK X | 2014
| IC0295 | AAL | ANALIZZATORE ALCOOL | BLUEPOINT MEDICAL GMBH & CO KG | ALCOTRUE B | 2013
018001 |  | AAL | ANALIZZATORE ALCOOL | LION LABORATORIES LIMITED | LION INTOXILYZIER 8000 | 2016
009976 |  | AAL | ANALIZZATORE ALCOOL | SENTECH KOREA CO., LTD | ALCOSCAN AL9010 | 2013
009978 |  | AAL | ANALIZZATORE ALCOOL | SENTECH KOREA CO., LTD | ALCOSCAN AL9010 | 2013
009975 |  | AAL | ANALIZZATORE ALCOOL | SENTECH KOREA CO., LTD | ALCOSCAN AL9010 | 2013
009974 |  | AAL | ANALIZZATORE ALCOOL | SENTECH KOREA CO., LTD | ALCOSCAN AL9010 | 2013
61174 |  | ACH | ASPIRATORE MEDICO CHIRURGICO | ABBOTT | RECEPTAL SUCTION | 2005
61175 |  | ACH | ASPIRATORE MEDICO CHIRURGICO | ABBOTT | RECEPTAL SUCTION | 2005
4002764 |  | ACH | ASPIRATORE MEDICO CHIRURGICO | ALSA | POLIVAC B2 | 1999
4000904 | 000714 | ACH | ASPIRATORE MEDICO CHIRURGICO | ALSA | POLIVAC B2 | 1998
4000902 | 000790 | ACH | ASPIRATORE MEDICO CHIRURGICO | ALSA | SUPER SUCTION 4T/S | 1998
4002761 | 000216 | ACH | ASPIRATORE MEDICO CHIRURGICO | ALSA | SUPERSUCTION 4T | 1999
4002762 |  | ACH | ASPIRATORE MEDICO CHIRURGICO | ALSA | SUPERSUCTION 4T | 1999
002711 | ex inv. 61319 | ACH | ASPIRATORE MEDICO CHIRURGICO | ATMOS | A 161 BATTERY | 2008
61315 |  | ACH | ASPIRATORE MEDICO CHIRURGICO | ATMOS | A 161 BATTERY | 2005
002749 |  | ACH | ASPIRATORE MEDICO CHIRURGICO | ATMOS | A 161 BATTERY | 2009
000362 |  | ACH | ASPIRATORE MEDICO CHIRURGICO | ATMOS | A 161 BATTERY | 2008
002707 | ex inv. 61315 | ACH | ASPIRATORE MEDICO CHIRURGICO | ATMOS | A 161 BATTERY | 2008
002706 | ex inv. 61314 | ACH | ASPIRATORE MEDICO CHIRURGICO | ATMOS | A 161 BATTERY | 2008
002705 | ex inv. 61313 | ACH | ASPIRATORE MEDICO CHIRURGICO | ATMOS | A 161 BATTERY | 2008
001268 |  | ACH | ASPIRATORE MEDICO CHIRURGICO | ATMOS | A 161 BATTERY | 2008
000363 |  | ACH | ASPIRATORE MEDICO CHIRURGICO | ATMOS | A 161 BATTERY | 2008
000364 |  | ACH | ASPIRATORE MEDICO CHIRURGICO | ATMOS | A 161 BATTERY | 2008
002751 |  | ACH | ASPIRATORE MEDICO CHIRURGICO | ATMOS | A 161 BATTERY | 2009
002752 |  | ACH | ASPIRATORE MEDICO CHIRURGICO | ATMOS | A 161 BATTERY | 2009
001270 |  | ACH | ASPIRATORE MEDICO CHIRURGICO | ATMOS | A 161 BATTERY | 2008
001271 |  | ACH | ASPIRATORE MEDICO CHIRURGICO | ATMOS | A 161 BATTERY | 2008
000366 |  | ACH | ASPIRATORE MEDICO CHIRURGICO | ATMOS | A 161 BATTERY | 2008
002754 |  | ACH | ASPIRATORE MEDICO CHIRURGICO | ATMOS | A 161 BATTERY | 2009
002708 | ex inv. 61316 | ACH | ASPIRATORE MEDICO CHIRURGICO | ATMOS | A 161 BATTERY | 2008
002710 | ex inv. 61318 | ACH | ASPIRATORE MEDICO CHIRURGICO | ATMOS | A 161 BATTERY | 2008
002709 | ex inv. 61317 | ACH | ASPIRATORE MEDICO CHIRURGICO | ATMOS | A 161 BATTERY | 2008
000365 |  | ACH | ASPIRATORE MEDICO CHIRURGICO | ATMOS | A 161 BATTERY | 2008
002757 |  | ACH | ASPIRATORE MEDICO CHIRURGICO | ATMOS | A 161 BATTERY | 2009
002750 |  | ACH | ASPIRATORE MEDICO CHIRURGICO | ATMOS | A 161 BATTERY | 2009
001267 |  | ACH | ASPIRATORE MEDICO CHIRURGICO | ATMOS | A 161 BATTERY | 2008
4000997 | 000663 | ACH | ASPIRATORE MEDICO CHIRURGICO | ATMOS | ATMOFORTE 36 | 1998
4000998 |  | ACH | ASPIRATORE MEDICO CHIRURGICO | ATMOS | ATMOFORTE 36 | 1998
4001001 | 193 | ACH | ASPIRATORE MEDICO CHIRURGICO | ATMOS | ATMOFORTE 36 | 1998
39693 |  | ACH | ASPIRATORE MEDICO CHIRURGICO | ATMOS | ATMOFORTE 36 | 1999
50356 | 50356 | ACH | ASPIRATORE MEDICO CHIRURGICO | ATMOS | ATMOLIT 16N | 2001
42359 |  | ACH | ASPIRATORE MEDICO CHIRURGICO | ATMOS | ATMOLIT 26 K | 2000
51254 | 51254 | ACH | ASPIRATORE MEDICO CHIRURGICO | ATMOS | ATMOLIT 26 K | 2003
51253 | 51253 | ACH | ASPIRATORE MEDICO CHIRURGICO | ATMOS | ATMOLIT 26 K | 2003
51252 | 51252 | ACH | ASPIRATORE MEDICO CHIRURGICO | ATMOS | ATMOLIT 26 K | 2003
51251 | 51251 | ACH | ASPIRATORE MEDICO CHIRURGICO | ATMOS | ATMOLIT 26 K | 2003
51255 | 51255 | ACH | ASPIRATORE MEDICO CHIRURGICO | ATMOS | ATMOLIT 26 K | 2003
51250 | 51250 | ACH | ASPIRATORE MEDICO CHIRURGICO | ATMOS | ATMOLIT 26 K | 2003
55115 | 55115 | ACH | ASPIRATORE MEDICO CHIRURGICO | ATMOS | ATMOPORT N | 2005
44041 | 44041 | ACH | ASPIRATORE MEDICO CHIRURGICO | ATMOS | ATMOPORT N | 2002
50371 | 50371 | ACH | ASPIRATORE MEDICO CHIRURGICO | ATMOS | ATMOPORT S | 2002
011316 |  | ACH | ASPIRATORE MEDICO CHIRURGICO | ATMOS | ATMOS C 401 | 2006
002714 | 60993 | ACH | ASPIRATORE MEDICO CHIRURGICO | ATMOS | B 161 BATTERY | 2008
44988 |  | ACH | ASPIRATORE MEDICO CHIRURGICO | ATMOS | C 361 | 2005
| IC0380 | ACH | ASPIRATORE MEDICO CHIRURGICO | ATMOS | C 361 | NN
51322 | 51322 | ACH | ASPIRATORE MEDICO CHIRURGICO | ATMOS | C 361 | 2003
003274 |  | ACH | ASPIRATORE MEDICO CHIRURGICO | ATMOS | C 361 | 2010
60530 | 60530 | ACH | ASPIRATORE MEDICO CHIRURGICO | ATMOS | C 361 | 2006
51349 | 51349 | ACH | ASPIRATORE MEDICO CHIRURGICO | ATMOS | C 361 | 2004
51348 | 51348 | ACH | ASPIRATORE MEDICO CHIRURGICO | ATMOS | C 361 | 2004
51347 | 51347 | ACH | ASPIRATORE MEDICO CHIRURGICO | ATMOS | C 361 | 2004
51096 | 51096 | ACH | ASPIRATORE MEDICO CHIRURGICO | ATMOS | C 361 | 2003
51351 | 51351 | ACH | ASPIRATORE MEDICO CHIRURGICO | ATMOS | C 361 | 2004
51350 | 51350 | ACH | ASPIRATORE MEDICO CHIRURGICO | ATMOS | C 361 | 2004
44987 | 44987 | ACH | ASPIRATORE MEDICO CHIRURGICO | ATMOS | C 361 | 2005
38566 |  | ACH | ASPIRATORE MEDICO CHIRURGICO | ATMOS | LC 16 K | 1999
55372 |  | ACH | ASPIRATORE MEDICO CHIRURGICO | ATMOS | LC 16 K | 2005
44854 | 44854 | ACH | ASPIRATORE MEDICO CHIRURGICO | ATMOS | LC 16 K | 2004
41606 | 41606 | ACH | ASPIRATORE MEDICO CHIRURGICO | ATMOS | LC 16 K | 2001
41605 | 41605 | ACH | ASPIRATORE MEDICO CHIRURGICO | ATMOS | LC 16 K | 2001
43349 | 43349 | ACH | ASPIRATORE MEDICO CHIRURGICO | ATMOS | LC 16 K | 2001
44034 | 44034 | ACH | ASPIRATORE MEDICO CHIRURGICO | ATMOS | LC 16 K | 2002
44033 | 44033 | ACH | ASPIRATORE MEDICO CHIRURGICO | ATMOS | LC 16 K | 2002
50596 | 50596 | ACH | ASPIRATORE MEDICO CHIRURGICO | ATMOS | LC 16 K | 2002
39701 |  | ACH | ASPIRATORE MEDICO CHIRURGICO | ATMOS | LC 16 K | 1999
39707 |  | ACH | ASPIRATORE MEDICO CHIRURGICO | ATMOS | LC 16 K | 1999
39706 |  | ACH | ASPIRATORE MEDICO CHIRURGICO | ATMOS | LC 16 K | 1999
60184 | 60184 | ACH | ASPIRATORE MEDICO CHIRURGICO | ATMOS | LC 16 K | 2006
42583 |  | ACH | ASPIRATORE MEDICO CHIRURGICO | ATMOS | LC 16 K | 2000
42582 |  | ACH | ASPIRATORE MEDICO CHIRURGICO | ATMOS | LC 16 K | 2000
42577 |  | ACH | ASPIRATORE MEDICO CHIRURGICO | ATMOS | LC 16 K | 2000
42341 |  | ACH | ASPIRATORE MEDICO CHIRURGICO | ATMOS | LC 16 K | 2000
42339 |  | ACH | ASPIRATORE MEDICO CHIRURGICO | ATMOS | LC 16 K | 2000
39004 | 39004 | ACH | ASPIRATORE MEDICO CHIRURGICO | ATMOS | LC 16 K | 1999
39002 |  | ACH | ASPIRATORE MEDICO CHIRURGICO | ATMOS | LC 16 K | 1999
38997 |  | ACH | ASPIRATORE MEDICO CHIRURGICO | ATMOS | LC 16 K | 1999
38916 |  | ACH | ASPIRATORE MEDICO CHIRURGICO | ATMOS | LC 16 K | 1999
38564 |  | ACH | ASPIRATORE MEDICO CHIRURGICO | ATMOS | LC 16 K | 1999
60183 | 60183 | ACH | ASPIRATORE MEDICO CHIRURGICO | ATMOS | LC 16 K | 2006
60182 | 60182 | ACH | ASPIRATORE MEDICO CHIRURGICO | ATMOS | LC 16 K | 2006
60181 | 60181 | ACH | ASPIRATORE MEDICO CHIRURGICO | ATMOS | LC 16 K | 2006
55373 | 55373 | ACH | ASPIRATORE MEDICO CHIRURGICO | ATMOS | LC 16 K | 2005
42342 |  | ACH | ASPIRATORE MEDICO CHIRURGICO | ATMOS | LC 16 K | 2000
42336 | 39347 | ACH | ASPIRATORE MEDICO CHIRURGICO | ATMOS | LC 16 K | 2000
55167 | 55167 | ACH | ASPIRATORE MEDICO CHIRURGICO | ATMOS | LC 16 K | 2005
55166 | 55166 | ACH | ASPIRATORE MEDICO CHIRURGICO | ATMOS | LC 16 K | 2005
55069 | 55069 | ACH | ASPIRATORE MEDICO CHIRURGICO | ATMOS | LC 16 K | 2005
44742 | 44742 | ACH | ASPIRATORE MEDICO CHIRURGICO | ATMOS | LC 16 K | 2004
55164 | 55164 | ACH | ASPIRATORE MEDICO CHIRURGICO | ATMOS | LC 16 K | 2005
44744 | 1/A | ACH | ASPIRATORE MEDICO CHIRURGICO | ATMOS | LC 16 K | 2004
44743 | 44743 | ACH | ASPIRATORE MEDICO CHIRURGICO | ATMOS | LC 16 K | 2004
44030 | 44030 | ACH | ASPIRATORE MEDICO CHIRURGICO | ATMOS | LC 16 K | 2002
39006 | 39006 | ACH | ASPIRATORE MEDICO CHIRURGICO | ATMOS | LC 16 K | 1999
55168 | 55168 | ACH | ASPIRATORE MEDICO CHIRURGICO | ATMOS | LC 16 K | 2005
39351 |  | ACH | ASPIRATORE MEDICO CHIRURGICO | ATMOS | LC 16 K | 1999
39342 |  | ACH | ASPIRATORE MEDICO CHIRURGICO | ATMOS | LC 16 K | 1999
44745 | 44745 | ACH | ASPIRATORE MEDICO CHIRURGICO | ATMOS | LC 16 K | 2004
42579 | 42579 | ACH | ASPIRATORE MEDICO CHIRURGICO | ATMOS | LC 16 K | 2000
39347 | 42336 | ACH | ASPIRATORE MEDICO CHIRURGICO | ATMOS | LC 16 K | 1999
39348 |  | ACH | ASPIRATORE MEDICO CHIRURGICO | ATMOS | LC 16 K | 1999
41607 | 41607 | ACH | ASPIRATORE MEDICO CHIRURGICO | ATMOS | LC 16 K | 2001
41602 | 41602 | ACH | ASPIRATORE MEDICO CHIRURGICO | ATMOS | LC 16 K | 2001
38563 |  | ACH | ASPIRATORE MEDICO CHIRURGICO | ATMOS | LC 16 K | 1999
55374 | 55374 | ACH | ASPIRATORE MEDICO CHIRURGICO | ATMOS | LC 16 K | 2005
44852 | 44852 | ACH | ASPIRATORE MEDICO CHIRURGICO | ATMOS | LC 16 K | 2004
38565 |  | ACH | ASPIRATORE MEDICO CHIRURGICO | ATMOS | LC 16 K | 1999
60185 | 60185 | ACH | ASPIRATORE MEDICO CHIRURGICO | ATMOS | LC 16 K | 2006
55375 | 55375 | ACH | ASPIRATORE MEDICO CHIRURGICO | ATMOS | LC 16 K | 2005
55371 | 55371 | ACH | ASPIRATORE MEDICO CHIRURGICO | ATMOS | LC 16 K | 2005
42344 | 42344 | ACH | ASPIRATORE MEDICO CHIRURGICO | ATMOS | LC 16 K | 2000
42343 |  | ACH | ASPIRATORE MEDICO CHIRURGICO | ATMOS | LC 16 K | 2000
42338 |  | ACH | ASPIRATORE MEDICO CHIRURGICO | ATMOS | LC 16 K | 2000
42337 |  | ACH | ASPIRATORE MEDICO CHIRURGICO | ATMOS | LC 16 K | 2000
39007 | 39007 | ACH | ASPIRATORE MEDICO CHIRURGICO | ATMOS | LC 16 K | 1999
39009 |  | ACH | ASPIRATORE MEDICO CHIRURGICO | ATMOS | LC 16 K | 1999
39008 | 39008 | ACH | ASPIRATORE MEDICO CHIRURGICO | ATMOS | LC 16 K | 1999
39001 | 39001 | ACH | ASPIRATORE MEDICO CHIRURGICO | ATMOS | LC 16 K | 1999
39349 | 39349 | ACH | ASPIRATORE MEDICO CHIRURGICO | ATMOS | LC 16 K | 1999
39350 | 39350 | ACH | ASPIRATORE MEDICO CHIRURGICO | ATMOS | LC 16 K | 1999
44741 | 44741 | ACH | ASPIRATORE MEDICO CHIRURGICO | ATMOS | LC 16 K | 2004
44853 | 44853 | ACH | ASPIRATORE MEDICO CHIRURGICO | ATMOS | LC 16 K | 2004
55071 | 55071 | ACH | ASPIRATORE MEDICO CHIRURGICO | ATMOS | LC 16 K | 2005
55169 | 55169 | ACH | ASPIRATORE MEDICO CHIRURGICO | ATMOS | LC 16 K | 2005
42580 |  | ACH | ASPIRATORE MEDICO CHIRURGICO | ATMOS | LC 16 K | 2000
39705 |  | ACH | ASPIRATORE MEDICO CHIRURGICO | ATMOS | LC 16 K | 1999
39704 |  | ACH | ASPIRATORE MEDICO CHIRURGICO | ATMOS | LC 16 K | 1999
39700 |  | ACH | ASPIRATORE MEDICO CHIRURGICO | ATMOS | LC 16 K | 1999
39699 | 39699 | ACH | ASPIRATORE MEDICO CHIRURGICO | ATMOS | LC 16 K | 1999
50495 | 50495 | ACH | ASPIRATORE MEDICO CHIRURGICO | ATMOS | LC 16 K | 2002
44032 | 44032 | ACH | ASPIRATORE MEDICO CHIRURGICO | ATMOS | LC 16 K | 2002
50492 | 50492 | ACH | ASPIRATORE MEDICO CHIRURGICO | ATMOS | LC 16 K | 2002
41608 | 41608 | ACH | ASPIRATORE MEDICO CHIRURGICO | ATMOS | LC 16 K | 2001
41603 | 41603 | ACH | ASPIRATORE MEDICO CHIRURGICO | ATMOS | LC 16 K | 2001
43346 | 43346 | ACH | ASPIRATORE MEDICO CHIRURGICO | ATMOS | LC 16 K | 2001
44039 | 44039 | ACH | ASPIRATORE MEDICO CHIRURGICO | ATMOS | LC 16 K | 2002
44038 | 44038 | ACH | ASPIRATORE MEDICO CHIRURGICO | ATMOS | LC 16 K | 2002
41609 | 41609 | ACH | ASPIRATORE MEDICO CHIRURGICO | ATMOS | LC 16 K | 2001
43344 | 43344 | ACH | ASPIRATORE MEDICO CHIRURGICO | ATMOS | LC 16 K | 2001
43343 | 43343 | ACH | ASPIRATORE MEDICO CHIRURGICO | ATMOS | LC 16 K | 2001
38914 |  | ACH | ASPIRATORE MEDICO CHIRURGICO | ATMOS | LC 16 K | 1999
43345 | 43345 | ACH | ASPIRATORE MEDICO CHIRURGICO | ATMOS | LC 16 K | 2001
60187 | 60187 | ACH | ASPIRATORE MEDICO CHIRURGICO | ATMOS | LC 16 K | 2006
44750 | 44750 | ACH | ASPIRATORE MEDICO CHIRURGICO | ATMOS | LC 16 K | 2004
60186 | 60186 | ACH | ASPIRATORE MEDICO CHIRURGICO | ATMOS | LC 16 K | 2006
44749 | 44749 | ACH | ASPIRATORE MEDICO CHIRURGICO | ATMOS | LC 16 K | 2004
44748 | 44748 | ACH | ASPIRATORE MEDICO CHIRURGICO | ATMOS | LC 16 K | 2004
44857 | 44857 | ACH | ASPIRATORE MEDICO CHIRURGICO | ATMOS | LC 16 K | 2004
44856 | 44856 | ACH | ASPIRATORE MEDICO CHIRURGICO | ATMOS | LC 16 K | 2004
38998 |  | ACH | ASPIRATORE MEDICO CHIRURGICO | ATMOS | LC 16 K | 1999
55377 | 55377 | ACH | ASPIRATORE MEDICO CHIRURGICO | ATMOS | LC 16 K | 2005
55380 | 55380 | ACH | ASPIRATORE MEDICO CHIRURGICO | ATMOS | LC 16 K | 2005
44035 | 44035 | ACH | ASPIRATORE MEDICO CHIRURGICO | ATMOS | LC 16 K | 2002
55173 | 55173 | ACH | ASPIRATORE MEDICO CHIRURGICO | ATMOS | LC 16 K | 2005
55074 | 55074 | ACH | ASPIRATORE MEDICO CHIRURGICO | ATMOS | LC 16 K | 2005
39343 |  | ACH | ASPIRATORE MEDICO CHIRURGICO | ATMOS | LC 16 K | 1999
55174 | 55174 | ACH | ASPIRATORE MEDICO CHIRURGICO | ATMOS | LC 16 K | 2005
42584 | 42584 | ACH | ASPIRATORE MEDICO CHIRURGICO | ATMOS | LC 16 K | 2000
39346 | 39346 | ACH | ASPIRATORE MEDICO CHIRURGICO | ATMOS | LC 16 K | 1999
50490 | 50490 | ACH | ASPIRATORE MEDICO CHIRURGICO | ATMOS | LC 16 K | 2002
55076 | 55076 | ACH | ASPIRATORE MEDICO CHIRURGICO | ATMOS | LC 16 K | 2005
55175 | 55175 | ACH | ASPIRATORE MEDICO CHIRURGICO | ATMOS | LC 16 K | 2005
55170 | 55170 | ACH | ASPIRATORE MEDICO CHIRURGICO | ATMOS | LC 16 K | 2005
44747 | 44747 | ACH | ASPIRATORE MEDICO CHIRURGICO | ATMOS | LC 16 K | 2004
44746 | 44746 | ACH | ASPIRATORE MEDICO CHIRURGICO | ATMOS | LC 16 K | 2004
44855 | 44855 | ACH | ASPIRATORE MEDICO CHIRURGICO | ATMOS | LC 16 K | 2004
43342 | 43342 | ACH | ASPIRATORE MEDICO CHIRURGICO | ATMOS | LC 16 K | 2001
43341 | 43341 | ACH | ASPIRATORE MEDICO CHIRURGICO | ATMOS | LC 16 K | 2001
41611 | 41611 | ACH | ASPIRATORE MEDICO CHIRURGICO | ATMOS | LC 16 K | 2001
50489 | 50489 | ACH | ASPIRATORE MEDICO CHIRURGICO | ATMOS | LC 16 K | 2002
44037 | 44037 | ACH | ASPIRATORE MEDICO CHIRURGICO | ATMOS | LC 16 K | 2002
42586 |  | ACH | ASPIRATORE MEDICO CHIRURGICO | ATMOS | LC 16 K | 2000
42585 |  | ACH | ASPIRATORE MEDICO CHIRURGICO | ATMOS | LC 16 K | 2000
38999 | 38999 | ACH | ASPIRATORE MEDICO CHIRURGICO | ATMOS | LC 16 K | 1999
55379 | 55379 | ACH | ASPIRATORE MEDICO CHIRURGICO | ATMOS | LC 16 K | 2005
55378 | 55378 | ACH | ASPIRATORE MEDICO CHIRURGICO | ATMOS | LC 16 K | 2005
55376 | 55376 | ACH | ASPIRATORE MEDICO CHIRURGICO | ATMOS | LC 16 K | 2005
60190 | 60190 | ACH | ASPIRATORE MEDICO CHIRURGICO | ATMOS | LC 16 K | 2006
60189 | 60189 | ACH | ASPIRATORE MEDICO CHIRURGICO | ATMOS | LC 16 K | 2006
60188 | 60188 | ACH | ASPIRATORE MEDICO CHIRURGICO | ATMOS | LC 16 K | 2006
41610 | 41610 | ACH | ASPIRATORE MEDICO CHIRURGICO | ATMOS | LC 16 K | 2001
39344 | 39344 | ACH | ASPIRATORE MEDICO CHIRURGICO | ATMOS | LC 16 K | 1999
39345 |  | ACH | ASPIRATORE MEDICO CHIRURGICO | ATMOS | LC 16 K | 1999
50497 | 50497 | ACH | ASPIRATORE MEDICO CHIRURGICO | ATMOS | LC 16 K | 2002
50498 | 50498 | ACH | ASPIRATORE MEDICO CHIRURGICO | ATMOS | LC 16 K | 2002
55075 | 55075 | ACH | ASPIRATORE MEDICO CHIRURGICO | ATMOS | LC 16 K | 2005
39702 |  | ACH | ASPIRATORE MEDICO CHIRURGICO | ATMOS | LC 16 K | 1999
50494 |  | ACH | ASPIRATORE MEDICO CHIRURGICO | ATMOS | LC 16 K | 2002
| IC0235 | ACH | ASPIRATORE MEDICO CHIRURGICO | BOSCAROL EMERGENCY SYSTEMS | OB 2012 | 2010
60437 | 60437 | ACH | ASPIRATORE MEDICO CHIRURGICO | BOSCAROL EMERGENCY SYSTEMS | OB2012 SUCTION UNIT | 2006
60436 | 60436 | ACH | ASPIRATORE MEDICO CHIRURGICO | BOSCAROL EMERGENCY SYSTEMS | OB2012 SUCTION UNIT | 2006
60438 | 60438 | ACH | ASPIRATORE MEDICO CHIRURGICO | BOSCAROL EMERGENCY SYSTEMS | OB2012 SUCTION UNIT | 2006
60435 | 60435 | ACH | ASPIRATORE MEDICO CHIRURGICO | BOSCAROL EMERGENCY SYSTEMS | OB2012 SUCTION UNIT | 2006
64573 |  | ACH | ASPIRATORE MEDICO CHIRURGICO | CA MI | ASKIR 230 12 BR | 2007
| IC0099 | ACH | ASPIRATORE MEDICO CHIRURGICO | CA MI | ASKIR 230 12 BR | NN
| IC0001 | ACH | ASPIRATORE MEDICO CHIRURGICO | CA MI | ASKIR 30 | NN
| IC0002 | ACH | ASPIRATORE MEDICO CHIRURGICO | CA MI | ASKIR 30 | NN
| IC0004 | ACH | ASPIRATORE MEDICO CHIRURGICO | CA MI | ASKIR 30 | NN
| IC0005 | ACH | ASPIRATORE MEDICO CHIRURGICO | CA MI | ASKIR 30 | NN
| 14687 | ACH | ASPIRATORE MEDICO CHIRURGICO | CA MI | ASKIR 30 | NN
| IC0343 | ACH | ASPIRATORE MEDICO CHIRURGICO | CA MI | ASKIR 30 | 2009
| IC0338 | ACH | ASPIRATORE MEDICO CHIRURGICO | CA MI | ASKIR 30 | NN
006934 |  | ACH | ASPIRATORE MEDICO CHIRURGICO | CA MI | ASKIR 30 | 2009
007254 |  | ACH | ASPIRATORE MEDICO CHIRURGICO | CA MI | ASKIR 30 | 2010
007255 |  | ACH | ASPIRATORE MEDICO CHIRURGICO | CA MI | ASKIR 30 | 2010
009675 |  | ACH | ASPIRATORE MEDICO CHIRURGICO | CA MI | NEW ASKIR 230 12 BR | 2011
| IC0216 | ACH | ASPIRATORE MEDICO CHIRURGICO | CA MI | NEW ASKIR 230 12 BR | NN
007323 |  | ACH | ASPIRATORE MEDICO CHIRURGICO | CA MI | NEW ASKIR 30 | 2010
007322 |  | ACH | ASPIRATORE MEDICO CHIRURGICO | CA MI | NEW ASKIR 30 | 2010
| IC0371 | ACH | ASPIRATORE MEDICO CHIRURGICO | CA MI | NEW ASKIR 30 | NN
009676 |  | ACH | ASPIRATORE MEDICO CHIRURGICO | CA MI | NEW ASKIR 30 | 2011
002975 |  | ACH | ASPIRATORE MEDICO CHIRURGICO | CA MI | NEW ASKIR 30 | 2009
| IC0006 | ACH | ASPIRATORE MEDICO CHIRURGICO | CA MI | NEW ASKIR 30 | NN
| IC0018 | ACH | ASPIRATORE MEDICO CHIRURGICO | CA MI | NEW ASKIR 30 | NN
| IC0197 | ACH | ASPIRATORE MEDICO CHIRURGICO | CA MI | NEW ASKIR 30 | NN
| IC0217 | ACH | ASPIRATORE MEDICO CHIRURGICO | CA MI | NEW ASKIR 30 | NN
| IC0220 | ACH | ASPIRATORE MEDICO CHIRURGICO | CA MI | NEW ASKIR 30 | NN
| IC0019 | ACH | ASPIRATORE MEDICO CHIRURGICO | CA MI | NEW ASKIR 30 | NN
| IC0314 | ACH | ASPIRATORE MEDICO CHIRURGICO | CA MI | NEW ASKIR 30 | 2005
| IC0366 | ACH | ASPIRATORE MEDICO CHIRURGICO | CA MI | NEW ASKIR 30 | 2005
| IC0350 | ACH | ASPIRATORE MEDICO CHIRURGICO | CA MI | NEW ASKIR 30 | 2011
| IC0344 | ACH | ASPIRATORE MEDICO CHIRURGICO | CA MI | NEW ASKIR 30 | 2010
| IC0346 | ACH | ASPIRATORE MEDICO CHIRURGICO | CA MI | NEW ASKIR 30 | 2009
| IC0347 | ACH | ASPIRATORE MEDICO CHIRURGICO | CA MI | NEW ASKIR 30 | 2006
| IC0349 | ACH | ASPIRATORE MEDICO CHIRURGICO | CA MI | NEW ASKIR 30 | 2010
| IC0228 | ACH | ASPIRATORE MEDICO CHIRURGICO | CA MI | NEW ASKIR 30 | NN
63505 |  | ACH | ASPIRATORE MEDICO CHIRURGICO | CA MI | NEW ASKIR 30 | 2006
006970 |  | ACH | ASPIRATORE MEDICO CHIRURGICO | DEVILBISS | NEW VACUAIDE | 2009
003557 |  | ACH | ASPIRATORE MEDICO CHIRURGICO | DEVILBISS | VACU AIDE | 2011
59879 |  | ACH | ASPIRATORE MEDICO CHIRURGICO | FASET | 205 | 2004
19016 | 1443 | ACH | ASPIRATORE MEDICO CHIRURGICO | FASET | 206 | 1997
4012419 | 2019 | ACH | ASPIRATORE MEDICO CHIRURGICO | FASET | 206 | 2003
P700122 | 2020 | ACH | ASPIRATORE MEDICO CHIRURGICO | FASET | 206 | 2003
| IC0056 | ACH | ASPIRATORE MEDICO CHIRURGICO | FASET | 206 | 2001
11873 | 000285 | ACH | ASPIRATORE MEDICO CHIRURGICO | FASET | 206 | 1996
P700113 | 002530 | ACH | ASPIRATORE MEDICO CHIRURGICO | FASET | 208 | 2006
56032 |  | ACH | ASPIRATORE MEDICO CHIRURGICO | FASET | 222 | NN
23673 |  | ACH | ASPIRATORE MEDICO CHIRURGICO | FASET | 206 STANDARD PORTATILE | 1994
15108 |  | ACH | ASPIRATORE MEDICO CHIRURGICO | FASET | 206 STANDARD PORTATILE | 1988
22668 |  | ACH | ASPIRATORE MEDICO CHIRURGICO | FASET | 206 STANDARD PORTATILE | 1992
18834 |  | ACH | ASPIRATORE MEDICO CHIRURGICO | FASET | 206 STANDARD PORTATILE | 1988
18848 |  | ACH | ASPIRATORE MEDICO CHIRURGICO | FASET | 206 STANDARD PORTATILE | 1988
23672 |  | ACH | ASPIRATORE MEDICO CHIRURGICO | FASET | 206 STANDARD PORTATILE | 1994
59553 |  | ACH | ASPIRATORE MEDICO CHIRURGICO | FASET | 206 STANDARD PORTATILE | 2004
23197 |  | ACH | ASPIRATORE MEDICO CHIRURGICO | FASET | 206 STANDARD PORTATILE | 1993
21465 |  | ACH | ASPIRATORE MEDICO CHIRURGICO | FASET | 206 STANDARD PORTATILE | 1980
11155 |  | ACH | ASPIRATORE MEDICO CHIRURGICO | FASET | 206 STANDARD PORTATILE | 1980
63030 | LA00041 | ACH | ASPIRATORE MEDICO CHIRURGICO | FASET | 208 MEC | NN
010281 |  | ACH | ASPIRATORE MEDICO CHIRURGICO | FASET | 218 EMERGENZA | 2012
4012412 | 2026 | ACH | ASPIRATORE MEDICO CHIRURGICO | FASET | 222 STANDARD CARRELLATO | 2003
36246 |  | ACH | ASPIRATORE MEDICO CHIRURGICO | FASET | 225 A MEDIO PORTATILE | 1998
35067 |  | ACH | ASPIRATORE MEDICO CHIRURGICO | FASET | 233 AE | 1997
14356 |  | ACH | ASPIRATORE MEDICO CHIRURGICO | FASET | NN | 1988
11926 |  | ACH | ASPIRATORE MEDICO CHIRURGICO | FASET | NN | 1980
56025 |  | ACH | ASPIRATORE MEDICO CHIRURGICO | FASET | NN | 2001
7475 |  | ACH | ASPIRATORE MEDICO CHIRURGICO | FLOW-METER | NN | 1993
4788 |  | ACH | ASPIRATORE MEDICO CHIRURGICO | FLOW-METER | NN | 1993
42222 |  | ACH | ASPIRATORE MEDICO CHIRURGICO | FLOW-METER | NN | 2000
| IC0190 | ACH | ASPIRATORE MEDICO CHIRURGICO | GIMA | SUPER TOBI | NN
| IC0097 | ACH | ASPIRATORE MEDICO CHIRURGICO | GIMA | SUPER TOBI | NN
29453 |  | ACH | ASPIRATORE MEDICO CHIRURGICO | GIMA | SUPER TOBI | 1997
| IC0131 | ACH | ASPIRATORE MEDICO CHIRURGICO | GIMA | SUPER TOBI | NN
003356 |  | ACH | ASPIRATORE MEDICO CHIRURGICO | GIMA | SUPER VEGA | 2010
| IC0050 | ACH | ASPIRATORE MEDICO CHIRURGICO | GIMA | SUPER VEGA | 2008
20124 |  | ACH | ASPIRATORE MEDICO CHIRURGICO | KEYMED | KEYVAC II | 1988
11095 |  | ACH | ASPIRATORE MEDICO CHIRURGICO | KEYMED | KEYVAC II | 1980
4015980 | 002601 | ACH | ASPIRATORE MEDICO CHIRURGICO | LAERDAL MEDICAL | LSU | 2007
4015981 | 002602 | ACH | ASPIRATORE MEDICO CHIRURGICO | LAERDAL MEDICAL | LSU | 2007
29946 |  | ACH | ASPIRATORE MEDICO CHIRURGICO | LAERDAL MEDICAL | LSU 790009 | 1997
| 1781 | ACH | ASPIRATORE MEDICO CHIRURGICO | LAERDAL MEDICAL | SUCTION UNIT | 2001
4011347 | 1780 | ACH | ASPIRATORE MEDICO CHIRURGICO | LAERDAL MEDICAL | SUCTION UNIT | 2001
4001348 |  | ACH | ASPIRATORE MEDICO CHIRURGICO | LAERDAL MEDICAL | SUCTION UNIT | 1998
58843 |  | ACH | ASPIRATORE MEDICO CHIRURGICO | LAERDAL MEDICAL | SUCTION UNIT PORTATILE | 2004
54332 |  | ACH | ASPIRATORE MEDICO CHIRURGICO | LAERDAL MEDICAL | SUCTION UNIT PORTATILE | 2000
61462 |  | ACH | ASPIRATORE MEDICO CHIRURGICO | LAERDAL MEDICAL | SUCTION UNIT PORTATILE | 1988
54326 |  | ACH | ASPIRATORE MEDICO CHIRURGICO | LAERDAL MEDICAL | SUCTION UNIT PORTATILE | 2000
54325 |  | ACH | ASPIRATORE MEDICO CHIRURGICO | LAERDAL MEDICAL | SUCTION UNIT PORTATILE | 2000
64487 |  | ACH | ASPIRATORE MEDICO CHIRURGICO | LAERDAL MEDICAL | SUCTION UNIT PORTATILE | 2007
013620 |  | ACH | ASPIRATORE MEDICO CHIRURGICO | MEDAP | VENTA MULTI CARE 16 | 2013
10578 | 000429 | ACH | ASPIRATORE MEDICO CHIRURGICO | MEDEL | KATASPIR AC 809 | 1994
| 001057 | ACH | ASPIRATORE MEDICO CHIRURGICO | MEDEL | NEW KATASPIR | 1998
4012401 |  | ACH | ASPIRATORE MEDICO CHIRURGICO | MEDEL | NEW KATASPIR | 2003
4012402 |  | ACH | ASPIRATORE MEDICO CHIRURGICO | MEDEL | NEW KATASPIR | 2003
13866 |  | ACH | ASPIRATORE MEDICO CHIRURGICO | MEDELA | 76 | 1995
55347 |  | ACH | ASPIRATORE MEDICO CHIRURGICO | MEDELA | 014 01XX CLARIO AC DC | 2005
55346 |  | ACH | ASPIRATORE MEDICO CHIRURGICO | MEDELA | 014 01XX CLARIO AC DC | 2005
55256 | 55256 | ACH | ASPIRATORE MEDICO CHIRURGICO | MEDELA | 014 01XX CLARIO AC DC | 2005
55255 | 55255 | ACH | ASPIRATORE MEDICO CHIRURGICO | MEDELA | 014 01XX CLARIO AC DC | 2005
55348 | 55348 | ACH | ASPIRATORE MEDICO CHIRURGICO | MEDELA | 014 01XX CLARIO AC DC | 2005
60630 | 60630 | ACH | ASPIRATORE MEDICO CHIRURGICO | MEDELA | 014 01XX CLARIO AC DC | 2007
60633 | 60633 | ACH | ASPIRATORE MEDICO CHIRURGICO | MEDELA | 014 01XX CLARIO AC DC | 2007
60631 | 60631 | ACH | ASPIRATORE MEDICO CHIRURGICO | MEDELA | 014 01XX CLARIO AC DC | 2007
60632 | 60632 | ACH | ASPIRATORE MEDICO CHIRURGICO | MEDELA | 014 01XX CLARIO AC DC | 2007
P700130 | 1994 | ACH | ASPIRATORE MEDICO CHIRURGICO | MEDELA | 026 5110 VARIO PORTATILE | 1994
51330 | 51330 | ACH | ASPIRATORE MEDICO CHIRURGICO | MEDELA | 026 5112 VARIO AC DC | 2004
51331 | 51331 | ACH | ASPIRATORE MEDICO CHIRURGICO | MEDELA | 026 5112 VARIO AC DC | 2004
8487 | 195 | ACH | ASPIRATORE MEDICO CHIRURGICO | MEDELA | 036 1205 BASIC | 1992
9702 | 196 | ACH | ASPIRATORE MEDICO CHIRURGICO | MEDELA | 036 1205 BASIC | 1992
6623 | 000667 | ACH | ASPIRATORE MEDICO CHIRURGICO | MEDELA | 036 1205 BASIC | 1992
57766 |  | ACH | ASPIRATORE MEDICO CHIRURGICO | MEDELA | 037 0115 BASIC 30 CARRELLATO | 2002
57767 |  | ACH | ASPIRATORE MEDICO CHIRURGICO | MEDELA | 037 0115 BASIC 30 CARRELLATO | 2002
57768 |  | ACH | ASPIRATORE MEDICO CHIRURGICO | MEDELA | 037 0115 BASIC 30 CARRELLATO | 2002
10580 | 000189 | ACH | ASPIRATORE MEDICO CHIRURGICO | MEDELA | 046 1326 MEDIAN CARRELLATO | 1994
9981 | 000762 | ACH | ASPIRATORE MEDICO CHIRURGICO | MEDELA | 056 1411 DOMINANT CARRELLATO | 1992
58878 |  | ACH | ASPIRATORE MEDICO CHIRURGICO | MEDELA | 057 0115 DOMINANT 50 CARRELLATO | 2003
58876 |  | ACH | ASPIRATORE MEDICO CHIRURGICO | MEDELA | 057 0115 DOMINANT 50 CARRELLATO | 2003
58877 |  | ACH | ASPIRATORE MEDICO CHIRURGICO | MEDELA | 057 0115 DOMINANT 50 CARRELLATO | 2003
61062 |  | ACH | ASPIRATORE MEDICO CHIRURGICO | MEDELA | 057 0115 DOMINANT 50 CARRELLATO | 2004
58884 |  | ACH | ASPIRATORE MEDICO CHIRURGICO | MEDELA | 057 0115 DOMINANT 50 CARRELLATO | 2003
58883 |  | ACH | ASPIRATORE MEDICO CHIRURGICO | MEDELA | 057 0115 DOMINANT 50 CARRELLATO | 2003
64581 |  | ACH | ASPIRATORE MEDICO CHIRURGICO | MEDELA | 057 0115 DOMINANT 50 CARRELLATO | 2007
001354 | MULETTO | ACH | ASPIRATORE MEDICO CHIRURGICO | MEDELA | 057 0115 DOMINANT 50 CARRELLATO | 2008
57776 |  | ACH | ASPIRATORE MEDICO CHIRURGICO | MEDELA | BASIC 30 | NN
007029 |  | ACH | ASPIRATORE MEDICO CHIRURGICO | MEDELA | DOMINANT 50 | 2010
4008887 | 001612 | ACH | ASPIRATORE MEDICO CHIRURGICO | MEDELA | VARIO 18 | 2001
4014842 | 002432 | ACH | ASPIRATORE MEDICO CHIRURGICO | MEDINORD SRL | MUCOSPIR 750 | 2005
| IC0008 | ACH | ASPIRATORE MEDICO CHIRURGICO | NUOVA FLAEM | PORT A SUCTION | NN
| IC0009 | ACH | ASPIRATORE MEDICO CHIRURGICO | NUOVA FLAEM | PORT A SUCTION | NN
| IC0020 | ACH | ASPIRATORE MEDICO CHIRURGICO | NUOVA FLAEM | PORT A SUCTION | NN
| IC0010 | ACH | ASPIRATORE MEDICO CHIRURGICO | NUOVA FLAEM | PORT A SUCTION | NN
| IC0011 | ACH | ASPIRATORE MEDICO CHIRURGICO | NUOVA FLAEM | PORT A SUCTION | NN
| IC0013 | ACH | ASPIRATORE MEDICO CHIRURGICO | NUOVA FLAEM | PORT A SUCTION | NN
| IC0014 | ACH | ASPIRATORE MEDICO CHIRURGICO | NUOVA FLAEM | PORT A SUCTION | NN
| IC0015 | ACH | ASPIRATORE MEDICO CHIRURGICO | NUOVA FLAEM | PORT A SUCTION | NN
| IC0016 | ACH | ASPIRATORE MEDICO CHIRURGICO | NUOVA FLAEM | PORT A SUCTION | NN
| IC0017 | ACH | ASPIRATORE MEDICO CHIRURGICO | NUOVA FLAEM | PORT A SUCTION | NN
| IC0323 | ACH | ASPIRATORE MEDICO CHIRURGICO | NUOVA FLAEM | PORT A SUCTION | NN
| IC0324 | ACH | ASPIRATORE MEDICO CHIRURGICO | NUOVA FLAEM | PORT A SUCTION | NN
| IC0325 | ACH | ASPIRATORE MEDICO CHIRURGICO | NUOVA FLAEM | PORT A SUCTION | NN
| IC0327 | ACH | ASPIRATORE MEDICO CHIRURGICO | NUOVA FLAEM | PORT A SUCTION | NN
| IC0326 | ACH | ASPIRATORE MEDICO CHIRURGICO | NUOVA FLAEM | PORT A SUCTION | NN
| IC0214 | ACH | ASPIRATORE MEDICO CHIRURGICO | NUOVA FLAEM | PORT A SUCTION | 2012
| IC0221 | ACH | ASPIRATORE MEDICO CHIRURGICO | NUOVA FLAEM | PORT A SUCTION | NN
| IC0348 | ACH | ASPIRATORE MEDICO CHIRURGICO | NUOVA FLAEM | PORT A SUCTION | 2012
| IC0302 | ACH | ASPIRATORE MEDICO CHIRURGICO | NUOVA FLAEM | PORT A SUCTION | NN
| IC0311 | ACH | ASPIRATORE MEDICO CHIRURGICO | NUOVA FLAEM | PORT A SUCTION | 2013
| IC0313 | ACH | ASPIRATORE MEDICO CHIRURGICO | NUOVA FLAEM | PORT A SUCTION | 2014
| IC0312 | ACH | ASPIRATORE MEDICO CHIRURGICO | NUOVA FLAEM | PORT A SUCTION | 2013
| IC0370 | ACH | ASPIRATORE MEDICO CHIRURGICO | NUOVA FLAEM | PORT A SUCTION | NN
50133 |  | ACH | ASPIRATORE MEDICO CHIRURGICO | SAMED | ES 1 | 1996
50134 |  | ACH | ASPIRATORE MEDICO CHIRURGICO | SAMED | ES 1 | 1996
3535 |  | ACH | ASPIRATORE MEDICO CHIRURGICO | SAMED | ES 2 | 1994
02785 |  | ACH | ASPIRATORE MEDICO CHIRURGICO | SAMED | ES 2 | 1994
2300 |  | ACH | ASPIRATORE MEDICO CHIRURGICO | SAMED | ES 2 | 1988
11393 | 000636 | ACH | ASPIRATORE MEDICO CHIRURGICO | SIEM NOVA | 6110 A4 JUNIOR | 1995
18408 |  | ACH | ASPIRATORE MEDICO CHIRURGICO | SIEM NOVA | AC | 1980
19712 |  | ACH | ASPIRATORE MEDICO CHIRURGICO | SIEM NOVA | AC | 1980
26506 |  | ACH | ASPIRATORE MEDICO CHIRURGICO | SIEM NOVA | AC | 1980
2837 |  | ACH | ASPIRATORE MEDICO CHIRURGICO | SIEM NOVA | MAX 80 | 1991
16467 |  | ACH | ASPIRATORE MEDICO CHIRURGICO | SIEM NOVA | SIEM | 1980
6888 |  | ACH | ASPIRATORE MEDICO CHIRURGICO | SIEM NOVA | SIEM | 1989
22510 |  | ACH | ASPIRATORE MEDICO CHIRURGICO | SIEM NOVA | SIEM | 1980
17271 |  | ACH | ASPIRATORE MEDICO CHIRURGICO | SIEM NOVA | VORTEX AS200 | 1980
11683 |  | ACH | ASPIRATORE MEDICO CHIRURGICO | SOXIL | NN | 1980
011368 |  | ACH | ASPIRATORE MEDICO CHIRURGICO | SPENCER ITALIA SRL | BLANCO SC10001B | 2014
009652 |  | ACH | ASPIRATORE MEDICO CHIRURGICO | SPENCER ITALIA SRL | BLANCO SC10001B | 2011
003508 |  | ACH | ASPIRATORE MEDICO CHIRURGICO | SPENCER ITALIA SRL | NN | 2010
009647 |  | ACH | ASPIRATORE MEDICO CHIRURGICO | SPENCER ITALIA SRL | NN | 2011
009649 |  | ACH | ASPIRATORE MEDICO CHIRURGICO | SPENCER ITALIA SRL | NN | 2011
003343 |  | ACH | ASPIRATORE MEDICO CHIRURGICO | SPENCER ITALIA SRL | NN | 2010
003344 |  | ACH | ASPIRATORE MEDICO CHIRURGICO | SPENCER ITALIA SRL | NN | 2010
009714 |  | ACH | ASPIRATORE MEDICO CHIRURGICO | SPENCER ITALIA SRL | NN | 2011
009716 |  | ACH | ASPIRATORE MEDICO CHIRURGICO | SPENCER ITALIA SRL | NN | 2011
010247 |  | ACH | ASPIRATORE MEDICO CHIRURGICO | SPENCER ITALIA SRL | NN | 2011
009651 |  | ACH | ASPIRATORE MEDICO CHIRURGICO | SPENCER ITALIA SRL | NN | 2011
009713 |  | ACH | ASPIRATORE MEDICO CHIRURGICO | SPENCER ITALIA SRL | NN | 2011
009715 |  | ACH | ASPIRATORE MEDICO CHIRURGICO | SPENCER ITALIA SRL | NN | 2011
003509 |  | ACH | ASPIRATORE MEDICO CHIRURGICO | SPENCER ITALIA SRL | NN | 2010
009717 |  | ACH | ASPIRATORE MEDICO CHIRURGICO | SPENCER ITALIA SRL | NN | 2011
003345 |  | ACH | ASPIRATORE MEDICO CHIRURGICO | SPENCER ITALIA SRL | NN | 2010
009654 |  | ACH | ASPIRATORE MEDICO CHIRURGICO | SPENCER ITALIA SRL | NN | 2011
003510 |  | ACH | ASPIRATORE MEDICO CHIRURGICO | SPENCER ITALIA SRL | NN | 2010
010249 |  | ACH | ASPIRATORE MEDICO CHIRURGICO | SPENCER ITALIA SRL | NN | 2011
009653 |  | ACH | ASPIRATORE MEDICO CHIRURGICO | SPENCER ITALIA SRL | NN | 2011
009648 |  | ACH | ASPIRATORE MEDICO CHIRURGICO | SPENCER ITALIA SRL | NN | 2011
010269 |  | ACH | ASPIRATORE MEDICO CHIRURGICO | SPENCER ITALIA SRL | NN | 2011
| IC0345 | ACH | ASPIRATORE MEDICO CHIRURGICO | SUNRISE MEDICAL LTD DEVILBISS | 7305 P | 2011
| IC0196 | ACH | ASPIRATORE MEDICO CHIRURGICO | SUNRISE MEDICAL LTD DEVILBISS | 7305P G | 2014
| IC0021 | ACH | ASPIRATORE MEDICO CHIRURGICO | SUNRISE MEDICAL LTD DEVILBISS | 7305P G | 2010
| IC0363 | ACH | ASPIRATORE MEDICO CHIRURGICO | SUNRISE MEDICAL LTD DEVILBISS | DEVILBISS | NN
| IC0364 | ACH | ASPIRATORE MEDICO CHIRURGICO | SUNRISE MEDICAL LTD DEVILBISS | DEVILBISS | NN
| IC0365 | ACH | ASPIRATORE MEDICO CHIRURGICO | SUNRISE MEDICAL LTD DEVILBISS | DEVILBISS | NN
009956 |  | ACH | ASPIRATORE MEDICO CHIRURGICO | TECNOGAZ | TECNO 16 B 114A | 2011
003238 |  | ACH | ASPIRATORE MEDICO CHIRURGICO | TECNOGAZ | TECNO 40 144A | 2010
003195 |  | ACH | ASPIRATORE MEDICO CHIRURGICO | TECNOGAZ | TECNO 40 144A | 2010
003237 |  | ACH | ASPIRATORE MEDICO CHIRURGICO | TECNOGAZ | TECNO 40 144A | 2010
007343 | IC0183 | ACH | ASPIRATORE MEDICO CHIRURGICO | TECNOGAZ | TECNO 40 144A | 2010
009957 |  | ACH | ASPIRATORE MEDICO CHIRURGICO | TECNOGAZ | TECNO 70 | 2011
009959 |  | ACH | ASPIRATORE MEDICO CHIRURGICO | TECNOGAZ | TECNO 70 | 2011
010229 |  | ACH | ASPIRATORE MEDICO CHIRURGICO | TECNOGAZ | TECNO 70 122A | 2012
011265 |  | ACI | UNITA' DI CONTROLLO PER MANIPOLI MOTORIZZATI | STORZ KARL | 26711101-1 UNIDRIVE GYN | 2012
009666 |  | ACI | UNITA' DI CONTROLLO PER MANIPOLI MOTORIZZATI | STORZ KARL | UNIDRIVE ENT 20711620 | 2011
009691 |  | ACI | UNITA' DI CONTROLLO PER MANIPOLI MOTORIZZATI | STRYKER | TPS | 2011
36399 |  | ACM | CAMPIONATORE/PIPETTATORE AUTOMATICO | AGILENT TECNOLOGIES | HP 7694 E | 1998
55335 | 55335 | ADI | ARMADIO ASPIRATO A FILTRAZIONE CHIMICA | MAVEL | AS 18 | 2005
4008891 |  | AEG | ASPIRATORE PER SEGA OSCILLANTE | DE SOUTTER MEDICAL LTD | CCS | 2000
010929 |  | AEG | ASPIRATORE PER SEGA OSCILLANTE | RIMEC | AS 20 | 2012
57906 |  | AEG | ASPIRATORE PER SEGA OSCILLANTE | RIMEC | AS 20 | 2002
| 002633 | AEG | ASPIRATORE PER SEGA OSCILLANTE | STRYKER | CAST VAC 996 | 2008
000387 | 002631 | AEG | ASPIRATORE PER SEGA OSCILLANTE | STRYKER | CAST VAC 996 | 2008
013916 |  | AEH | APPARECCHIO PER OTOEMISSIONI ACUSTICHE | GN OTOMETRICS AS | ACCUSCREEN | 2014
011347 |  | AEH | APPARECCHIO PER OTOEMISSIONI ACUSTICHE | GN OTOMETRICS AS | ACCUSCREEN | 2013
016043 |  | AEH | APPARECCHIO PER OTOEMISSIONI ACUSTICHE | GN OTOMETRICS AS | ACCUSCREEN | 2015
011501 |  | AEH | APPARECCHIO PER OTOEMISSIONI ACUSTICHE | LABAT SRL | ECHOLAB | 2012
013082 |  | AEH | APPARECCHIO PER OTOEMISSIONI ACUSTICHE | LABAT SRL | ECHOLAB-S | 2013
003680 | ex 900346 | AEH | APPARECCHIO PER OTOEMISSIONI ACUSTICHE | MADSEN ELECTRONICS | ACCUSCREEN PRO | 2007
58204 |  | AEH | APPARECCHIO PER OTOEMISSIONI ACUSTICHE | MADSEN ELECTRONICS | ECHO SCREEN PLUS | 2003
013554 |  | AER | AEROSOL/NEBULIZZATORE | AEROGEN LTD | AERONEB PRO | 2013
62759 |  | AER | AEROSOL/NEBULIZZATORE | AEROGEN LTD | AERONEB PRO | 2005
007328 |  | AER | AEROSOL/NEBULIZZATORE | AEROGEN LTD | NN | 2010
3531 | 000287 | AER | AEROSOL/NEBULIZZATORE | ASEMA | OTUB | 1996
60654 |  | AER | AEROSOL/NEBULIZZATORE | FASET | 127 | 2007
25295 |  | AER | AEROSOL/NEBULIZZATORE | FASET | 130 | 1996
25294 |  | AER | AEROSOL/NEBULIZZATORE | FASET | 130 | 1996
003233 |  | AER | AEROSOL/NEBULIZZATORE | JAEGER | APS AEROSOL PROVOCATION SYSTEM | 2010
51510 |  | AER | AEROSOL/NEBULIZZATORE | KENDALL MEDIZINSKE | AERONEB | 1999
009646 |  | AER | AEROSOL/NEBULIZZATORE | MARKOS | BIMBO NEB | 2011
60765 | 60765 | AER | AEROSOL/NEBULIZZATORE | MARKOS | BIMBO NEB | 2007
44966 | 44966 | AER | AEROSOL/NEBULIZZATORE | MARKOS | BIMBO NEB | 2005
003512 |  | AER | AEROSOL/NEBULIZZATORE | MARKOS | BIMBO NEB | 2010
007256 |  | AER | AEROSOL/NEBULIZZATORE | MARKOS | NEBULA NUOVO | 2010
002976 |  | AER | AEROSOL/NEBULIZZATORE | MARKOS | NEBULA NUOVO | 2009
010254 |  | AER | AEROSOL/NEBULIZZATORE | MARKOS | NEBULA NUOVO | 2011
010252 |  | AER | AEROSOL/NEBULIZZATORE | MARKOS | NEBULA NUOVO | 2011
010253 |  | AER | AEROSOL/NEBULIZZATORE | MARKOS | NEBULA NUOVO | 2011
38905 |  | AER | AEROSOL/NEBULIZZATORE | MARKOS | NEBULA NUOVO | 2000
38904 |  | AER | AEROSOL/NEBULIZZATORE | MARKOS | NEBULA NUOVO | 2000
42985 | 42985 | AER | AEROSOL/NEBULIZZATORE | MARKOS | NEBULA NUOVO | 2001
35705 |  | AER | AEROSOL/NEBULIZZATORE | MARKOS | NEBULA NUOVO | 1998
38903 |  | AER | AEROSOL/NEBULIZZATORE | MARKOS | NEBULA NUOVO | 2000
60533 | 60533 | AER | AEROSOL/NEBULIZZATORE | MARKOS | NEBULA NUOVO | 2006
28038 |  | AER | AEROSOL/NEBULIZZATORE | MARKOS | NEBULA NUOVO | 1997
39191 |  | AER | AEROSOL/NEBULIZZATORE | MARKOS | NEBULA NUOVO | 1999
009640 |  | AER | AEROSOL/NEBULIZZATORE | MARKOS | NEBULA NUOVO | 2011
006935 |  | AER | AEROSOL/NEBULIZZATORE | MARKOS | NEBULA NUOVO | 2009
007289 |  | AER | AEROSOL/NEBULIZZATORE | MARKOS | NEBULA NUOVO | 2010
007288 |  | AER | AEROSOL/NEBULIZZATORE | MARKOS | NEBULA NUOVO | 2010
007252 |  | AER | AEROSOL/NEBULIZZATORE | MARKOS | NEBULA NUOVO | 2010
007253 |  | AER | AEROSOL/NEBULIZZATORE | MARKOS | NEBULA NUOVO | 2010
55257 | 55257 | AER | AEROSOL/NEBULIZZATORE | MARKOS | NEBULA NUOVO | 2005
009641 |  | AER | AEROSOL/NEBULIZZATORE | MARKOS | NEBULA NUOVO | 2011
60532 | 60532 | AER | AEROSOL/NEBULIZZATORE | MARKOS | NEBULA NUOVO | 2006
42150 | 42150 | AER | AEROSOL/NEBULIZZATORE | MARKOS | NEBULA NUOVO | 2008
55262 | 55262 | AER | AEROSOL/NEBULIZZATORE | MARKOS | NEBULA NUOVO | 2005
55263 | 55263 | AER | AEROSOL/NEBULIZZATORE | MARKOS | NEBULA NUOVO | 2005
55260 | 55260 | AER | AEROSOL/NEBULIZZATORE | MARKOS | NEBULA NUOVO | 2005
62723 |  | AER | AEROSOL/NEBULIZZATORE | MARKOS MEFAR SPA | NEBULA | 2005
27685 |  | AER | AEROSOL/NEBULIZZATORE | MARKOS MEFAR SPA | NEBULA | 1994
009673 |  | AER | AEROSOL/NEBULIZZATORE | MARKOS MEFAR SPA | NEBULA | 2011
009674 |  | AER | AEROSOL/NEBULIZZATORE | MARKOS MEFAR SPA | NEBULA | 2011
009670 |  | AER | AEROSOL/NEBULIZZATORE | MARKOS MEFAR SPA | NEBULA | 2011
009671 |  | AER | AEROSOL/NEBULIZZATORE | MARKOS MEFAR SPA | NEBULA | 2011
009672 |  | AER | AEROSOL/NEBULIZZATORE | MARKOS MEFAR SPA | NEBULA | 2011
002902 |  | AER | AEROSOL/NEBULIZZATORE | MARKOS MEFAR SPA | NEBULA | 2009
002712 | ex inv. 61254 | AER | AEROSOL/NEBULIZZATORE | MARKOS MEFAR SPA | NEBULA | 2008
009722 |  | AER | AEROSOL/NEBULIZZATORE | MARKOS MEFAR SPA | NEBULA | 2011
28897 |  | AER | AEROSOL/NEBULIZZATORE | MARKOS MEFAR SPA | NEBULA | 1997
011474 |  | AER | AEROSOL/NEBULIZZATORE | MARKOS MEFAR SPA | NEBULA | 2012
55259 | 55259 | AER | AEROSOL/NEBULIZZATORE | MARKOS MEFAR SPA | NEBULA | 2008
51026 | 51026 | AER | AEROSOL/NEBULIZZATORE | MARKOS MEFAR SPA | NEBULA | 2008
55258 | 55258 | AER | AEROSOL/NEBULIZZATORE | MARKOS MEFAR SPA | NEBULA | 2008
38044 |  | AER | AEROSOL/NEBULIZZATORE | MARKOS MEFAR SPA | NEBULA | 1997
42151 | 42151 | AER | AEROSOL/NEBULIZZATORE | MARKOS MEFAR SPA | NEBULA | 2008
002713 | ex inv. 61255 | AER | AEROSOL/NEBULIZZATORE | MARKOS MEFAR SPA | NEBULA | 2008
002903 |  | AER | AEROSOL/NEBULIZZATORE | MARKOS MEFAR SPA | NEBULA | 2009
43365 | 43365 | AER | AEROSOL/NEBULIZZATORE | MEDEL | AS1 PRO | 2001
39229 |  | AER | AEROSOL/NEBULIZZATORE | MEDIC AID LIMITED | PORTA NEB | 1999
24026 |  | AER | AEROSOL/NEBULIZZATORE | NUOVA FLAEM | NN | 1996
39390 |  | AER | AEROSOL/NEBULIZZATORE | PARI GMBH | BOY 038 | 1999
25721 |  | AER | AEROSOL/NEBULIZZATORE | PARI GMBH | MASTER 84 G 63 | 1996
55208 | 55208 | AER | AEROSOL/NEBULIZZATORE | PARI GMBH | PARI BOY N | 2005
0010209 |  | AER | AEROSOL/NEBULIZZATORE | PARI GMBH | PARI BOY SX | NN
007195 |  | AER | AEROSOL/NEBULIZZATORE | PARI GMBH | PARI BOY SX | 2009
0010210 |  | AER | AEROSOL/NEBULIZZATORE | PARI GMBH | PARI BOY SX | NN
003318 |  | AER | AEROSOL/NEBULIZZATORE | PARI GMBH | PARI E FLOW RAPID | 2010
003170 |  | AER | AEROSOL/NEBULIZZATORE | PARI GMBH | PARI E FLOW RAPID | 2010
60907 | 60907 | AER | AEROSOL/NEBULIZZATORE | PARI GMBH | PARI E FLOW RAPID | 2007
003171 |  | AER | AEROSOL/NEBULIZZATORE | PARI GMBH | PARI E FLOW RAPID | 2010
60908 | 60908 | AER | AEROSOL/NEBULIZZATORE | PARI GMBH | PARI E FLOW RAPID | 2007
003420 |  | AER | AEROSOL/NEBULIZZATORE | PARI GMBH | PARI E FLOW RAPID | 2010
006946 |  | AER | AEROSOL/NEBULIZZATORE | PARI GMBH | PARI E FLOW RAPID | 2009
41660 | 41660 | AER | AEROSOL/NEBULIZZATORE | PARI GMBH | PARI MASTER | 2001
44886 | 44886 | AER | AEROSOL/NEBULIZZATORE | PARI GMBH | PARI MASTER | 2004
44887 | 44887 | AER | AEROSOL/NEBULIZZATORE | PARI GMBH | PARI MASTER | 2004
55121 | 55121 | AER | AEROSOL/NEBULIZZATORE | PARI GMBH | PARI MASTER | 2005
41659 | 41659 | AER | AEROSOL/NEBULIZZATORE | PARI GMBH | PARI MASTER | 2001
43363 | 43363 | AER | AEROSOL/NEBULIZZATORE | PARI GMBH | PARI MASTER | 2001
44025 | 44025 | AER | AEROSOL/NEBULIZZATORE | PARI GMBH | PARI MASTER | 2002
002835 |  | AER | AEROSOL/NEBULIZZATORE | PARI GMBH | PARI TURBO BOY | 2009
002871 |  | AER | AEROSOL/NEBULIZZATORE | PARI GMBH | PARI TURBO BOY | 2009
25461 |  | AER | AEROSOL/NEBULIZZATORE | PARI GMBH | PARI TURBO BOY | 1999
55359 | 55359 | AER | AEROSOL/NEBULIZZATORE | PARI GMBH | PARI TURBO BOY N | 2005
55358 | 55358 | AER | AEROSOL/NEBULIZZATORE | PARI GMBH | PARI TURBO BOY N | 2005
60820 | 60820 | AER | AEROSOL/NEBULIZZATORE | PARI GMBH | PARI TURBO BOY N | 2007
60821 | 60821 | AER | AEROSOL/NEBULIZZATORE | PARI GMBH | PARI TURBO BOY N | 2007
60485 | 60485 | AER | AEROSOL/NEBULIZZATORE | PARI GMBH | PARI TURBO BOY N | 2006
001299 |  | AER | AEROSOL/NEBULIZZATORE | PARI GMBH | PARI TURBO BOY S | 2008
001300 |  | AER | AEROSOL/NEBULIZZATORE | PARI GMBH | PARI TURBO BOY S | 2008
003060 |  | AER | AEROSOL/NEBULIZZATORE | PARI GMBH | PARI TURBO BOY S | 2009
29023 |  | AER | AEROSOL/NEBULIZZATORE | SANESCO | U 3002 S | 1997
25642 |  | AER | AEROSOL/NEBULIZZATORE | SANESCO | U 3002 S | 1998
38995 |  | AER | AEROSOL/NEBULIZZATORE | SIEMENS | 145 | 1999
60634 | 60634 | AER | AEROSOL/NEBULIZZATORE | SUNRISE MEDICAL LTD DEVILBISS | ULTRANEB | 2007
38006 |  | AER | AEROSOL/NEBULIZZATORE | XXX (NON CODIFICABILE) | LS 290 | 1999
29519 |  | AFU | ASPIRATORE DI FUMI PER CHIRURGIA | CARLO DE GIORGI | AGF | 1997
29521 |  | AFU | ASPIRATORE DI FUMI PER CHIRURGIA | CARLO DE GIORGI | AGF | 1997
39232 |  | AFU | ASPIRATORE DI FUMI PER CHIRURGIA | ERBE ELEKTROMEDIZIN | IES INTELLIGENT EVACUATION SYSTEM 300 | 2000
4013828 |  | AGS | AGGLUTINOSCOPIO | ASAL | 705 | 2004
8904 |  | AGS | AGGLUTINOSCOPIO | ASAL | 705 | 1994
10080 | 000948 | AGS | AGGLUTINOSCOPIO | ISCO FABBRICA APP.SCIENTIFICI | NN | 1992
8903 |  | AGS | AGGLUTINOSCOPIO | TERZANO | 1890 | 1981
903319 |  | AIC | ANALIZZATORE AUTOMATICO PER IMMUNOMETRIA | DIASORIN INC. | LIAISON XL | 2012
42156 |  | AIE | ANALIZZATORE IONOSELETTIVO PER ELETTROLITI | I.L. INSTRUMENTATION LABORATORY | ILYTE | 2000
014956 |  | ALA | AGITATORE DA LABORATORIO | ASAL | 711 | 2015
23754 |  | ALA | AGITATORE DA LABORATORIO | ASAL | 711 | 1994
4009253 | 001676 | ALA | AGITATORE DA LABORATORIO | ASAL | 711 | 2001
4009252 | 001677 | ALA | AGITATORE DA LABORATORIO | ASAL | 711 | 2001
50139 |  | ALA | AGITATORE DA LABORATORIO | ASAL | 712 | 2000
011479 |  | ALA | AGITATORE DA LABORATORIO | ASAL | 712 | 2012
17839 |  | ALA | AGITATORE DA LABORATORIO | ASAL | 718 | 1988
21329 |  | ALA | AGITATORE DA LABORATORIO | ASAL | 711 D | 1993
| 001674 | ALA | AGITATORE DA LABORATORIO | ASAL | 711+ | 2001
21097 |  | ALA | AGITATORE DA LABORATORIO | ASAL | 714 MAXI MIXER | 1993
44861 | 44861 | ALA | AGITATORE DA LABORATORIO | ASAL | 714 MAXI MIXER | 2004
44860 | 44860 | ALA | AGITATORE DA LABORATORIO | ASAL | 714 MAXI MIXER | 2004
| IC0129 | ALA | AGITATORE DA LABORATORIO | ASAL | NN | 1986
1548 | 000162 | ALA | AGITATORE DA LABORATORIO | CHEMETRON | CELLOSHAKER | NN
17885 |  | ALA | AGITATORE DA LABORATORIO | CHEMETRON | CELLOSHAKER VARIOSPEED | 1980
6188 | 000023 | ALA | AGITATORE DA LABORATORIO | HEIDOLPH ELECTRO | REAX 3 | 1992
20999 |  | ALA | AGITATORE DA LABORATORIO | HEIDOLPH ELECTRO | TCR 190 | 1980
21090 |  | ALA | AGITATORE DA LABORATORIO | HEIDOLPH ELECTRO | TCR 190 | 1980
21325 |  | ALA | AGITATORE DA LABORATORIO | HEIDOLPH ELECTRO | TCR 190 | 1980
8886 |  | ALA | AGITATORE DA LABORATORIO | JANKE & KUNKEL | IKA COMBIMA RCT | 1980
60211 |  | ALA | AGITATORE DA LABORATORIO | LABINCO BV | L 27 ROTARY MIXER | 2006
8137 |  | ALA | AGITATORE DA LABORATORIO | MASPRES | AR 501 | 1994
002486 |  | ALA | AGITATORE DA LABORATORIO | OCRAS ZAMBELLI | VORTEX | NN
6191 | 000063 | ALA | AGITATORE DA LABORATORIO | PBI POOL BIOANALYSIS ITALIANA | M 20 1 | 1992
| IC0127 | ALA | AGITATORE DA LABORATORIO | PBI POOL BIOANALYSIS ITALIANA | NN | NN
21318 |  | ALA | AGITATORE DA LABORATORIO | TEKNOLABO | GYROMIXER | 1980
21351 |  | ALA | AGITATORE DA LABORATORIO | TEKNOLABO | GYROMIXER | 1982
8885 |  | ALA | AGITATORE DA LABORATORIO | TEKNOLABO | NN | 1984
21429 |  | ALA | AGITATORE DA LABORATORIO | TEKNOLABO | TKA 221-100 | 1982
44388 |  | ALA | AGITATORE DA LABORATORIO | THERMOLYNE | CIMAREC 1 HOT | 1989
8887 |  | ALA | AGITATORE DA LABORATORIO | VALENTINI | VORTEX | 1980
8910 |  | ALA | AGITATORE DA LABORATORIO | VALENTINI | VORTEX | NN
| IC0125 | ALA | AGITATORE DA LABORATORIO | VELP SCIENTIFICA | ARE | NN
9119 |  | ALA | AGITATORE DA LABORATORIO | VELP SCIENTIFICA | ARE | 1980
36674 |  | ALA | AGITATORE DA LABORATORIO | VELP SCIENTIFICA | ARE 10.0162 | 1998
40581 |  | ALA | AGITATORE DA LABORATORIO | VELP SCIENTIFICA | ARE 10.0162 | 2000
25627 |  | ALA | AGITATORE DA LABORATORIO | VELP SCIENTIFICA | ARE 2 | 1996
17754 |  | ALA | AGITATORE DA LABORATORIO | VELP SCIENTIFICA | NEW RX | 1980
007164 |  | ALA | AGITATORE DA LABORATORIO | VELP SCIENTIFICA | RX 3 | 2009
| 002284 | ALA | AGITATORE DA LABORATORIO | VELP SCIENTIFICA | ZX | NN
003323 | IC0361 | ALA | AGITATORE DA LABORATORIO | VELP SCIENTIFICA | ZX 3 | 2010
003324 |  | ALA | AGITATORE DA LABORATORIO | VELP SCIENTIFICA | ZX 3 | 2010
| IC0360 | ALA | AGITATORE DA LABORATORIO | VELP SCIENTIFICA | ZX 3 | 1998
17981 |  | ALA | AGITATORE DA LABORATORIO | XXX (NON CODIFICABILE) | NN | 1980
21226 |  | ALA | AGITATORE DA LABORATORIO | XXX (NON CODIFICABILE) | PRESS TO MIX | 1991
21079 |  | ALA | AGITATORE DA LABORATORIO | XXX (NON CODIFICABILE) | PRESS TO MIX | 1991
2623 | 000939 | ALA | AGITATORE DA LABORATORIO | XXX (NON CODIFICABILE) | NN | NN
| 001301 | ALF | APPARECCHIO DENTALE LUCE FREDDA | 3M | XL 3000 | NN
| IC0176 | ALF | APPARECCHIO DENTALE LUCE FREDDA | BENLIOGLU DENTAL INC | HILUX 200 | NN
60666 | 60666 | ALF | APPARECCHIO DENTALE LUCE FREDDA | BENLIOGLU DENTAL INC | HILUX OPTIMAX | 2007
60667 | 60667 | ALF | APPARECCHIO DENTALE LUCE FREDDA | BENLIOGLU DENTAL INC | HILUX OPTIMAX | 2007
011364 |  | ALF | APPARECCHIO DENTALE LUCE FREDDA | COLTENE WHALEDENT INC | COLTULUX 75 | 2014
25004 |  | ALF | APPARECCHIO DENTALE LUCE FREDDA | DEMETRON | OPTILUX 250 | 1996
25003 |  | ALF | APPARECCHIO DENTALE LUCE FREDDA | DEMETRON | OPTILUX 250 | 1996
36577 |  | ALF | APPARECCHIO DENTALE LUCE FREDDA | DEMETRON | OPTILUX 401 | 1998
36579 |  | ALF | APPARECCHIO DENTALE LUCE FREDDA | DEMETRON | OPTILUX 401 | 1998
36578 |  | ALF | APPARECCHIO DENTALE LUCE FREDDA | DEMETRON | OPTILUX 401 | 1998
38534 |  | ALF | APPARECCHIO DENTALE LUCE FREDDA | DEMETRON | OPTILUX 401 | 1999
22670 |  | ALF | APPARECCHIO DENTALE LUCE FREDDA | KULZER | TRANSLUX CL | 1980
26503 |  | ALF | APPARECCHIO DENTALE LUCE FREDDA | MECTRON SNC | POL HAL | 1980
016521 |  | ALF | APPARECCHIO DENTALE LUCE FREDDA | MECTRON SNC | STARLIGHT PRO | 2016
| IC0257 | ALF | APPARECCHIO DENTALE LUCE FREDDA | MONITEX INDUSTRIAL CO., LTD | BLUE LUXCER M-830 | NN
| IC0267 | ALF | APPARECCHIO DENTALE LUCE FREDDA | MONITEX INDUSTRIAL CO., LTD | BLUE LUXCER M-830 | NN
| IC0286 | ALF | APPARECCHIO DENTALE LUCE FREDDA | MONITEX INDUSTRIAL CO., LTD | BLUE LUXCER M-830 | 2010
| 000330 | AMA | AMALGAMATORE | CMF | WDR | NN
| 001550 | AMA | AMALGAMATORE | DE GOTZEN | SOFTLY 8 | NN
| 001302 | AMA | AMALGAMATORE | DE GOTZEN | SOFTLY 8 | 1998
| 000324 | AMA | AMALGAMATORE | DENTSPLY INTERNATIONAL CORP | 402 | NN
40597 |  | AMA | AMALGAMATORE | ESPE | ROTOMIX | 2000
558 | 001097 | AMA | AMALGAMATORE | IVOCLAR VIVADENT SRL | SILAMAT S3 | 1992
11392 |  | AMA | AMALGAMATORE | LINEA TAC SRL | 140 I | 1995
11446 |  | AMA | AMALGAMATORE | LINEA TAC SRL | 140 I | 1994
44825 |  | AMA | AMALGAMATORE | LINEA TAC SRL | TAC 400 M | 2004
292552/P700281 | 525 | AMA | AMALGAMATORE | LINEA TAC SRL | TAC-135/A | 1996
11321 |  | AMA | AMALGAMATORE | SIGMAMOTOR | VIVADENT | 1980
11297 |  | AMA | AMALGAMATORE | SIGMAMOTOR | VIVADENT | 1980
11487 |  | AMA | AMALGAMATORE | SIGMAMOTOR | VIVADENT | 1980
23180 |  | AMA | AMALGAMATORE | TECNO GAZ | NN | NN
26501 |  | AMA | AMALGAMATORE | XXX (NON CODIFICABILE) | MEDIMIX O2 | 1980
11476 |  | AMA | AMALGAMATORE | XXX (NON CODIFICABILE) | NN | 1980
| IC0274 | AMA | AMALGAMATORE |  | NN | NN
21308 |  | AMO | AMMONIEMIA,APPARECCHIO PER | KDK ARKRAY CORP. | AMMONIA CHECKER | 1988
21307 |  | AMO | AMMONIEMIA,APPARECCHIO PER | KDK ARKRAY CORP. | AMMONIA CHECKER | 1988
003175 |  | AMP | AMPLIFICATORE DI SEGNALE (LAB. FISICO) | GE MEDICAL SYSTEMS | CLAB II PLUS 32 | 2010
003282 |  | AMP | AMPLIFICATORE DI SEGNALE (LAB. FISICO) | GE MEDICAL SYSTEMS | CLAB II PLUS 32 | 2010
60451 | 60451 | AMV | SISTEMA DI ANALISI DEL MOVIMENTO (DEL CAMMINO) | DEM | STEP 32 DV | 2006
59949 |  | ANS | ANESTESIA, SISTEMA PER | DATEX - OHMEDA | AESTIVA 7900 MR | 2004
003198 |  | ANS | ANESTESIA, SISTEMA PER | DATEX - OHMEDA | AISYS | 2010
4013553 | 2137 | ANS | ANESTESIA, SISTEMA PER | DATEX - OHMEDA | ALISEO | 2004
4011867 | 001922 | ANS | ANESTESIA, SISTEMA PER | DATEX - OHMEDA | AS 3 ADU | 2002
4003623 | 000784 | ANS | ANESTESIA, SISTEMA PER | DATEX - OHMEDA | AS 3 ADU | 1999
4004319 | 000801 | ANS | ANESTESIA, SISTEMA PER | DATEX - OHMEDA | AS 3 ADU | 1999
4007058 | 000798 | ANS | ANESTESIA, SISTEMA PER | DATEX - OHMEDA | AS 3 ADU | 2000
38637 |  | ANS | ANESTESIA, SISTEMA PER | DATEX - OHMEDA | AS 3 ADU | 1999
38639 |  | ANS | ANESTESIA, SISTEMA PER | DATEX - OHMEDA | AS 3 ADU | 1999
4778 | SALA GESSI | ANS | ANESTESIA, SISTEMA PER | DATEX - OHMEDA | EXCEL 210 7800 | 1996
4568 | 4568 | ANS | ANESTESIA, SISTEMA PER | DATEX - OHMEDA | EXCEL 210 7800 | 1994
4686 |  | ANS | ANESTESIA, SISTEMA PER | DATEX - OHMEDA | EXCEL 210 7800 | 1994
14831 |  | ANS | ANESTESIA, SISTEMA PER | DATEX - OHMEDA | EXCEL 210 7800 | 1996
29201 |  | ANS | ANESTESIA, SISTEMA PER | DATEX - OHMEDA | EXCEL 210 7800 | 1997
58846 |  | ANS | ANESTESIA, SISTEMA PER | DATEX - OHMEDA | S 5 ADU | 2003
56721 |  | ANS | ANESTESIA, SISTEMA PER | DATEX - OHMEDA | S 5 ADU | 2002
42941 |  | ANS | ANESTESIA, SISTEMA PER | DATEX - OHMEDA | S 5 ADU | 2000
42940 |  | ANS | ANESTESIA, SISTEMA PER | DATEX - OHMEDA | S 5 ADU | 2000
42942 |  | ANS | ANESTESIA, SISTEMA PER | DATEX - OHMEDA | S 5 ADU | 2000
000474 | ex inv. 61300 | ANS | ANESTESIA, SISTEMA PER | DRAEGER | FABIUS GS | 2008
000473 | EX INV. 61299 | ANS | ANESTESIA, SISTEMA PER | DRAEGER | FABIUS GS | 2008
000472 | ex inv. 61298 | ANS | ANESTESIA, SISTEMA PER | DRAEGER | FABIUS GS | 2008
60392 | LA00084 | ANS | ANESTESIA, SISTEMA PER | DRAEGER | JULIAN | 2004
60393 | VA00381 | ANS | ANESTESIA, SISTEMA PER | DRAEGER | JULIAN | 2004
002945 |  | ANS | ANESTESIA, SISTEMA PER | GE MEDICAL SYSTEMS | S 5 ADU | 2009
002946 |  | ANS | ANESTESIA, SISTEMA PER | GE MEDICAL SYSTEMS | S 5 ADU | 2009
002944 |  | ANS | ANESTESIA, SISTEMA PER | GE MEDICAL SYSTEMS | S 5 ADU | 2009
59637 |  | ANS | ANESTESIA, SISTEMA PER | MAQUET CRITICAL CARE | KION I | 2004
57908 |  | ANS | ANESTESIA, SISTEMA PER | MAQUET CRITICAL CARE | KION I | 2002
57899 |  | ANS | ANESTESIA, SISTEMA PER | MAQUET CRITICAL CARE | KION I | 2002
18845 |  | ANS | ANESTESIA, SISTEMA PER | SOXIL | JOLLYTRONIC | 1988
02490 |  | AOS | ANALIZZATORE OSSIGENO AMBIENTALE | DRAEGER | OXYDIG | 1996
25175 |  | AOS | ANALIZZATORE OSSIGENO AMBIENTALE | DRAEGER | OXYDIG | 1996
58731 |  | AOS | ANALIZZATORE OSSIGENO AMBIENTALE | MSA | MINIOX I | 2002
4012105 |  | AOS | ANALIZZATORE OSSIGENO AMBIENTALE | MSA | MINIOX I | 2002
2408 | 000866 | AOS | ANALIZZATORE OSSIGENO AMBIENTALE | TOPTRONIC | NN | 1992
55123 |  | APE | ANALISI DEI POTENZIALI EVOCATI, APPARECCHIO PER | INTERACOUSTICS | EP 25 | 2005
009932 |  | APE | ANALISI DEI POTENZIALI EVOCATI, APPARECCHIO PER | XXX (NON CODIFICABILE) | NN | 2011
60249 | 60249 | ARA | ANALIZZATORE RADON | XXX (NON CODIFICABILE) | SPER 1 | 2006
38171 |  | ARB | RIEDUCAZIONE DELLE ARTICOLAZIONI, APPARECCHIO PER | COGEMO | 3060 | 1980
60012 | 60012 | ARB | RIEDUCAZIONE DELLE ARTICOLAZIONI, APPARECCHIO PER | RIMEC | FISIOTEK 2000 G | 2006
60011 | 60011 | ARB | RIEDUCAZIONE DELLE ARTICOLAZIONI, APPARECCHIO PER | RIMEC | FISIOTEK 2000 G | 2006
35588 |  | ARB | RIEDUCAZIONE DELLE ARTICOLAZIONI, APPARECCHIO PER | RIMEC | FISIOTEK 6000S | 1998
003367 | BALOMETRO DIGITALE | ARI | MONITORAGGIO DELL'ARIA, APPARECCHIO PER | XXX (NON CODIFICABILE) | NN | 2010
4006805 | 002449 | ASF | SISTEMA PER ANALISI SFORZO (ERGOMETRIA) | CUSTO MED | CUSTO CARD M | 2000
50119 | 50119 | ASF | SISTEMA PER ANALISI SFORZO (ERGOMETRIA) | ESAOTE BIOMEDICA | FORMULA ARCHIMED | 2000
59580 | LA00474 | ASF | SISTEMA PER ANALISI SFORZO (ERGOMETRIA) | ESAOTE BIOMEDICA | FORMULA ARCHIMED | 1988
60825 | 60825 | ASF | SISTEMA PER ANALISI SFORZO (ERGOMETRIA) | ESAOTE BIOMEDICA | MYFORMULA | 2007
006923 |  | ASF | SISTEMA PER ANALISI SFORZO (ERGOMETRIA) | SCHILLER | CARDIOVIT CS 200 | 2009
4014091 | 002276 | ASF | SISTEMA PER ANALISI SFORZO (ERGOMETRIA) | SCHILLER | CARDIOVIT CS 200 | 2005
38607 |  | ASU | !ANALIZZATORE FIBROSI CISTICA (ANALIZZATORE DEL SUDORE) (UTILIZZARE SAR) | WESCOR | 3120 SWEAT CHECK | 1999
51028 | 51028 | ASX | ASPIRATORE DI POLVERI PER FARMACIA | MULTIGEL SRL | SALP | 2002
16509 | 002323 | ATA | ABLATORE TARTARO | CARLO DE GIORGI | 646 00 PIEZO | 1997
18881 |  | ATA | ABLATORE TARTARO | CARLO DE GIORGI | 646 00 PIEZO | 1997
39563 |  | ATA | ABLATORE TARTARO | MECTRON SNC | COMBI P | 1999
39564 |  | ATA | ABLATORE TARTARO | MECTRON SNC | COMBI P | 1999
010198 |  | ATA | ABLATORE TARTARO | MECTRON SNC | MICRO PIEZO S | 2008
11324 |  | ATA | ABLATORE TARTARO | SATELEC MEDICAL | SUPRASSON PIEZO ENDO CLASSIC SYSTEM | 1994
22689 |  | ATA | ABLATORE TARTARO | SATELEC MEDICAL | SUPRASSON PIEZO ENDO CLASSIC SYSTEM | 1980
4001164 | 001092 | AUB | AUTOCLAVE STERILIZZATRICE RAPIDA (DA BANCO) | CBM | IGEA 2410 | 1999
4006031 | 001433 | AUB | AUTOCLAVE STERILIZZATRICE RAPIDA (DA BANCO) | COLUSSI | MS 52 NE | 2000
53750 |  | AUB | AUTOCLAVE STERILIZZATRICE RAPIDA (DA BANCO) | COLUSSI | MS 52 PE | 2000
56069 |  | AUB | AUTOCLAVE STERILIZZATRICE RAPIDA (DA BANCO) | COLUSSI | MS 52 PE | 2000
39686 |  | AUB | AUTOCLAVE STERILIZZATRICE RAPIDA (DA BANCO) | COLUSSI | STATIM 5000 | 1999
42944 | 42944 | AUB | AUTOCLAVE STERILIZZATRICE RAPIDA (DA BANCO) | COLUSSI | STATIM 5000 | 2000
39687 |  | AUB | AUTOCLAVE STERILIZZATRICE RAPIDA (DA BANCO) | COLUSSI | STATIM 5000 | 1999
16808 | 1098 | AUB | AUTOCLAVE STERILIZZATRICE RAPIDA (DA BANCO) | DE LAMA | STERIPLUS | 1997
18049 | 000523 | AUB | AUTOCLAVE STERILIZZATRICE RAPIDA (DA BANCO) | DE LAMA | STERIPLUS | 1997
4003364/P700268 | 001308 | AUB | AUTOCLAVE STERILIZZATRICE RAPIDA (DA BANCO) | GETINGE | GE224CVAC | 1999
011260 |  | AUB | AUTOCLAVE STERILIZZATRICE RAPIDA (DA BANCO) | TECNOGAZ | EUROPA B EVO | 2010
009960 |  | AUB | AUTOCLAVE STERILIZZATRICE RAPIDA (DA BANCO) | TECNOGAZ | EUROPA B EVO | 2011
| P7-00269 | AUB | AUTOCLAVE STERILIZZATRICE RAPIDA (DA BANCO) | TECNOGAZ | EUROPA B EVO | NN
59566 | LA00049 | AUM | AUDIOMETRO | AMPLIFON - AMPLAID | A 309 | NN
11906 |  | AUM | AUDIOMETRO | AMPLIFON - AMPLAID | A 309 | NN
13644 |  | AUM | AUDIOMETRO | AMPLIFON - AMPLAID | A 309 | 1994
4013707 | 002171 | AUM | AUDIOMETRO | AMPLIFON - AMPLAID | A 311 | 2004
55429 |  | AUM | AUDIOMETRO | AMPLIFON - AMPLAID | A 315 | 2000
25486 |  | AUM | AUDIOMETRO | AMPLIFON - AMPLAID | AMPLAID 171 | 1996
4003369 |  | AUM | AUDIOMETRO | AUDIOMEDICAL | AC 40 | 1999
02923 |  | AUM | AUDIOMETRO | GSI GRASON-STADLER | GSI 16 | 1988
011376 |  | AUM | AUDIOMETRO | INVENTIS SRL | HARP PLUS | 2014
010907 |  | AUM | AUDIOMETRO | INVENTIS SRL | HARP PLUS | 2012
013813 |  | AUM | AUDIOMETRO | INVENTIS SRL | HARP PLUS | 2014
19523 |  | AUO | AUTOREFRATTOMETRO | CANON | R22 | 1980
41652 | 41652 | AUO | AUTOREFRATTOMETRO | CANON | R-50 | 2001
55210 |  | AUO | AUTOREFRATTOMETRO | HUVITZ | MR 3100 P | 2005
55211 | 55211 | AUO | AUTOREFRATTOMETRO | HUVITZ | MR 3100 P | 2005
60570 | 60570 | AUO | AUTOREFRATTOMETRO | HUVITZ | MR 3100 P | 2006
60571 | 60571 | AUO | AUTOREFRATTOMETRO | HUVITZ | MR 3100 P | 2006
55330 |  | AUO | AUTOREFRATTOMETRO | NIDEK | ARK30 | 2005
4014369 |  | AUO | AUTOREFRATTOMETRO | TOMEY CORP | TR 4000 | 2005
4014650 | 002403 | AUO | AUTOREFRATTOMETRO | TOMEY CORP | TR 4000 | 2005
51317 |  | AUO | AUTOREFRATTOMETRO | TOPCON | RM 8000 B | 1999
50741 |  | AUO | AUTOREFRATTOMETRO | TOPCON | RM 8000 B | 1999
53419 |  | AUO | AUTOREFRATTOMETRO | TOPCON | RM 8000 B | 1999
50809 |  | AUO | AUTOREFRATTOMETRO | TOPCON | RM 8000 B | 1998
50760 |  | AUO | AUTOREFRATTOMETRO | TOPCON | RM 8000 B | 1999
07020 |  | AUO | AUTOREFRATTOMETRO | TOPCON | RM A3000 | 1992
59485 |  | AUT | AUTOCLAVE STERILIZZATRICE ALTA CAPACITA' | COLUSSI | MS 31 PE | 2003
59484 |  | AUT | AUTOCLAVE STERILIZZATRICE ALTA CAPACITA' | COLUSSI | MS 31 PE | 2003
59948 |  | AUT | AUTOCLAVE STERILIZZATRICE ALTA CAPACITA' | COLUSSI | MS 31 PE | 2004
59201 | LA00430 | AUT | AUTOCLAVE STERILIZZATRICE ALTA CAPACITA' | COLUSSI | MS 31 PE V | 2003
59200 | LA00429 | AUT | AUTOCLAVE STERILIZZATRICE ALTA CAPACITA' | COLUSSI | MS 31 PE V | 2003
53256 |  | AUT | AUTOCLAVE STERILIZZATRICE ALTA CAPACITA' | COLUSSI | U 62 PE | 1999
|  | AUT | AUTOCLAVE STERILIZZATRICE ALTA CAPACITA' | COLUSSI | U 62 PE | 1999
50157 | 50157 | AUT | AUTOCLAVE STERILIZZATRICE ALTA CAPACITA' | GETINGE | GE 2612 EN AR 2 | 2000
50156 | 50156 | AUT | AUTOCLAVE STERILIZZATRICE ALTA CAPACITA' | GETINGE | GE 2612 EN AR 2 | 2000
50158 | 50158 | AUT | AUTOCLAVE STERILIZZATRICE ALTA CAPACITA' | GETINGE | GE 2612 EN ERK 2 | 2000
55215 | 55215 | AUT | AUTOCLAVE STERILIZZATRICE ALTA CAPACITA' | GETINGE | HS 6606 AR2 | 2005
55214 | 55214 | AUT | AUTOCLAVE STERILIZZATRICE ALTA CAPACITA' | GETINGE | HS 6606 AR2 | 2005
016371 |  | AUT | AUTOCLAVE STERILIZZATRICE ALTA CAPACITA' | GETINGE | HS 6613 ER2 | 2015
4013825 | 002181 | AUX | BISTURI / COAGULATORE AD ULTRASUONI | ETHICON ENDO-SURGERY INC. | ULTRACISION G300 HARMONIC SCALPEL | 2004
07006 |  | AVP | ANALIZZATORE VISIONE PERIFERICA (PERIMETRO, CAMPIMETRO) | HAAG-STREIT | GOLDMAN | 1980
57988 |  | AVP | ANALIZZATORE VISIONE PERIFERICA (PERIMETRO, CAMPIMETRO) | INTERZEAG | OCTOPUS 101 | 2002
60644 |  | AVP | ANALIZZATORE VISIONE PERIFERICA (PERIMETRO, CAMPIMETRO) | NIDEK | MP 1 MICRO PERIMETER | 2007
44678 |  | AVP | ANALIZZATORE VISIONE PERIFERICA (PERIMETRO, CAMPIMETRO) | ZEISS | HFA 740 I | 2004
011499 |  | AVV | APPLICAZIONE FILI CHIRURGICI, APPARECCHIO PER | RIMEC | KR 2000 | 2012
27956 |  | BAE | BILANCIA ANALITICA | METTLER | AT 460 | 1990
013926 |  | BAE | BILANCIA ANALITICA | METTLER | NEW CLASSIC ME2002/M | 2014
11995 |  | BAE | BILANCIA ANALITICA | METTLER | P 1210 | NN
27957 |  | BAE | BILANCIA ANALITICA | METTLER | PB 8001 | 1991
21222 |  | BAE | BILANCIA ANALITICA | METTLER | PC 2000 | 1985
39391 |  | BAE | BILANCIA ANALITICA | SARTORIUS | BP 221 S | 1999
28009 |  | BAE | BILANCIA ANALITICA | SARTORIUS | BP 221 S | 1998
28073 |  | BAE | BILANCIA ANALITICA | SARTORIUS | BP 221 S | 1998
55536 | 55536 | BIF | BIOFEEDBACK, APPARECCHIO PER | ENRAF NONIUS | MYOMED 134 | 2006
55535 | 55535 | BIF | BIOFEEDBACK, APPARECCHIO PER | ENRAF NONIUS | MYOMED 134 | 2006
4009284 |  | BIF | BIOFEEDBACK, APPARECCHIO PER | ENRAF NONIUS | MYOMED 932 | 2001
13971 |  | BIF | BIOFEEDBACK, APPARECCHIO PER | SATEM | EMG 100 | 1993
22530 |  | BIF | BIOFEEDBACK, APPARECCHIO PER | SATEM | EMG VD09 | 1988
7510 |  | BIF | BIOFEEDBACK, APPARECCHIO PER | SATEM | MYOEXPAND 400 | 1993
7509 |  | BIF | BIOFEEDBACK, APPARECCHIO PER | SIM ITALIA SURGICAL INTER. MARKET. | DIGITAL CHRONO RESP | 1993
28223 |  | BIF | BIOFEEDBACK, APPARECCHIO PER | SIM ITALIA SURGICAL INTER. MARKET. | VIDEO RESP | 1993
011299 |  | BIL | BILIRUBINOMETRO CUTANEO | DRAEGER | JM 103 | 2013
014276 |  | BIL | BILIRUBINOMETRO CUTANEO | DRAEGER | JM 103 | 2014
013835 |  | BIL | BILIRUBINOMETRO CUTANEO | DRAEGER | JM 105 | 2015
016534 |  | BIL | BILIRUBINOMETRO CUTANEO | DRAEGER | JM 105 | 2016
001304 |  | BIM | BILIRUBINOMETRO | RESPIRONICS INC. | BILICHECK | 2008
009967 |  | BIM | BILIRUBINOMETRO | RESPIRONICS INC. | BILICHECK | 2012
44997 | 44997 | BIM | BILIRUBINOMETRO | RESPIRONICS INC. | BILICHECK | 2005
4013051 |  | BMP | BOX PER LA RIFINITURA DI PROTESI ODONTOIATRICHE |  | NN | 2003
4000246 |  | BMP | BOX PER LA RIFINITURA DI PROTESI ODONTOIATRICHE |  | NN | 1998
07009 |  | BOC | BIOMETRO OTTICO COMPUTERIZZATO | SONOMED | A SCAN 2000 | 1989
010989 |  | BOC | BIOMETRO OTTICO COMPUTERIZZATO | TOMEY COMPUTED ANATOMY | AL-100 | 2015
002904 |  | BOC | BIOMETRO OTTICO COMPUTERIZZATO | ZEISS | IOL MASTER | 2009
013930 |  | BPC | VENTILAZIONE A DUE LIVELLI ( BI-LEVEL CPAP ), APPARECCHIO PER | CAREFUSION CORPORATION | INFANT FLOW SIPAP | 2014
016372 |  | BPM | BOX PASSA-MATERIALI VENTILATO | METALARREDINOX | NN | 2015
013844 |  | BPM | BOX PASSA-MATERIALI VENTILATO | TEMA SINERGIE | PTT/V-M 350/5 | 2013
013845 |  | BPM | BOX PASSA-MATERIALI VENTILATO | TEMA SINERGIE | PTT/V-M 550/5 | 2013
| IC0103 | BPN | BILANCIA PESA-NEONATI | ARTSANA | NN | NN
| IC0105 | BPN | BILANCIA PESA-NEONATI | ARTSANA | NN | NN
012237 |  | BPN | BILANCIA PESA-NEONATI | LAICA SRL SANAFORM | BODYFORM BM4500 | 2012
006544 |  | BPN | BILANCIA PESA-NEONATI | MEDELA | SMARTWEIGH YEB 15 | 2010
006543 |  | BPN | BILANCIA PESA-NEONATI | MEDELA | SMARTWEIGH YEB 15 | 2010
55306 |  | BPN | BILANCIA PESA-NEONATI | SECA | 336 | 2005
000456 | EX INV 61386 | BPN | BILANCIA PESA-NEONATI | SECA | 336 | 2008
000457 | EX INV. 61387 | BPN | BILANCIA PESA-NEONATI | SECA | 336 | 2008
44831 |  | BPN | BILANCIA PESA-NEONATI | SECA | 757 | 2004
44830 |  | BPN | BILANCIA PESA-NEONATI | SECA | 757 | 2004
55305 |  | BPN | BILANCIA PESA-NEONATI | SECA | 717 A | 2005
4014889 | 003019 | BPN | BILANCIA PESA-NEONATI | TANITA CORP | TL 150 MA | 2005
4012108 | 001955 | BPN | BILANCIA PESA-NEONATI | TANITA CORP | TLC 120 A | 2002
4012109 | 001956 | BPN | BILANCIA PESA-NEONATI | TANITA CORP | TLC 120 A | 2002
57836 |  | BPN | BILANCIA PESA-NEONATI | TANITA CORP | TLC 120 MA | 2002
57837 |  | BPN | BILANCIA PESA-NEONATI | TANITA CORP | TLC 120 MA | 2002
| IC0104 | BPN | BILANCIA PESA-NEONATI | TEFAL | NN | NN
| IC0106 | BPN | BILANCIA PESA-NEONATI | TEFAL | NN | NN
009965 |  | BPN | BILANCIA PESA-NEONATI | WUNDER | BABY ONE | 2012
011433 |  | BPN | BILANCIA PESA-NEONATI | WUNDER | BABY ONE | 2015
| IC0333 | BPN | BILANCIA PESA-NEONATI | XXX (NON CODIFICABILE) | NN | NN
39553 |  | BPR | BILANCIA PRELIEVI | DELCON | HEMOTEK | 1999
50377 |  | BPR | BILANCIA PRELIEVI | DELCON | HEMOTEK | 2002
50376 |  | BPR | BILANCIA PRELIEVI | DELCON | HEMOTEK | 2002
39554 |  | BPR | BILANCIA PRELIEVI | DELCON | HEMOTEK | 1999
55205 | 40/B | BPR | BILANCIA PRELIEVI | DELCON | HEMOTEK 2 | 2006
8832 |  | BPR | BILANCIA PRELIEVI | MEDECO | MDC 101 | 1994
91470 | 40/A | BPR | BILANCIA PRELIEVI | VASINI DI VASINI CARLO BILANCE | HE 101 | 2006
8833 | 40/F | BPR | BILANCIA PRELIEVI |  | NN | 1994
18951 |  | BRS | BRONCOSCOPIO | OLYMPUS OPTICAL | BF P20 | 1988
013573 |  | BRS | BRONCOSCOPIO | OLYMPUS OPTICAL | BF TE2 | 2013
013565 |  | BRS | BRONCOSCOPIO | OLYMPUS OPTICAL | LF-GP | 2008
28030 |  | BRS | BRONCOSCOPIO | OLYMPUS OPTICAL | LF-TP | 2008
007013 |  | BRS | BRONCOSCOPIO | OLYMPUS OPTICAL | LF-TP | 2009
003207 |  | BRS | BRONCOSCOPIO | OLYMPUS OPTICAL | LF-TP | 2005
016444 | EX 900496 | BRS | BRONCOSCOPIO | OLYMPUS OPTICAL | LF-TP | 2010
15477 |  | BTE | BAGNO TERMOSTATICO (BAGNOMARIA) | AGAZZONE MICHELE | NN | 1980
18565 |  | BTE | BAGNO TERMOSTATICO (BAGNOMARIA) | AGAZZONE MICHELE | NN | 1980
013812 |  | BTE | BAGNO TERMOSTATICO (BAGNOMARIA) | BIO OPTICA | STENDIFETTE 17-1770 | 2014
013627 |  | BTE | BAGNO TERMOSTATICO (BAGNOMARIA) | BIO OPTICA | STENDIFETTE 1770 | 2013
013628 |  | BTE | BAGNO TERMOSTATICO (BAGNOMARIA) | BIO OPTICA | STENDIFETTE 1770 | 2013
17945 |  | BTE | BAGNO TERMOSTATICO (BAGNOMARIA) | DR. M. DE LA PIERRE | NN | 1980
21320 | 34413 | BTE | BAGNO TERMOSTATICO (BAGNOMARIA) | ENRICO BRUNO | BS 5 | 1991
9114 |  | BTE | BAGNO TERMOSTATICO (BAGNOMARIA) | HETO LAB EQUIPMENT | HI 3 | 1981
4011888 |  | BTE | BAGNO TERMOSTATICO (BAGNOMARIA) | ISCO FABBRICA APP.SCIENTIFICI | AQUA THERME | 2002
007163 | SC.54 | BTE | BAGNO TERMOSTATICO (BAGNOMARIA) | ISCO FABBRICA APP.SCIENTIFICI | BTU 3 DIGITALE | 2009
000351 |  | BTE | BAGNO TERMOSTATICO (BAGNOMARIA) | ISCO FABBRICA APP.SCIENTIFICI | BTU 6 DIGITALE | 2008
28297 |  | BTE | BAGNO TERMOSTATICO (BAGNOMARIA) | MED-TEC | MT RH 1500 EX | 1998
21546 |  | BTE | BAGNO TERMOSTATICO (BAGNOMARIA) | MICHELE BIRAGHI | NN | 1982
60213 |  | BTE | BAGNO TERMOSTATICO (BAGNOMARIA) | NICKEL ELECTRO LTD | CLIFTON NE4 28 DIGITALE | 2006
4015728 |  | BTE | BAGNO TERMOSTATICO (BAGNOMARIA) | SCANLAF | SCANVAC HEATSAFE 18 | 2007
17898 |  | BTE | BAGNO TERMOSTATICO (BAGNOMARIA) | XXX (NON CODIFICABILE) | NN | 1984
27897 |  | BTL | BILANCIA TECNICA | CHYO BALANCE CORPORATION | MJ 500 | 1993
8892 |  | BTL | BILANCIA TECNICA | GIBERTINI ELETTRONICA | TM 1600 | 1987
009931 |  | BTL | BILANCIA TECNICA | METTLER | NN | 2011
29072 |  | BTL | BILANCIA TECNICA | METTLER | NN | 1919
17931 |  | BTL | BILANCIA TECNICA | SARTORIUS | 1002 MP9 | 1980
21088 |  | BTL | BILANCIA TECNICA | SARTORIUS | A 120 S | 1980
19208 |  | BTL | BILANCIA TECNICA | SARTORIUS | QT 3100 A | 1989
2629 | 000937 | BTL | BILANCIA TECNICA | SARTORIUS | NN | 1992
8871 | SC.39 | BTL | BILANCIA TECNICA | XXX (NON CODIFICABILE) | NN | 1984
50099 |  | BTX | UREA BREATH TEST, SISTEMA PER | EMG ELEKTRONIK MECHANIK GERATEBAU GMBH | IRIS 13 C | 1999
41591 |  | BUL | VASCA DI LAVAGGIO AD ULTRASUONI | BRANSON ULTRASONICS BV | BC 2214 | 2001
42149 |  | BUL | VASCA DI LAVAGGIO AD ULTRASUONI | BRANSON ULTRASONICS BV | BRANSONIC 2510 MTH | 2000
003214 |  | BUL | VASCA DI LAVAGGIO AD ULTRASUONI | BRANSON ULTRASONICS BV | BRANSONIC 3510 MTH | 2010
52979 |  | BUL | VASCA DI LAVAGGIO AD ULTRASUONI | BRANSON ULTRASONICS BV | BRANSONIC 3510 MTH | 1999
13683 |  | BUL | VASCA DI LAVAGGIO AD ULTRASUONI | BRANSON ULTRASONICS BV | BRANSONIC 5210 | 1993
006961 |  | BUL | VASCA DI LAVAGGIO AD ULTRASUONI | BRANSON ULTRASONICS BV | BRANSONIC 5510 DTH | 2009
51320 |  | BUL | VASCA DI LAVAGGIO AD ULTRASUONI | BRANSON ULTRASONICS BV | BRANSONIC 5510 DTH | 2003
015817 |  | BUL | VASCA DI LAVAGGIO AD ULTRASUONI | BRANSON ULTRASONICS BV | BRANSONIC 5800 CPXH | 2015
42607 | 42607 | BUL | VASCA DI LAVAGGIO AD ULTRASUONI | BRANSON ULTRASONICS BV | BRANSONIC 8510 DTH | 2001
016099 |  | BUL | VASCA DI LAVAGGIO AD ULTRASUONI | BRANSON ULTRASONICS BV | NN | 2015
| 001896 | BUL | VASCA DI LAVAGGIO AD ULTRASUONI | CISA | NN | 2000
4011600 | 001895 | BUL | VASCA DI LAVAGGIO AD ULTRASUONI | CISA | NN | 2002
42604 | 42604 | BUL | VASCA DI LAVAGGIO AD ULTRASUONI | COLTENE WHALEDENT INC | BIOSONIC UC 300 R | 2001
| IC0271 | BUL | VASCA DI LAVAGGIO AD ULTRASUONI | COLTENE WHALEDENT INC | NN | NN
| IC0285 | BUL | VASCA DI LAVAGGIO AD ULTRASUONI | ELMA | ELMASONIC S 60 H | NN
28939 |  | BUL | VASCA DI LAVAGGIO AD ULTRASUONI | FALC | STARSONIC 90 | 1997
19431 |  | BUL | VASCA DI LAVAGGIO AD ULTRASUONI | TECNOGAZ | ASTRA 14 S | 1989
2924 |  | CAA | CAMERA ACUSTICA (CABINA SILENTE) | AMPLIFON - AMPLAID | NN | 1985
13643 |  | CAA | CAMERA ACUSTICA (CABINA SILENTE) | AMPLIFON - AMPLAID | NN | 1980
| LA00051 | CAA | CAMERA ACUSTICA (CABINA SILENTE) | AMPLIFON - AMPLAID | TIPO G | 1996
4013708 | 000290 | CAA | CAMERA ACUSTICA (CABINA SILENTE) | AMPLIFON - AMPLAID | NN | 2004
55655 |  | CAA | CAMERA ACUSTICA (CABINA SILENTE) | SISPE | G 1X1 | 2001
42160 |  | CAD | CARRELLO PORTA-APPARECCHIATURE (ALIMENTATO) | BERMAN SRL | LA 0463 | 2000
016508 | EX 903163 | CAD | CARRELLO PORTA-APPARECCHIATURE (ALIMENTATO) | CONMED LINVATEC CORP | NN | 2015
52346 |  | CAD | CARRELLO PORTA-APPARECCHIATURE (ALIMENTATO) | COSTA MICHELE | NN | 1999
44806 | 44806 | CAD | CARRELLO PORTA-APPARECCHIATURE (ALIMENTATO) | COSTA MICHELE | SINTESIS 145/EL | 2004
40680 |  | CAD | CARRELLO PORTA-APPARECCHIATURE (ALIMENTATO) | COSTA MICHELE | SINTESIS 145/EL | 2000
4003632 |  | CAD | CARRELLO PORTA-APPARECCHIATURE (ALIMENTATO) | COSTA MICHELE | SINTESIS 145/EL | 1999
61110 |  | CAD | CARRELLO PORTA-APPARECCHIATURE (ALIMENTATO) | COSTA MICHELE | SINTESIS 145/EL | 2004
40578 |  | CAD | CARRELLO PORTA-APPARECCHIATURE (ALIMENTATO) | COSTA MICHELE | SINTESIS 145/EL | 2000
35073 |  | CAD | CARRELLO PORTA-APPARECCHIATURE (ALIMENTATO) | COSTA MICHELE | SINTESIS 145/EL | 1997
63681 |  | CAD | CARRELLO PORTA-APPARECCHIATURE (ALIMENTATO) | COSTA MICHELE | SINTESIS 145/TR | 2006
55689 |  | CAD | CARRELLO PORTA-APPARECCHIATURE (ALIMENTATO) | COSTA MICHELE | SINTESIS 145/TR | 2001
63830 |  | CAD | CARRELLO PORTA-APPARECCHIATURE (ALIMENTATO) | COSTA MICHELE | SINTESIS 145/TR | 2006
55734 |  | CAD | CARRELLO PORTA-APPARECCHIATURE (ALIMENTATO) | COSTA MICHELE | SINTESIS 145/TR | 2001
4013625 | 002158 | CAD | CARRELLO PORTA-APPARECCHIATURE (ALIMENTATO) | COSTA MICHELE | SINTESIS 145/TR | 2004
003208 | EX 900020 | CAD | CARRELLO PORTA-APPARECCHIATURE (ALIMENTATO) | COSTA MICHELE | SINTESIS 145/TR | 2005
42602 | 42602 | CAD | CARRELLO PORTA-APPARECCHIATURE (ALIMENTATO) | COSTA MICHELE | SINTESIS 145/TR | 2001
56380 |  | CAD | CARRELLO PORTA-APPARECCHIATURE (ALIMENTATO) | COSTA MICHELE | SINTESIS 145/TR | 2001
003058 |  | CAD | CARRELLO PORTA-APPARECCHIATURE (ALIMENTATO) | ESAOTE BIOMEDICA | 9707310000 | 2009
003057 |  | CAD | CARRELLO PORTA-APPARECCHIATURE (ALIMENTATO) | ESAOTE BIOMEDICA | 9707310000 | 2009
44710 | 44710 | CAD | CARRELLO PORTA-APPARECCHIATURE (ALIMENTATO) | HAEBERLE | S 9240 | 2004
| IC0261 | CAD | CARRELLO PORTA-APPARECCHIATURE (ALIMENTATO) | ITD GMBH | COMPACT-CART 40U-W500 | 2010
| IC0262 | CAD | CARRELLO PORTA-APPARECCHIATURE (ALIMENTATO) | ITD GMBH | COMPACT-CART 40U-W500 | 2010
003278 |  | CAD | CARRELLO PORTA-APPARECCHIATURE (ALIMENTATO) | ITD GMBH | COMPACT-CART 40U-W500 | 2010
013619 |  | CAD | CARRELLO PORTA-APPARECCHIATURE (ALIMENTATO) | ITD GMBH | COMPACT-CART 40U-W500 | 2010
012196 |  | CAD | CARRELLO PORTA-APPARECCHIATURE (ALIMENTATO) | ITD INNOVATION TECHNIK DESIGN GMBH | NN | 2012
04009 |  | CAD | CARRELLO PORTA-APPARECCHIATURE (ALIMENTATO) | KEYMED | TC E1 | 1993
28922 |  | CAD | CARRELLO PORTA-APPARECCHIATURE (ALIMENTATO) | KEYMED | WM-30 | 1997
4011819 | 001916 | CAD | CARRELLO PORTA-APPARECCHIATURE (ALIMENTATO) | KREUZER | KOMBITROLL 3000 | 2002
40895 |  | CAD | CARRELLO PORTA-APPARECCHIATURE (ALIMENTATO) | MECCANOTTICA MAZZA | NN | 2000
4014866 | 003024 | CAD | CARRELLO PORTA-APPARECCHIATURE (ALIMENTATO) | MEDICART INTERNATIONAL LTD | ES 130 ENDOCART | 2005
006878 | 006878 | CAD | CARRELLO PORTA-APPARECCHIATURE (ALIMENTATO) | MEDICART INTERNATIONAL LTD | ES 130 ENDOCART | 2009
| LA00116 | CAD | CARRELLO PORTA-APPARECCHIATURE (ALIMENTATO) | MOVI | NN | NN
60734 |  | CAD | CARRELLO PORTA-APPARECCHIATURE (ALIMENTATO) | OLYMPUS OPTICAL | WM NP1 | 2007
002814 |  | CAD | CARRELLO PORTA-APPARECCHIATURE (ALIMENTATO) | OLYMPUS OPTICAL | WM NP1 | 2009
002802 |  | CAD | CARRELLO PORTA-APPARECCHIATURE (ALIMENTATO) | OLYMPUS OPTICAL | WM NP1 | 2009
016438 | EX 900493 | CAD | CARRELLO PORTA-APPARECCHIATURE (ALIMENTATO) | OLYMPUS OPTICAL | WM NP1 | 2010
7772 |  | CAD | CARRELLO PORTA-APPARECCHIATURE (ALIMENTATO) | OPTIKON 2000 (OPTIKON OFTALMOLOGIA) | NN | 1989
002950 |  | CAD | CARRELLO PORTA-APPARECCHIATURE (ALIMENTATO) | PHILIPS | CX CART A | 2009
02927 |  | CAD | CARRELLO PORTA-APPARECCHIATURE (ALIMENTATO) | STORZ KARL | NN | 1992
02226 |  | CAD | CARRELLO PORTA-APPARECCHIATURE (ALIMENTATO) | STORZ KARL | NN | 1991
013892 | EX 900392 | CAD | CARRELLO PORTA-APPARECCHIATURE (ALIMENTATO) | STRYKER | ST 4 STRYKECART | 2008
4015874 | 002605 | CAD | CARRELLO PORTA-APPARECCHIATURE (ALIMENTATO) | STRYKER | ST 4 STRYKECART | 2007
002854 |  | CAD | CARRELLO PORTA-APPARECCHIATURE (ALIMENTATO) | STRYKER | ST 4 STRYKECART | 2008
013889 | EX 900014 | CAD | CARRELLO PORTA-APPARECCHIATURE (ALIMENTATO) | STRYKER | ST 4 STRYKECART | 2008
11536 | 000826 | CAD | CARRELLO PORTA-APPARECCHIATURE (ALIMENTATO) | WISAP | WP 9977 | 1995
10158 |  | CAD | CARRELLO PORTA-APPARECCHIATURE (ALIMENTATO) |  | NN | NN
| IC0328 | CAF | COMUNICATORE PER AFASICI | SOFTIME | SOFTABLET 10 | NN
| IC0130 | CAF | COMUNICATORE PER AFASICI | SOFTIME | SOFTABLET 10 | 2013
009911 |  | CAI | CAMERA DI IONIZZAZIONE | PTW | NN | 2011
006951 |  | CAI | CAMERA DI IONIZZAZIONE | RADCAL | 10X6-1800 | 2009
006952 |  | CAI | CAMERA DI IONIZZAZIONE | RADCAL | 10X6-3CT | 2009
006953 |  | CAI | CAMERA DI IONIZZAZIONE | RADCAL | 10X6-6M | 2009
44726 | 44726 | CAT | COLORATORE AUTOMATICO DI TESSUTI/VETRINI | LEICA (LEITZ) | ST 5020 | 2004
013851 |  | CAT | COLORATORE AUTOMATICO DI TESSUTI/VETRINI | LEICA (LEITZ) | ST 5020 | 2013
51077 |  | CAT | COLORATORE AUTOMATICO DI TESSUTI/VETRINI | MILES BAYER | HEMA TEK 2000 | 2003
17800 |  | CAT | COLORATORE AUTOMATICO DI TESSUTI/VETRINI | MILES BAYER | HEMA TEK 2000 | 1980
4014510 |  | CAT | COLORATORE AUTOMATICO DI TESSUTI/VETRINI | WESCOR | 7150 AEROSPRAY | 2005
17986 |  | CCE | CONTATORE DIGITALE DI LEUCOCITI | CRISON INSTRUMENTS | LEUCOFORM | 1980
51323 |  | CCE | CONTATORE DIGITALE DI LEUCOCITI | CRISON INSTRUMENTS | LEUCOFORM 83 | 2003
4004398 | 001978 | CCU | CARICA ACCUMULATORE PER APPARECCHIO USO MEDICO | AESCULAP | GA 627 | 1999
50370 | 50370 | CCU | CARICA ACCUMULATORE PER APPARECCHIO USO MEDICO | AESCULAP | GA 627 | 2002
003863 | 4004399 | CCU | CARICA ACCUMULATORE PER APPARECCHIO USO MEDICO | AESCULAP | GA 677 ACCULAN 3TI | 2008
003792 |  | CCU | CARICA ACCUMULATORE PER APPARECCHIO USO MEDICO | AESCULAP | GA 677 ACCULAN 3TI | 2008
003791 |  | CCU | CARICA ACCUMULATORE PER APPARECCHIO USO MEDICO | AESCULAP | GA 677 ACCULAN 3TI | 2008
25415 |  | CCU | CARICA ACCUMULATORE PER APPARECCHIO USO MEDICO | PHILIPS (EX HP-AGILENT) | M 2480B | 1996
37778 |  | CCU | CARICA ACCUMULATORE PER APPARECCHIO USO MEDICO | PHILIPS (EX HP-AGILENT) | M 2480B | 1999
40585 |  | CCU | CARICA ACCUMULATORE PER APPARECCHIO USO MEDICO | STRYKER | SYSTEM 4 | 2000
60691 | 60691 | CCU | CARICA ACCUMULATORE PER APPARECCHIO USO MEDICO | TRUMPF MEDIZIN SYSTEME | 4144892 | 2007
41622 | 41622 | CCU | CARICA ACCUMULATORE PER APPARECCHIO USO MEDICO | TRUMPF MEDIZIN SYSTEME | 4544121 | 2001
39225 |  | CCU | CARICA ACCUMULATORE PER APPARECCHIO USO MEDICO | TRUMPF MEDIZIN SYSTEME | 4544121 | 1999
39226 |  | CCU | CARICA ACCUMULATORE PER APPARECCHIO USO MEDICO | TRUMPF MEDIZIN SYSTEME | 4544121 | 1999
41623 | 41623 | CCU | CARICA ACCUMULATORE PER APPARECCHIO USO MEDICO | TRUMPF MEDIZIN SYSTEME | 4544122 | 2001
42067 |  | CCU | CARICA ACCUMULATORE PER APPARECCHIO USO MEDICO | TRUMPF MEDIZIN SYSTEME | 4544148 4544149 | 2000
41628 |  | CCU | CARICA ACCUMULATORE PER APPARECCHIO USO MEDICO | TRUMPF MEDIZIN SYSTEME | NN | NN
016115 |  | CCU | CARICA ACCUMULATORE PER APPARECCHIO USO MEDICO | TRUMPF MEDIZIN SYSTEME | NN | 2015
016116 |  | CCU | CARICA ACCUMULATORE PER APPARECCHIO USO MEDICO | TRUMPF MEDIZIN SYSTEME | NN | 2015
40587 |  | CCU | CARICA ACCUMULATORE PER APPARECCHIO USO MEDICO | ZOLL MEDICAL | BASE POWER CHARGER | 2000
51619 |  | CCY | CRIOCHIRURGIA OFTALMICA, APPARECCHIO PER | OPTIKON 2000 | CRYOLINE | 1999
8170 |  | CCY | CRIOCHIRURGIA OFTALMICA, APPARECCHIO PER | OPTIKON 2000 | CRYOLINE | 1996
4006804 | 001314 | CEM | CICLOERGOMETRO | CUSTO MED | CUSTO CONTROL | 2000
011398 |  | CEM | CICLOERGOMETRO | EMCO | MOTION CYCLE 500 MED | 2014
014429 |  | CEM | CICLOERGOMETRO | EMCO | MOTION CYCLE 500 MED | 2014
006925 |  | CEM | CICLOERGOMETRO | ERGOSANA INTERNATIONAL GMBH | SANA BIKE 120 F | NN
003264 |  | CEM | CICLOERGOMETRO | ERGOSANA INTERNATIONAL GMBH | SANA BIKE 150 F | 2010
| IC0246 | CEM | CICLOERGOMETRO | ERGOSANA INTERNATIONAL GMBH | NN | 2009
50120 | 50120 | CEM | CICLOERGOMETRO | ESAOTE BIOMEDICA | ERGOCARD II | 2000
59511 |  | CEM | CICLOERGOMETRO | ESAOTE BIOMEDICA | ERGOCARD II | 2003
62771 | LA00454 | CEM | CICLOERGOMETRO | ESAOTE BIOMEDICA | ERGOCARD II | 2005
59655 | LA00456 | CEM | CICLOERGOMETRO | ESAOTE BIOMEDICA | ERGOCARD II | 2003
61071 | LA00455 | CEM | CICLOERGOMETRO | ESAOTE BIOMEDICA | ERGOCARD II | 2003
61072 | LA00451 | CEM | CICLOERGOMETRO | ESAOTE BIOMEDICA | ERGOCARD II | 2003
61070 | LA00453 | CEM | CICLOERGOMETRO | ESAOTE BIOMEDICA | ERGOCARD II | 2003
59656 | LA00452 | CEM | CICLOERGOMETRO | ESAOTE BIOMEDICA | ERGOCARD II | 2003
61077 |  | CEM | CICLOERGOMETRO | KETTLER | CORSA | 2004
61075 |  | CEM | CICLOERGOMETRO | KETTLER | CORSA | 2004
61076 |  | CEM | CICLOERGOMETRO | KETTLER | CORSA | NN
| IC0069 | CEM | CICLOERGOMETRO | KETTLER | ERGOMETER DX1 PRO | 2005
| IC0070 | CEM | CICLOERGOMETRO | KETTLER | ERGOMETER DX1 PRO | 2005
| IC0071 | CEM | CICLOERGOMETRO | KETTLER | ERGOMETER DX1 PRO | 2005
| IC0072 | CEM | CICLOERGOMETRO | KETTLER | ERGOMETER DX1 PRO | 2005
003234 |  | CEM | CICLOERGOMETRO | KETTLER | GOLF | 2010
003349 |  | CEM | CICLOERGOMETRO | KETTLER | GOLF | 2010
002107 |  | CEM | CICLOERGOMETRO | KETTLER | PASO 100 | 2008
002110 |  | CEM | CICLOERGOMETRO | KETTLER | PASO 100 | 2008
63043 |  | CEM | CICLOERGOMETRO | LODE | REHAB TRAINER MONARK | 2006
63018 |  | CEM | CICLOERGOMETRO | LODE | REHAB TRAINER MONARK | 2006
53133 |  | CEM | CICLOERGOMETRO | OTE BIOMEDICA | ERGOCARD II | 1999
003366 |  | CEM | CICLOERGOMETRO |  | NN | 2010
| IC0357 | CEN | CENTRIFUGA | ABBOTT | TDX | 1989
883 |  | CEN | CENTRIFUGA | ALC APPARECCHI PER LAB.CHIMICI | 4026 | 1991
14073 |  | CEN | CENTRIFUGA | ALC APPARECCHI PER LAB.CHIMICI | 4217 | 1980
12828 |  | CEN | CENTRIFUGA | ALC APPARECCHI PER LAB.CHIMICI | 4218 | 1993
12942 |  | CEN | CENTRIFUGA | ALC APPARECCHI PER LAB.CHIMICI | 4218 | 1980
8660 |  | CEN | CENTRIFUGA | ALC APPARECCHI PER LAB.CHIMICI | 4222 | 1980
03131 |  | CEN | CENTRIFUGA | ALC APPARECCHI PER LAB.CHIMICI | 4226 | 1984
6141 | 1592 | CEN | CENTRIFUGA | ALC APPARECCHI PER LAB.CHIMICI | 4236 | 1992
60873 |  | CEN | CENTRIFUGA | ALC APPARECCHI PER LAB.CHIMICI | 4235 A | 1970
21075 |  | CEN | CENTRIFUGA | ALC APPARECCHI PER LAB.CHIMICI | 4235 A | 1988
| IC0191 | CEN | CENTRIFUGA | ALC APPARECCHI PER LAB.CHIMICI | CENTRIFUGETTE 4206 | 2001
63523 | LA00536 | CEN | CENTRIFUGA | ALC APPARECCHI PER LAB.CHIMICI | PK 130 | NN
04226 |  | CEN | CENTRIFUGA | ALC APPARECCHI PER LAB.CHIMICI | PK 130 | NN
4011564 | 001869 | CEN | CENTRIFUGA | ALC APPARECCHI PER LAB.CHIMICI | PK 130 | 2002
4011563 | 001867 | CEN | CENTRIFUGA | ALC APPARECCHI PER LAB.CHIMICI | PK 130 | 2002
4011562 | 001868 | CEN | CENTRIFUGA | ALC APPARECCHI PER LAB.CHIMICI | PK 130 | 2002
25497 |  | CEN | CENTRIFUGA | BECKMAN COULTER | GS 15 | 1996
29359 |  | CEN | CENTRIFUGA | EPPENDORF | 5417 C | 1997
17946 |  | CEN | CENTRIFUGA | HERAEUS | BIOFUGE 13 | 1996
4013659 | 2164 | CEN | CENTRIFUGA | HERAEUS | MEGAFUGE 1.0 | 2004
4013666 | 002163 | CEN | CENTRIFUGA | HERAEUS | MEGAFUGE 1.0 | 2004
4013667 | 002165 | CEN | CENTRIFUGA | HERAEUS | MEGAFUGE 1.0 | 2004
26244 |  | CEN | CENTRIFUGA | HETTICH ANDREAS | EBA 3 S | 1988
4012106 | 001957 | CEN | CENTRIFUGA | HETTICH ANDREAS | MIKRO 20 | 2002
51315 | 51315 | CEN | CENTRIFUGA | IEC INTERNATIONAL EQUIPMENT CO | CENTRA CL3 | 2003
51316 | 51316 | CEN | CENTRIFUGA | IEC INTERNATIONAL EQUIPMENT CO | CENTRA CL3 | 2003
37202 | SC.36 | CEN | CENTRIFUGA | JOUAN | B 4 I | 1998
40588 |  | CEN | CENTRIFUGA | JOUAN | C 4 22 | 2000
39189 |  | CEN | CENTRIFUGA | JOUAN | C 4 22 | 1999
000463 | ex inv. 61289 | CEN | CENTRIFUGA | KENDRO LABORATORY PRODUCTS | MEGAFUGE 1.0 | 2008
000464 | ex inv. 61290 | CEN | CENTRIFUGA | KENDRO LABORATORY PRODUCTS | MEGAFUGE 1.0 | 2008
| 000944 | CEN | CENTRIFUGA | ORTHO CLINICAL DIAGNOSTICS | PETALFUGE III | NN
014442 |  | CEN | CENTRIFUGA | THERMO FISHER SCIENTIFIC | HERAEUS MEGAFUGE 16 | 2015
885 |  | CEN | CENTRIFUGA | XXX (NON CODIFICABILE) | 2008 | 1984
12941 |  | CEN | CENTRIFUGA | XXX (NON CODIFICABILE) | BIERRE 60 | 1980
014409 |  | CFL | CROMATOGRAFO IN FASE LIQUIDA AD ALTA PRESSIONE (HPLC) | HITACHI | CHROMASTER | 2014
014410 |  | CFL | CROMATOGRAFO IN FASE LIQUIDA AD ALTA PRESSIONE (HPLC) | HITACHI | CHROMASTER | 2015
002764 |  | CFL | CROMATOGRAFO IN FASE LIQUIDA AD ALTA PRESSIONE (HPLC) | HITACHI | LACHROM | 2008
003248 |  | CFX | CELLA FRIGORIFERA PER USO SANITARIO / FARMACEUTICO | CARLO ANGELA | NN | 2010
4015394 |  | CFX | CELLA FRIGORIFERA PER USO SANITARIO / FARMACEUTICO | FRI.MED. | NN | 2005
27936 | CELLA M06 | CFX | CELLA FRIGORIFERA PER USO SANITARIO / FARMACEUTICO | MECTER S.A.S. | NN | 1992
110327 | CELLA CENTRO | CFX | CELLA FRIGORIFERA PER USO SANITARIO / FARMACEUTICO | XXX (NON CODIFICABILE) | NN | 1992
17975 |  | CFX | CELLA FRIGORIFERA PER USO SANITARIO / FARMACEUTICO | XXX (NON CODIFICABILE) | NN | 1980
40937 |  | CFX | CELLA FRIGORIFERA PER USO SANITARIO / FARMACEUTICO | XXX (NON CODIFICABILE) | NN | 1999
9136 |  | CFX | CELLA FRIGORIFERA PER USO SANITARIO / FARMACEUTICO | XXX (NON CODIFICABILE) | NN | 1992
28089 |  | CGS | CONTAGLOBULI SEMIAUTOMATICO (PER URGENZE) | SYSMEX TOA | K 4500 | 1998
015812 |  | CIC | CITOCENTRIFUGA | CENTURION SCIENTIFIC | PRO-CYT LED | 2015
21008 |  | CIC | CITOCENTRIFUGA | SHANDON SOUTHERN INSTRUMENTS | CYTOSPIN 3 | 1996
60757 | 60757 | CIC | CITOCENTRIFUGA | SHANDON SOUTHERN INSTRUMENTS | CYTOSPIN 4 | 2007
4015654 |  | CIR | CAPPA ASPIRANTE/CHIMICA | AQUARIA | BLACK ACTIVA 120 STANDARD | 2007
4015653 | 002543 | CIR | CAPPA ASPIRANTE/CHIMICA | AQUARIA | BLACK ACTIVA 120 STANDARD | 2007
17718 |  | CIR | CAPPA ASPIRANTE/CHIMICA | BELTRAMI | NN | 1980
36788 |  | CIR | CAPPA ASPIRANTE/CHIMICA | BIO OPTICA | TRIMMING LAB | 1998
58278 |  | CIR | CAPPA ASPIRANTE/CHIMICA | BLUEAIR | BLUECARB 3 | 2003
16694 | 000774 | CIR | CAPPA ASPIRANTE/CHIMICA | ERLAB | TOXICAP 1200 CAPTAIR | 1997
012238 |  | CIR | CAPPA ASPIRANTE/CHIMICA | FASTER | CHEMFAST ELITE 06 | 2012
002861 |  | CIR | CAPPA ASPIRANTE/CHIMICA | FASTER | CHEMFREE 2000 90 M | 2009
016356 |  | CIR | CAPPA ASPIRANTE/CHIMICA | FOLABO | ECO FLUX O/80 | 2016
016342 |  | CIR | CAPPA ASPIRANTE/CHIMICA | FOLABO | ECO FLUX O/80 | 2015
016343 |  | CIR | CAPPA ASPIRANTE/CHIMICA | FOLABO | ECO FLUX O/80 | 2015
011341 |  | CIR | CAPPA ASPIRANTE/CHIMICA | FOLABO | ECO FLUX O/80 | 2014
39557 |  | CIR | CAPPA ASPIRANTE/CHIMICA | GRUPPO STROLA | GS 1800 | 1999
50244 |  | CIR | CAPPA ASPIRANTE/CHIMICA | GRUPPO STROLA | NN | 1998
35712 |  | CIR | CAPPA ASPIRANTE/CHIMICA | ICN BIOMEDICAL | AIRONE GREEN S | 1998
42229 |  | CIR | CAPPA ASPIRANTE/CHIMICA | PCI MEDICAL INC. | GUS G 14 T 2/3 | 2000
006971 |  | CIR | CAPPA ASPIRANTE/CHIMICA | PCI MEDICAL INC. | GUS G 14 TC 2/3 | 2010
21317 |  | CIR | CAPPA ASPIRANTE/CHIMICA | PROGETTA | NN | 1993
002862 |  | CIR | CAPPA ASPIRANTE/CHIMICA | PROPATH NV | 8088775 | 2009
17717 |  | CIR | CAPPA ASPIRANTE/CHIMICA | SCALORI S.&C. | NN | 1980
40936 |  | CIR | CAPPA ASPIRANTE/CHIMICA | XXX (NON CODIFICABILE) | NN | 1999
61198 |  | CIS | CISTOSCOPIO | OLYMPUS OPTICAL | CYF 4 | 2005
003209 | EX 900026 | CIS | CISTOSCOPIO | OLYMPUS OPTICAL | CYF-5 | 2005
59885 |  | CIS | CISTOSCOPIO | OLYMPUS OPTICAL | CYF-5 | 2016
61197 |  | CIS | CISTOSCOPIO | OLYMPUS OPTICAL | CYF-5 | 2005
013575 |  | CIS | CISTOSCOPIO | OLYMPUS OPTICAL | CYF-5 | 2013
003210 | ex 900027 | CIS | CISTOSCOPIO | OLYMPUS OPTICAL | CYF-5 | 2005
001392 |  | CIS | CISTOSCOPIO | OLYMPUS OPTICAL | CYF-5 | 2007
001395 |  | CIS | CISTOSCOPIO | OLYMPUS OPTICAL | CYF-5 | 2007
001393 |  | CIS | CISTOSCOPIO | OLYMPUS OPTICAL | CYF-5 | 2007
001394 |  | CIS | CISTOSCOPIO | OLYMPUS OPTICAL | CYF-5 | 2007
P7-00313 |  | CIS | CISTOSCOPIO | STORZ KARL | 11272C1 | NN
009924 |  | CIS | CISTOSCOPIO | STORZ KARL | 11272C1 | 2016
010273 |  | CIS | CISTOSCOPIO | STORZ KARL | 11272C1 | 2016
013612 |  | CIS | CISTOSCOPIO | STORZ KARL | 11272C1 | 2014
21350 |  | CLA | CONGELATORE PER USO SANITARIO/FARMACEUTICO | ANGELANTONI SCIENTIFICA | AF 250 E S | 1991
29553 |  | CLA | CONGELATORE PER USO SANITARIO/FARMACEUTICO | ANGELANTONI SCIENTIFICA | AF 250 E S | 1998
25738 |  | CLA | CONGELATORE PER USO SANITARIO/FARMACEUTICO | ANGELANTONI SCIENTIFICA | AF 580 | 1997
25739 |  | CLA | CONGELATORE PER USO SANITARIO/FARMACEUTICO | ANGELANTONI SCIENTIFICA | AF 580 | 1997
25737 | 13 | CLA | CONGELATORE PER USO SANITARIO/FARMACEUTICO | ANGELANTONI SCIENTIFICA | GT 4763 OS | 1997
4015373 |  | CLA | CONGELATORE PER USO SANITARIO/FARMACEUTICO | FIOCCHETTI CIRO | FREEZER 1500 | 2006
23877 |  | CLA | CONGELATORE PER USO SANITARIO/FARMACEUTICO | FIOCCHETTI CIRO | NN | 1996
| LA00143 | CLA | CONGELATORE PER USO SANITARIO/FARMACEUTICO | FIOCCHETTI CIRO | NN | NN
4015631 |  | CLA | CONGELATORE PER USO SANITARIO/FARMACEUTICO | FIOCCHETTI CIRO | SUPER ARTIC 700 | 2007
27937 |  | CLA | CONGELATORE PER USO SANITARIO/FARMACEUTICO | FIOCCHETTI CIRO | SUPER FREEZER 130 | 1996
63000 |  | CLA | CONGELATORE PER USO SANITARIO/FARMACEUTICO | FIOCCHETTI CIRO | SUPER FREEZER 130 | 2006
38145 |  | CLA | CONGELATORE PER USO SANITARIO/FARMACEUTICO | FIOCCHETTI CIRO | SUPER FREEZER 70 | 1996
38144 |  | CLA | CONGELATORE PER USO SANITARIO/FARMACEUTICO | FIOCCHETTI CIRO | SUPER FREEZER 70 | 1996
5044 |  | CLA | CONGELATORE PER USO SANITARIO/FARMACEUTICO | FIOCCHETTI CIRO | SUPER FREEZER 70 | 1996
19048 |  | CLA | CONGELATORE PER USO SANITARIO/FARMACEUTICO | FIOCCHETTI CIRO | SUPER FREEZER 70 | 1996
6733 |  | CLA | CONGELATORE PER USO SANITARIO/FARMACEUTICO | FIOCCHETTI CIRO | SUPER FREEZER 70 | 1996
| IC0195 | CLA | CONGELATORE PER USO SANITARIO/FARMACEUTICO | FIOCCHETTI CIRO | NN | NN
016520 |  | CLA | CONGELATORE PER USO SANITARIO/FARMACEUTICO | FRIMED | AF 70 B | 2016
011378 |  | CLA | CONGELATORE PER USO SANITARIO/FARMACEUTICO | FRIMED | CV 6 | 2014
013811 | 18 | CLA | CONGELATORE PER USO SANITARIO/FARMACEUTICO | FRIMED | CV 6 | 2014
4008699 | 001795 | CLA | CONGELATORE PER USO SANITARIO/FARMACEUTICO | FRIMED | PN 60 B | 2000
4008703 | 001798 | CLA | CONGELATORE PER USO SANITARIO/FARMACEUTICO | FRIMED | PN 60 B | 2000
4006736 | 001034 | CLA | CONGELATORE PER USO SANITARIO/FARMACEUTICO | IBERNA | NN | 2000
11975 |  | CLA | CONGELATORE PER USO SANITARIO/FARMACEUTICO | REX | NN | 1980
36795 | FRIGO 9 | CLA | CONGELATORE PER USO SANITARIO/FARMACEUTICO | REX | RCO 38 | 1998
| 000019 | CLA | CONGELATORE PER USO SANITARIO/FARMACEUTICO | WEGA WHITE | NN | NN
60443 | LA00175 | CLA | CONGELATORE PER USO SANITARIO/FARMACEUTICO | XXX (NON CODIFICABILE) | NN | NN
008086 |  | CLA | CONGELATORE PER USO SANITARIO/FARMACEUTICO | ZOPPAS | NN | 2010
010783 | 010231 | CLF | DISPOSITIVO DI INTERFACCIAMENTO PER SISTEMI DI INFUSIONE | SELEFAR | SE PU4 | 2009
010784 | 010233 | CLF | DISPOSITIVO DI INTERFACCIAMENTO PER SISTEMI DI INFUSIONE | SELEFAR | SE PU4 | 2009
010788 | 010239 | CLF | DISPOSITIVO DI INTERFACCIAMENTO PER SISTEMI DI INFUSIONE | SELEFAR | SE PU4 | 2009
010787 | 010235 | CLF | DISPOSITIVO DI INTERFACCIAMENTO PER SISTEMI DI INFUSIONE | SELEFAR | SE PU4 | 2009
010786 | 010232 | CLF | DISPOSITIVO DI INTERFACCIAMENTO PER SISTEMI DI INFUSIONE | SELEFAR | SE PU4 | 2009
010785 | 010234 | CLF | DISPOSITIVO DI INTERFACCIAMENTO PER SISTEMI DI INFUSIONE | SELEFAR | SE PU4 | 2009
010238 |  | CLF | DISPOSITIVO DI INTERFACCIAMENTO PER SISTEMI DI INFUSIONE | SELEFAR | SE PU4 | 2009
011240 |  | CLF | DISPOSITIVO DI INTERFACCIAMENTO PER SISTEMI DI INFUSIONE | SELEFAR | SE PU4 | 2009
011261 |  | CLF | DISPOSITIVO DI INTERFACCIAMENTO PER SISTEMI DI INFUSIONE | SELEFAR | SE PU4 | 2009
51037 |  | CMF | CELLA MORTUARIA FRIGORIFERA | CARLO ANGELA | NN | 2002
39559 |  | CMF | CELLA MORTUARIA FRIGORIFERA | CLIMA SRL | HS 29 N | 1999
4008938 | 001702 | CMF | CELLA MORTUARIA FRIGORIFERA | FRIMED | NN | 2001
35005 |  | CMF | CELLA MORTUARIA FRIGORIFERA | FUNERALIA | 80412 2 | 1998
54226 |  | CMF | CELLA MORTUARIA FRIGORIFERA | THERMOGEL | NN | 2000
4014591 |  | CMF | CELLA MORTUARIA FRIGORIFERA | XXX (NON CODIFICABILE) | NN | 2005
7009 | 001801 | CMF | CELLA MORTUARIA FRIGORIFERA | XXX (NON CODIFICABILE) | NN | NN
13883 |  | CMF | CELLA MORTUARIA FRIGORIFERA | XXX (NON CODIFICABILE) | NN | NN
27900 |  | CMI | INCAPSULATRICE / OPERCOLATRICE | DOTT. BONAPACE & C. | AB 7 | 1992
27899 |  | CMI | INCAPSULATRICE / OPERCOLATRICE | DOTT. BONAPACE & C. | BB 6 | 1992
009695 |  | CMI | INCAPSULATRICE / OPERCOLATRICE | XXX (NON CODIFICABILE) | NN | 2011
009948 |  | CMI | INCAPSULATRICE / OPERCOLATRICE | XXX (NON CODIFICABILE) | NN | 2011
27896 |  | CMI | INCAPSULATRICE / OPERCOLATRICE | ZUMA | 300 B 6 | 1996
009930 |  | CMI | INCAPSULATRICE / OPERCOLATRICE | ZUMA | NN | 2011
009696 |  | CMI | INCAPSULATRICE / OPERCOLATRICE |  | NN | 2011
002720 |  | CMO | CENTRALE DI MONITORAGGIO | DATEX - OHMEDA | S 5 ICENTRAL | 2009
44951 |  | CMO | CENTRALE DI MONITORAGGIO | DATEX - OHMEDA | S 5 ICENTRAL | 2005
000466 | ex inv. 61301 | CMO | CENTRALE DI MONITORAGGIO | DRAEGER | INFINITY CENTRAL STATION | 2008
002032 |  | CMO | CENTRALE DI MONITORAGGIO | FUKUDA DENSHI | DS 5700 | 2008
| IC0067 | CMO | CENTRALE DI MONITORAGGIO | FUKUDA DENSHI | DS 5700 | 2005
61500 |  | CMO | CENTRALE DI MONITORAGGIO | FUKUDA DENSHI | DS 5700 | 2005
50889 |  | CMO | CENTRALE DI MONITORAGGIO | FUKUDA DENSHI | DS 5800 | 2000
64563 |  | CMO | CENTRALE DI MONITORAGGIO | FUKUDA DENSHI | DS 7600 LAN | 2007
013823 |  | CMO | CENTRALE DI MONITORAGGIO | FUKUDA DENSHI | DS-7780W | 2015
39751 |  | CMO | CENTRALE DI MONITORAGGIO | GE MARQUETTE MEDICAL SYSTEMS INC HELLIGE | CLINICAL INFORMATION CENTER CIC=J | 1999
013102 |  | CMO | CENTRALE DI MONITORAGGIO | GE MEDICAL SYSTEMS | CIC CENTRAL INFORMATION COMPUTING | 2012
010895 |  | CMO | CENTRALE DI MONITORAGGIO | GE MEDICAL SYSTEMS | CIC PRO | 2011
58787 |  | CMO | CENTRALE DI MONITORAGGIO | NIHON KOHDEN | CNS 9303 | 2013
017944 |  | CMO | CENTRALE DI MONITORAGGIO | NIHON KOHDEN | CNS-9101K | 2016
61158 |  | CMO | CENTRALE DI MONITORAGGIO | NIHON KOHDEN | MU-971RK | 2005
4015672 | 002581 | CMO | CENTRALE DI MONITORAGGIO | PHILIPS | INTELLIVUE INFORMATION CENTER | 2007
011278 | EX 4012502 | CMO | CENTRALE DI MONITORAGGIO | PHILIPS | INTELLIVUE INFORMATION CENTER M3145A | 2012
011285 | EX 4010937 | CMO | CENTRALE DI MONITORAGGIO | PHILIPS | INTELLIVUE INFORMATION CENTER M3145A | 2012
50375 |  | CMP | CAMPIONATORE AMBIENTALE | AQUARIA | PERSONAL BASIC | 2002
50374 |  | CMP | CAMPIONATORE AMBIENTALE | AQUARIA | PERSONAL BASIC | 2002
016434 |  | CMP | CAMPIONATORE AMBIENTALE | MERCK | RCS HIGHFLOW TOUCH AIR SAMPLER | 2016
| IC0126 | CMX | CARICATORE PER INCAPSULATRICE/OPERCOLATRICE | ZUMA | NN | 2001
014400 |  | COF | CONFORMATORE LASER | DIACOR INC | CENTRALITE CML-3CP | 2014
| 002514 | COM | COAGULOMETRO | DIAGNOSTICA STAGO | STA COMPACT | 2005
003346 |  | COR | FRIGORIFERO TRASPORTO FARMACI/EMOCOMPONENTI | DOMETIC AB | MT 18 | 2010
003347 |  | COR | FRIGORIFERO TRASPORTO FARMACI/EMOCOMPONENTI | DOMETIC AB | MT 18 | 2010
001812 |  | COR | FRIGORIFERO TRASPORTO FARMACI/EMOCOMPONENTI | FIOCCHETTI CIRO | C 26 | 2008
009606 |  | COR | FRIGORIFERO TRASPORTO FARMACI/EMOCOMPONENTI | INDEL B SPA | TB55A | 2011
009630 |  | COR | FRIGORIFERO TRASPORTO FARMACI/EMOCOMPONENTI | INDEL B SPA | TB55A | 2011
29964 |  | COR | FRIGORIFERO TRASPORTO FARMACI/EMOCOMPONENTI | PBI POOL BIOANALYSIS ITALIANA | PENGUIN 20 | 1997
44777 |  | COR | FRIGORIFERO TRASPORTO FARMACI/EMOCOMPONENTI | VEBA MEDITEMP BV | 1213 KBD | 2004
44776 | 3/C | COR | FRIGORIFERO TRASPORTO FARMACI/EMOCOMPONENTI | VEBA MEDITEMP BV | 1213 KBD | 2004
44775 | 2/B | COR | FRIGORIFERO TRASPORTO FARMACI/EMOCOMPONENTI | VEBA MEDITEMP BV | 1213 KBD | 2004
44774 | 44774 | COR | FRIGORIFERO TRASPORTO FARMACI/EMOCOMPONENTI | VEBA MEDITEMP BV | 1213 KBD | 2004
013569 |  | COR | FRIGORIFERO TRASPORTO FARMACI/EMOCOMPONENTI | WAECO INTERNATIONAL GMBH | CDF 18 | 2013
013570 |  | COR | FRIGORIFERO TRASPORTO FARMACI/EMOCOMPONENTI | WAECO INTERNATIONAL GMBH | CDF 18 | 2013
011309 |  | COR | FRIGORIFERO TRASPORTO FARMACI/EMOCOMPONENTI | WAECO INTERNATIONAL GMBH | CDF 18 | 2013
013546 | A1 | COR | FRIGORIFERO TRASPORTO FARMACI/EMOCOMPONENTI | WAECO INTERNATIONAL GMBH | CDF 18 | 2013
013547 |  | COR | FRIGORIFERO TRASPORTO FARMACI/EMOCOMPONENTI | WAECO INTERNATIONAL GMBH | CDF 18 | 2013
013548 | A2 | COR | FRIGORIFERO TRASPORTO FARMACI/EMOCOMPONENTI | WAECO INTERNATIONAL GMBH | CDF 18 | 2013
013549 | A4 | COR | FRIGORIFERO TRASPORTO FARMACI/EMOCOMPONENTI | WAECO INTERNATIONAL GMBH | CDF 18 | 2013
013550 | A3 | COR | FRIGORIFERO TRASPORTO FARMACI/EMOCOMPONENTI | WAECO INTERNATIONAL GMBH | CDF 18 | 2013
014284 | A5 | COR | FRIGORIFERO TRASPORTO FARMACI/EMOCOMPONENTI | WAECO INTERNATIONAL GMBH | CDF 25 | 2014
60764 | 60764 | COR | FRIGORIFERO TRASPORTO FARMACI/EMOCOMPONENTI | WAECO INTERNATIONAL GMBH | CF 18 | 2007
011407 |  | COR | FRIGORIFERO TRASPORTO FARMACI/EMOCOMPONENTI | WAECO INTERNATIONAL GMBH | NN | 2014
003523 |  | COU | COMPRESSORE PER RIUNITO DENTISTICO | OFFICINE AUGUSTO CATTANI | 1 CILINDRO | 2011
60247 | 60247 | CPC | CARRELLO PORTA-COLLIMATORI | GE MEDICAL SYSTEMS | HEGP | 2006
60230 | 60230 | CPC | CARRELLO PORTA-COLLIMATORI | GE MEDICAL SYSTEMS | HEGP | 2006
60243 | 60243 | CPC | CARRELLO PORTA-COLLIMATORI | GE MEDICAL SYSTEMS | LEGP | 2006
60228 | 60228 | CPC | CARRELLO PORTA-COLLIMATORI | GE MEDICAL SYSTEMS | LEGP | 2006
60227 | 60227 | CPC | CARRELLO PORTA-COLLIMATORI | GE MEDICAL SYSTEMS | LEGP | 2006
60244 | 60244 | CPC | CARRELLO PORTA-COLLIMATORI | GE MEDICAL SYSTEMS | LEHR | 2006
60245 | 60245 | CPC | CARRELLO PORTA-COLLIMATORI | GE MEDICAL SYSTEMS | LEUHS | 2006
60246 | 60246 | CPC | CARRELLO PORTA-COLLIMATORI | GE MEDICAL SYSTEMS | MEGP | 2006
60229 | 60229 | CPC | CARRELLO PORTA-COLLIMATORI | GE MEDICAL SYSTEMS | MEGP | 2006
60231 | 60231 | CPC | CARRELLO PORTA-COLLIMATORI | GE MEDICAL SYSTEMS | PINHOLE | 2006
4002520 | 001109 | CPS | COLPOSCOPIO | KAPS KARL GMBH & CO KG | SOM 52 LF | 1999
4002545 | 001082 | CPS | COLPOSCOPIO | KAPS KARL GMBH & CO KG | SOM 52 LF | 1999
4002519 | 001339 | CPS | COLPOSCOPIO | KAPS KARL GMBH & CO KG | SOM 52 LF | 1999
4002514 | P7-00098 | CPS | COLPOSCOPIO | KAPS KARL GMBH & CO KG | SOM 52 LF | 1999
4002515 | 001289 | CPS | COLPOSCOPIO | KAPS KARL GMBH & CO KG | SOM 52 LF | 1999
14794 | 001413 | CPS | COLPOSCOPIO | LEISEGANG | 1 DF | 1997
53043 |  | CPS | COLPOSCOPIO | OLYMPUS OPTICAL | OCS-3 | 1999
02224 |  | CPS | COLPOSCOPIO | PZO WARSZAWA | KLP21 | 1975
23023 |  | CPS | COLPOSCOPIO | ZEISS | K0 120 | 1980
11855 |  | CPS | COLPOSCOPIO | ZEISS | OPMI 1 | 1980
281931 | 001415 | CPS | COLPOSCOPIO | ZEISS | OPMI 1 | 1997
11542 |  | CPS | COLPOSCOPIO | ZEISS | OPMI 1 | 1980
7248 | 000685 | CPS | COLPOSCOPIO | ZEISS | OPMI 1 F | 1992
38906 |  | CPS | COLPOSCOPIO | ZEISS | OPMI PLUS | 2000
38907 |  | CPS | COLPOSCOPIO | ZEISS | OPMI PLUS | 2000
001285 |  | CPT | CARRELLO PORTA-PIANI TRASFERIBILI PER TAVOLO OPERATORIO | OPT OFFICINA DI PROTESI TRENTO | OPT 100 | 2008
016348 |  | CPT | CARRELLO PORTA-PIANI TRASFERIBILI PER TAVOLO OPERATORIO | OPT OFFICINA DI PROTESI TRENTO | OPT 100 | 2015
000401 |  | CPT | CARRELLO PORTA-PIANI TRASFERIBILI PER TAVOLO OPERATORIO | OPT OFFICINA DI PROTESI TRENTO | OPT 100 | 2008
000402 |  | CPT | CARRELLO PORTA-PIANI TRASFERIBILI PER TAVOLO OPERATORIO | OPT OFFICINA DI PROTESI TRENTO | OPT 100 | 2008
4767 |  | CPT | CARRELLO PORTA-PIANI TRASFERIBILI PER TAVOLO OPERATORIO | OPT OFFICINA DI PROTESI TRENTO | OPT 80 | 1985
| IC0134 | CPT | CARRELLO PORTA-PIANI TRASFERIBILI PER TAVOLO OPERATORIO | OPT OFFICINA DI PROTESI TRENTO | OPT 80 | NN
| IC0136 | CPT | CARRELLO PORTA-PIANI TRASFERIBILI PER TAVOLO OPERATORIO | OPT OFFICINA DI PROTESI TRENTO | OPT 80 | NN
| IC0139 | CPT | CARRELLO PORTA-PIANI TRASFERIBILI PER TAVOLO OPERATORIO | OPT OFFICINA DI PROTESI TRENTO | OPT 80 | NN
| IC0140 | CPT | CARRELLO PORTA-PIANI TRASFERIBILI PER TAVOLO OPERATORIO | OPT OFFICINA DI PROTESI TRENTO | OPT 80 | NN
| IC0145 | CPT | CARRELLO PORTA-PIANI TRASFERIBILI PER TAVOLO OPERATORIO | OPT OFFICINA DI PROTESI TRENTO | OPT 80 | NN
| IC0152 | CPT | CARRELLO PORTA-PIANI TRASFERIBILI PER TAVOLO OPERATORIO | OPT OFFICINA DI PROTESI TRENTO | OPT 80 | NN
| IC0154 | CPT | CARRELLO PORTA-PIANI TRASFERIBILI PER TAVOLO OPERATORIO | OPT OFFICINA DI PROTESI TRENTO | OPT 80 | NN
| IC0156 | CPT | CARRELLO PORTA-PIANI TRASFERIBILI PER TAVOLO OPERATORIO | OPT OFFICINA DI PROTESI TRENTO | OPT 80 | NN
| IC0158 | CPT | CARRELLO PORTA-PIANI TRASFERIBILI PER TAVOLO OPERATORIO | OPT OFFICINA DI PROTESI TRENTO | OPT 80 | NN
| IC0160 | CPT | CARRELLO PORTA-PIANI TRASFERIBILI PER TAVOLO OPERATORIO | OPT OFFICINA DI PROTESI TRENTO | OPT 80 | NN
| IC0162 | CPT | CARRELLO PORTA-PIANI TRASFERIBILI PER TAVOLO OPERATORIO | OPT OFFICINA DI PROTESI TRENTO | OPT 80 | NN
| LA00420 | CPT | CARRELLO PORTA-PIANI TRASFERIBILI PER TAVOLO OPERATORIO | OPT OFFICINA DI PROTESI TRENTO | OPT 80 | 1999
| LA00418 | CPT | CARRELLO PORTA-PIANI TRASFERIBILI PER TAVOLO OPERATORIO | OPT OFFICINA DI PROTESI TRENTO | OPT 80 | 1999
| LA00416 | CPT | CARRELLO PORTA-PIANI TRASFERIBILI PER TAVOLO OPERATORIO | OPT OFFICINA DI PROTESI TRENTO | OPT 80 | 1999
| LA00415 | CPT | CARRELLO PORTA-PIANI TRASFERIBILI PER TAVOLO OPERATORIO | OPT OFFICINA DI PROTESI TRENTO | OPT 80 | 1999
18785 |  | CPT | CARRELLO PORTA-PIANI TRASFERIBILI PER TAVOLO OPERATORIO | OPT OFFICINA DI PROTESI TRENTO | OPT 80 | 1985
18835 |  | CPT | CARRELLO PORTA-PIANI TRASFERIBILI PER TAVOLO OPERATORIO | OPT OFFICINA DI PROTESI TRENTO | OPT 80 | 1985
| 002139 | CPT | CARRELLO PORTA-PIANI TRASFERIBILI PER TAVOLO OPERATORIO | OPT OFFICINA DI PROTESI TRENTO | OPT 80 | 2004
4010226 | 001669 | CPT | CARRELLO PORTA-PIANI TRASFERIBILI PER TAVOLO OPERATORIO | OPT OFFICINA DI PROTESI TRENTO | OPT 80 | 2001
4010223 | 000780 | CPT | CARRELLO PORTA-PIANI TRASFERIBILI PER TAVOLO OPERATORIO | OPT OFFICINA DI PROTESI TRENTO | OPT 80 | 2001
4010227 | 001664 | CPT | CARRELLO PORTA-PIANI TRASFERIBILI PER TAVOLO OPERATORIO | OPT OFFICINA DI PROTESI TRENTO | OPT 80 | 2001
4010225 | 001667 | CPT | CARRELLO PORTA-PIANI TRASFERIBILI PER TAVOLO OPERATORIO | OPT OFFICINA DI PROTESI TRENTO | OPT 80 | 2001
4010224 | 818 | CPT | CARRELLO PORTA-PIANI TRASFERIBILI PER TAVOLO OPERATORIO | OPT OFFICINA DI PROTESI TRENTO | OPT 80 | 2001
18911 |  | CPT | CARRELLO PORTA-PIANI TRASFERIBILI PER TAVOLO OPERATORIO | OPT OFFICINA DI PROTESI TRENTO | OPT 80 | 1985
18786 |  | CPT | CARRELLO PORTA-PIANI TRASFERIBILI PER TAVOLO OPERATORIO | OPT OFFICINA DI PROTESI TRENTO | OPT 80 | 1985
35232 |  | CPT | CARRELLO PORTA-PIANI TRASFERIBILI PER TAVOLO OPERATORIO | OPT OFFICINA DI PROTESI TRENTO | OPT 80 | 1998
35233 |  | CPT | CARRELLO PORTA-PIANI TRASFERIBILI PER TAVOLO OPERATORIO | OPT OFFICINA DI PROTESI TRENTO | OPT 80 | 1998
4468 |  | CPT | CARRELLO PORTA-PIANI TRASFERIBILI PER TAVOLO OPERATORIO | OPT OFFICINA DI PROTESI TRENTO | OPT 80 | 1995
39633 |  | CPT | CARRELLO PORTA-PIANI TRASFERIBILI PER TAVOLO OPERATORIO | TRUMPF MEDIZIN SYSTEME | SHUTTLE 1 4544115 | 1999
016110 |  | CPT | CARRELLO PORTA-PIANI TRASFERIBILI PER TAVOLO OPERATORIO | TRUMPF MEDIZIN SYSTEME | SHUTTLE 1.6 | 2015
41638 | 41638 | CPT | CARRELLO PORTA-PIANI TRASFERIBILI PER TAVOLO OPERATORIO | TRUMPF MEDIZIN SYSTEME | SHUTTLE 2 4544116 | 2001
41637 | 41637 | CPT | CARRELLO PORTA-PIANI TRASFERIBILI PER TAVOLO OPERATORIO | TRUMPF MEDIZIN SYSTEME | SHUTTLE 2 4544116 | 2001
41636 | 41636 | CPT | CARRELLO PORTA-PIANI TRASFERIBILI PER TAVOLO OPERATORIO | TRUMPF MEDIZIN SYSTEME | SHUTTLE 2 4544116 | 2001
41635 | 41635 | CPT | CARRELLO PORTA-PIANI TRASFERIBILI PER TAVOLO OPERATORIO | TRUMPF MEDIZIN SYSTEME | SHUTTLE 2 4544116 | 2001
39631 |  | CPT | CARRELLO PORTA-PIANI TRASFERIBILI PER TAVOLO OPERATORIO | TRUMPF MEDIZIN SYSTEME | SHUTTLE 3 4544117 | 1999
39630 |  | CPT | CARRELLO PORTA-PIANI TRASFERIBILI PER TAVOLO OPERATORIO | TRUMPF MEDIZIN SYSTEME | SHUTTLE 3 4544117 | 1999
55298 | 55298 | CPT | CARRELLO PORTA-PIANI TRASFERIBILI PER TAVOLO OPERATORIO | TRUMPF MEDIZIN SYSTEME | SHUTTLE 3 4544117 | 2005
39632 |  | CPT | CARRELLO PORTA-PIANI TRASFERIBILI PER TAVOLO OPERATORIO | TRUMPF MEDIZIN SYSTEME | SHUTTLE 3 4544117 | 1999
42170 |  | CPT | CARRELLO PORTA-PIANI TRASFERIBILI PER TAVOLO OPERATORIO | TRUMPF MEDIZIN SYSTEME | SHUTTLE 3 4544117 | 2000
016113 |  | CPT | CARRELLO PORTA-PIANI TRASFERIBILI PER TAVOLO OPERATORIO | TRUMPF MEDIZIN SYSTEME | SHUTTLE 3.6 | 2015
64579 |  | CPU | CONTROPULSATORE | DATASCOPE | CS 100 | 2007
007339 |  | CPU | CONTROPULSATORE | DATASCOPE | CS 300 | 2010
003197 |  | CPU | CONTROPULSATORE | DATASCOPE | CS 300 | 2010
59371 |  | CPU | CONTROPULSATORE | DATASCOPE | SYSTEM 96 | 2000
36666 |  | CQX | CONTROLLO DI QUALITA' RADIAZIONI IONIZZANTI | GAMMEX - RMI | 1112 | 1998
28081 |  | CQX | CONTROLLO DI QUALITA' RADIAZIONI IONIZZANTI | GAMMEX - RMI | 07 503 | 1998
36663 |  | CQX | CONTROLLO DI QUALITA' RADIAZIONI IONIZZANTI | GAMMEX - RMI | 07 542 | 1998
36664 |  | CQX | CONTROLLO DI QUALITA' RADIAZIONI IONIZZANTI | GAMMEX - RMI | 07 543 | 1998
36735 |  | CQX | CONTROLLO DI QUALITA' RADIAZIONI IONIZZANTI | GAMMEX - RMI | RMI 132 | 1998
60248 | 60248 | CQX | CONTROLLO DI QUALITA' RADIAZIONI IONIZZANTI | GE MEDICAL SYSTEMS | E 8505 GA | 2006
60235 | 60235 | CQX | CONTROLLO DI QUALITA' RADIAZIONI IONIZZANTI | GE MEDICAL SYSTEMS | E 8505 GA | 2006
60236 | 60236 | CQX | CONTROLLO DI QUALITA' RADIAZIONI IONIZZANTI | GE MEDICAL SYSTEMS | H 3602 MC | 2006
50136 | 50136 | CQX | CONTROLLO DI QUALITA' RADIAZIONI IONIZZANTI | NE TECHNOLOGY | 2630 DOSE CHECKER | 2000
50137 | 50137 | CQX | CONTROLLO DI QUALITA' RADIAZIONI IONIZZANTI | NE TECHNOLOGY | 2630 DOSE CHECKER | 2000
28077 |  | CQX | CONTROLLO DI QUALITA' RADIAZIONI IONIZZANTI | RADCAL | 20 CT 14 | 1998
28078 |  | CQX | CONTROLLO DI QUALITA' RADIAZIONI IONIZZANTI | RADCAL | 20 CT 6 | 1998
39019 |  | CQX | CONTROLLO DI QUALITA' RADIAZIONI IONIZZANTI | RADCAL | 20 X 6 1800 | 1999
28079 |  | CQX | CONTROLLO DI QUALITA' RADIAZIONI IONIZZANTI | RADCAL | 20 X 6 3 CT | 1998
28076 |  | CQX | CONTROLLO DI QUALITA' RADIAZIONI IONIZZANTI | RADCAL | 2026 C | 1998
37718 |  | CQX | CONTROLLO DI QUALITA' RADIAZIONI IONIZZANTI | RTI ELECTRONICS | DOSEGUARD 100 | 1998
28112 |  | CQX | CONTROLLO DI QUALITA' RADIAZIONI IONIZZANTI | SILENA | DIGI X PLUS | 1994
60722 | 60722 | CQX | CONTROLLO DI QUALITA' RADIAZIONI IONIZZANTI | SUN NUCLEAR CORP | 1175 MAP CHECK | 2007
007160 |  | CQX | CONTROLLO DI QUALITA' RADIAZIONI IONIZZANTI | SUN NUCLEAR CORP | MAPCHECK 2 | 2009
40886 |  | CQX | CONTROLLO DI QUALITA' RADIAZIONI IONIZZANTI | TEMA | CPL 53 X | 2000
35590 | 35590 | CQX | CONTROLLO DI QUALITA' RADIAZIONI IONIZZANTI | UNFORS INSTRUMENTS AB | MULT O METER 401 | 1998
28263 |  | CQX | CONTROLLO DI QUALITA' RADIAZIONI IONIZZANTI | VICTOREEN - NUCLEAR ASSOCIATES | 7200 DOUBLE CHECK | 1996
40595 |  | CQX | CONTROLLO DI QUALITA' RADIAZIONI IONIZZANTI | VICTOREEN - NUCLEAR ASSOCIATES | 76 410 4130 | 2000
40596 |  | CQX | CONTROLLO DI QUALITA' RADIAZIONI IONIZZANTI | VICTOREEN - NUCLEAR ASSOCIATES | 76 412 | 2000
28262 |  | CQX | CONTROLLO DI QUALITA' RADIAZIONI IONIZZANTI | VICTOREEN - NUCLEAR ASSOCIATES | GARD | 1991
35694 |  | CQX | CONTROLLO DI QUALITA' RADIAZIONI IONIZZANTI | VIDAR SYSTEM CORP. | VXR 12 PLUS | 1998
40594 |  | CQX | CONTROLLO DI QUALITA' RADIAZIONI IONIZZANTI | XXX (NON CODIFICABILE) | 9116 | 2000
39228 |  | CQX | CONTROLLO DI QUALITA' RADIAZIONI IONIZZANTI | XXX (NON CODIFICABILE) | QC 3 | 1999
37717 |  | CQX | CONTROLLO DI QUALITA' RADIAZIONI IONIZZANTI | XXX (NON CODIFICABILE) | TOR MAS | 1998
37716 |  | CQX | CONTROLLO DI QUALITA' RADIAZIONI IONIZZANTI | XXX (NON CODIFICABILE) | TOR MAS | 1998
012141 |  | CRA | COMPLESSO RADIOGENO | IAE | RTM 101 H | NN
58851 |  | CRE | CENTRIFUGA REFRIGERATA | ALC APPARECCHI PER LAB.CHIMICI | 4237 R | 2003
4015639 | 002536 | CRE | CENTRIFUGA REFRIGERATA | EPPENDORF | CENTRIFUGE 5810 R | 2007
007196 |  | CRE | CENTRIFUGA REFRIGERATA | HERAEUS | MEGAFUGE 1.0R | 2009
002968 |  | CRE | CENTRIFUGA REFRIGERATA | HERAEUS | MEGAFUGE 1.0R | 2009
002969 |  | CRE | CENTRIFUGA REFRIGERATA | HERAEUS | MEGAFUGE 1.0R | 2009
002970 |  | CRE | CENTRIFUGA REFRIGERATA | HERAEUS | MEGAFUGE 1.0R | 2009
002964 |  | CRE | CENTRIFUGA REFRIGERATA | HERAEUS | MEGAFUGE 1.0R | 2009
4006724 | 000104 | CRE | CENTRIFUGA REFRIGERATA | HERAEUS | MEGAFUGE 2.0R | 2000
4006725 | 000105 | CRE | CENTRIFUGA REFRIGERATA | HERAEUS | MEGAFUGE 2.0R | 2000
9127 |  | CRE | CENTRIFUGA REFRIGERATA | HERAEUS | OMNIFUGE 20 RS | 1991
21012 |  | CRE | CENTRIFUGA REFRIGERATA | HERAEUS | VARIFUGE 3.0 R | 1992
51317 | 51317 | CRE | CENTRIFUGA REFRIGERATA | IEC INTERNATIONAL EQUIPMENT CO | CENTRA CL 3 R | 2003
35001 |  | CRE | CENTRIFUGA REFRIGERATA | JOUAN | CR 3 22 | 1997
35003 |  | CRE | CENTRIFUGA REFRIGERATA | JOUAN | CR 3 22 | 1997
59574 | IC0128 | CRE | CENTRIFUGA REFRIGERATA | JOUAN | CR 4 12 | 2004
35714 |  | CRE | CENTRIFUGA REFRIGERATA | JOUAN | GR 4 22 | 1998
55456 |  | CRE | CENTRIFUGA REFRIGERATA | JOUAN | GR 4 I | 2006
44991 |  | CRE | CENTRIFUGA REFRIGERATA | JOUAN | GR 4 I | 2005
55455 |  | CRE | CENTRIFUGA REFRIGERATA | JOUAN | GR 4 I | 2006
55158 | SC.31 | CRE | CENTRIFUGA REFRIGERATA | JOUAN | KR4 I | 2005
21326 |  | CRE | CENTRIFUGA REFRIGERATA | SORVALL | RC 3C PLUS | 1994
014443 |  | CRE | CENTRIFUGA REFRIGERATA | THERMO FISHER SCIENTIFIC | HERAEUS MEGAFUGE 16R | 2015
001280 |  | CRG | CONTATORE DI RAGGI GAMMA | EG&G WALLAC | 2470 WIZARD | 2008
003450 |  | CRG | CONTATORE DI RAGGI GAMMA | L'ACN L'ACCESSORIO NUCLEARE | MULTICROMATOGAMMA 2 | 2010
011373 |  | CRI | CRIOSTATO | LEICA (LEITZ) | CM 1520 | 2014
003228 |  | CRI | CRIOSTATO | LEICA (LEITZ) | CM 1850 | 2010
55206 | 55206 | CRI | CRIOSTATO | LEICA (LEITZ) | CM 1900 UV | 2006
18570 |  | CRI | CRIOSTATO | LEICA (LEITZ) | KRYOSTAT 1720 | 1980
80078 |  | CRP | SISTEMA PER ANALISI DI IMMAGINE IN-VITRO | LEICA (LEITZ) | LEICA DM TMP | 2002
55361 | 55361 | CRP | SISTEMA PER ANALISI DI IMMAGINE IN-VITRO | OLYMPUS OPTICAL | F VIEW | 2006
39239 |  | CSE | CARRELLO SERVITORE PER TAVOLO OPERATORIO | OPT OFFICINA DI PROTESI TRENTO | OPT 80 | 2000
42171 |  | CSE | CARRELLO SERVITORE PER TAVOLO OPERATORIO | TRUMPF MEDIZIN SYSTEME | 4545630 | 2000
39629 |  | CSE | CARRELLO SERVITORE PER TAVOLO OPERATORIO | TRUMPF MEDIZIN SYSTEME | 4545632 | 1999
60384 | 60384 | CSF | CAPPA STERILE A FLUSSI LAMINARI D'ARIA | BIO AIR INSTRUMENTS | TOP SAFE 1.2 | 2006
6743 |  | CSF | CAPPA STERILE A FLUSSI LAMINARI D'ARIA | CLAUS DAMM | VFB 1206 | 1991
21091 |  | CSF | CAPPA STERILE A FLUSSI LAMINARI D'ARIA | CLAUS DAMM | VFB 1206 | 1990
59518 | LA00170 | CSF | CAPPA STERILE A FLUSSI LAMINARI D'ARIA | CLAUS DAMM | VFB 1206 C | 2004
19145 |  | CSF | CAPPA STERILE A FLUSSI LAMINARI D'ARIA | CLAUS DAMM | VFB 1206 C | 1993
17944 |  | CSF | CAPPA STERILE A FLUSSI LAMINARI D'ARIA | CLAUS DAMM | VFB 1806 | 1995
002839 |  | CSF | CAPPA STERILE A FLUSSI LAMINARI D'ARIA | EUROCLONE | SAFEMATE CYTO 1.2 | 2009
6186 | 000001 | CSF | CAPPA STERILE A FLUSSI LAMINARI D'ARIA | FASTER | BHA 48 | 1992
21858 |  | CSF | CAPPA STERILE A FLUSSI LAMINARI D'ARIA | FASTER | CBH 48M | 1991
27898 |  | CSF | CAPPA STERILE A FLUSSI LAMINARI D'ARIA | FASTER | KBM 4 | 1995
21092 |  | CSF | CAPPA STERILE A FLUSSI LAMINARI D'ARIA | GELMAN SCIENCES | GELAIRE CLASS 100 | 1980
17955 |  | CSF | CAPPA STERILE A FLUSSI LAMINARI D'ARIA | GELMAN SCIENCES | GELAIRE CLASS 100 | 1980
8135 |  | CSF | CAPPA STERILE A FLUSSI LAMINARI D'ARIA | GELMAN SCIENCES | GELAIRE TWIN 30 | 1996
11350 | 000187 | CSF | CAPPA STERILE A FLUSSI LAMINARI D'ARIA | HETO LAB EQUIPMENT | HC 24 | 1995
59979 | LA00412 ¦ LA00411 | CSF | CAPPA STERILE A FLUSSI LAMINARI D'ARIA | HETO LAB EQUIPMENT | S 2000 | 1998
| 001031 | CSF | CAPPA STERILE A FLUSSI LAMINARI D'ARIA | HOLTEN LAMINAIR A/S | NN | 1995
45045 |  | CSF | CAPPA STERILE A FLUSSI LAMINARI D'ARIA | MDH MICROFLOW | MICROFLOW 25121 | 1993
29361 |  | CSF | CAPPA STERILE A FLUSSI LAMINARI D'ARIA | MDH MICROFLOW | MICROFLOW 51423/2 | 1997
09517 |  | CSF | CAPPA STERILE A FLUSSI LAMINARI D'ARIA | MDH MICROFLOW | MICROFLOW CLASS II | 1992
55336 |  | CSF | CAPPA STERILE A FLUSSI LAMINARI D'ARIA | STERIL | HELIOS 72 C | 2005
28224 |  | CSN | CONTATORE / SPETTROMETRO NUCLEARE PORTATILE | EBERLIN | ESP 1 | 1995
015606 |  | CTA | CONSOLLE DI COMANDO/ELABORAZIONE PER SISTEMA DI BIOIMMAGINI | DELL | PRECISION T3600 | 2015
000477 | 61277 | CTA | CONSOLLE DI COMANDO/ELABORAZIONE PER SISTEMA DI BIOIMMAGINI | FUJITSU / FUJITSU SIEMENS | ESPRIMO P2511 | 2008
013625 |  | CTA | CONSOLLE DI COMANDO/ELABORAZIONE PER SISTEMA DI BIOIMMAGINI | KONICA MINOLTA | AERODR CS-7 | 2012
012343 |  | CTA | CONSOLLE DI COMANDO/ELABORAZIONE PER SISTEMA DI BIOIMMAGINI | SIEMENS | ICS TOWER 11B | 2012
| 002591 | CTA | CONSOLLE DI COMANDO/ELABORAZIONE PER SISTEMA DI BIOIMMAGINI | TOSHIBA | NN | 2006
| IC0282 | CTA | CONSOLLE DI COMANDO/ELABORAZIONE PER SISTEMA DI BIOIMMAGINI | TOSHIBA | NN | 2008
010250 |  | DAC | DERMATOSCOPIO | DERMA MEDICAL SYSTEMS | DERMLITE II PRO HR | 2011
29116 |  | DAL | DOSIMETRIA PER ACCELERATORE LINEARE, SISTEMA PER | SCANDITRONIX | DPD 510 | 1997
60721 | 60721 | DAL | DOSIMETRIA PER ACCELERATORE LINEARE, SISTEMA PER | WELLHOFER | BLUE PHANTOM | 2007
60655 | 60655 | DEA | DEFIBRILLATORE PER ADDESTRAMENTO | DEFIBTECH | AED TRAINER | 2007
002029 |  | DEA | DEFIBRILLATORE PER ADDESTRAMENTO | LAERDAL MEDICAL | AED TRAINER 2 | 2008
003785 |  | DEA | DEFIBRILLATORE PER ADDESTRAMENTO | LAERDAL MEDICAL | AED TRAINER 2 | 2008
63237 |  | DEA | DEFIBRILLATORE PER ADDESTRAMENTO | LAERDAL MEDICAL | AED TRAINER 2 | 2002
37047 |  | DEE | DERMOTOMO ELETTRICO | ZIMMER | ELECTRIC DERMATOME | 1998
| LA00457 | DEF | DEFIBRILLATORE | ESAOTE BIOMEDICA | MDF | NN
| LA00500 | DEF | DEFIBRILLATORE | ESAOTE BIOMEDICA | MDF | NN
| LA00471 | DEF | DEFIBRILLATORE | ESAOTE BIOMEDICA | MDF | NN
61467 | LA00020 | DEF | DEFIBRILLATORE | HELLIGE - MARQUETTE | SERVOCARD | 1994
| LA00156 | DEF | DEFIBRILLATORE | PHILIPS (EX HP-AGILENT) | CODEMASTER M 1722 B | NN
17898 | 000961 | DEF | DEFIBRILLATORE | PHILIPS (EX HP-AGILENT) | CODEMASTER M1723 B | 1997
39671 |  | DEF | DEFIBRILLATORE | PHILIPS (EX HP-AGILENT) | CODEMASTER M1723 B | 1999
8582 | 000363 | DEF | DEFIBRILLATORE | PHILIPS (EX HP-AGILENT) | CODEMASTER M1723 B | 1992
39669 |  | DEF | DEFIBRILLATORE | PHILIPS (EX HP-AGILENT) | CODEMASTER M1723 B | 1999
39668 |  | DEF | DEFIBRILLATORE | PHILIPS (EX HP-AGILENT) | CODEMASTER M1723 B | 1999
39670 |  | DEF | DEFIBRILLATORE | PHILIPS (EX HP-AGILENT) | CODEMASTER M1723 B | 1999
53422 |  | DEF | DEFIBRILLATORE | PHILIPS (EX HP-AGILENT) | CODEMASTER M1723 B | 2000
P7-00143 | 000426 | DEF | DEFIBRILLATORE | PHILIPS (EX HP-AGILENT) | CODEMASTER XL | 1998
4000851 | 000813 | DEF | DEFIBRILLATORE | PHILIPS (EX HP-AGILENT) | CODEMASTER XL | 1998
18044 | 001436 | DEF | DEFIBRILLATORE | PHILIPS (EX HP-AGILENT) | CODEMASTER XL | 1997
10839 | 605 | DEF | DEFIBRILLATORE | PHILIPS (EX HP-AGILENT) | CODEMASTER XL | 1994
10838 | 000233 | DEF | DEFIBRILLATORE | PHILIPS (EX HP-AGILENT) | CODEMASTER XL | 1994
35715 |  | DEF | DEFIBRILLATORE | PHILIPS (EX HP-AGILENT) | CODEMASTER XL M 1723 A/B | 1998
53640 |  | DEF | DEFIBRILLATORE | PHILIPS (EX HP-AGILENT) | CODEMASTER XL M 1723 A/B | 1999
50332 |  | DEF | DEFIBRILLATORE | PHILIPS (EX HP-AGILENT) | CODEMASTER XL M 1723 A/B | 1998
50334 |  | DEF | DEFIBRILLATORE | PHILIPS (EX HP-AGILENT) | CODEMASTER XL M 1723 A/B | 1998
51386 |  | DEF | DEFIBRILLATORE | PHILIPS (EX HP-AGILENT) | CODEMASTER XL M 1723 A/B | 1999
50331 |  | DEF | DEFIBRILLATORE | PHILIPS (EX HP-AGILENT) | CODEMASTER XL M 1723 A/B | 1998
51384 |  | DEF | DEFIBRILLATORE | PHILIPS (EX HP-AGILENT) | CODEMASTER XL M 1723 A/B | 1999
17982 | 000402 | DEF | DEFIBRILLATORE | PHILIPS (EX HP-AGILENT) | CODEMASTER XL M 1723 A/B | NN
51385 |  | DEF | DEFIBRILLATORE | PHILIPS (EX HP-AGILENT) | CODEMASTER XL M 1723 A/B | 1999
53641 |  | DEF | DEFIBRILLATORE | PHILIPS (EX HP-AGILENT) | CODEMASTER XL M 1723 A/B | 2000
55618 |  | DEF | DEFIBRILLATORE | PHILIPS (EX HP-AGILENT) | CODEMASTER XL M 1723 A/B | 2001
50719 |  | DEF | DEFIBRILLATORE | PHILIPS (EX HP-AGILENT) | CODEMASTER XL M 1723 A/B | 1999
57898 |  | DEF | DEFIBRILLATORE | PHILIPS (EX HP-AGILENT) | CODEMASTER XL M 1723 A/B | 1998
35716 |  | DEF | DEFIBRILLATORE | PHILIPS (EX HP-AGILENT) | CODEMASTER XL M 1723 A/B | 1998
55616 |  | DEF | DEFIBRILLATORE | PHILIPS (EX HP-AGILENT) | CODEMASTER XL M 1723 A/B | 2001
63053 |  | DEF | DEFIBRILLATORE | PHILIPS (EX HP-AGILENT) | HEARTSTART XL | 2006
61176 |  | DEF | DEFIBRILLATORE | PHILIPS (EX HP-AGILENT) | HEARTSTART XL | 2005
63071 |  | DEF | DEFIBRILLATORE | PHILIPS (EX HP-AGILENT) | HEARTSTART XL | 2006
61169 |  | DEF | DEFIBRILLATORE | PHILIPS (EX HP-AGILENT) | HEARTSTART XL | 2005
61165 |  | DEF | DEFIBRILLATORE | PHILIPS (EX HP-AGILENT) | HEARTSTART XL | 2005
4012115 | 1935 | DEF | DEFIBRILLATORE | PHILIPS (EX HP-AGILENT) | HEARTSTART XL | 2002
63508 |  | DEF | DEFIBRILLATORE | PHILIPS (EX HP-AGILENT) | HEARTSTART XL | 2006
002838 |  | DEF | DEFIBRILLATORE | PHILIPS (EX HP-AGILENT) | HEARTSTART XL | 2009
002674 |  | DEF | DEFIBRILLATORE | PHILIPS (EX HP-AGILENT) | M 3535 A HEARTSTART MRX | 2008
64562 |  | DEF | DEFIBRILLATORE | PHILIPS (EX HP-AGILENT) | M 3535 A HEARTSTART MRX | 2007
4016071 | 2621 | DEF | DEFIBRILLATORE | PHILIPS (EX HP-AGILENT) | M 3535 A HEARTSTART MRX | 2007
4016072 | 002622 | DEF | DEFIBRILLATORE | PHILIPS (EX HP-AGILENT) | M 3535 A HEARTSTART MRX | 2007
4016070 | 002620 | DEF | DEFIBRILLATORE | PHILIPS (EX HP-AGILENT) | M 3535 A HEARTSTART MRX | 2007
003168 |  | DEF | DEFIBRILLATORE | PHILIPS (EX HP-AGILENT) | M 3535 A HEARTSTART MRX | 2010
003169 |  | DEF | DEFIBRILLATORE | PHILIPS (EX HP-AGILENT) | M 3535 A HEARTSTART MRX | 2010
002672 |  | DEF | DEFIBRILLATORE | PHILIPS (EX HP-AGILENT) | M 3535 A HEARTSTART MRX | 2008
012167 |  | DEF | DEFIBRILLATORE | PHILIPS (EX HP-AGILENT) | M 3535 A HEARTSTART MRX | 2012
002676 |  | DEF | DEFIBRILLATORE | PHILIPS (EX HP-AGILENT) | M 3535 A HEARTSTART MRX | 2008
002682 |  | DEF | DEFIBRILLATORE | PHILIPS (EX HP-AGILENT) | M 3535 A HEARTSTART MRX | 2008
002580 |  | DEF | DEFIBRILLATORE | PHILIPS (EX HP-AGILENT) | M 3535 A HEARTSTART MRX | 2008
002584 |  | DEF | DEFIBRILLATORE | PHILIPS (EX HP-AGILENT) | M 3535 A HEARTSTART MRX | 2008
002568 |  | DEF | DEFIBRILLATORE | PHILIPS (EX HP-AGILENT) | M 3535 A HEARTSTART MRX | 2008
002570 |  | DEF | DEFIBRILLATORE | PHILIPS (EX HP-AGILENT) | M 3535 A HEARTSTART MRX | 2008
4016073 | 002624 | DEF | DEFIBRILLATORE | PHILIPS (EX HP-AGILENT) | M 3535 A HEARTSTART MRX | 2007
4016074 | 002625 | DEF | DEFIBRILLATORE | PHILIPS (EX HP-AGILENT) | M 3535 A HEARTSTART MRX | 2007
002582 |  | DEF | DEFIBRILLATORE | PHILIPS (EX HP-AGILENT) | M 3535 A HEARTSTART MRX | 2008
4016069 | 002623 | DEF | DEFIBRILLATORE | PHILIPS (EX HP-AGILENT) | M 3535 A HEARTSTART MRX | 2007
60489 | 60489 | DEF | DEFIBRILLATORE | PHILIPS (EX HP-AGILENT) | M 3536A HEARTSTART MRX | 2006
60488 | 60488 | DEF | DEFIBRILLATORE | PHILIPS (EX HP-AGILENT) | M 3536A HEARTSTART MRX | 2006
60776 |  | DEF | DEFIBRILLATORE | PHILIPS (EX HP-AGILENT) | M 3536A HEARTSTART MRX | 2007
60777 |  | DEF | DEFIBRILLATORE | PHILIPS (EX HP-AGILENT) | M 3536A HEARTSTART MRX | 2007
4015679 | 002550 | DEF | DEFIBRILLATORE | PHILIPS (EX HP-AGILENT) | M 3536A HEARTSTART MRX | 2007
002678 |  | DEF | DEFIBRILLATORE | PHILIPS (EX HP-AGILENT) | M 4735 A HEARTSTART XL | 2008
011502 |  | DEF | DEFIBRILLATORE | PHILIPS (EX HP-AGILENT) | M 4735 A HEARTSTART XL | 2012
60932 | 60932 | DEF | DEFIBRILLATORE | PHILIPS (EX HP-AGILENT) | M 4735 A HEARTSTART XL | 2007
4013620 | 002130 | DEF | DEFIBRILLATORE | PHILIPS (EX HP-AGILENT) | M 4735 A HEARTSTART XL | 2004
002680 |  | DEF | DEFIBRILLATORE | PHILIPS (EX HP-AGILENT) | M 4735 A HEARTSTART XL | 2008
002670 |  | DEF | DEFIBRILLATORE | PHILIPS (EX HP-AGILENT) | M 4735 A HEARTSTART XL | 2008
003522 |  | DEF | DEFIBRILLATORE | PHILIPS (EX HP-AGILENT) | M 4735 A HEARTSTART XL | 2011
4013645 | 002127 | DEF | DEFIBRILLATORE | PHILIPS (EX HP-AGILENT) | M 4735 A HEARTSTART XL | 2004
4012114 | 001934 | DEF | DEFIBRILLATORE | PHILIPS (EX HP-AGILENT) | M 4735 A HEARTSTART XL | 2002
011314 | ex 900192 | DEF | DEFIBRILLATORE | PHILIPS (EX HP-AGILENT) | M 4735 A HEARTSTART XL | 2006
4013643 | 002124 | DEF | DEFIBRILLATORE | PHILIPS (EX HP-AGILENT) | M 4735 A HEARTSTART XL | 2004
4013621 | 002125 | DEF | DEFIBRILLATORE | PHILIPS (EX HP-AGILENT) | M 4735 A HEARTSTART XL | 2004
4013642 | 002123 | DEF | DEFIBRILLATORE | PHILIPS (EX HP-AGILENT) | M 4735 A HEARTSTART XL | 2004
002574 |  | DEF | DEFIBRILLATORE | PHILIPS (EX HP-AGILENT) | M 4735 A HEARTSTART XL | 2008
002576 |  | DEF | DEFIBRILLATORE | PHILIPS (EX HP-AGILENT) | M 4735 A HEARTSTART XL | 2008
60930 | 60930 | DEF | DEFIBRILLATORE | PHILIPS (EX HP-AGILENT) | M 4735 A HEARTSTART XL | 2007
60929 | 60929 | DEF | DEFIBRILLATORE | PHILIPS (EX HP-AGILENT) | M 4735 A HEARTSTART XL | 2007
002578 |  | DEF | DEFIBRILLATORE | PHILIPS (EX HP-AGILENT) | M 4735 A HEARTSTART XL | 2008
4013644 | 002128 | DEF | DEFIBRILLATORE | PHILIPS (EX HP-AGILENT) | M 4735 A HEARTSTART XL | 2004
60931 | 60931 | DEF | DEFIBRILLATORE | PHILIPS (EX HP-AGILENT) | M 4735 A HEARTSTART XL | 2007
002572 |  | DEF | DEFIBRILLATORE | PHILIPS (EX HP-AGILENT) | M 4735 A HEARTSTART XL | 2008
002684 |  | DEF | DEFIBRILLATORE | PHILIPS (EX HP-AGILENT) | M 4735 A HEARTSTART XL | 2008
4013619 | 002126 | DEF | DEFIBRILLATORE | PHILIPS (EX HP-AGILENT) | M 4735 A HEARTSTART XL | 2004
003534 |  | DEF | DEFIBRILLATORE | PHILIPS (EX HP-AGILENT) | M 4735 A HEARTSTREAM XL | 2003
063026 |  | DEF | DEFIBRILLATORE | PHILIPS (EX HP-AGILENT) | M 4735 A NEW HEARTSTREAM XL | 2006
57736 |  | DEF | DEFIBRILLATORE | PHILIPS (EX HP-AGILENT) | M 4735 A NEW HEARTSTREAM XL | 2002
57738 |  | DEF | DEFIBRILLATORE | PHILIPS (EX HP-AGILENT) | M 4735 A NEW HEARTSTREAM XL | 2002
51020 | 51020 | DEF | DEFIBRILLATORE | PHILIPS (EX HP-AGILENT) | M 4735 A NEW HEARTSTREAM XL | 2002
57739 |  | DEF | DEFIBRILLATORE | PHILIPS (EX HP-AGILENT) | M 4735 A NEW HEARTSTREAM XL | 2002
57741 |  | DEF | DEFIBRILLATORE | PHILIPS (EX HP-AGILENT) | M 4735 A NEW HEARTSTREAM XL | 2002
51362 | 51362 | DEF | DEFIBRILLATORE | PHILIPS (EX HP-AGILENT) | M 4735 A NEW HEARTSTREAM XL | 2003
44622 |  | DEF | DEFIBRILLATORE | PHILIPS (EX HP-AGILENT) | M 4735 A NEW HEARTSTREAM XL | 2004
57740 |  | DEF | DEFIBRILLATORE | PHILIPS (EX HP-AGILENT) | M 4735 A NEW HEARTSTREAM XL | 2002
55617 |  | DEF | DEFIBRILLATORE | PHILIPS (EX HP-AGILENT) | M 4735 A NEW HEARTSTREAM XL | 2001
51056 |  | DEF | DEFIBRILLATORE | PHILIPS (EX HP-AGILENT) | M 4735 A NEW HEARTSTREAM XL | 2002
51363 | 51363 | DEF | DEFIBRILLATORE | PHILIPS (EX HP-AGILENT) | M 4735 A NEW HEARTSTREAM XL | 2003
4011426 | 1856 | DEF | DEFIBRILLATORE | PHYSIO CONTROL | LIFEPAK 12 | 2001
4011425 | 1854 | DEF | DEFIBRILLATORE | PHYSIO CONTROL | LIFEPAK 12 | 2001
4012613/P700309 | 2063 | DEF | DEFIBRILLATORE | PHYSIO CONTROL | LIFEPAK 12 | 2003
50012 |  | DEF | DEFIBRILLATORE | PHYSIO CONTROL | LIFEPAK 9 B | 1997
39389 |  | DEF | DEFIBRILLATORE | ZOLL MEDICAL | DM 3 S | 1999
39386 |  | DEF | DEFIBRILLATORE | ZOLL MEDICAL | DM 3 S | 1999
39497 |  | DEF | DEFIBRILLATORE | ZOLL MEDICAL | DM 3 S | 1999
39499 |  | DEF | DEFIBRILLATORE | ZOLL MEDICAL | DM 3 S | 1999
39193 |  | DEF | DEFIBRILLATORE | ZOLL MEDICAL | DM 3 S | 1999
39500 |  | DEF | DEFIBRILLATORE | ZOLL MEDICAL | DM 3 S | 1999
39496 |  | DEF | DEFIBRILLATORE | ZOLL MEDICAL | DM 3 S | 1999
39495 |  | DEF | DEFIBRILLATORE | ZOLL MEDICAL | DM 3 S | 1999
39507 |  | DEF | DEFIBRILLATORE | ZOLL MEDICAL | DM 3 S | 1999
39387 |  | DEF | DEFIBRILLATORE | ZOLL MEDICAL | DM 3 S | 1999
39388 |  | DEF | DEFIBRILLATORE | ZOLL MEDICAL | DM 3 S | 1999
59980 |  | DEF | DEFIBRILLATORE | ZOLL MEDICAL | M SERIES | 2004
59982 |  | DEF | DEFIBRILLATORE | ZOLL MEDICAL | M SERIES | 2004
60144 |  | DEF | DEFIBRILLATORE | ZOLL MEDICAL | M SERIES | 2004
60143 |  | DEF | DEFIBRILLATORE | ZOLL MEDICAL | M SERIES | 2004
003276 |  | DEF | DEFIBRILLATORE | ZOLL MEDICAL | PDMA 9 BS | 2010
003280 |  | DEF | DEFIBRILLATORE | ZOLL MEDICAL | PDMA 9 BS | 2010
003296 |  | DEF | DEFIBRILLATORE | ZOLL MEDICAL | PDMA 9 BS | 2010
38920 |  | DEF | DEFIBRILLATORE | ZOLL MEDICAL | PDMA 9S | 1999
42154 |  | DEF | DEFIBRILLATORE | ZOLL MEDICAL | PDMA 9S | 1999
60217 | 60217 | DEO | DENSITOMETRO OSSEO COMPUTERIZZATO (OSTEODENSITOMETRO,MOC) | HOLOGIC | QDR EXPLORER C | 2006
4014641 | 002483 | DEO | DENSITOMETRO OSSEO COMPUTERIZZATO (OSTEODENSITOMETRO,MOC) | L'ACN L'ACCESSORIO NUCLEARE | UNIGAMMA XRAY PLUS | 2005
4006657 | 912 | DEO | DENSITOMETRO OSSEO COMPUTERIZZATO (OSTEODENSITOMETRO,MOC) | LUNAR CORP | ACHILLES EXPRESS | 1999
011369 |  | DES | DEFIBRILLATORE SEMIAUTOMATICO | DEFIBTECH | LIFELINE AED | 2014
015687 |  | DES | DEFIBRILLATORE SEMIAUTOMATICO | DEFIBTECH | LIFELINE AED | 2015
55250 | 55250 | DES | DEFIBRILLATORE SEMIAUTOMATICO | DEFIBTECH | LIFELINE AED | 2005
014262 |  | DES | DEFIBRILLATORE SEMIAUTOMATICO | DEFIBTECH | LIFELINE AED | 2014
003194 |  | DES | DEFIBRILLATORE SEMIAUTOMATICO | DEFIBTECH | LIFELINE AED | 2010
016345 |  | DES | DEFIBRILLATORE SEMIAUTOMATICO | DEFIBTECH | LIFELINE AED | 2015
003202 |  | DES | DEFIBRILLATORE SEMIAUTOMATICO | DEFIBTECH | LIFELINE AED | 2010
55243 | 55243 | DES | DEFIBRILLATORE SEMIAUTOMATICO | DEFIBTECH | LIFELINE AED | 2005
55242 | 55242 | DES | DEFIBRILLATORE SEMIAUTOMATICO | DEFIBTECH | LIFELINE AED | 2005
010953 |  | DES | DEFIBRILLATORE SEMIAUTOMATICO | DEFIBTECH | LIFELINE AED | 2012
003521 |  | DES | DEFIBRILLATORE SEMIAUTOMATICO | DEFIBTECH | LIFELINE AED | 2011
55244 |  | DES | DEFIBRILLATORE SEMIAUTOMATICO | DEFIBTECH | LIFELINE AED | 2005
016346 |  | DES | DEFIBRILLATORE SEMIAUTOMATICO | DEFIBTECH | LIFELINE AED | 2015
55247 | 55247 | DES | DEFIBRILLATORE SEMIAUTOMATICO | DEFIBTECH | LIFELINE AED | 2005
016364 |  | DES | DEFIBRILLATORE SEMIAUTOMATICO | DEFIBTECH | LIFELINE AED | NN
016362 |  | DES | DEFIBRILLATORE SEMIAUTOMATICO | DEFIBTECH | LIFELINE AED | 2016
016363 |  | DES | DEFIBRILLATORE SEMIAUTOMATICO | DEFIBTECH | LIFELINE AED | 2016
55252 | 55252 | DES | DEFIBRILLATORE SEMIAUTOMATICO | DEFIBTECH | LIFELINE AED | 2005
011370 |  | DES | DEFIBRILLATORE SEMIAUTOMATICO | DEFIBTECH | LIFELINE AED | 2014
55251 |  | DES | DEFIBRILLATORE SEMIAUTOMATICO | DEFIBTECH | LIFELINE AED | 2005
011390 |  | DES | DEFIBRILLATORE SEMIAUTOMATICO | DEFIBTECH | LIFELINE AED | 2014
55249 | 55249 | DES | DEFIBRILLATORE SEMIAUTOMATICO | DEFIBTECH | LIFELINE AED | 2005
55253 | 55253 | DES | DEFIBRILLATORE SEMIAUTOMATICO | DEFIBTECH | LIFELINE AED | 2005
55245 | 55245 | DES | DEFIBRILLATORE SEMIAUTOMATICO | DEFIBTECH | LIFELINE AED | 2005
55254 | 55254 | DES | DEFIBRILLATORE SEMIAUTOMATICO | DEFIBTECH | LIFELINE AED | 2005
55241 | 55241 | DES | DEFIBRILLATORE SEMIAUTOMATICO | DEFIBTECH | LIFELINE AED | 2005
55248 | 55248 | DES | DEFIBRILLATORE SEMIAUTOMATICO | DEFIBTECH | LIFELINE AED | 2005
013770 |  | DES | DEFIBRILLATORE SEMIAUTOMATICO | DEFIBTECH | LIFELINE AED | 2014
013769 |  | DES | DEFIBRILLATORE SEMIAUTOMATICO | DEFIBTECH | LIFELINE AED | 2014
4016094 |  | DES | DEFIBRILLATORE SEMIAUTOMATICO | PHILIPS | M 5067 A HEARTSTART HS1 | 2007
4016092 |  | DES | DEFIBRILLATORE SEMIAUTOMATICO | PHILIPS | M 5067 A HEARTSTART HS1 | 2007
4016093 |  | DES | DEFIBRILLATORE SEMIAUTOMATICO | PHILIPS | M 5067 A HEARTSTART HS1 | 2007
4016095 |  | DES | DEFIBRILLATORE SEMIAUTOMATICO | PHILIPS | M 5067 A HEARTSTART HS1 | 2007
4016090 |  | DES | DEFIBRILLATORE SEMIAUTOMATICO | PHILIPS | M 5067 A HEARTSTART HS1 | 2007
4016091 | P7-00282 | DES | DEFIBRILLATORE SEMIAUTOMATICO | PHILIPS | M 5067 A HEARTSTART HS1 | 2007
4016088 | 001707 | DES | DEFIBRILLATORE SEMIAUTOMATICO | PHILIPS | M 5067 A HEARTSTART HS1 | 2007
4016089 |  | DES | DEFIBRILLATORE SEMIAUTOMATICO | PHILIPS | M 5067 A HEARTSTART HS1 | 2007
011313 |  | DES | DEFIBRILLATORE SEMIAUTOMATICO | PHILIPS (EX HP-AGILENT) | M 3840 A HEARTSTART FR2 | 2006
011345 |  | DES | DEFIBRILLATORE SEMIAUTOMATICO | PHILIPS (EX HP-AGILENT) | M 3840 A HEARTSTART FR2 | 2006
39491 |  | DIA | DIAFANOSCOPIO /VISORE SPOT | CABLAS | M NF 03 40X43 CM | 1999
51086 |  | DIA | DIAFANOSCOPIO /VISORE SPOT | CABLAS | M NF 04 40X43 CM | 2003
51085 |  | DIA | DIAFANOSCOPIO /VISORE SPOT | CABLAS | M NF 04 40X43 CM | 2003
39100 |  | DIA | DIAFANOSCOPIO /VISORE SPOT | CABLAS | M NF 04 40X43 CM | 1999
51090 |  | DIA | DIAFANOSCOPIO /VISORE SPOT | CABLAS | M NF 04 40X43 CM | 2003
51089 |  | DIA | DIAFANOSCOPIO /VISORE SPOT | CABLAS | M NF 04 40X43 CM | 2003
51084 |  | DIA | DIAFANOSCOPIO /VISORE SPOT | CABLAS | M NF 04 40X43 CM | 2003
41614 | 41614 | DIA | DIAFANOSCOPIO /VISORE SPOT | CABLAS | M NF 04 40X43 CM | 2001
41613 | 41613 | DIA | DIAFANOSCOPIO /VISORE SPOT | CABLAS | M NF 04 40X43 CM | 2001
42972 |  | DIA | DIAFANOSCOPIO /VISORE SPOT | CABLAS | M NF 11 90X43 CM | 2000
42967 |  | DIA | DIAFANOSCOPIO /VISORE SPOT | CABLAS | M NF 11 90X43 CM | 2000
42966 |  | DIA | DIAFANOSCOPIO /VISORE SPOT | CABLAS | M NF 11 90X43 CM | 2000
39103 |  | DIA | DIAFANOSCOPIO /VISORE SPOT | CABLAS | M NF 11 90X43 CM | 1999
39102 |  | DIA | DIAFANOSCOPIO /VISORE SPOT | CABLAS | M NF 11 90X43 CM | 1999
51091 |  | DIA | DIAFANOSCOPIO /VISORE SPOT | CABLAS | M NF 120 60X120 CM | 2003
39096 |  | DIA | DIAFANOSCOPIO /VISORE SPOT | CABLAS | M NF 13 150X43 CM | 1999
39095 |  | DIA | DIAFANOSCOPIO /VISORE SPOT | CABLAS | M NF 13 150X43 CM | 1999
39104 |  | DIA | DIAFANOSCOPIO /VISORE SPOT | CABLAS | M NF 13 150X43 CM | 1999
39107 |  | DIA | DIAFANOSCOPIO /VISORE SPOT | CABLAS | M NF 13 150X43 CM | 1999
39106 |  | DIA | DIAFANOSCOPIO /VISORE SPOT | CABLAS | M NF 13 150X43 CM | 1999
39094 |  | DIA | DIAFANOSCOPIO /VISORE SPOT | CABLAS | M NF 13 150X43 CM | 1999
44685 |  | DIA | DIAFANOSCOPIO /VISORE SPOT | CABLAS | M NP 120 120X43 CM | 2004
44684 |  | DIA | DIAFANOSCOPIO /VISORE SPOT | CABLAS | M NP 120 120X43 CM | 2004
51338 | 51338 | DIA | DIAFANOSCOPIO /VISORE SPOT | CABLAS | M NP 120 120X43 CM | 2003
51340 | 51340 | DIA | DIAFANOSCOPIO /VISORE SPOT | CABLAS | M NP 120 120X43 CM | 2003
13802 |  | DIA | DIAFANOSCOPIO /VISORE SPOT | CABLAS | M NP 120 120X43 CM | 1993
39493 |  | DIA | DIAFANOSCOPIO /VISORE SPOT | CABLAS | M NP 120 120X43 CM | 1999
39492 |  | DIA | DIAFANOSCOPIO /VISORE SPOT | CABLAS | M NP 120 120X43 CM | 1999
39494 |  | DIA | DIAFANOSCOPIO /VISORE SPOT | CABLAS | M NP 120 120X43 CM | 1999
44683 |  | DIA | DIAFANOSCOPIO /VISORE SPOT | CABLAS | M NP 150 150X43 CM | 2004
51337 | 51337 | DIA | DIAFANOSCOPIO /VISORE SPOT | CABLAS | M NP 150 150X43 CM | 2003
39486 |  | DIA | DIAFANOSCOPIO /VISORE SPOT | CABLAS | M NP 242 | 1999
39109 |  | DIA | DIAFANOSCOPIO /VISORE SPOT | CABLAS | M NP 40 40X43 CM | 1999
39108 |  | DIA | DIAFANOSCOPIO /VISORE SPOT | CABLAS | M NP 40 40X43 CM | 1999
39101 |  | DIA | DIAFANOSCOPIO /VISORE SPOT | CABLAS | M NP 70 70X43 CM | 1999
39040 |  | DIA | DIAFANOSCOPIO /VISORE SPOT | CABLAS | M NP 90 90X43 CM | 1999
51341 | 51341 | DIA | DIAFANOSCOPIO /VISORE SPOT | CABLAS | M NP 90 90X43 CM | 2003
51339 | 51339 | DIA | DIAFANOSCOPIO /VISORE SPOT | CABLAS | M NP 90 90X43 CM | 2003
41595 | 41595 | DIA | DIAFANOSCOPIO /VISORE SPOT | CABLAS | M NV 020 | 2001
41594 | 41594 | DIA | DIAFANOSCOPIO /VISORE SPOT | CABLAS | M NV 020 | 2001
41597 | 41597 | DIA | DIAFANOSCOPIO /VISORE SPOT | CABLAS | M NV 020 | 2001
41596 | 41596 | DIA | DIAFANOSCOPIO /VISORE SPOT | CABLAS | M NV 020 | 2001
39488 |  | DIA | DIAFANOSCOPIO /VISORE SPOT | CABLAS | M NV 030 | 1999
39490 |  | DIA | DIAFANOSCOPIO /VISORE SPOT | CABLAS | M NV 030 | 1999
39489 |  | DIA | DIAFANOSCOPIO /VISORE SPOT | CABLAS | M NV 030 | 1999
39487 |  | DIA | DIAFANOSCOPIO /VISORE SPOT | CABLAS | M NV 030 | 1999
50090 |  | DIA | DIAFANOSCOPIO /VISORE SPOT | CABLAS | M SP 01 | 2000
12748 |  | DIA | DIAFANOSCOPIO /VISORE SPOT | CABLAS | NN | 1988
15175 |  | DIA | DIAFANOSCOPIO /VISORE SPOT | DUPI X | NE 14 120X43 | 1980
15176 |  | DIA | DIAFANOSCOPIO /VISORE SPOT | DUPI X | NE 14 120X43 | 1980
50091 |  | DIA | DIAFANOSCOPIO /VISORE SPOT | DUPI X | YL 12 24X30 ODONTIX R | 2000
7983 |  | DIA | DIAFANOSCOPIO /VISORE SPOT | DURILLON & LASSEIGNE | DIAGNOSCOPE | 1986
8318 |  | DIA | DIAFANOSCOPIO /VISORE SPOT | E. GRAPHIC | NN | 1980
7898 |  | DIA | DIAFANOSCOPIO /VISORE SPOT | E. GRAPHIC | NN | 1980
18082 |  | DIA | DIAFANOSCOPIO /VISORE SPOT | EUROPROTEX (L'ACCESS. RADIOGRAFICO) | 0760 | 1980
4789 |  | DIA | DIAFANOSCOPIO /VISORE SPOT | EUROPROTEX (L'ACCESS. RADIOGRAFICO) | 076008 STANDARD 120X43 | 1984
14932 |  | DIA | DIAFANOSCOPIO /VISORE SPOT | EUROPROTEX (L'ACCESS. RADIOGRAFICO) | 076022 STANDARD 60X90 | 1989
8150 |  | DIA | DIAFANOSCOPIO /VISORE SPOT | EUROPROTEX (L'ACCESS. RADIOGRAFICO) | 076053 DESIGN NORMAL STANDARD SINGO | 1991
8119 |  | DIA | DIAFANOSCOPIO /VISORE SPOT | EUROPROTEX (L'ACCESS. RADIOGRAFICO) | 076053 DESIGN NORMAL STANDARD SINGO | 1991
4892 |  | DIA | DIAFANOSCOPIO /VISORE SPOT | EUROPROTEX (L'ACCESS. RADIOGRAFICO) | NN | 1984
7791 |  | DIA | DIAFANOSCOPIO /VISORE SPOT | EUROPROTEX (L'ACCESS. RADIOGRAFICO) | NN | 1980
7802 |  | DIA | DIAFANOSCOPIO /VISORE SPOT | EUROPROTEX (L'ACCESS. RADIOGRAFICO) | NN | 1991
7812 |  | DIA | DIAFANOSCOPIO /VISORE SPOT | EUROPROTEX (L'ACCESS. RADIOGRAFICO) | NN | 1988
8285 |  | DIA | DIAFANOSCOPIO /VISORE SPOT | EUROPROTEX (L'ACCESS. RADIOGRAFICO) | NN | 1980
7797 |  | DIA | DIAFANOSCOPIO /VISORE SPOT | EUROPROTEX (L'ACCESS. RADIOGRAFICO) | NN | 1980
7792 |  | DIA | DIAFANOSCOPIO /VISORE SPOT | EUROPROTEX (L'ACCESS. RADIOGRAFICO) | NN | 1980
7895 |  | DIA | DIAFANOSCOPIO /VISORE SPOT | EUROPROTEX (L'ACCESS. RADIOGRAFICO) | NN | 1980
04141 |  | DIA | DIAFANOSCOPIO /VISORE SPOT | EUROPROTEX (L'ACCESS. RADIOGRAFICO) | NN | 1989
50086 |  | DIA | DIAFANOSCOPIO /VISORE SPOT | PLANILUX - FELIX SCHULTE | 110054 PLANILUX DXHM 140X60 | 2000
50064 |  | DIA | DIAFANOSCOPIO /VISORE SPOT | PLANILUX - FELIX SCHULTE | 110054 PLANILUX DXHM 140X60 | 2000
50088 |  | DIA | DIAFANOSCOPIO /VISORE SPOT | PLANILUX - FELIX SCHULTE | DXHM 72X46 | 2000
44784 |  | DIA | DIAFANOSCOPIO /VISORE SPOT | PLANILUX - FELIX SCHULTE | DXHM 72X46 | 2004
002849 |  | DIA | DIAFANOSCOPIO /VISORE SPOT | PLANILUX - FELIX SCHULTE | DXHM 72X46 | 2009
002848 |  | DIA | DIAFANOSCOPIO /VISORE SPOT | PLANILUX - FELIX SCHULTE | DXHM 72X46 | 2009
50087 |  | DIA | DIAFANOSCOPIO /VISORE SPOT | PLANILUX - FELIX SCHULTE | DXHM 72X46 | 2000
44785 |  | DIA | DIAFANOSCOPIO /VISORE SPOT | PLANILUX - FELIX SCHULTE | DXHM 72X46 | 2004
002846 |  | DIA | DIAFANOSCOPIO /VISORE SPOT | PLANILUX - FELIX SCHULTE | DXHM 72X46 | 2009
002847 |  | DIA | DIAFANOSCOPIO /VISORE SPOT | PLANILUX - FELIX SCHULTE | DXHM 72X46 | 2009
36760 |  | DIA | DIAFANOSCOPIO /VISORE SPOT | RHEIX | AA-10 | 1996
25457 |  | DIA | DIAFANOSCOPIO /VISORE SPOT | RHEIX | NEG.OR.05 | 1996
25458 |  | DIA | DIAFANOSCOPIO /VISORE SPOT | RHEIX | NEG.OR.05 | 1996
25460 |  | DIA | DIAFANOSCOPIO /VISORE SPOT | RHEIX | NEG.OR.06 | 1996
25459 |  | DIA | DIAFANOSCOPIO /VISORE SPOT | RHEIX | NEG.OR.06 | 1996
29175 |  | DIA | DIAFANOSCOPIO /VISORE SPOT | RHEIX | NN | 1997
35185 |  | DIA | DIAFANOSCOPIO /VISORE SPOT | RHEIX | NN | 1997
13856 |  | DIA | DIAFANOSCOPIO /VISORE SPOT | SIPAR | NN | 1980
8203 |  | DIA | DIAFANOSCOPIO /VISORE SPOT | SIPAR | NN | 1984
15264 |  | DIA | DIAFANOSCOPIO /VISORE SPOT | SIPAR | NN | 1984
15104 |  | DIA | DIAFANOSCOPIO /VISORE SPOT | SIPAR | NN | 1980
15149 |  | DIA | DIAFANOSCOPIO /VISORE SPOT | SIPAR | NN | 1980
4005121 | 820 | DIC | DIATERMOCOAGULATORE (TERMOCAUTERIO) | WISAP | BI-COAGULATOR | 2000
50352 |  | DMA | DIAFANOSCOPIO A MAGAZZINO | PLANILUX - FELIX SCHULTE | MAMMOLUX | 2000
003382 |  | DMA | DIAFANOSCOPIO A MAGAZZINO | PLANILUX - FELIX SCHULTE | MAMMOLUX XL | 2010
6958 | 001114 | DMO | DIATERMIA A MICROONDE (RADARTERAPIA) | ENRAF NONIUS | CURADAR 409 | 1992
53352 |  | DOF | ELETTROCHIRURGIA / DIATERMIA OFTALMICA, APPARECCHIO PER | MENTOR | WET FIELD COAGULATOR 221340 | 2000
8123 |  | DOM | DOSIMETRO PER MANI E PIEDI | BERTHOLD | NN | 1980
013847 |  | DOM | DOSIMETRO PER MANI E PIEDI | TEMA SINERGIE | CMS 60 D | 2013
21390 |  | DOS | DOSATORE | HAMILTON MEDICAL AG | MICROLAB P | 1980
21389 |  | DOS | DOSATORE | HAMILTON MEDICAL AG | MICROLAB P | 1980
28114 |  | DSI | DOSIMETRO AMBIENTALE/CALIBRATORE | BERTHOLD | LB 1310 | 1991
39396 |  | DSI | DOSIMETRO AMBIENTALE/CALIBRATORE | BERTHOLD | TOLF F LB 132 | 1999
8136 |  | DSI | DOSIMETRO AMBIENTALE/CALIBRATORE | CAPINTEC | CRC 120 R | 1984
36458 |  | DSI | DOSIMETRO AMBIENTALE/CALIBRATORE | CAPINTEC | CRC 15 R | 1998
013843 |  | DSI | DOSIMETRO AMBIENTALE/CALIBRATORE | CAPINTEC | CRC 25 R | 2013
002963 |  | DSI | DOSIMETRO AMBIENTALE/CALIBRATORE | IBA DOSIMETRY | KERMAX PLUS TINO DDP | 2009
44075 | 44075 | DSI | DOSIMETRO AMBIENTALE/CALIBRATORE | IBA DOSIMETRY | KERMAX PLUS TINO DDP | 2003
25635 |  | DSI | DOSIMETRO AMBIENTALE/CALIBRATORE | LUDLUM MEASUREMENTS INC | 375 | 1997
38112 |  | DSI | DOSIMETRO AMBIENTALE/CALIBRATORE | NE TECHNOLOGY | 3152 C | 1999
08200 |  | DSI | DOSIMETRO AMBIENTALE/CALIBRATORE | NUCLEUS | NN | 1990
20337 |  | DSI | DOSIMETRO AMBIENTALE/CALIBRATORE | PTW | DI 4 / DL4 | 1986
28261 |  | DSI | DOSIMETRO AMBIENTALE/CALIBRATORE | PTW | UNIDOS | 1996
38007 |  | DSI | DOSIMETRO AMBIENTALE/CALIBRATORE | TEMA | CPS 51 | 1999
013888 |  | DSI | DOSIMETRO AMBIENTALE/CALIBRATORE | TEMA SINERGIE | CPS 51 | 2013
013842 |  | DSI | DOSIMETRO AMBIENTALE/CALIBRATORE | TEMA SINERGIE | CPS 51 | 2013
8125 |  | DSI | DOSIMETRO AMBIENTALE/CALIBRATORE | VICTOREEN - NUCLEAR ASSOCIATES | 425 | 1980
28113 |  | DSI | DOSIMETRO AMBIENTALE/CALIBRATORE | VICTOREEN - NUCLEAR ASSOCIATES | 660 | 1991
51224 |  | DSI | DOSIMETRO AMBIENTALE/CALIBRATORE | XXX (NON CODIFICABILE) | 002 HN | 2003
51223 |  | DSI | DOSIMETRO AMBIENTALE/CALIBRATORE | XXX (NON CODIFICABILE) | 002 PRA | 2003
61557 |  | DSI | DOSIMETRO AMBIENTALE/CALIBRATORE |  | NN | 2005
22597 |  | DUL | DIATERMIA AD ULTRASUONI (ULTRASUONITERAPIA) | ELETTRONICA PAGANI | DIGISONIC | 1980
7508 |  | DUL | DIATERMIA AD ULTRASUONI (ULTRASUONITERAPIA) | ELETTRONICA PAGANI | ROLAND DT 20 | 1996
10628 |  | DUL | DIATERMIA AD ULTRASUONI (ULTRASUONITERAPIA) | ELETTRONICA PAGANI | ROLAND DT 20 | 1996
19557 |  | DUL | DIATERMIA AD ULTRASUONI (ULTRASUONITERAPIA) | ELETTRONICA PAGANI | ROLAND DT 20 | 1996
7501 |  | DUL | DIATERMIA AD ULTRASUONI (ULTRASUONITERAPIA) | ELETTRONICA PAGANI | ROLAND DT 20 | 1996
26713 |  | DUL | DIATERMIA AD ULTRASUONI (ULTRASUONITERAPIA) | ELETTRONICA PAGANI | ROLAND DT 20 | 1996
22531 |  | DUL | DIATERMIA AD ULTRASUONI (ULTRASUONITERAPIA) | ELETTRONICA PAGANI | ROLAND DT 20 | 1996
63062 |  | DUL | DIATERMIA AD ULTRASUONI (ULTRASUONITERAPIA) | ENRAF NONIUS | SONOPULS 434 | 1988
6954 | 001145 | DUL | DIATERMIA AD ULTRASUONI (ULTRASUONITERAPIA) | ENRAF NONIUS | SONOPULS 434 | 1992
2438 | 000302 | DUL | DIATERMIA AD ULTRASUONI (ULTRASUONITERAPIA) | ENRAF NONIUS | SONOPULS 464 | 1996
38630 |  | DUL | DIATERMIA AD ULTRASUONI (ULTRASUONITERAPIA) | ENRAF NONIUS | SONOPULS 490 | 1999
40896 |  | DUL | DIATERMIA AD ULTRASUONI (ULTRASUONITERAPIA) | ENRAF NONIUS | SONOPULS 490 | 2000
38632 |  | DUL | DIATERMIA AD ULTRASUONI (ULTRASUONITERAPIA) | ENRAF NONIUS | SONOPULS 491 | 1999
10490 |  | DUL | DIATERMIA AD ULTRASUONI (ULTRASUONITERAPIA) | ENRAF NONIUS | SONOPULS 590 | 1993
013544 |  | DUL | DIATERMIA AD ULTRASUONI (ULTRASUONITERAPIA) | FISIOLINE | FISIOSONIC | 2013
001309 |  | DUL | DIATERMIA AD ULTRASUONI (ULTRASUONITERAPIA) | FISIOLINE | FISIOSONIC | 2008
001310 |  | DUL | DIATERMIA AD ULTRASUONI (ULTRASUONITERAPIA) | FISIOLINE | FISIOSONIC | 2008
60629 | 60629 | DUL | DIATERMIA AD ULTRASUONI (ULTRASUONITERAPIA) | FISIOLINE | FISIOSONIC | 2007
60628 | 60628 | DUL | DIATERMIA AD ULTRASUONI (ULTRASUONITERAPIA) | FISIOLINE | FISIOSONIC | 2007
55462 | 55462 | DUL | DIATERMIA AD ULTRASUONI (ULTRASUONITERAPIA) | FISIOLINE | FISIOSONIC | 2006
55461 | 55461 | DUL | DIATERMIA AD ULTRASUONI (ULTRASUONITERAPIA) | FISIOLINE | FISIOSONIC | 2006
55478 | 55478 | DUL | DIATERMIA AD ULTRASUONI (ULTRASUONITERAPIA) | FISIOLINE | FISIOSONIC | 2006
55477 | 55477 | DUL | DIATERMIA AD ULTRASUONI (ULTRASUONITERAPIA) | FISIOLINE | FISIOSONIC | 2006
55472 | 55472 | DUL | DIATERMIA AD ULTRASUONI (ULTRASUONITERAPIA) | FISIOLINE | FISIOSONIC | 2006
55475 | 55475 | DUL | DIATERMIA AD ULTRASUONI (ULTRASUONITERAPIA) | FISIOLINE | FISIOSONIC | 2006
55474 | 55474 | DUL | DIATERMIA AD ULTRASUONI (ULTRASUONITERAPIA) | FISIOLINE | FISIOSONIC | 2006
55471 | 55471 | DUL | DIATERMIA AD ULTRASUONI (ULTRASUONITERAPIA) | FISIOLINE | FISIOSONIC | 2006
001311 |  | DUL | DIATERMIA AD ULTRASUONI (ULTRASUONITERAPIA) | FISIOLINE | FISIOSONIC | 2008
55476 | 55476 | DUL | DIATERMIA AD ULTRASUONI (ULTRASUONITERAPIA) | FISIOLINE | FISIOSONIC | 2006
55473 | 55473 | DUL | DIATERMIA AD ULTRASUONI (ULTRASUONITERAPIA) | FISIOLINE | FISIOSONIC | 2006
4011653 | 001872 | DUL | DIATERMIA AD ULTRASUONI (ULTRASUONITERAPIA) | FISIOLINE | FISIOSONIC 300 | 2002
4011655 | 001874 | DUL | DIATERMIA AD ULTRASUONI (ULTRASUONITERAPIA) | FISIOLINE | FISIOSONIC 300 | 2002
4011654 |  | DUL | DIATERMIA AD ULTRASUONI (ULTRASUONITERAPIA) | FISIOLINE | FISIOSONIC 300 | 2002
014954 |  | DUL | DIATERMIA AD ULTRASUONI (ULTRASUONITERAPIA) | IACER SRL | NN | 2015
903493 |  | EAC | ANALIZZATORE DI EMOGLOBINA GLICOSILATA | BIORAD | VARIANT II | NN
903495 |  | EAC | ANALIZZATORE DI EMOGLOBINA GLICOSILATA | BIORAD | VARIANT II | NN
35006 |  | EAS | ELEVATORE AUTOMATICO PER SALME | FUNERALIA | 80563 2 | 1998
012344 |  | EBI | ELABORATORE PER BIOIMMAGINI | SIEMENS | IRS TOWER 10G | 2012
50305 |  | ECG | ELETTROCARDIOGRAFO | ESAOTE BIOMEDICA | ARCHIMED 4210 | 1998
50308 |  | ECG | ELETTROCARDIOGRAFO | ESAOTE BIOMEDICA | ARCHIMED 4210 | 1998
50309 |  | ECG | ELETTROCARDIOGRAFO | ESAOTE BIOMEDICA | ARCHIMED 4210 | 1998
50312 |  | ECG | ELETTROCARDIOGRAFO | ESAOTE BIOMEDICA | ARCHIMED 4210 | 1998
50313 |  | ECG | ELETTROCARDIOGRAFO | ESAOTE BIOMEDICA | ARCHIMED 4210 | 1998
50310 |  | ECG | ELETTROCARDIOGRAFO | ESAOTE BIOMEDICA | ARCHIMED 4210 | 1998
50306 |  | ECG | ELETTROCARDIOGRAFO | ESAOTE BIOMEDICA | ARCHIMED 4210 | 1998
50307 |  | ECG | ELETTROCARDIOGRAFO | ESAOTE BIOMEDICA | ARCHIMED 4210 | 1998
59552 | LA00585 | ECG | ELETTROCARDIOGRAFO | ESAOTE BIOMEDICA | ARCHIMED 4220 D | 1988
59567 |  | ECG | ELETTROCARDIOGRAFO | ESAOTE BIOMEDICA | ARCHIMED 4220 D | 1988
59199 | LA00363 | ECG | ELETTROCARDIOGRAFO | ESAOTE BIOMEDICA | ARCHIMED 4220 D | 1988
63056 |  | ECG | ELETTROCARDIOGRAFO | ESAOTE BIOMEDICA | ARCHIMED 4230 | 2006
61529 |  | ECG | ELETTROCARDIOGRAFO | ESAOTE BIOMEDICA | ARCHIWIN 4320 | 2005
58603 |  | ECG | ELETTROCARDIOGRAFO | ESAOTE BIOMEDICA | ARCHIWIN 4320 | 2003
63038 |  | ECG | ELETTROCARDIOGRAFO | ESAOTE BIOMEDICA | ARCHIWIN BASE PLUS | 2006
61474 |  | ECG | ELETTROCARDIOGRAFO | ESAOTE BIOMEDICA | ARCHIWIN BASE PLUS | 2005
50429 |  | ECG | ELETTROCARDIOGRAFO | ESAOTE BIOMEDICA | P 80 | 1998
58874 |  | ECG | ELETTROCARDIOGRAFO | ESAOTE BIOMEDICA | P 80 | 2003
56060 |  | ECG | ELETTROCARDIOGRAFO | ESAOTE BIOMEDICA | P 80 | 2001
55659 |  | ECG | ELETTROCARDIOGRAFO | ESAOTE BIOMEDICA | P 80 | 2006
50274 |  | ECG | ELETTROCARDIOGRAFO | ESAOTE BIOMEDICA | P 80 | 1998
58875 |  | ECG | ELETTROCARDIOGRAFO | ESAOTE BIOMEDICA | P 80 | 2003
58873 |  | ECG | ELETTROCARDIOGRAFO | ESAOTE BIOMEDICA | P 80 | 2003
61526 |  | ECG | ELETTROCARDIOGRAFO | ESAOTE BIOMEDICA | P 80 BASE | 2005
58881 |  | ECG | ELETTROCARDIOGRAFO | ESAOTE BIOMEDICA | P 80 BASE | 2003
54188 |  | ECG | ELETTROCARDIOGRAFO | ESAOTE BIOMEDICA | P 80 BASE | 2000
55750 |  | ECG | ELETTROCARDIOGRAFO | ESAOTE BIOMEDICA | P 80 BASE | 2001
58872 |  | ECG | ELETTROCARDIOGRAFO | ESAOTE BIOMEDICA | P 80 BASE | 2003
55586 |  | ECG | ELETTROCARDIOGRAFO | ESAOTE BIOMEDICA | P 80 BASE | 2001
4008652 |  | ECG | ELETTROCARDIOGRAFO | ESAOTE BIOMEDICA | P80 POWER | 2000
4008643 | 1717 | ECG | ELETTROCARDIOGRAFO | ESAOTE BIOMEDICA | P80 POWER | 2000
61531 |  | ECG | ELETTROCARDIOGRAFO | ESAOTE BIOMEDICA | P8000 | 2005
014303 |  | ECG | ELETTROCARDIOGRAFO | ESAOTE BIOMEDICA | P8000 BASE | 2015
012189 |  | ECG | ELETTROCARDIOGRAFO | ESAOTE BIOMEDICA | P8000 BASIC | 2012
012192 |  | ECG | ELETTROCARDIOGRAFO | ESAOTE BIOMEDICA | P8000 BASIC | 2012
012190 |  | ECG | ELETTROCARDIOGRAFO | ESAOTE BIOMEDICA | P8000 BASIC | 2012
012191 |  | ECG | ELETTROCARDIOGRAFO | ESAOTE BIOMEDICA | P8000 BASIC | 2012
011264 |  | ECG | ELETTROCARDIOGRAFO | ESAOTE BIOMEDICA | P8000 BASIC | 2012
003206 |  | ECG | ELETTROCARDIOGRAFO | ESAOTE BIOMEDICA | P8000 BASIC | 2008
4015290 | 002481 | ECG | ELETTROCARDIOGRAFO | ESAOTE BIOMEDICA | P8000 BASIC | 2006
003186 |  | ECG | ELETTROCARDIOGRAFO | ESAOTE BIOMEDICA | P8000 BASIC | 2010
4014087 |  | ECG | ELETTROCARDIOGRAFO | ESAOTE BIOMEDICA | P8000 BASIC | 2005
003192 |  | ECG | ELETTROCARDIOGRAFO | ESAOTE BIOMEDICA | P8000 BASIC | 2010
013551 |  | ECG | ELETTROCARDIOGRAFO | ESAOTE BIOMEDICA | P8000 BASIC | 2013
007027 |  | ECG | ELETTROCARDIOGRAFO | ESAOTE BIOMEDICA | P8000 BASIC | 2010
61530 |  | ECG | ELETTROCARDIOGRAFO | ESAOTE BIOMEDICA | P8000 BASIC | 2005
4015900 | 002566 | ECG | ELETTROCARDIOGRAFO | ESAOTE BIOMEDICA | P8000 POWER | 2007
4015898 | 002564 | ECG | ELETTROCARDIOGRAFO | ESAOTE BIOMEDICA | P8000 POWER | 2007
4015896 | 002567 | ECG | ELETTROCARDIOGRAFO | ESAOTE BIOMEDICA | P8000 POWER | 2007
003043 |  | ECG | ELETTROCARDIOGRAFO | ESAOTE BIOMEDICA | P8000 POWER | 2009
| P7-00002 | ECG | ELETTROCARDIOGRAFO | ESAOTE BIOMEDICA | P8000 POWER | 2005
003263 |  | ECG | ELETTROCARDIOGRAFO | ESAOTE BIOMEDICA | P8000 POWER | 2010
4015897 | 002563 | ECG | ELETTROCARDIOGRAFO | ESAOTE BIOMEDICA | P8000 POWER | 2007
003041 |  | ECG | ELETTROCARDIOGRAFO | ESAOTE BIOMEDICA | P8000 POWER | 2009
4015899 |  | ECG | ELETTROCARDIOGRAFO | ESAOTE BIOMEDICA | P8000 POWER | 2007
61475 |  | ECG | ELETTROCARDIOGRAFO | ESAOTE BIOMEDICA | P8000 POWER | 2005
005664 |  | ECG | ELETTROCARDIOGRAFO | ESAOTE BIOMEDICA | P8000 POWER | 2009
58758 |  | ECG | ELETTROCARDIOGRAFO | ET MEDICAL DEVICES SPA | CARDIETTE AR 1200 | 2003
P7-00231 | 001774 | ECG | ELETTROCARDIOGRAFO | FUKUDA DENSHI | CARDIMAX FX 4010 | 2001
61160 |  | ECG | ELETTROCARDIOGRAFO | FUKUDA DENSHI | CARDIMAX FX 7102 | 2005
59468 |  | ECG | ELETTROCARDIOGRAFO | FUKUDA DENSHI | CARDIMAX FX 7402 | 2003
59593 |  | ECG | ELETTROCARDIOGRAFO | FUKUDA DENSHI | CARDIMAX FX 7402 | 2004
4009850 | 001764 | ECG | ELETTROCARDIOGRAFO | GE MARQUETTE MEDICAL SYSTEMS INC HELLIGE | MAC 500 | 2001
4008948 | 001623 | ECG | ELETTROCARDIOGRAFO | GE MARQUETTE MEDICAL SYSTEMS INC HELLIGE | MAC 500 | 2001
4010069 | 1772 | ECG | ELETTROCARDIOGRAFO | GE MARQUETTE MEDICAL SYSTEMS INC HELLIGE | MAC 500 | 2001
4010171 | 001763 | ECG | ELETTROCARDIOGRAFO | GE MARQUETTE MEDICAL SYSTEMS INC HELLIGE | MAC 500 | 2001
4008948 | 001624 | ECG | ELETTROCARDIOGRAFO | GE MARQUETTE MEDICAL SYSTEMS INC HELLIGE | MAC 500 | 2001
4008946 | MULETTO | ECG | ELETTROCARDIOGRAFO | GE MARQUETTE MEDICAL SYSTEMS INC HELLIGE | MAC 500 | 2001
39647 |  | ECG | ELETTROCARDIOGRAFO | GE MARQUETTE MEDICAL SYSTEMS INC HELLIGE | MICROSMART | 1999
38823 |  | ECG | ELETTROCARDIOGRAFO | GE MARQUETTE MEDICAL SYSTEMS INC HELLIGE | MICROSMART | 1999
38821 |  | ECG | ELETTROCARDIOGRAFO | GE MARQUETTE MEDICAL SYSTEMS INC HELLIGE | MICROSMART | 1999
38633 |  | ECG | ELETTROCARDIOGRAFO | GE MARQUETTE MEDICAL SYSTEMS INC HELLIGE | MICROSMART | 1999
51055 |  | ECG | ELETTROCARDIOGRAFO | GE MARQUETTE MEDICAL SYSTEMS INC HELLIGE | MICROSMART | 2002
39648 |  | ECG | ELETTROCARDIOGRAFO | GE MARQUETTE MEDICAL SYSTEMS INC HELLIGE | MICROSMART | 1999
42064 |  | ECG | ELETTROCARDIOGRAFO | GE MARQUETTE MEDICAL SYSTEMS INC HELLIGE | MICROSMART | 2000
38817 |  | ECG | ELETTROCARDIOGRAFO | GE MARQUETTE MEDICAL SYSTEMS INC HELLIGE | MICROSMART | 2002
38819 |  | ECG | ELETTROCARDIOGRAFO | GE MARQUETTE MEDICAL SYSTEMS INC HELLIGE | MICROSMART | 1999
38826 |  | ECG | ELETTROCARDIOGRAFO | GE MARQUETTE MEDICAL SYSTEMS INC HELLIGE | MICROSMART | 1999
38816 |  | ECG | ELETTROCARDIOGRAFO | GE MARQUETTE MEDICAL SYSTEMS INC HELLIGE | MICROSMART | 1999
38827 |  | ECG | ELETTROCARDIOGRAFO | GE MARQUETTE MEDICAL SYSTEMS INC HELLIGE | MICROSMART | 1999
4008944 | 001622 | ECG | ELETTROCARDIOGRAFO | GE MEDICAL SYSTEMS | MAC 400 | NN
44944 |  | ECG | ELETTROCARDIOGRAFO | HELLIGE - MARQUETTE | EK 53 | 1992
003254 |  | ECG | ELETTROCARDIOGRAFO | MORTARA INSTRUMENT INC | ELI 150 | 2010
007333 |  | ECG | ELETTROCARDIOGRAFO | MORTARA INSTRUMENT INC | ELI 150 | 2011
003199 |  | ECG | ELETTROCARDIOGRAFO | MORTARA INSTRUMENT INC | ELI 150 | 2010
003545 |  | ECG | ELETTROCARDIOGRAFO | MORTARA INSTRUMENT INC | ELI 150 | 2011
010242 |  | ECG | ELETTROCARDIOGRAFO | MORTARA INSTRUMENT INC | ELI 230 | 2011
010241 |  | ECG | ELETTROCARDIOGRAFO | MORTARA INSTRUMENT INC | ELI 230 | 2011
010240 |  | ECG | ELETTROCARDIOGRAFO | MORTARA INSTRUMENT INC | ELI 230 | 2011
011263 |  | ECG | ELETTROCARDIOGRAFO | MORTARA INSTRUMENT INC | ELI 230 | 2012
25624 | 3412A07314 | ECG | ELETTROCARDIOGRAFO | PHILIPS (EX HP-AGILENT) | M 1700 A | 1997
06874 |  | ECG | ELETTROCARDIOGRAFO | PHILIPS (EX HP-AGILENT) | M 1700 A | 1992
35020 |  | ECG | ELETTROCARDIOGRAFO | PHILIPS (EX HP-AGILENT) | M 1700 A | 1997
05897 |  | ECG | ELETTROCARDIOGRAFO | PHILIPS (EX HP-AGILENT) | M 1700 A | 1992
25623 |  | ECG | ELETTROCARDIOGRAFO | PHILIPS (EX HP-AGILENT) | M 1700 A | 1997
5854 | 3130A02685 | ECG | ELETTROCARDIOGRAFO | PHILIPS (EX HP-AGILENT) | M 1700 A | 1992
42216 |  | ECG | ELETTROCARDIOGRAFO | PHILIPS (EX HP-AGILENT) | M 1700 A | 2000
29608 |  | ECG | ELETTROCARDIOGRAFO | PHILIPS (EX HP-AGILENT) | M 1770 A | 1997
36258 |  | ECG | ELETTROCARDIOGRAFO | PHILIPS (EX HP-AGILENT) | M 1771 A | 1998
36457 | CNB2908495 | ECG | ELETTROCARDIOGRAFO | PHILIPS (EX HP-AGILENT) | M 1771 A | 1998
51032 | 51032 | ECG | ELETTROCARDIOGRAFO | PHILIPS (EX HP-AGILENT) | M 1771 A | 2002
4003565 |  | ECG | ELETTROCARDIOGRAFO | PHILIPS (EX HP-AGILENT) | M 1771 A PAGE WRITER 200 | 1999
53423 |  | ECG | ELETTROCARDIOGRAFO | PHILIPS (EX HP-AGILENT) | M 1771 A PAGE WRITER 200 | 2000
53959 |  | ECG | ELETTROCARDIOGRAFO | PHILIPS (EX HP-AGILENT) | M 1771 A PAGE WRITER 200 | 2001
54250 |  | ECG | ELETTROCARDIOGRAFO | PHILIPS (EX HP-AGILENT) | M 1771 A PAGE WRITER 200 | 2000
4003365 | 001987 | ECG | ELETTROCARDIOGRAFO | PHILIPS (EX HP-AGILENT) | M 1771 A PAGE WRITER 200 | 2001
36456 | CNC4226265 | ECG | ELETTROCARDIOGRAFO | PHILIPS (EX HP-AGILENT) | M 1772 A | 1998
18068/P700121 | 1442 | ECG | ELETTROCARDIOGRAFO | PHILIPS (EX HP-AGILENT) | PAGEWRITER 200 | 1997
003385 |  | ECG | ELETTROCARDIOGRAFO | PHILIPS (EX HP-AGILENT) | PAGEWRITER TC50 | 2010
003386 |  | ECG | ELETTROCARDIOGRAFO | PHILIPS (EX HP-AGILENT) | PAGEWRITER TC50 | 2010
016437 |  | ECG | ELETTROCARDIOGRAFO | PHILIPS (EX HP-AGILENT) | PAGEWRITER TC50 | 2016
003378 |  | ECG | ELETTROCARDIOGRAFO | PHILIPS (EX HP-AGILENT) | PAGEWRITER TC50 | 2010
003379 |  | ECG | ELETTROCARDIOGRAFO | PHILIPS (EX HP-AGILENT) | PAGEWRITER TC50 | 2010
003380 |  | ECG | ELETTROCARDIOGRAFO | PHILIPS (EX HP-AGILENT) | PAGEWRITER TC50 | 2010
003381 |  | ECG | ELETTROCARDIOGRAFO | PHILIPS (EX HP-AGILENT) | PAGEWRITER TC50 | 2010
003387 |  | ECG | ELETTROCARDIOGRAFO | PHILIPS (EX HP-AGILENT) | PAGEWRITER TC50 | 2010
003383 |  | ECG | ELETTROCARDIOGRAFO | PHILIPS (EX HP-AGILENT) | PAGEWRITER TC50 | 2010
003384 |  | ECG | ELETTROCARDIOGRAFO | PHILIPS (EX HP-AGILENT) | PAGEWRITER TC50 | 2010
003180 |  | ECG | ELETTROCARDIOGRAFO | PHILIPS (EX HP-AGILENT) | PAGEWRITER TRIM II | 2010
011320 | ex 900204 | ECG | ELETTROCARDIOGRAFO | PHILIPS (EX HP-AGILENT) | PAGEWRITER TRIM II | 2006
011315 | ex 900191 | ECG | ELETTROCARDIOGRAFO | PHILIPS (EX HP-AGILENT) | PAGEWRITER TRIM II | 2006
002863 |  | ECG | ELETTROCARDIOGRAFO | PHILIPS (EX HP-AGILENT) | PAGEWRITER TRIM II | 2009
55199 | 55199 | ECG | ELETTROCARDIOGRAFO | PHILIPS (EX HP-AGILENT) | PAGEWRITER TRIM II | 2005
55200 | 55200 | ECG | ELETTROCARDIOGRAFO | PHILIPS (EX HP-AGILENT) | PAGEWRITER TRIM II | 2005
55191 | 55191 | ECG | ELETTROCARDIOGRAFO | PHILIPS (EX HP-AGILENT) | PAGEWRITER TRIM II | 2005
55202 | 55202 | ECG | ELETTROCARDIOGRAFO | PHILIPS (EX HP-AGILENT) | PAGEWRITER TRIM II | 2005
003061 |  | ECG | ELETTROCARDIOGRAFO | PHILIPS (EX HP-AGILENT) | PAGEWRITER TRIM II | 2009
55357 | ex 55203 | ECG | ELETTROCARDIOGRAFO | PHILIPS (EX HP-AGILENT) | PAGEWRITER TRIM III | 2005
3860 | 631 | ECG | ELETTROCARDIOGRAFO | REMCO ITALIA | CARDIOLINE DELTA 3 | 1992
26576 |  | ECG | ELETTROCARDIOGRAFO | REMCO ITALIA | CARDIOLINE DELTA 60 D | 1980
50314 |  | ECG | ELETTROCARDIOGRAFO | SCHILLER | CARDIOVIT AT 10 | 1998
013902 |  | ECG | ELETTROCARDIOGRAFO | SCHILLER | CARDIOVIT AT 102 PLUS | 2013
013901 |  | ECG | ELETTROCARDIOGRAFO | SCHILLER | CARDIOVIT AT 102 PLUS | 2014
013905 |  | ECG | ELETTROCARDIOGRAFO | SCHILLER | CARDIOVIT AT 102 PLUS | 2013
013904 |  | ECG | ELETTROCARDIOGRAFO | SCHILLER | CARDIOVIT AT 102 PLUS | 2013
013903 |  | ECG | ELETTROCARDIOGRAFO | SCHILLER | CARDIOVIT AT 102 PLUS | 2013
013900 |  | ECG | ELETTROCARDIOGRAFO | SCHILLER | CARDIOVIT AT 102 PLUS | 2013
014260 |  | ECG | ELETTROCARDIOGRAFO | SCHILLER | CARDIOVIT AT 102 PLUS | 2014
10817 |  | ECG | ELETTROCARDIOGRAFO | SCHILLER | CARDIOVIT AT 3 | NN
4000994 |  | ECG | ELETTROCARDIOGRAFO | SCHILLER | CARDIOVIT AT 4 | 1998
4000995 |  | ECG | ELETTROCARDIOGRAFO | SCHILLER | CARDIOVIT AT 4 | 1998
013819 |  | ECG | ELETTROCARDIOGRAFO | SCHILLER | CARDIOVIT MS-2015 | 2014
011339 |  | ECL | ECOTOMOGRAFO PORTATILE | BARD | SITE RITE PREVUE | 2014
011382 |  | ECL | ECOTOMOGRAFO PORTATILE | BARD | SITE RITE PREVUE | 2014
35698 |  | ECO | ECOOFTALMOGRAFO | OPTIKON 2000 | MIZAR | 1998
58255 |  | ECO | ECOOFTALMOGRAFO | QUANTEL MEDICAL | CINESCAN S | 2003
44940 |  | ECR | ECOPROCESSORE | OLYMPUS OPTICAL | EU M60 | 2004
53748 |  | ECT | ECOTOMOGRAFO | ACUSON-SIEMENS | SEQUOIA 512 | 2000
60742 |  | ECT | ECOTOMOGRAFO | ALOKA | PROSOUND ALPHA 5 | 2007
55485 |  | ECT | ECOTOMOGRAFO | ALOKA | SSD 900 | 2001
4009567 | 001767 | ECT | ECOTOMOGRAFO | ATL PHILIPS | HDI 3500 | 2001
63292 | LA00521 | ECT | ECOTOMOGRAFO | ATL PHILIPS | HDI 3500 | 2000
42147 |  | ECT | ECOTOMOGRAFO | ATL PHILIPS | HDI 5000 | 2000
23763 |  | ECT | ECOTOMOGRAFO | ATL PHILIPS | ULTRAMARK 9 HDI | 1995
29952 |  | ECT | ECOTOMOGRAFO | B & K MEDICAL | 2001 LEOPARD | 1997
4012425 | 002035 | ECT | ECOTOMOGRAFO | ESAOTE BIOMEDICA | 240 PARUS | 2003
11127 | 000447 | ECT | ECOTOMOGRAFO | ESAOTE BIOMEDICA | AU 4 IDEA | 1994
18155 |  | ECT | ECOTOMOGRAFO | ESAOTE BIOMEDICA | AU 420 | 1991
50152 |  | ECT | ECOTOMOGRAFO | ESAOTE BIOMEDICA | AU 5 HARMONIC | 2000
25668 |  | ECT | ECOTOMOGRAFO | ESAOTE BIOMEDICA | AU4 IDEA | 1996
44503 |  | ECT | ECOTOMOGRAFO | ESAOTE BIOMEDICA | EIDOS MCT | 2002
44696 | 44696 | ECT | ECOTOMOGRAFO | ESAOTE BIOMEDICA | EIDOS MCT | 2004
4015381 |  | ECT | ECOTOMOGRAFO | ESAOTE BIOMEDICA | H 21 | 2006
4015289 | 002475 | ECT | ECOTOMOGRAFO | ESAOTE BIOMEDICA | MYLAB 30 CV | 2006
001307 |  | ECT | ECOTOMOGRAFO | ESAOTE BIOMEDICA | MYLAB 30 CV | 2008
003053 |  | ECT | ECOTOMOGRAFO | ESAOTE BIOMEDICA | MYLAB 30 CV | 2009
001272 |  | ECT | ECOTOMOGRAFO | ESAOTE BIOMEDICA | MYLAB 30 CV | 2008
000394 |  | ECT | ECOTOMOGRAFO | ESAOTE BIOMEDICA | MYLAB 30 CV | 2008
011322 | P700320 | ECT | ECOTOMOGRAFO | ESAOTE BIOMEDICA | MYLAB 50 XVISION | 2007
014532 |  | ECT | ECOTOMOGRAFO | ESAOTE BIOMEDICA | MYLAB CLASS C EHD | 2015
010199 |  | ECT | ECOTOMOGRAFO | ESAOTE BIOMEDICA | MYLAB FIVE | 2011
003252 |  | ECT | ECOTOMOGRAFO | ESAOTE BIOMEDICA | MYLAB FIVE | 2010
003279 |  | ECT | ECOTOMOGRAFO | ESAOTE BIOMEDICA | MYLAB FIVE | 2010
003054 |  | ECT | ECOTOMOGRAFO | ESAOTE BIOMEDICA | MYLAB FIVE | 2009
018007 |  | ECT | ECOTOMOGRAFO | ESAOTE BIOMEDICA | MYLAB SEVEN | 2016
018009 |  | ECT | ECOTOMOGRAFO | ESAOTE BIOMEDICA | MYLAB SEVEN | 2016
018002 |  | ECT | ECOTOMOGRAFO | ESAOTE BIOMEDICA | MYLAB SEVEN | 2016
014420 |  | ECT | ECOTOMOGRAFO | ESAOTE BIOMEDICA | MYLAB SEVEN EHD CRYSTALINE | 2015
016096 |  | ECT | ECOTOMOGRAFO | ESAOTE BIOMEDICA | MYLAB SEVEN EHD CRYSTALINE | 2015
4013829 | 002220 | ECT | ECOTOMOGRAFO | ESAOTE BIOMEDICA | SCANNER 100 FALCO | 2004
42220 |  | ECT | ECOTOMOGRAFO | ESAOTE BIOMEDICA | SPAZIO | 2000
28772 |  | ECT | ECOTOMOGRAFO | ESAOTE BIOMEDICA | SPAZIO | 1997
28771 |  | ECT | ECOTOMOGRAFO | ESAOTE BIOMEDICA | SPAZIO | 1997
4014078 | 002222 | ECT | ECOTOMOGRAFO | ESAOTE BIOMEDICA | TECHNOS MPX | 2004
4014080 | 002229 | ECT | ECOTOMOGRAFO | ESAOTE BIOMEDICA | TECHNOS MPX | 2004
51081 | 51081 | ECT | ECOTOMOGRAFO | ESAOTE BIOMEDICA | TECHNOS MPX | 2004
55149 | 55149 | ECT | ECOTOMOGRAFO | ESAOTE BIOMEDICA | TECHNOS PARTNER | 2005
44723 | 44723 | ECT | ECOTOMOGRAFO | ESAOTE BIOMEDICA | TECHNOS PARTNER | 2004
57864 |  | ECT | ECOTOMOGRAFO | FUKUDA DENSHI | FCU 2000 | 2002
62773 |  | ECT | ECOTOMOGRAFO | FUKUDA DENSHI | UF 750 XT FFSONIC | 2005
63036 |  | ECT | ECOTOMOGRAFO | FUKUDA DENSHI | UF 750 XT FFSONIC | 2006
57720 |  | ECT | ECOTOMOGRAFO | FUKUDA DENSHI | UF-5600 | 2002
42148 |  | ECT | ECOTOMOGRAFO | FUKUDA DENSHI | UF-5600 | 2000
61528 |  | ECT | ECOTOMOGRAFO | GE MEDICAL SYSTEMS | VIVID 7 | 2004
003230 | ex 61161 | ECT | ECOTOMOGRAFO | GE MEDICAL SYSTEMS | VIVID E9 | 2010
014417 |  | ECT | ECOTOMOGRAFO | GE MEDICAL SYSTEMS | VOLUSON E6 | 2015
003309 |  | ECT | ECOTOMOGRAFO | GE MEDICAL SYSTEMS | VOLUSON E6 | 2010
003312 |  | ECT | ECOTOMOGRAFO | GE MEDICAL SYSTEMS | VOLUSON E6 | 2010
56725 |  | ECT | ECOTOMOGRAFO | HITACHI | EUB 6000 ASTRO HSR | 2002
50205 |  | ECT | ECOTOMOGRAFO | HITACHI | H 19 | 1997
003558 |  | ECT | ECOTOMOGRAFO | HITACHI | HI VISION AVIUS | 2011
002949 |  | ECT | ECOTOMOGRAFO | PHILIPS | CX50 | 2009
59904 |  | ECT | ECOTOMOGRAFO | PHILIPS | ENVISOR C M2540A | 2004
64222 |  | ECT | ECOTOMOGRAFO | PHILIPS | HD11 XE | 2006
60760 |  | ECT | ECOTOMOGRAFO | PHILIPS | IE 33 | 2007
014989 |  | ECT | ECOTOMOGRAFO | PHILIPS | IE 33 XMATRIX | 2015
4014156 | 002312 | ECT | ECOTOMOGRAFO | PHILIPS | IU 22 | 2005
055650 |  | ECT | ECOTOMOGRAFO | PHILIPS (EX HP-AGILENT) | SONOS 5500 | 2001
41616 | 41616 | ECT | ECOTOMOGRAFO | PHILIPS (EX HP-AGILENT) | SONOS 5500 | 2001
4014158 | 002287 | ECT | ECOTOMOGRAFO | PHILIPS (EX HP-AGILENT) | SONOS 7500 | 2005
4014159 | 002290 | ECT | ECOTOMOGRAFO | PHILIPS (EX HP-AGILENT) | SONOS 7500 | 2005
60738 |  | ECT | ECOTOMOGRAFO | TOSHIBA | APLIO GX | 2007
002695 |  | ECT | ECOTOMOGRAFO | TOSHIBA | APLIO GX | 2008
60731 |  | ECV | ECOVIDEOGASTROSCOPIO | OLYMPUS OPTICAL | GF UCT 140 | 2007
60730 |  | ECV | ECOVIDEOGASTROSCOPIO | OLYMPUS OPTICAL | GF UE160 AL5 | 2007
44639 | 44639 | EDS | !ENDOSCOPIO OTTICO FLESSIBILE (FIBROSCOPIO) | POLYDIAGNOST GMBH | VITROPTIK | 2004
44640 | 44640 | EDS | !ENDOSCOPIO OTTICO FLESSIBILE (FIBROSCOPIO) | POLYDIAGNOST GMBH | VITROPTIK T | 2004
55159 | 55159 | EEG | ELETTROENCEFALOGRAFO / SISTEMA INTEGRATO PER ANALISI ELETTROENCEFALOGRAFICHE | EB NEURO | BE LIGHT THERMAL | 2005
4013639 | 002148 | EEG | ELETTROENCEFALOGRAFO / SISTEMA INTEGRATO PER ANALISI ELETTROENCEFALOGRAFICHE | EB NEURO | GALILEO BE LIGHT NT | 2004
60828 |  | EEG | ELETTROENCEFALOGRAFO / SISTEMA INTEGRATO PER ANALISI ELETTROENCEFALOGRAFICHE | EB NEURO | GALILEO BE LIGHT NT | 2007
60827 |  | EEG | ELETTROENCEFALOGRAFO / SISTEMA INTEGRATO PER ANALISI ELETTROENCEFALOGRAFICHE | EB NEURO | GALILEO BE LIGHT NT | 2007
59660 | 59663 | EEG | ELETTROENCEFALOGRAFO / SISTEMA INTEGRATO PER ANALISI ELETTROENCEFALOGRAFICHE | EB NEURO | GALILEO MIZAR BASIS BE | 2004
44569 |  | EEG | ELETTROENCEFALOGRAFO / SISTEMA INTEGRATO PER ANALISI ELETTROENCEFALOGRAFICHE | EB NEURO | GALILEO MIZAR LIGHT INK NT | 2003
56509 |  | EEG | ELETTROENCEFALOGRAFO / SISTEMA INTEGRATO PER ANALISI ELETTROENCEFALOGRAFICHE | EB NEURO | GALILEO MIZAR LIGHT NT | 2000
000398 | P7-00001 | EEG | ELETTROENCEFALOGRAFO / SISTEMA INTEGRATO PER ANALISI ELETTROENCEFALOGRAFICHE | EB NEURO | GALILEO MIZAR S NT | 2008
011317 | ex 900203 | EGA | EMOGASANALIZZATORE PER USO GENERALE | BAYER DIAGNOSTIC | RAPIDPOINT 405 | 2007
003193 | IC0101 | EGP | EMOGASANALIZZATORE POINT OF CARE (POC) | ABBOTT | I STAT 1 SERIE 300 | 2010
003419 |  | EGP | EMOGASANALIZZATORE POINT OF CARE (POC) | ABBOTT | I STAT 1 SERIE 300 | 2010
013609 |  | EGP | EMOGASANALIZZATORE POINT OF CARE (POC) | ABBOTT | I STAT 1 SERIE 300 | NN
013608 |  | EGP | EMOGASANALIZZATORE POINT OF CARE (POC) | ABBOTT | I STAT 1 SERIE 300 | NN
28242 |  | EGS | !ESOFAGOGASTRODUODENOSCOPIO (UTILIZZARE DUS) | OLYMPUS OPTICAL | GIF XP 20 | 1994
56308 |  | ELB | ELETTROBISTURI/ELETTROCOAGULATORE | AARON MEDICAL BOVIE | X 40 | 2001
P700147(2257) |  | ELB | ELETTROBISTURI/ELETTROCOAGULATORE | ALSA | ALSATOM MB1 | 1992
011344 |  | ELB | ELETTROBISTURI/ELETTROCOAGULATORE | ALSA | ALSATOM SU 140 D MPC | 2007
| 000708 | ELB | ELETTROBISTURI/ELETTROCOAGULATORE | ALSA | ALSATOM SU 140 D MPC | NN
61037 | LA00086 | ELB | ELETTROBISTURI/ELETTROCOAGULATORE | ALSA | EXCELL 400 MC | NN
56307 |  | ELB | ELETTROBISTURI/ELETTROCOAGULATORE | BERCHTOLD | BOVIE X 40 | 2001
4011730 | 001890 | ELB | ELETTROBISTURI/ELETTROCOAGULATORE | BERCHTOLD | ELEKTROTOM 621 | NN
60928 |  | ELB | ELETTROBISTURI/ELETTROCOAGULATORE | BERCHTOLD | ELEKTROTOM 640 | 2007
58657 |  | ELB | ELETTROBISTURI/ELETTROCOAGULATORE | CIRCON CORPORATION | VISTA CTR | 2003
64747 |  | ELB | ELETTROBISTURI/ELETTROCOAGULATORE | CONMED CORP | HYFRECATOR PLUS | 1988
62540 | LA00124 | ELB | ELETTROBISTURI/ELETTROCOAGULATORE | EMC DOLLEY | COBI 403 T | NN
41592 |  | ELB | ELETTROBISTURI/ELETTROCOAGULATORE | ERBE ELEKTROMEDIZIN | ERBOTOM ICC 200 | 2001
44713 | 44713 | ELB | ELETTROBISTURI/ELETTROCOAGULATORE | ERBE ELEKTROMEDIZIN | ERBOTOM ICC 200 | 2004
38921 |  | ELB | ELETTROBISTURI/ELETTROCOAGULATORE | ERBE ELEKTROMEDIZIN | ERBOTOM ICC 200 | 2000
61713 | LA00598 | ELB | ELETTROBISTURI/ELETTROCOAGULATORE | ERBE ELEKTROMEDIZIN | ERBOTOM ICC 200 | 1988
38000 |  | ELB | ELETTROBISTURI/ELETTROCOAGULATORE | ERBE ELEKTROMEDIZIN | ERBOTOM ICC 350 | 1999
38001 |  | ELB | ELETTROBISTURI/ELETTROCOAGULATORE | ERBE ELEKTROMEDIZIN | ERBOTOM ICC 350 | 1999
38285 |  | ELB | ELETTROBISTURI/ELETTROCOAGULATORE | ERBE ELEKTROMEDIZIN | ERBOTOM ICC 350 | 1999
39039 |  | ELB | ELETTROBISTURI/ELETTROCOAGULATORE | ERBE ELEKTROMEDIZIN | ERBOTOM ICC 350 | 1999
37999 |  | ELB | ELETTROBISTURI/ELETTROCOAGULATORE | ERBE ELEKTROMEDIZIN | ERBOTOM ICC 350 | 1999
37998 |  | ELB | ELETTROBISTURI/ELETTROCOAGULATORE | ERBE ELEKTROMEDIZIN | ERBOTOM ICC 350 | 1999
18652 | 000767 | ELB | ELETTROBISTURI/ELETTROCOAGULATORE | ERBE ELEKTROMEDIZIN | ICC 350 E | 1997
014533 |  | ELB | ELETTROBISTURI/ELETTROCOAGULATORE | ERBE ELEKTROMEDIZIN | VIO 200 D ENDO CUT | 2015
016040 |  | ELB | ELETTROBISTURI/ELETTROCOAGULATORE | ERBE ELEKTROMEDIZIN | VIO 200 D ENDO CUT | 2015
016038 |  | ELB | ELETTROBISTURI/ELETTROCOAGULATORE | ERBE ELEKTROMEDIZIN | VIO 300 D BICLAMP | 2015
016039 |  | ELB | ELETTROBISTURI/ELETTROCOAGULATORE | ERBE ELEKTROMEDIZIN | VIO 300 D BICLAMP | 2015
23896 |  | ELB | ELETTROBISTURI/ELETTROCOAGULATORE | GIMA | DIATERMO MB | 1996
61476 |  | ELB | ELETTROBISTURI/ELETTROCOAGULATORE | GYRUS ENT | SUPER PULSE | 2005
61374 | LA00579 | ELB | ELETTROBISTURI/ELETTROCOAGULATORE | LED SPA | SURTRON | 2000
61783 |  | ELB | ELETTROBISTURI/ELETTROCOAGULATORE | LED SPA | SURTRON 200 | 2005
63582 |  | ELB | ELETTROBISTURI/ELETTROCOAGULATORE | LED SPA | SURTRON 200 | 2006
| IC0340 | ELB | ELETTROBISTURI/ELETTROCOAGULATORE | MARTIN | ELEKTROTOM 400 | 1989
29223 |  | ELB | ELETTROBISTURI/ELETTROCOAGULATORE | MARTIN | ME 200 | 1997
011478 |  | ELB | ELETTROBISTURI/ELETTROCOAGULATORE | MARTIN | ME 200 | 2012
25301 |  | ELB | ELETTROBISTURI/ELETTROCOAGULATORE | MARTIN | ME 200 | 1996
4014868 | 003037 | ELB | ELETTROBISTURI/ELETTROCOAGULATORE | MARTIN | ME 200 | 2005
50223 |  | ELB | ELETTROBISTURI/ELETTROCOAGULATORE | MARTIN | ME 400 | 1998
50222 |  | ELB | ELETTROBISTURI/ELETTROCOAGULATORE | MARTIN | ME 400 | 1998
50213 |  | ELB | ELETTROBISTURI/ELETTROCOAGULATORE | MARTIN | ME 400 | 1998
56377 |  | ELB | ELETTROBISTURI/ELETTROCOAGULATORE | MARTIN | ME 400 | 2001
23663 |  | ELB | ELETTROBISTURI/ELETTROCOAGULATORE | MARTIN | ME 400 | 1994
56376 |  | ELB | ELETTROBISTURI/ELETTROCOAGULATORE | MARTIN | ME 400 | 2001
15442 |  | ELB | ELETTROBISTURI/ELETTROCOAGULATORE | MARTIN | ME 400 | NN
4000628 | 000391 | ELB | ELETTROBISTURI/ELETTROCOAGULATORE | MARTIN | ME 401 | 1998
013893 |  | ELB | ELETTROBISTURI/ELETTROCOAGULATORE | MARTIN | ME 401 | 2000
4004799 | 000776 | ELB | ELETTROBISTURI/ELETTROCOAGULATORE | MARTIN | ME 411 | 2000
4004800 | 000791 | ELB | ELETTROBISTURI/ELETTROCOAGULATORE | MARTIN | ME 411 | 2000
4004566 | 000811 | ELB | ELETTROBISTURI/ELETTROCOAGULATORE | MARTIN | ME 411 | 1999
4004567 | 000766 | ELB | ELETTROBISTURI/ELETTROCOAGULATORE | MARTIN | ME 411 | 1999
62530 |  | ELB | ELETTROBISTURI/ELETTROCOAGULATORE | OLYMPUS OPTICAL | PSD 60 | 2006
| IC0168 | ELB | ELETTROBISTURI/ELETTROCOAGULATORE | STORZ KARL | AUTOCON 50 / 20520520 | NN
4013217 | P7-00191 | ELG | STIMOLATORE PER ELETTROANALGESIA (TENS) | APEX MEDICAL CORP | TENS | 2004
4003371 | 911 | ELG | STIMOLATORE PER ELETTROANALGESIA (TENS) | BN ELETTRONICA | STIM LIFE 1000 | 1999
55583 |  | ELG | STIMOLATORE PER ELETTROANALGESIA (TENS) | DEM | BI TENS | 2001
4006747 | 000308 | ELG | STIMOLATORE PER ELETTROANALGESIA (TENS) | DEM | SEN 2 | 2000
4003344 | 000304 | ELG | STIMOLATORE PER ELETTROANALGESIA (TENS) | ENRAF NONIUS | ENS 911 | 1999
4003343 | 000303 | ELG | STIMOLATORE PER ELETTROANALGESIA (TENS) | ENRAF NONIUS | ENS 911 | 1999
38645 |  | ELG | STIMOLATORE PER ELETTROANALGESIA (TENS) | ENRAF NONIUS | ENS 911 | 1999
38649 |  | ELG | STIMOLATORE PER ELETTROANALGESIA (TENS) | ENRAF NONIUS | ENS 911 | 1999
38647 |  | ELG | STIMOLATORE PER ELETTROANALGESIA (TENS) | ENRAF NONIUS | ENS 911 | 1999
38651 |  | ELG | STIMOLATORE PER ELETTROANALGESIA (TENS) | ENRAF NONIUS | ENS 911 | 1999
38648 |  | ELG | STIMOLATORE PER ELETTROANALGESIA (TENS) | ENRAF NONIUS | ENS 911 | 1999
38652 |  | ELG | STIMOLATORE PER ELETTROANALGESIA (TENS) | ENRAF NONIUS | ENS 911 | 1999
38654 |  | ELG | STIMOLATORE PER ELETTROANALGESIA (TENS) | ENRAF NONIUS | ENS 911 | 1999
38646 |  | ELG | STIMOLATORE PER ELETTROANALGESIA (TENS) | ENRAF NONIUS | ENS 911 | 1999
44717 |  | ELG | STIMOLATORE PER ELETTROANALGESIA (TENS) | ENRAF NONIUS | TENSMED 911 | 2004
44716 |  | ELG | STIMOLATORE PER ELETTROANALGESIA (TENS) | ENRAF NONIUS | TENSMED 911 | 2004
44924 | 44924 | ELG | STIMOLATORE PER ELETTROANALGESIA (TENS) | ENRAF NONIUS | TENSMED 911 | 2004
44922 | 44922 | ELG | STIMOLATORE PER ELETTROANALGESIA (TENS) | ENRAF NONIUS | TENSMED 911 | 2004
44720 |  | ELG | STIMOLATORE PER ELETTROANALGESIA (TENS) | ENRAF NONIUS | TENSMED 911 | 2004
44719 |  | ELG | STIMOLATORE PER ELETTROANALGESIA (TENS) | ENRAF NONIUS | TENSMED 911 | 2004
44718 |  | ELG | STIMOLATORE PER ELETTROANALGESIA (TENS) | ENRAF NONIUS | TENSMED 911 | 2004
55539 | 55539 | ELG | STIMOLATORE PER ELETTROANALGESIA (TENS) | ENRAF NONIUS | TENSMED 911 | 2006
55538 | 55538 | ELG | STIMOLATORE PER ELETTROANALGESIA (TENS) | ENRAF NONIUS | TENSMED 911 | 2006
55537 | 55537 | ELG | STIMOLATORE PER ELETTROANALGESIA (TENS) | ENRAF NONIUS | TENSMED 911 | 2006
55540 | 55540 | ELG | STIMOLATORE PER ELETTROANALGESIA (TENS) | ENRAF NONIUS | TENSMED 911 | 2006
44923 | 44923 | ELG | STIMOLATORE PER ELETTROANALGESIA (TENS) | ENRAF NONIUS | TENSMED 911 | 2004
55195 | 55195 | ELG | STIMOLATORE PER ELETTROANALGESIA (TENS) | ENRAF NONIUS | TENSMED 911 | 2005
55546 | 55546 | ELG | STIMOLATORE PER ELETTROANALGESIA (TENS) | ENRAF NONIUS | TENSMED 911 | 2006
55543 | 55543 | ELG | STIMOLATORE PER ELETTROANALGESIA (TENS) | ENRAF NONIUS | TENSMED 911 | 2006
55547 | 55547 | ELG | STIMOLATORE PER ELETTROANALGESIA (TENS) | ENRAF NONIUS | TENSMED 911 | 2006
55545 | 55545 | ELG | STIMOLATORE PER ELETTROANALGESIA (TENS) | ENRAF NONIUS | TENSMED 911 | 2006
55548 | 55548 | ELG | STIMOLATORE PER ELETTROANALGESIA (TENS) | ENRAF NONIUS | TENSMED 911 | 2006
55542 | 55542 | ELG | STIMOLATORE PER ELETTROANALGESIA (TENS) | ENRAF NONIUS | TENSMED 911 | 2006
55541 | 55541 | ELG | STIMOLATORE PER ELETTROANALGESIA (TENS) | ENRAF NONIUS | TENSMED 911 | 2006
44920 | 44920 | ELG | STIMOLATORE PER ELETTROANALGESIA (TENS) | ENRAF NONIUS | TENSMED 911 | 2004
55194 | 55194 | ELG | STIMOLATORE PER ELETTROANALGESIA (TENS) | ENRAF NONIUS | TENSMED 911 | 2005
44925 | 44925 | ELG | STIMOLATORE PER ELETTROANALGESIA (TENS) | ENRAF NONIUS | TENSMED P82 | 2009
38644 |  | ELG | STIMOLATORE PER ELETTROANALGESIA (TENS) | ENRAF NONIUS | TENSMED P82 | 2009
55544 | 55544 | ELG | STIMOLATORE PER ELETTROANALGESIA (TENS) | ENRAF NONIUS | TENSMED P82 | 2009
44921 | 44921 | ELG | STIMOLATORE PER ELETTROANALGESIA (TENS) | ENRAF NONIUS | TENSMED P82 | 2004
007374 |  | ELG | STIMOLATORE PER ELETTROANALGESIA (TENS) | EVERYWAY MEDICAL | E 701 | 2009
011504 |  | ELG | STIMOLATORE PER ELETTROANALGESIA (TENS) | EVERYWAY MEDICAL | E 701 | 2012
011503 |  | ELG | STIMOLATORE PER ELETTROANALGESIA (TENS) | EVERYWAY MEDICAL | E 701 | 2012
007373 |  | ELG | STIMOLATORE PER ELETTROANALGESIA (TENS) | EVERYWAY MEDICAL | E 701 | NN
006920 |  | ELG | STIMOLATORE PER ELETTROANALGESIA (TENS) | EVERYWAY MEDICAL | E 701 | 2009
| IC0180 | ELG | STIMOLATORE PER ELETTROANALGESIA (TENS) | EVERYWAY MEDICAL | E 701 | 2003
| IC0181 | ELG | STIMOLATORE PER ELETTROANALGESIA (TENS) | EVERYWAY MEDICAL | E 701 | 2003
4013218 |  | ELG | STIMOLATORE PER ELETTROANALGESIA (TENS) | EVERYWAY MEDICAL | E 704 | 2004
| IC0259 | ELG | STIMOLATORE PER ELETTROANALGESIA (TENS) | EVERYWAY MEDICAL | N601/00 LEM | NN
011510 |  | ELG | STIMOLATORE PER ELETTROANALGESIA (TENS) | GIMA | EV904 (28352) | 2012
011509 |  | ELG | STIMOLATORE PER ELETTROANALGESIA (TENS) | GIMA | EV904 (28352) | 2012
015006 |  | ELG | STIMOLATORE PER ELETTROANALGESIA (TENS) | GIMA | SMART TENS | 2016
015007 |  | ELG | STIMOLATORE PER ELETTROANALGESIA (TENS) | GIMA | SMART TENS | 2016
013921 |  | ELG | STIMOLATORE PER ELETTROANALGESIA (TENS) | IACER SRL | SMART TENS | 2014
015013 |  | ELG | STIMOLATORE PER ELETTROANALGESIA (TENS) | IACER SRL | SMART TENS | 2016
015014 |  | ELG | STIMOLATORE PER ELETTROANALGESIA (TENS) | IACER SRL | SMART TENS | 2016
009987 |  | ELG | STIMOLATORE PER ELETTROANALGESIA (TENS) | IACER SRL | SMART TENS | 2013
009979 |  | ELG | STIMOLATORE PER ELETTROANALGESIA (TENS) | IACER SRL | SMART TENS | 2013
009980 |  | ELG | STIMOLATORE PER ELETTROANALGESIA (TENS) | IACER SRL | SMART TENS | 2013
009981 |  | ELG | STIMOLATORE PER ELETTROANALGESIA (TENS) | IACER SRL | SMART TENS | 2013
009982 |  | ELG | STIMOLATORE PER ELETTROANALGESIA (TENS) | IACER SRL | SMART TENS | 2013
009988 |  | ELG | STIMOLATORE PER ELETTROANALGESIA (TENS) | IACER SRL | SMART TENS | 2013
009985 |  | ELG | STIMOLATORE PER ELETTROANALGESIA (TENS) | IACER SRL | SMART TENS | 2013
009983 |  | ELG | STIMOLATORE PER ELETTROANALGESIA (TENS) | IACER SRL | SMART TENS | 2013
009984 |  | ELG | STIMOLATORE PER ELETTROANALGESIA (TENS) | IACER SRL | SMART TENS | 2013
013925 |  | ELG | STIMOLATORE PER ELETTROANALGESIA (TENS) | IACER SRL | SMART TENS | 2014
009986 |  | ELG | STIMOLATORE PER ELETTROANALGESIA (TENS) | IACER SRL | SMART TENS | 2013
013922 |  | ELG | STIMOLATORE PER ELETTROANALGESIA (TENS) | IACER SRL | SMART TENS | 2014
013923 |  | ELG | STIMOLATORE PER ELETTROANALGESIA (TENS) | IACER SRL | SMART TENS | 2014
013924 |  | ELG | STIMOLATORE PER ELETTROANALGESIA (TENS) | IACER SRL | SMART TENS | 2014
10645 |  | ELG | STIMOLATORE PER ELETTROANALGESIA (TENS) | ITO CO LTD | TENS 240Z | 1996
12212 |  | ELG | STIMOLATORE PER ELETTROANALGESIA (TENS) | ITO CO LTD | TENS 240Z | 1980
14885 |  | ELG | STIMOLATORE PER ELETTROANALGESIA (TENS) | ITO CO LTD | TENS 240Z | 1996
14004 |  | ELG | STIMOLATORE PER ELETTROANALGESIA (TENS) | ITO CO LTD | TENS 240Z | 1994
22532 |  | ELG | STIMOLATORE PER ELETTROANALGESIA (TENS) | ITO CO LTD | TENS 90 | 1980
38908 |  | ELG | STIMOLATORE PER ELETTROANALGESIA (TENS) | ITO CO LTD | TENS 90 | 1990
14886 |  | ELG | STIMOLATORE PER ELETTROANALGESIA (TENS) | ITO CO LTD | TENS 90 | 1990
10662 |  | ELG | STIMOLATORE PER ELETTROANALGESIA (TENS) | ITO CO LTD | TENS 90 | 1990
14887 |  | ELG | STIMOLATORE PER ELETTROANALGESIA (TENS) | ITO CO LTD | TENS 90 | 1990
4013216 | P7-00192 | ELG | STIMOLATORE PER ELETTROANALGESIA (TENS) | VERITY MEDICAL LTD | NN | 2004
4013215 | P7-00190 | ELG | STIMOLATORE PER ELETTROANALGESIA (TENS) | VERITY MEDICAL LTD | NN | 2004
61170 |  | ELT | ELETTROTERAPIA, APPARECCHIO PER | CEM ELETTROMEDICALI SRL | ELECTRO BUTTERFLY | 2005
43708 |  | ELT | ELETTROTERAPIA, APPARECCHIO PER | COSMOGAMMA | CG 1400 MULTISTIMULATOR | 1987
05071 |  | ELT | ELETTROTERAPIA, APPARECCHIO PER | COSMOGAMMA | ST 26 | 1994
4010028 |  | ELT | ELETTROTERAPIA, APPARECCHIO PER | COSMOGAMMA | ST 30 | 2001
4010622 | 001727 | ELT | ELETTROTERAPIA, APPARECCHIO PER | COSMOGAMMA | ST 30 | 2001
26582 |  | ELT | ELETTROTERAPIA, APPARECCHIO PER | ELETTRONICA PAGANI | ET 20 ROLAND SERIE | 1996
4009261 |  | ELT | ELETTROTERAPIA, APPARECCHIO PER | EVERYWAY MEDICAL | N 602 | 2001
4009260 |  | ELT | ELETTROTERAPIA, APPARECCHIO PER | EVERYWAY MEDICAL | N 602 | 2001
55464 | 55464 | ELT | ELETTROTERAPIA, APPARECCHIO PER | FISIOLINE | MODULO MEDICAL 4 | 2006
55463 | 55463 | ELT | ELETTROTERAPIA, APPARECCHIO PER | FISIOLINE | MODULO MEDICAL 4 | 2006
29074 |  | ELT | ELETTROTERAPIA, APPARECCHIO PER | FISIOLINE | SIMPLEX | 1997
29073 |  | ELT | ELETTROTERAPIA, APPARECCHIO PER | FISIOLINE | SIMPLEX | 1997
38807 |  | ELT | ELETTROTERAPIA, APPARECCHIO PER | FISIOLINE | SIMPLEX | 1999
42399 |  | ELT | ELETTROTERAPIA, APPARECCHIO PER | FISIOLINE | SIMPLEX | 2000
20719 |  | ELT | ELETTROTERAPIA, APPARECCHIO PER | GYMNA | PHYACTION 787 | 1989
43525 |  | ELT | ELETTROTERAPIA, APPARECCHIO PER | INGENIEURSBORO UNIPHY | PHYACTION 782 | 1987
7028 | 001122 | ELT | ELETTROTERAPIA, APPARECCHIO PER | INGENIEURSBORO UNIPHY | PHYACTION 782 | NN
58778 |  | ELT | ELETTROTERAPIA, APPARECCHIO PER | VERITY MEDICAL LTD | NEUROTRAC 120 | 2003
64225 |  | ELT | ELETTROTERAPIA, APPARECCHIO PER | VERITY MEDICAL LTD | NEUROTRAC 120 | 2006
64226 |  | ELT | ELETTROTERAPIA, APPARECCHIO PER | VERITY MEDICAL LTD | NEUROTRAC 120 | 2006
61192 |  | ELT | ELETTROTERAPIA, APPARECCHIO PER | VERITY MEDICAL LTD | NEUROTRAC TENS ECS 300 | 2005
001997 | 006921 | ELT | ELETTROTERAPIA, APPARECCHIO PER | WIMED | TA 100 | 2008
001992 | 006913 | ELT | ELETTROTERAPIA, APPARECCHIO PER | WIMED | TA 100 | 2008
001996 | 006917 | ELT | ELETTROTERAPIA, APPARECCHIO PER | WIMED | TA 100 | 2008
001994 | 006915 | ELT | ELETTROTERAPIA, APPARECCHIO PER | WIMED | TA 100 | 2008
001995 | 006916 | ELT | ELETTROTERAPIA, APPARECCHIO PER | WIMED | TA 100 | 2008
001993 | 006914 | ELT | ELETTROTERAPIA, APPARECCHIO PER | WIMED | TA 100 | 2008
61518 | 12387 | ELX | SINTESI PERMANENTE DEI VASI, APPARECCHIO PER | VALLEYLAB | LIGASURE 8 | 2005
4015509 |  | ELX | SINTESI PERMANENTE DEI VASI, APPARECCHIO PER | VALLEYLAB | LIGASURE 8 | 2006
902896 |  | EMD | EMODIALISI, SISTEMA PER | BELLCO | FORMULA THERAPY | NN
902893 |  | EMD | EMODIALISI, SISTEMA PER | BELLCO | FORMULA THERAPY | NN
902888 |  | EMD | EMODIALISI, SISTEMA PER | BELLCO | FORMULA THERAPY | NN
902906 |  | EMD | EMODIALISI, SISTEMA PER | BELLCO | FORMULA THERAPY | NN
902905 |  | EMD | EMODIALISI, SISTEMA PER | BELLCO | FORMULA THERAPY | NN
902899 |  | EMD | EMODIALISI, SISTEMA PER | BELLCO | FORMULA THERAPY | NN
902672 |  | EMD | EMODIALISI, SISTEMA PER | GAMBRO | PRISMAFLEX | 2015
014269 |  | EMG | ELETTROMIOGRAFO / SISTEMA INTEGRATO PER ANALISI NEURO-MIOGRAFICHE | ALPINE BIOMED | DANTEC KEYPOINT FOCUS | 2014
4005316 | 000923 | EMG | ELETTROMIOGRAFO / SISTEMA INTEGRATO PER ANALISI NEURO-MIOGRAFICHE | DANTEC | KEYPOINT | 2000
23847 |  | EMG | ELETTROMIOGRAFO / SISTEMA INTEGRATO PER ANALISI NEURO-MIOGRAFICHE | MEDELEC | SAPPHIRE 4ME | 1995
4015686 | 002549 | EMG | ELETTROMIOGRAFO / SISTEMA INTEGRATO PER ANALISI NEURO-MIOGRAFICHE | MEDELEC | SYNERGY 2T | 2007
57721 |  | EMG | ELETTROMIOGRAFO / SISTEMA INTEGRATO PER ANALISI NEURO-MIOGRAFICHE | MEDELEC | SYNERGY 5 CANALI | 2002
55124 |  | ENG | ELETTRONISTAGMOGRAFO | INTERACOUSTICS | VO 25 M | 2005
38641 |  | EOV | ESTRATTORE OSTETRICO A VUOTO (VACUUM ESTRATTORE) | FASET | 230 AVE | 1999
11739 | 000679 | EOV | ESTRATTORE OSTETRICO A VUOTO (VACUUM ESTRATTORE) | SIEM NOVA | AV | NN
014534 |  | ERA | COAGULAZIONE IN ARGON, SISTEMA PER | ERBE ELEKTROMEDIZIN | APC 2 | 2015
P700296 | 3038 | ERA | COAGULAZIONE IN ARGON, SISTEMA PER | MARTIN | MB 181 | 2006
52934 | IC0151 | ESC | ESTRATTORE SCHEGGE METALLICHE | DORC | 1690 | 1999
7767 |  | ESC | ESTRATTORE SCHEGGE METALLICHE | TECNO INSTRUMENTS | ESTRON | 1989
28019 |  | ETR | [ELETTROMETRO] | NUCLETRON | NN | 1995
006950 |  | ETR | [ELETTROMETRO] | RADCAL | ACCU-DOSE BASIC MOD. 2086 | 2009
62173 |  | EVM | EMOVELOCIMETRO/DOPPLER VASCOLARE | SONOMED | MICRODOP | 2005
61043 |  | FAC | FACOEMULSIFICATORE | AMO ADVANCED MEDICAL OPTICS | SOVEREIGN | 2004
53997 |  | FAC | FACOEMULSIFICATORE | AMO ADVANCED MEDICAL OPTICS | SOVEREIGN | 2000
51617 |  | FAC | FACOEMULSIFICATORE | OPTIKON 2000 | PULSAR MINIMAL STRESS | 1999
63037 |  | FAN | FLUORANGIOGRAFO | HEIDELBERG ENGINEERING | HRA2 FA | 2006
013079 |  | FAN | FLUORANGIOGRAFO | TOPCON | TRC 50 DX | 2013
22565 |  | FBI | FRIGORIFERO USO MEDICO/FARMACEUTICO | ALPENINOX | NN | 1988
22566 |  | FBI | FRIGORIFERO USO MEDICO/FARMACEUTICO | ALPENINOX | NN | 1992
27934 | FRIGO 1 | FBI | FRIGORIFERO USO MEDICO/FARMACEUTICO | ANGELANTONI SCIENTIFICA | CE 1500 | 1988
17928 |  | FBI | FRIGORIFERO USO MEDICO/FARMACEUTICO | ANGELANTONI SCIENTIFICA | FKS 5000 | 1980
59853 |  | FBI | FRIGORIFERO USO MEDICO/FARMACEUTICO | ANGELANTONI SCIENTIFICA | FRL 180 V | 2004
59855 |  | FBI | FRIGORIFERO USO MEDICO/FARMACEUTICO | ANGELANTONI SCIENTIFICA | FRL 180 V | 2004
59856 |  | FBI | FRIGORIFERO USO MEDICO/FARMACEUTICO | ANGELANTONI SCIENTIFICA | FRL 180 V | 2004
59854 |  | FBI | FRIGORIFERO USO MEDICO/FARMACEUTICO | ANGELANTONI SCIENTIFICA | FRL 180 V | 2004
| IC0184 | FBI | FRIGORIFERO USO MEDICO/FARMACEUTICO | ANGELANTONI SCIENTIFICA | RL 500 S | 2000
281429 | 000010 | FBI | FRIGORIFERO USO MEDICO/FARMACEUTICO | EVERLASTING | NN | 1987
281428 | 000011 | FBI | FRIGORIFERO USO MEDICO/FARMACEUTICO | EVERLASTING | NN | 1987
1427 | 001027 | FBI | FRIGORIFERO USO MEDICO/FARMACEUTICO | EVERLASTING | NN | 1987
013774 |  | FBI | FRIGORIFERO USO MEDICO/FARMACEUTICO | EVERMED | LR 130 | 2014
36629 | FRIGO 15 | FBI | FRIGORIFERO USO MEDICO/FARMACEUTICO | FIOCCHETTI CIRO | AM 2300 | 1998
59622 | LA00005 | FBI | FRIGORIFERO USO MEDICO/FARMACEUTICO | FIOCCHETTI CIRO | ARM 600 | 1988
44572 |  | FBI | FRIGORIFERO USO MEDICO/FARMACEUTICO | FIOCCHETTI CIRO | ARM 600 | 1990
44756 | 44756 | FBI | FRIGORIFERO USO MEDICO/FARMACEUTICO | FIOCCHETTI CIRO | COMBI 366 2T | 2004
60252 | 60252 | FBI | FRIGORIFERO USO MEDICO/FARMACEUTICO | FIOCCHETTI CIRO | LABOR 140 | 2006
4012481 | 002394 | FBI | FRIGORIFERO USO MEDICO/FARMACEUTICO | FIOCCHETTI CIRO | LABOR 1500 | 2003
56698 |  | FBI | FRIGORIFERO USO MEDICO/FARMACEUTICO | FIOCCHETTI CIRO | LABOR 700 | 2002
50351 |  | FBI | FRIGORIFERO USO MEDICO/FARMACEUTICO | FIOCCHETTI CIRO | MEDIKA 120 1P | 2000
4014849 | 2457 | FBI | FRIGORIFERO USO MEDICO/FARMACEUTICO | FIOCCHETTI CIRO | MEDIKA 120 1P | 2005
42589 |  | FBI | FRIGORIFERO USO MEDICO/FARMACEUTICO | FIOCCHETTI CIRO | MEDIKA 120 1P | 2000
002913 |  | FBI | FRIGORIFERO USO MEDICO/FARMACEUTICO | FIOCCHETTI CIRO | MEDIKA 140 | 2009
P700337 |  | FBI | FRIGORIFERO USO MEDICO/FARMACEUTICO | FIOCCHETTI CIRO | MEDIKA 140 | NN
006883 |  | FBI | FRIGORIFERO USO MEDICO/FARMACEUTICO | FIOCCHETTI CIRO | MEDIKA 140 | NN
| 006883 | FBI | FRIGORIFERO USO MEDICO/FARMACEUTICO | FIOCCHETTI CIRO | MEDIKA 140 | 2008
011190 |  | FBI | FRIGORIFERO USO MEDICO/FARMACEUTICO | FIOCCHETTI CIRO | MEDIKA 140 | 2011
002722 |  | FBI | FRIGORIFERO USO MEDICO/FARMACEUTICO | FIOCCHETTI CIRO | MEDIKA 140 | 2008
2650 | 001778 | FBI | FRIGORIFERO USO MEDICO/FARMACEUTICO | FIOCCHETTI CIRO | MEDIKA 1500 | 1992
37054 | FRIGO 3-4 | FBI | FRIGORIFERO USO MEDICO/FARMACEUTICO | FIOCCHETTI CIRO | MEDIKA 1500 2P | 1998
37053 | FRIGO 10-11 | FBI | FRIGORIFERO USO MEDICO/FARMACEUTICO | FIOCCHETTI CIRO | MEDIKA 1500 2P | 1998
37055 | FRIGO 5-6 | FBI | FRIGORIFERO USO MEDICO/FARMACEUTICO | FIOCCHETTI CIRO | MEDIKA 1500 3P | 1998
51355 |  | FBI | FRIGORIFERO USO MEDICO/FARMACEUTICO | FIOCCHETTI CIRO | MEDIKA 170 | 2003
011312 |  | FBI | FRIGORIFERO USO MEDICO/FARMACEUTICO | FIOCCHETTI CIRO | MEDIKA 200 | 2007
51095 |  | FBI | FRIGORIFERO USO MEDICO/FARMACEUTICO | FIOCCHETTI CIRO | MEDIKA 200 1P | 2003
4002797 | 000037 | FBI | FRIGORIFERO USO MEDICO/FARMACEUTICO | FIOCCHETTI CIRO | MEDIKA 400 | 1999
4002798 | 000144 | FBI | FRIGORIFERO USO MEDICO/FARMACEUTICO | FIOCCHETTI CIRO | MEDIKA 400 | 1999
4002799 | 000038 | FBI | FRIGORIFERO USO MEDICO/FARMACEUTICO | FIOCCHETTI CIRO | MEDIKA 400 | 1999
4002795 | 01111 | FBI | FRIGORIFERO USO MEDICO/FARMACEUTICO | FIOCCHETTI CIRO | MEDIKA 400 | 1999
4006822 | 1864 | FBI | FRIGORIFERO USO MEDICO/FARMACEUTICO | FIOCCHETTI CIRO | MEDIKA 400 | 2000
4002808 | 1535 | FBI | FRIGORIFERO USO MEDICO/FARMACEUTICO | FIOCCHETTI CIRO | MEDIKA 400 | 1999
4002793 | 1820 | FBI | FRIGORIFERO USO MEDICO/FARMACEUTICO | FIOCCHETTI CIRO | MEDIKA 400 | 1999
4006826 |  | FBI | FRIGORIFERO USO MEDICO/FARMACEUTICO | FIOCCHETTI CIRO | MEDIKA 400 | 2000
4002794 |  | FBI | FRIGORIFERO USO MEDICO/FARMACEUTICO | FIOCCHETTI CIRO | MEDIKA 400 | 1999
| 001789 | FBI | FRIGORIFERO USO MEDICO/FARMACEUTICO | FIOCCHETTI CIRO | MEDIKA 700 TN V | 1992
2649 | 001790 | FBI | FRIGORIFERO USO MEDICO/FARMACEUTICO | FIOCCHETTI CIRO | MEDIKA 700 TN V | 1992
55196 |  | FBI | FRIGORIFERO USO MEDICO/FARMACEUTICO | FIOCCHETTI CIRO | MINIFRIGO 120 | 2005
44682 | 44682 | FBI | FRIGORIFERO USO MEDICO/FARMACEUTICO | FIOCCHETTI CIRO | MINIFRIGO 120 | 2004
55197 |  | FBI | FRIGORIFERO USO MEDICO/FARMACEUTICO | FIOCCHETTI CIRO | MINIFRIGO 120 | 2005
59621 | LA00004 | FBI | FRIGORIFERO USO MEDICO/FARMACEUTICO | FIOCCHETTI CIRO | NN | 1988
21099 |  | FBI | FRIGORIFERO USO MEDICO/FARMACEUTICO | FIOCCHETTI CIRO | NN | 1994
21449 |  | FBI | FRIGORIFERO USO MEDICO/FARMACEUTICO | FIOCCHETTI CIRO | NN | 1991
20142 |  | FBI | FRIGORIFERO USO MEDICO/FARMACEUTICO | FIOCCHETTI CIRO | NN | 1995
001811 |  | FBI | FRIGORIFERO USO MEDICO/FARMACEUTICO | FIOCCHETTI CIRO | VISION 400 2T ECT | 2008
10465 | 1942 | FBI | FRIGORIFERO USO MEDICO/FARMACEUTICO | FIOCCHETTI CIRO | NN | 1992
62686 |  | FBI | FRIGORIFERO USO MEDICO/FARMACEUTICO | FIOCCHETTI CIRO | NN | 2005
56042 |  | FBI | FRIGORIFERO USO MEDICO/FARMACEUTICO | FIOCCHETTI CIRO | NN | 2001
6164 | 000141 | FBI | FRIGORIFERO USO MEDICO/FARMACEUTICO | FIOCCHETTI CIRO | NN | 1992
6165 | 001800 | FBI | FRIGORIFERO USO MEDICO/FARMACEUTICO | FIOCCHETTI CIRO | NN | 1992
7030 | 000008 | FBI | FRIGORIFERO USO MEDICO/FARMACEUTICO | FIOCCHETTI CIRO | NN | 1992
009534 |  | FBI | FRIGORIFERO USO MEDICO/FARMACEUTICO | FIOCCHETTI CIRO | NN | 2011
61234 |  | FBI | FRIGORIFERO USO MEDICO/FARMACEUTICO | FRIMED | AF 120 V | 2005
4003652 | 001794 | FBI | FRIGORIFERO USO MEDICO/FARMACEUTICO | FRIMED | AF 140 | 1999
50036 | FRIGO 8 | FBI | FRIGORIFERO USO MEDICO/FARMACEUTICO | FRIMED | AF 140 | 2000
4003656 |  | FBI | FRIGORIFERO USO MEDICO/FARMACEUTICO | FRIMED | AF 140 | 1999
4006847 | 001813 | FBI | FRIGORIFERO USO MEDICO/FARMACEUTICO | FRIMED | AF 140 V | 2000
006939 |  | FBI | FRIGORIFERO USO MEDICO/FARMACEUTICO | FRIMED | AF 140 V | 2009
4007720 | 001811 | FBI | FRIGORIFERO USO MEDICO/FARMACEUTICO | FRIMED | AF 140 V | 2000
006938 |  | FBI | FRIGORIFERO USO MEDICO/FARMACEUTICO | FRIMED | AF 140 V | 2009
4007721 | 1812 | FBI | FRIGORIFERO USO MEDICO/FARMACEUTICO | FRIMED | AF 140 V | 2000
4012117 | 1940 | FBI | FRIGORIFERO USO MEDICO/FARMACEUTICO | FRIMED | AF 140 V | 2002
4012112 | 1939 | FBI | FRIGORIFERO USO MEDICO/FARMACEUTICO | FRIMED | AF 140 V | 2002
4008656 | 001819 | FBI | FRIGORIFERO USO MEDICO/FARMACEUTICO | FRIMED | AF 70 | 2000
42392 |  | FBI | FRIGORIFERO USO MEDICO/FARMACEUTICO | FRIMED | AF 70 | 2000
4010623 | 001760 | FBI | FRIGORIFERO USO MEDICO/FARMACEUTICO | FRIMED | AF 70 | 2001
50037 |  | FBI | FRIGORIFERO USO MEDICO/FARMACEUTICO | FRIMED | AF 70 | 2000
50378 | 50378 | FBI | FRIGORIFERO USO MEDICO/FARMACEUTICO | FRIMED | AF 70 2 | 2002
4014587 | 002413 | FBI | FRIGORIFERO USO MEDICO/FARMACEUTICO | FRIMED | AF 70 V | 2005
42393 |  | FBI | FRIGORIFERO USO MEDICO/FARMACEUTICO | FRIMED | AF 70 V | 2000
003220 |  | FBI | FRIGORIFERO USO MEDICO/FARMACEUTICO | FRIMED | AF 70 V | 2010
60531 | 60531 | FBI | FRIGORIFERO USO MEDICO/FARMACEUTICO | FRIMED | AF 70 V | 2006
4008658 | 001615 | FBI | FRIGORIFERO USO MEDICO/FARMACEUTICO | FRIMED | AF 90 | 2000
4008696 | 001796 | FBI | FRIGORIFERO USO MEDICO/FARMACEUTICO | FRIMED | AF 90 | 2000
4008704 | 000102 | FBI | FRIGORIFERO USO MEDICO/FARMACEUTICO | FRIMED | AF 90 | 2000
007030 | FRIGO 12 | FBI | FRIGORIFERO USO MEDICO/FARMACEUTICO | FRIMED | FS 20 V | 2009
007173 | EMO PS CUORGNE' | FBI | FRIGORIFERO USO MEDICO/FARMACEUTICO | FRIMED | FS 20 V | 2009
006930 |  | FBI | FRIGORIFERO USO MEDICO/FARMACEUTICO | FRIMED | FS 20 V | 2009
65017 |  | FBI | FRIGORIFERO USO MEDICO/FARMACEUTICO | FRIMED | FS 20 V | 2007
64822 |  | FBI | FRIGORIFERO USO MEDICO/FARMACEUTICO | FRIMED | FS 20 V | 2007
006963 |  | FBI | FRIGORIFERO USO MEDICO/FARMACEUTICO | FRIMED | FS 20 V | 2009
65019 |  | FBI | FRIGORIFERO USO MEDICO/FARMACEUTICO | FRIMED | FS 20 V | 2007
006962 |  | FBI | FRIGORIFERO USO MEDICO/FARMACEUTICO | FRIMED | FS 20 V | 2009
006932 |  | FBI | FRIGORIFERO USO MEDICO/FARMACEUTICO | FRIMED | FS 20 V | 2009
007033 |  | FBI | FRIGORIFERO USO MEDICO/FARMACEUTICO | FRIMED | FS 20 V | 2009
007157 |  | FBI | FRIGORIFERO USO MEDICO/FARMACEUTICO | FRIMED | FS 20 V | 2009
65018 |  | FBI | FRIGORIFERO USO MEDICO/FARMACEUTICO | FRIMED | FS 20 V | 2007
006927 |  | FBI | FRIGORIFERO USO MEDICO/FARMACEUTICO | FRIMED | FS 20 V | 2009
006967 |  | FBI | FRIGORIFERO USO MEDICO/FARMACEUTICO | FRIMED | FS 20 V | 2009
006892 |  | FBI | FRIGORIFERO USO MEDICO/FARMACEUTICO | FRIMED | FS 20 V | 2009
006964 |  | FBI | FRIGORIFERO USO MEDICO/FARMACEUTICO | FRIMED | FS 20 V | 2009
006895 | 006372 | FBI | FRIGORIFERO USO MEDICO/FARMACEUTICO | FRIMED | FS 20 V | 2009
006893 |  | FBI | FRIGORIFERO USO MEDICO/FARMACEUTICO | FRIMED | FS 20 V | 2009
006894 |  | FBI | FRIGORIFERO USO MEDICO/FARMACEUTICO | FRIMED | FS 20 V | 2009
007034 |  | FBI | FRIGORIFERO USO MEDICO/FARMACEUTICO | FRIMED | FS 20 V | 2009
007035 |  | FBI | FRIGORIFERO USO MEDICO/FARMACEUTICO | FRIMED | FS 20 V | 2009
003221 |  | FBI | FRIGORIFERO USO MEDICO/FARMACEUTICO | FRIMED | FS 20 V | 2010
007031 |  | FBI | FRIGORIFERO USO MEDICO/FARMACEUTICO | FRIMED | FS 20 V | 2009
007032 |  | FBI | FRIGORIFERO USO MEDICO/FARMACEUTICO | FRIMED | FS 20 V | 2009
006931 |  | FBI | FRIGORIFERO USO MEDICO/FARMACEUTICO | FRIMED | FS 20 V | 2009
006928 |  | FBI | FRIGORIFERO USO MEDICO/FARMACEUTICO | FRIMED | FS 20 V | 2009
006896 |  | FBI | FRIGORIFERO USO MEDICO/FARMACEUTICO | FRIMED | FS 20 V | 2009
61921 |  | FBI | FRIGORIFERO USO MEDICO/FARMACEUTICO | FRIMED | FS 22 | NN
50379 | 50379 | FBI | FRIGORIFERO USO MEDICO/FARMACEUTICO | FRIMED | FS 27 | 2002
42394 |  | FBI | FRIGORIFERO USO MEDICO/FARMACEUTICO | FRIMED | FS 27 | 2000
55663 |  | FBI | FRIGORIFERO USO MEDICO/FARMACEUTICO | FRIMED | FS 32 | 2001
42391 |  | FBI | FRIGORIFERO USO MEDICO/FARMACEUTICO | FRIMED | FS 32 | 2000
55602 |  | FBI | FRIGORIFERO USO MEDICO/FARMACEUTICO | FRIMED | FS 32 | 2001
54382 |  | FBI | FRIGORIFERO USO MEDICO/FARMACEUTICO | FRIMED | NN | 2000
4015385 |  | FBI | FRIGORIFERO USO MEDICO/FARMACEUTICO | INDESIT | NN | NN
4009055/B |  | FBI | FRIGORIFERO USO MEDICO/FARMACEUTICO | KIRSCH PHILIPP GMBH | MED 100 | 2000
| IC0049 | FBI | FRIGORIFERO USO MEDICO/FARMACEUTICO | KIRSCH PHILIPP GMBH | MED 85 | 2008
4009055/A |  | FBI | FRIGORIFERO USO MEDICO/FARMACEUTICO | KIRSCH PHILIPP GMBH | NN | 2000
55337 | 55337 | FBI | FRIGORIFERO USO MEDICO/FARMACEUTICO | KW APPARECCHI SCIENTIFICI SRL | KBBR 310C AC | 2005
012345 |  | FBI | FRIGORIFERO USO MEDICO/FARMACEUTICO | KW APPARECCHI SCIENTIFICI SRL | KBPR 180 C | 2012
014435 |  | FBI | FRIGORIFERO USO MEDICO/FARMACEUTICO | KW APPARECCHI SCIENTIFICI SRL | KBPR 180C AC | 2014
009920 |  | FBI | FRIGORIFERO USO MEDICO/FARMACEUTICO | KW APPARECCHI SCIENTIFICI SRL | KBPR 180C HT GI | 2011
009922 |  | FBI | FRIGORIFERO USO MEDICO/FARMACEUTICO | KW APPARECCHI SCIENTIFICI SRL | KBPR 180C HT GI | 2011
010211 |  | FBI | FRIGORIFERO USO MEDICO/FARMACEUTICO | KW APPARECCHI SCIENTIFICI SRL | KBPR 180C HT GI | 2011
006983 |  | FBI | FRIGORIFERO USO MEDICO/FARMACEUTICO | KW APPARECCHI SCIENTIFICI SRL | KBPR 180C HT GI | 2011
009923 |  | FBI | FRIGORIFERO USO MEDICO/FARMACEUTICO | KW APPARECCHI SCIENTIFICI SRL | KBPR 180C HT GI | 2011
009921 |  | FBI | FRIGORIFERO USO MEDICO/FARMACEUTICO | KW APPARECCHI SCIENTIFICI SRL | KBPR 180C HT GI | 2011
006984 |  | FBI | FRIGORIFERO USO MEDICO/FARMACEUTICO | KW APPARECCHI SCIENTIFICI SRL | KBPR 180C HT GI | 2011
006985 |  | FBI | FRIGORIFERO USO MEDICO/FARMACEUTICO | KW APPARECCHI SCIENTIFICI SRL | KBPR 180C HT GI | 2011
000354 |  | FBI | FRIGORIFERO USO MEDICO/FARMACEUTICO | KW APPARECCHI SCIENTIFICI SRL | KBPR 180V | 2008
000353 |  | FBI | FRIGORIFERO USO MEDICO/FARMACEUTICO | KW APPARECCHI SCIENTIFICI SRL | KBPR 180V | 2008
60379 | 60379 | FBI | FRIGORIFERO USO MEDICO/FARMACEUTICO | KW APPARECCHI SCIENTIFICI SRL | KBPR 180V | 2006
60378 | 60378 | FBI | FRIGORIFERO USO MEDICO/FARMACEUTICO | KW APPARECCHI SCIENTIFICI SRL | KBPR 180V | 2006
014436 |  | FBI | FRIGORIFERO USO MEDICO/FARMACEUTICO | KW APPARECCHI SCIENTIFICI SRL | KBPR 180V AC | 2014
002592 |  | FBI | FRIGORIFERO USO MEDICO/FARMACEUTICO | KW APPARECCHI SCIENTIFICI SRL | KBPR 310 C | 2008
61166 |  | FBI | FRIGORIFERO USO MEDICO/FARMACEUTICO | KW APPARECCHI SCIENTIFICI SRL | KBPR 310 C | 2005
60745 | 60745 | FBI | FRIGORIFERO USO MEDICO/FARMACEUTICO | KW APPARECCHI SCIENTIFICI SRL | KBPR 310 V AC | 2007
60744 | 60744 | FBI | FRIGORIFERO USO MEDICO/FARMACEUTICO | KW APPARECCHI SCIENTIFICI SRL | KBPR 310 V AC | 2007
015133 |  | FBI | FRIGORIFERO USO MEDICO/FARMACEUTICO | KW APPARECCHI SCIENTIFICI SRL | KBPR 310C AC | 2015
014236 |  | FBI | FRIGORIFERO USO MEDICO/FARMACEUTICO | KW APPARECCHI SCIENTIFICI SRL | KBPR 310C AC | 2014
014963 |  | FBI | FRIGORIFERO USO MEDICO/FARMACEUTICO | KW APPARECCHI SCIENTIFICI SRL | KBPR 310C AC | 2015
60381 | 60381 | FBI | FRIGORIFERO USO MEDICO/FARMACEUTICO | KW APPARECCHI SCIENTIFICI SRL | KBPR 310V | 2006
60382 | 60382 | FBI | FRIGORIFERO USO MEDICO/FARMACEUTICO | KW APPARECCHI SCIENTIFICI SRL | KBPR 310V | 2006
60383 | 60383 | FBI | FRIGORIFERO USO MEDICO/FARMACEUTICO | KW APPARECCHI SCIENTIFICI SRL | KBPR 310V | 2006
60380 | 60380 | FBI | FRIGORIFERO USO MEDICO/FARMACEUTICO | KW APPARECCHI SCIENTIFICI SRL | KBPR 310V | 2006
011408 |  | FBI | FRIGORIFERO USO MEDICO/FARMACEUTICO | KW APPARECCHI SCIENTIFICI SRL | KLAB R 1500C NIA | 2014
011409 |  | FBI | FRIGORIFERO USO MEDICO/FARMACEUTICO | KW APPARECCHI SCIENTIFICI SRL | KLAB R 1500C NIA | 2014
011410 |  | FBI | FRIGORIFERO USO MEDICO/FARMACEUTICO | KW APPARECCHI SCIENTIFICI SRL | KLAB R 1500C NIA | 2014
011411 |  | FBI | FRIGORIFERO USO MEDICO/FARMACEUTICO | KW APPARECCHI SCIENTIFICI SRL | KLAB R 1500C NIA | 2014
014465 |  | FBI | FRIGORIFERO USO MEDICO/FARMACEUTICO | KW APPARECCHI SCIENTIFICI SRL | KLAB R 1500C NIA | 2014
014471 |  | FBI | FRIGORIFERO USO MEDICO/FARMACEUTICO | KW APPARECCHI SCIENTIFICI SRL | KLAB R 1500C NIA | 2014
50166 |  | FBI | FRIGORIFERO USO MEDICO/FARMACEUTICO | KW APPARECCHI SCIENTIFICI SRL | KLAB R 700 CX | 1997
014242 | FRIGO 13 | FBI | FRIGORIFERO USO MEDICO/FARMACEUTICO | KW APPARECCHI SCIENTIFICI SRL | KLAB R700C NIA | 2014
014241 | FRIGO 14 | FBI | FRIGORIFERO USO MEDICO/FARMACEUTICO | KW APPARECCHI SCIENTIFICI SRL | KLAB R700C NIA | 2014
014243 |  | FBI | FRIGORIFERO USO MEDICO/FARMACEUTICO | KW APPARECCHI SCIENTIFICI SRL | KLAB R700C NIA | 2014
014244 |  | FBI | FRIGORIFERO USO MEDICO/FARMACEUTICO | KW APPARECCHI SCIENTIFICI SRL | KLAB R700C NIA | 2014
60223 |  | FBI | FRIGORIFERO USO MEDICO/FARMACEUTICO | KW APPARECCHI SCIENTIFICI SRL | KLAB R700V | 2006
44728 | 44728 | FBI | FRIGORIFERO USO MEDICO/FARMACEUTICO | KW APPARECCHI SCIENTIFICI SRL | KLAB R700V | 2004
44727 | 44727 | FBI | FRIGORIFERO USO MEDICO/FARMACEUTICO | KW APPARECCHI SCIENTIFICI SRL | KLAB R700V | 2004
000355 |  | FBI | FRIGORIFERO USO MEDICO/FARMACEUTICO | KW APPARECCHI SCIENTIFICI SRL | KLAB R700V | 2008
002591 |  | FBI | FRIGORIFERO USO MEDICO/FARMACEUTICO | KW APPARECCHI SCIENTIFICI SRL | KLAB R700V | 2008
51519 |  | FBI | FRIGORIFERO USO MEDICO/FARMACEUTICO | KW APPARECCHI SCIENTIFICI SRL | R 1500 C | 1999
| LA00461 | FBI | FRIGORIFERO USO MEDICO/FARMACEUTICO | LIEBHERR WERK LIENZ | PROFI LINE | NN
63034 |  | FBI | FRIGORIFERO USO MEDICO/FARMACEUTICO | MONDIAL WDE | KIC PR 32 | 2006
012232 | FRIGO 9DD | FBI | FRIGORIFERO USO MEDICO/FARMACEUTICO | PIARDI TECNOLOGIE DEL FREDDO | AF 700 TP AC | 2012
012233 |  | FBI | FRIGORIFERO USO MEDICO/FARMACEUTICO | PIARDI TECNOLOGIE DEL FREDDO | AF 700 TP AC | 2012
16294 | FRIGO 16 | FBI | FRIGORIFERO USO MEDICO/FARMACEUTICO | PIARDI TECNOLOGIE DEL FREDDO | NN | 1988
27943 |  | FBI | FRIGORIFERO USO MEDICO/FARMACEUTICO | PIARDI TECNOLOGIE DEL FREDDO | NN | 1989
4198 |  | FBI | FRIGORIFERO USO MEDICO/FARMACEUTICO | PIARDI TECNOLOGIE DEL FREDDO | NN | 1988
| IC0315 | FBI | FRIGORIFERO USO MEDICO/FARMACEUTICO | REX | NN | 2000
4015329 | 002496 | FBI | FRIGORIFERO USO MEDICO/FARMACEUTICO | SIMA FRIGO DI ACQUA MATTEO | PBV 400 | 2006
01267 |  | FBI | FRIGORIFERO USO MEDICO/FARMACEUTICO | THERMOGEL | THC 250 TN | 1994
39134 | FRIGO 2 | FBI | FRIGORIFERO USO MEDICO/FARMACEUTICO | XXX (NON CODIFICABILE) | IFI LT 1400 2P | 1999
40561 |  | FBI | FRIGORIFERO USO MEDICO/FARMACEUTICO | XXX (NON CODIFICABILE) | IFI LT 600 | 1999
27942 | FRIGO 7 | FBI | FRIGORIFERO USO MEDICO/FARMACEUTICO | XXX (NON CODIFICABILE) | NN | 1989
2148 | 001824 | FBI | FRIGORIFERO USO MEDICO/FARMACEUTICO | XXX (NON CODIFICABILE) | NN | 1996
21123 |  | FBI | FRIGORIFERO USO MEDICO/FARMACEUTICO | XXX (NON CODIFICABILE) | SAGI | 1988
19820 | FRIGO 1-2 | FBI | FRIGORIFERO USO MEDICO/FARMACEUTICO | XXX (NON CODIFICABILE) | NN | 1980
19822 | FRIGO 3-4 | FBI | FRIGORIFERO USO MEDICO/FARMACEUTICO | XXX (NON CODIFICABILE) | NN | 1980
53860 |  | FBI | FRIGORIFERO USO MEDICO/FARMACEUTICO | XXX (NON CODIFICABILE) | NN | 2005
3649 |  | FBI | FRIGORIFERO USO MEDICO/FARMACEUTICO | XXX (NON CODIFICABILE) | NN | 1994
| LA00173 | FBI | FRIGORIFERO USO MEDICO/FARMACEUTICO | XXX (NON CODIFICABILE) | NN | NN
| LA00017 | FBI | FRIGORIFERO USO MEDICO/FARMACEUTICO | XXX (NON CODIFICABILE) | NN | NN
| LA00172 | FBI | FRIGORIFERO USO MEDICO/FARMACEUTICO | XXX (NON CODIFICABILE) | NN | NN
14338 | 000040 | FBI | FRIGORIFERO USO MEDICO/FARMACEUTICO | XXX (NON CODIFICABILE) | NN | 1997
18534 |  | FBI | FRIGORIFERO USO MEDICO/FARMACEUTICO | ZANUSSI | NN | NN
17913 |  | FBI | FRIGORIFERO USO MEDICO/FARMACEUTICO | ZANUSSI | NN | 1995
17855 |  | FBI | FRIGORIFERO USO MEDICO/FARMACEUTICO | ZANUSSI | NN | 1980
63027 |  | FBI | FRIGORIFERO USO MEDICO/FARMACEUTICO | ZOPPAS | NN | 2006
63033 |  | FBI | FRIGORIFERO USO MEDICO/FARMACEUTICO | ZOPPAS | NN | 2006
63035 |  | FBI | FRIGORIFERO USO MEDICO/FARMACEUTICO |  | NN | 2006
4006825 | 1561 | FBI | FRIGORIFERO USO MEDICO/FARMACEUTICO |  | NN | 2000
| IC0033 | FCX | FRIGORIFERO/CONGELATORE COMBINATO PER USO SANITARIO | FRIMED | NN | 2001
53031 |  | FCX | FRIGORIFERO/CONGELATORE COMBINATO PER USO SANITARIO | FRIMED | NN | 1999
60890 |  | FCX | FRIGORIFERO/CONGELATORE COMBINATO PER USO SANITARIO | KW APPARECCHI SCIENTIFICI SRL | KRFDE 2711 | 2007
60891 |  | FCX | FRIGORIFERO/CONGELATORE COMBINATO PER USO SANITARIO | KW APPARECCHI SCIENTIFICI SRL | KRFDE 2711 | 2007
60892 |  | FCX | FRIGORIFERO/CONGELATORE COMBINATO PER USO SANITARIO | KW APPARECCHI SCIENTIFICI SRL | KRFDE 2711 | 2007
60889 |  | FCX | FRIGORIFERO/CONGELATORE COMBINATO PER USO SANITARIO | KW APPARECCHI SCIENTIFICI SRL | KRFDE 2711 | 2007
002590 |  | FCX | FRIGORIFERO/CONGELATORE COMBINATO PER USO SANITARIO | KW APPARECCHI SCIENTIFICI SRL | KRFDE 2711 | 2008
44773 | 44773 | FCX | FRIGORIFERO/CONGELATORE COMBINATO PER USO SANITARIO | KW APPARECCHI SCIENTIFICI SRL | NN | 2004
17990 |  | FFI | FOTOMETRO A FIAMMA | CORNING (CHIRON) BAYER | 480 | 1980
63041 |  | FLA | LASER OFTALMICO/ FOTOCOAGULATORE | ALCON | 3000 LE | 2006
44070 | 44070 | FLA | LASER OFTALMICO/ FOTOCOAGULATORE | ALCON | OPHTHALAS 532 EYELITE | 2003
60399 |  | FLA | LASER OFTALMICO/ FOTOCOAGULATORE | ELLEX MEDICAL LASEREX | ULTRA Q | 2006
53561 |  | FLA | LASER OFTALMICO/ FOTOCOAGULATORE | IRIDEX CORP IRIS MEDICAL | OCULIGHT GL | 2000
002896 |  | FLA | LASER OFTALMICO/ FOTOCOAGULATORE | QUANTEL MEDICAL | SUPRA | 2009
013624 |  | FLE | DETETTORE A FLAT PANEL (DR) | KONICA MINOLTA | AERODR 1417HQ | 2012
61178 |  | FLU | FONTE LUMINOSA PER ENDOSCOPIA | ACMI | MV 9090 | 2005
61177 | IC0132 | FLU | FONTE LUMINOSA PER ENDOSCOPIA | ACMI | MV 9090 | 2005
55749 |  | FLU | FONTE LUMINOSA PER ENDOSCOPIA | CIRCON CORPORATION | MV 9087 | 2001
55579 |  | FLU | FONTE LUMINOSA PER ENDOSCOPIA | CIRCON CORPORATION | MV 9087 | 2001
61082 |  | FLU | FONTE LUMINOSA PER ENDOSCOPIA | CIRCON CORPORATION | MV 9087 | 2004
40576 |  | FLU | FONTE LUMINOSA PER ENDOSCOPIA | CIRCON CORPORATION | MV 9089T | 2000
61108 |  | FLU | FONTE LUMINOSA PER ENDOSCOPIA | CIRCON CORPORATION | MV 9090 | 2004
42159 |  | FLU | FONTE LUMINOSA PER ENDOSCOPIA | CONMED LINVATEC CORP | C 3140 XENON 180 WATT | 2000
016511 | EX 903166 | FLU | FONTE LUMINOSA PER ENDOSCOPIA | CONMED LINVATEC CORP | LS 7700 | 2015
007020 | LA00040 | FLU | FONTE LUMINOSA PER ENDOSCOPIA | EXPLORENT | 81 0150 ENDOHAL I | NN
P7-00260 | 003026 | FLU | FONTE LUMINOSA PER ENDOSCOPIA | FUJI | XL 402 | 2005
| P7-00279 | FLU | FONTE LUMINOSA PER ENDOSCOPIA | FUJI | XL-4400 | 2009
02781 |  | FLU | FONTE LUMINOSA PER ENDOSCOPIA | GIMA | FONTE DI LUCE 150 WATT | 1995
13699 |  | FLU | FONTE LUMINOSA PER ENDOSCOPIA | HEINE | HK 4000 | 1980
35723 |  | FLU | FONTE LUMINOSA PER ENDOSCOPIA | HEINE | HK 6000 | 1998
11107 |  | FLU | FONTE LUMINOSA PER ENDOSCOPIA | HEINE | HK 6000 | 1995
36803 |  | FLU | FONTE LUMINOSA PER ENDOSCOPIA | HEINE | HK 6000 | 1998
| P7-00297 | FLU | FONTE LUMINOSA PER ENDOSCOPIA | HEINE | HK 7000 | NN
007165 |  | FLU | FONTE LUMINOSA PER ENDOSCOPIA | ILO ELECTRONIC | HL 250 | 2009
| IC0266 | FLU | FONTE LUMINOSA PER ENDOSCOPIA | ILO ELECTRONIC | XL 300A | 2011
002815 |  | FLU | FONTE LUMINOSA PER ENDOSCOPIA | OLYMPUS OPTICAL | CLE 165 | 2009
12352 |  | FLU | FONTE LUMINOSA PER ENDOSCOPIA | OLYMPUS OPTICAL | CLE 4E | 1991
52343 |  | FLU | FONTE LUMINOSA PER ENDOSCOPIA | OLYMPUS OPTICAL | CLE E | 1999
| IC0173 | FLU | FONTE LUMINOSA PER ENDOSCOPIA | OLYMPUS OPTICAL | CLH 2 | 1998
20232 |  | FLU | FONTE LUMINOSA PER ENDOSCOPIA | OLYMPUS OPTICAL | CLH 2 | NN
| 001418 | FLU | FONTE LUMINOSA PER ENDOSCOPIA | OLYMPUS OPTICAL | CLH 2 | 1999
007011 |  | FLU | FONTE LUMINOSA PER ENDOSCOPIA | OLYMPUS OPTICAL | CLH SC | 2009
55685 |  | FLU | FONTE LUMINOSA PER ENDOSCOPIA | OLYMPUS OPTICAL | CLH-250 | 2001
12425 |  | FLU | FONTE LUMINOSA PER ENDOSCOPIA | OLYMPUS OPTICAL | CLK 3E | 1988
4815 |  | FLU | FONTE LUMINOSA PER ENDOSCOPIA | OLYMPUS OPTICAL | CLK 3E | 1988
| IC0294 | FLU | FONTE LUMINOSA PER ENDOSCOPIA | OLYMPUS OPTICAL | CLK 4 | NN
51130 |  | FLU | FONTE LUMINOSA PER ENDOSCOPIA | OLYMPUS OPTICAL | CLK 4 | 1999
014986 |  | FLU | FONTE LUMINOSA PER ENDOSCOPIA | OLYMPUS OPTICAL | CLK 4 | 2015
60733 |  | FLU | FONTE LUMINOSA PER ENDOSCOPIA | OLYMPUS OPTICAL | CLV 180 EXERA II | 2007
002804 |  | FLU | FONTE LUMINOSA PER ENDOSCOPIA | OLYMPUS OPTICAL | CLV 180 EXERA II | 2009
016441 | EX 900492 | FLU | FONTE LUMINOSA PER ENDOSCOPIA | OLYMPUS OPTICAL | CLV 180 EXERA II | 2010
003211 | EX 900023 | FLU | FONTE LUMINOSA PER ENDOSCOPIA | OLYMPUS OPTICAL | CLV S40 | 2005
18492 |  | FLU | FONTE LUMINOSA PER ENDOSCOPIA | OLYMPUS OPTICAL | CLV-10 | 1988
19710 |  | FLU | FONTE LUMINOSA PER ENDOSCOPIA | OLYMPUS OPTICAL | CLV-10 | 1980
41583 | 41583 | FLU | FONTE LUMINOSA PER ENDOSCOPIA | OLYMPUS OPTICAL | CLV-160 | 2001
61435 |  | FLU | FONTE LUMINOSA PER ENDOSCOPIA | OLYMPUS OPTICAL | CLV-U20 | 1990
4007 |  | FLU | FONTE LUMINOSA PER ENDOSCOPIA | OLYMPUS OPTICAL | CLV-U20 | 1996
19717 |  | FLU | FONTE LUMINOSA PER ENDOSCOPIA | OLYMPUS OPTICAL | CLV-U40 | 1996
28917 |  | FLU | FONTE LUMINOSA PER ENDOSCOPIA | OLYMPUS OPTICAL | CLV-U40 | 1997
19706 | IC0043 | FLU | FONTE LUMINOSA PER ENDOSCOPIA | OLYMPUS OPTICAL | HIGH LIGHT | 1987
29912 |  | FLU | FONTE LUMINOSA PER ENDOSCOPIA | PENTAX-ASAHI OPTICAL CORP. | LH 150 | 1997
55430 |  | FLU | FONTE LUMINOSA PER ENDOSCOPIA | PENTAX-ASAHI OPTICAL CORP. | LH 150 | 2000
44708 | 44708 | FLU | FONTE LUMINOSA PER ENDOSCOPIA | POLYDIAGNOST GMBH | ENDOGNOST LS 200 | 2004
016433 |  | FLU | FONTE LUMINOSA PER ENDOSCOPIA | SAPIMED | ECOLITE | 2016
011495 |  | FLU | FONTE LUMINOSA PER ENDOSCOPIA | SAPIMED | GLF 100 | 2012
| 002604 | FLU | FONTE LUMINOSA PER ENDOSCOPIA | SAPIMED | GLF 100 | 2007
18217/D | 000840 | FLU | FONTE LUMINOSA PER ENDOSCOPIA | SMITH & NEPHEW | 7205070 XENON | NN
4003644 | 002241 | FLU | FONTE LUMINOSA PER ENDOSCOPIA | STORZ KARL | 20112320 HALOGEN 150 TWIN | 1999
41642 |  | FLU | FONTE LUMINOSA PER ENDOSCOPIA | STORZ KARL | 20112320 HALOGEN 150 TWIN | 2001
| 002154 | FLU | FONTE LUMINOSA PER ENDOSCOPIA | STORZ KARL | 20113301 HALOGEN 150 | 2004
59448 |  | FLU | FONTE LUMINOSA PER ENDOSCOPIA | STORZ KARL | 20113320 HALOGEN 250 TWIN | 2003
4003645 | 2156 | FLU | FONTE LUMINOSA PER ENDOSCOPIA | STORZ KARL | 20113320 HALOGEN 250 TWIN | 1999
4001165 | 000830 | FLU | FONTE LUMINOSA PER ENDOSCOPIA | STORZ KARL | 20113320 HALOGEN 250 TWIN | 1998
59448 | LA00514 | FLU | FONTE LUMINOSA PER ENDOSCOPIA | STORZ KARL | 20133120 XENON 300 | NN
4013622 | 002155 | FLU | FONTE LUMINOSA PER ENDOSCOPIA | STORZ KARL | 20134001 XENON NOVA 300 | 2004
02928 |  | FLU | FONTE LUMINOSA PER ENDOSCOPIA | STORZ KARL | 450 BV HALIDE | 1992
18837 |  | FLU | FONTE LUMINOSA PER ENDOSCOPIA | STORZ KARL | 485B | 1995
06890 |  | FLU | FONTE LUMINOSA PER ENDOSCOPIA | STORZ KARL | 485B | 1985
6898 |  | FLU | FONTE LUMINOSA PER ENDOSCOPIA | STORZ KARL | 490 BV | 1992
7034 |  | FLU | FONTE LUMINOSA PER ENDOSCOPIA | STORZ KARL | FD 10 | 1991
P700101 | 000214 | FLU | FONTE LUMINOSA PER ENDOSCOPIA | STORZ KARL | HALOGEN 250 TWIN | 1999
4003633 |  | FLU | FONTE LUMINOSA PER ENDOSCOPIA | STORZ KARL | HALOGEN 250 TWIN | 1999
4003370 |  | FLU | FONTE LUMINOSA PER ENDOSCOPIA | STORZ KARL | HALOGEN 250 TWIN | 2000
11096 |  | FLU | FONTE LUMINOSA PER ENDOSCOPIA | STORZ KARL | NN | 1980
35074 | 20123020 | FLU | FONTE LUMINOSA PER ENDOSCOPIA | STORZ KARL | SHORT ARC 270 PLUS | 1997
35078 | 20-123020 | FLU | FONTE LUMINOSA PER ENDOSCOPIA | STORZ KARL | SHORT ARC 270 PLUS | 1997
| IC0096 | FLU | FONTE LUMINOSA PER ENDOSCOPIA | STORZ KARL | XENON NOVA 175 20131520 | 2006
42603 |  | FLU | FONTE LUMINOSA PER ENDOSCOPIA | STORZ KARL | XENON NOVA 175 20131520 | 2001
60819 | 60819 | FLU | FONTE LUMINOSA PER ENDOSCOPIA | STORZ KARL | XENON NOVA 300 20133020 | 2007
60759 |  | FLU | FONTE LUMINOSA PER ENDOSCOPIA | STORZ KARL | XENON NOVA 300 20133020 | 2007
003244 |  | FLU | FONTE LUMINOSA PER ENDOSCOPIA | STORZ KARL | XENON NOVA 300 20134020 | 2006
| 002607 | FLU | FONTE LUMINOSA PER ENDOSCOPIA | STRYKER | X 7000 XENON | 2007
002852 |  | FLU | FONTE LUMINOSA PER ENDOSCOPIA | STRYKER | X 7000 XENON | 2008
18751 |  | FLU | FONTE LUMINOSA PER ENDOSCOPIA | WISAP | WP7720 ENDO ILLUMINATION | 1995
35691 |  | FLU | FONTE LUMINOSA PER ENDOSCOPIA | WISAP | WP7720 X2 XENON 180 WATT AUTOMATIC | 1998
44805 | 44805 | FLU | FONTE LUMINOSA PER ENDOSCOPIA | WISAP | WP7720 X2H COMBI 180 XENON 150 WATT | 2004
11533 | 000827 | FLU | FONTE LUMINOSA PER ENDOSCOPIA | WISAP | XENON ILLUMINATION | 1995
42600 | 42600 | FLU | FONTE LUMINOSA PER ENDOSCOPIA | WISAP | XENON ILLUMINATION | 2001
| LA00501 | FLU | FONTE LUMINOSA PER ENDOSCOPIA | WOLF | 4200 LP | NN
4003809 | 000686 | FLU | FONTE LUMINOSA PER ENDOSCOPIA | WOLF | 4220 LP | 1999
| IC0081 | FLU | FONTE LUMINOSA PER ENDOSCOPIA | WOLF | NN | NN
009702 |  | FLU | FONTE LUMINOSA PER ENDOSCOPIA | XION MEDICAL GMBH | NN | 2011
44938 | 44938 | FMS | GESTIONE TERAPIA INFUSIONALE (FLUID MANAGER SYSTEM) | FRESENIUS | BASE PRIMEA | 2004
28055 |  | FOM | FOTOMETRO | HACH | CHLORINE | 1997
60680 | 60680 | FOM | FOTOMETRO | HACH | DR 890 | 2007
44941 | 44941 | FOM | FOTOMETRO | HACH | POCKET II | 2004
44970 | 44970 | FOM | FOTOMETRO | HACH | POCKET II | 2005
01604 |  | FON | FONOMETRO | BRUEL & KJAER | 2230 | 1988
01606 |  | FON | FONOMETRO | BRUEL & KJAER | 2232 | 1988
37207 |  | FON | FONOMETRO | BRUEL & KJAER | 2260 | 1998
59664 |  | FOS | FOTOSTIMOLATORE | EB NEURO | FLASH LED STIMULATOR | 2004
| IC0038 | FOS | FOTOSTIMOLATORE | EB NEURO | FLASH LED STIMULATOR | 2000
| 002146 | FOS | FOTOSTIMOLATORE | EB NEURO | FLASH LED STIMULATOR | 2004
| IC0242 | FOS | FOTOSTIMOLATORE | EB NEURO | FLASH LED STIMULATOR | NN
| IC0252 | FOS | FOTOSTIMOLATORE | EB NEURO | FLASH LED STIMULATOR | NN
| IC0256 | FOS | FOTOSTIMOLATORE | EB NEURO | FLASH LED STIMULATOR | NN
44574 |  | FOS | FOTOSTIMOLATORE | EB NEURO | FLASH LED STIMULATOR | 2003
44576 |  | FOS | FOTOSTIMOLATORE | EB NEURO | FLASH LED STIMULATOR | 2003
4002312 | 000657 | FOT | FOTOTERAPIA NEONATALE, APPARECCHIO PER | BERTOCCHI GIACOMO | GB 57 | 1999
4002313 | 000656 | FOT | FOTOTERAPIA NEONATALE, APPARECCHIO PER | BERTOCCHI GIACOMO | GB 57 | 1999
55267 |  | FOT | FOTOTERAPIA NEONATALE, APPARECCHIO PER | BERTOCCHI GIACOMO | GB 57 | 2005
35064 |  | FOT | FOTOTERAPIA NEONATALE, APPARECCHIO PER | BERTOCCHI GIACOMO | GB 57 | 1997
013563 |  | FOT | FOTOTERAPIA NEONATALE, APPARECCHIO PER | GE MEDICAL SYSTEMS | LULLABY | 2014
005061 |  | FOT | FOTOTERAPIA NEONATALE, APPARECCHIO PER | GINEVRI | IPV | 2010
003173 |  | FOT | FOTOTERAPIA NEONATALE, APPARECCHIO PER | GINEVRI | mizar | 2010
003172 |  | FOT | FOTOTERAPIA NEONATALE, APPARECCHIO PER | GINEVRI | mizar | 2010
4013982 | 002250 | FOT | FOTOTERAPIA NEONATALE, APPARECCHIO PER | MEDELA | BILIBED | 2004
4015782 | 002593 | FOT | FOTOTERAPIA NEONATALE, APPARECCHIO PER | MEDESTIME SA | BILICRYSTAL DUO.2 | 2007
4015878 | 002600 | FOT | FOTOTERAPIA NEONATALE, APPARECCHIO PER | MEDESTIME SA | NN | 2007
57984 |  | FOT | FOTOTERAPIA NEONATALE, APPARECCHIO PER | MEDIPREMA SA | BERCEAU 360 | 2002
4769 | 000660 | FOT | FOTOTERAPIA NEONATALE, APPARECCHIO PER | SIEM NOVA | IFI 1 | 1992
63379 | LA00014 | FRE | FRIGOEMOTECA | ANGELANTONI SCIENTIFICA | BB 392 C GL | 1982
| LA00015 | FRE | FRIGOEMOTECA | ANGELANTONI SCIENTIFICA | MINI 72 C | 1994
53132 |  | FRE | FRIGOEMOTECA | FIOCCHETTI CIRO | EMOTECA 700 CON PORTA A VETRO | 1999
011245 |  | FRE | FRIGOEMOTECA | FIOCCHETTI CIRO | EMOTECA 700 CON PORTA A VETRO | 2012
18648 | 000945 | FRE | FRIGOEMOTECA | FIOCCHETTI CIRO | EMOTECA 700 CON PORTA A VETRO | 1997
8874 | 16/A | FRE | FRIGOEMOTECA | FIOCCHETTI CIRO | EMOTECA 700 CON PORTA A VETRO | 1991
25736 | 16/B | FRE | FRIGOEMOTECA | FIOCCHETTI CIRO | EMOTECA 700 CON PORTA A VETRO | 1996
42163 | 8B | FRE | FRIGOEMOTECA | FIOCCHETTI CIRO | EMOTECA 700 CON PORTA A VETRO | 2000
42162 | 8C | FRE | FRIGOEMOTECA | FIOCCHETTI CIRO | EMOTECA 700 CON PORTA A VETRO | 2000
4015081 | 002474 | FRE | FRIGOEMOTECA | FRIMED | AF 70 V | 2006
006929 |  | FRE | FRIGOEMOTECA | FRIMED | FS 20 V | 2009
017943 |  | FRE | FRIGOEMOTECA | KW APPARECCHI SCIENTIFICI SRL | KBBR 400 V | 2016
014437 | 11 | FRE | FRIGOEMOTECA | KW APPARECCHI SCIENTIFICI SRL | KLAB BBR 700 V | 2015
014438 | 12 | FRE | FRIGOEMOTECA | KW APPARECCHI SCIENTIFICI SRL | KLAB BBR 700 V | 2015
014439 | 9 | FRE | FRIGOEMOTECA | KW APPARECCHI SCIENTIFICI SRL | KLAB BBR 700 V | 2015
014440 | 10 | FRE | FRIGOEMOTECA | KW APPARECCHI SCIENTIFICI SRL | KLAB BBR 700 V | 2015
014441 | 8A | FRE | FRIGOEMOTECA | KW APPARECCHI SCIENTIFICI SRL | KLAB BBR 700 V | 2015
50778 |  | FRF | FRONTIFOCOMETRO | INAMI | L 4550 | 1999
51054 |  | FRF | FRONTIFOCOMETRO | INAMI | L 4550 | 2002
50776 |  | FRF | FRONTIFOCOMETRO | INAMI | L 4550 | 1999
18061 | 001067 | FRF | FRONTIFOCOMETRO | INAMI | L 4550 | 1996
4012276 | 002010 | FRF | FRONTIFOCOMETRO | INAMI | L 4550 | 2003
25814 |  | FRF | FRONTIFOCOMETRO | INAMI | L 4550 | 1996
54031 |  | FRF | FRONTIFOCOMETRO | INAMI | NN | 2000
17287 |  | FRF | FRONTIFOCOMETRO | INAMI | NN | NN
19527 |  | FRF | FRONTIFOCOMETRO | INDUSTRIE OTTICHE RIUNITE | FG 75 | 1980
35697 |  | FRF | FRONTIFOCOMETRO | NIDEK | LM 380 | 1998
11267 |  | FRF | FRONTIFOCOMETRO | NIKON NIPPON | OL 5 | 1980
07002 |  | FRF | FRONTIFOCOMETRO | NIKON NIPPON | PL 2 | 1986
02629 |  | FRF | FRONTIFOCOMETRO | SBISA' | NN | 1972
51256 | 51256 | FRF | FRONTIFOCOMETRO | SHIN NIPPON | LM 25 | 2003
14636 | 001380 | FRF | FRONTIFOCOMETRO | SHIN NIPPON | LM 25 | 1997
2214 | 000292 | FRF | FRONTIFOCOMETRO | SHIN NIPPON | LM 25 | 1996
4002526 | 001295 | FRF | FRONTIFOCOMETRO | SHIN NIPPON | LM 25 | 1999
11634 |  | FRF | FRONTIFOCOMETRO | SHIN NIPPON | LM 25 | 1980
60180 | 60180 | FRF | FRONTIFOCOMETRO | SHIN NIPPON | LM 25 | 2006
00961 |  | FRF | FRONTIFOCOMETRO | SHIN NIPPON | LM 25 | 1993
| IC0368 | FRF | FRONTIFOCOMETRO | SHIN NIPPON | SLM 4000 | NN
36253 |  | FRF | FRONTIFOCOMETRO | TAKAGI | LM 50 | 1998
11189 |  | FRF | FRONTIFOCOMETRO | TAKATA OPHTALMIC INSTRUM. | LM 10 | 1980
15919 |  | FRF | FRONTIFOCOMETRO | TEKNO OPTICAL | LM 100 | NN
3324 | 001090 | FRF | FRONTIFOCOMETRO | TOPCON | LM 350 | 1998
26597 |  | FRF | FRONTIFOCOMETRO | TOPCON | LM 6 | 1980
13746 |  | FRF | FRONTIFOCOMETRO | XXX (NON CODIFICABILE) | TOC | 1980
003256 |  | FRS | FASCIATOIO RISCALDATO | FAVERO | FA 120 | 2008
010288 |  | FRS | FASCIATOIO RISCALDATO | FAVERO | FA 120 | 2011
51069 | 51069 | FTS | TERMOSTATO PER COLONNE CROMATOGRAFICHE | MERCK | L 7350 | 1996
51070 | 51070 | FTS | TERMOSTATO PER COLONNE CROMATOGRAFICHE | MERCK | L 7350 | 1999
22882 |  | GAX | GENERATORE RF PER ABLAZIONE ARTICOLARE | ARTHROCARE CORPORATION | SYSTEM 2000 | 2001
011357 | EX 900386 | GAX | GENERATORE RF PER ABLAZIONE ARTICOLARE | STRYKER | SERFAS ENERGY RF | 2008
013890 | ex 900359 | GAX | GENERATORE RF PER ABLAZIONE ARTICOLARE | STRYKER | SERFAS ENERGY RF | 2008
36398 |  | GCG | CROMATOGRAFO IN FASE GASSOSA (GASCROMATOGRAFO) | AGILENT TECNOLOGIES | HP 1540 A | 1998
80054 |  | GEC | SISTEMA SW PER ANALISI ELETTROCARDIOGRAFICHE (ECG) | PHILIPS (EX HP-AGILENT) | TRACE MASTER | 2001
35009 |  | GRD | GRUPPO RADIOLOGICO | EUROCOLUMBUS | EURO 80 HF | 1998
36287 |  | GRD | GRUPPO RADIOLOGICO | GE MEDICAL SYSTEMS | MPH 65 | 1998
002686 |  | GRD | GRUPPO RADIOLOGICO | GE MEDICAL SYSTEMS | MPH PLUS | 2008
60441 | 60441 | GRD | GRUPPO RADIOLOGICO | GE MEDICAL SYSTEMS | RXI 80 HF | 2006
60481 | 60481 | GRD | GRUPPO RADIOLOGICO | GE MEDICAL SYSTEMS | XW 8200 | 2006
4015324 |  | GRD | GRUPPO RADIOLOGICO | GENERAL MEDICAL MERATE | OPERA | 2006
| IC0063 | GRD | GRUPPO RADIOLOGICO | GILARDONI | DILOGIX HF | 1988
23826 |  | GRD | GRUPPO RADIOLOGICO | GILARDONI | DILOGIX HF | 1995
011488 |  | GRD | GRUPPO RADIOLOGICO | KODAK | DR 3500 | 2008
012142 |  | GRD | GRUPPO RADIOLOGICO | MECALL | CASTOR 65 R TS | 2006
| 002588 | GRD | GRUPPO RADIOLOGICO | MECALL | CASTOR 65 R TS | 2007
4006850/P700213 | 1003 | GRD | GRUPPO RADIOLOGICO | MECALL | CASTOR HF | 2000
61549 |  | GRD | GRUPPO RADIOLOGICO | MECALL | CASTOR R | 2005
20726 |  | GRD | GRUPPO RADIOLOGICO | SIEMENS | POLYMAT 50 | 1990
P700173 | 314 | GRD | GRUPPO RADIOLOGICO | SIEMENS | POLYMAT 50 | NN
003267 |  | GRD | GRUPPO RADIOLOGICO | VILLA | G100 RAD | 2010
15243 |  | GRD | GRUPPO RADIOLOGICO | VILLA | GENIUS | 1985
15218 |  | GRD | GRUPPO RADIOLOGICO | VILLA | GENIUS 1250 ELS | 1994
NN |  | GRD | GRUPPO RADIOLOGICO | VILLA | GENIUS 1253 | NN
39155 | LA00266 | GRD | GRUPPO RADIOLOGICO | VILLA | GENIUS 65 HF | 1999
51035 |  | GRD | GRUPPO RADIOLOGICO | VILLA | GENIUS 65 HF | 2002
51080 |  | GRD | GRUPPO RADIOLOGICO | VILLA | GENIUS 65 HF | 2003
44071 | 44071 | GRD | GRUPPO RADIOLOGICO | VILLA | GENIUS 65 HF | 2003
44769 |  | GRD | GRUPPO RADIOLOGICO | VILLA | GENIUS 65 HF | 2004
012148 |  | GRD | GRUPPO RADIOLOGICO | VILLA | NN | 2006
010265 |  | IAC | INCUBATORE AD ANIDRIDE CARBONICA | KW APPARECCHI SCIENTIFICI SRL | NN | 2011
44637 |  | IAC | INCUBATORE AD ANIDRIDE CARBONICA | RS BIOTECH LABORATORY EQUIPMENT LTD | GALAXY S | 2004
4015632 | 002541 | IAG | INIETTORE ANGIOGRAFICO | E-Z-EM INC. | EMPOWER CTA 9930 | 2007
37992 |  | IAG | INIETTORE ANGIOGRAFICO | LIEBEL FLARSHEIM | ANGIOMAT ILLUMENA | 1999
006978 |  | IAG | INIETTORE ANGIOGRAFICO | MEDRAD | STELLANT D | 2008
60463 | 60463 | IAG | INIETTORE ANGIOGRAFICO | MEDRAD | STELLANT D | 2006
53200 |  | IAG | INIETTORE ANGIOGRAFICO | SIAS | DIGINJECTOR 2002 MILLENNIUM | 1999
18918 | 000387 | IAG | INIETTORE ANGIOGRAFICO | SIAS | DIGINJECTOR 2002 MILLENNIUM | 1997
011353 |  | IAH | INFUSIONE INTRAOSSEA, APPARECCHIO PER | VIDACARE CORP | EZ-IO | 2014
013776 |  | IAH | INFUSIONE INTRAOSSEA, APPARECCHIO PER | VIDACARE CORP | EZ-IO | 2014
013139 |  | IAH | INFUSIONE INTRAOSSEA, APPARECCHIO PER | VIDACARE CORP | EZ-IO | 2012
009692 |  | IAH | INFUSIONE INTRAOSSEA, APPARECCHIO PER | VIDACARE CORP | EZ-IO | 2010
009693 |  | IAH | INFUSIONE INTRAOSSEA, APPARECCHIO PER | VIDACARE CORP | EZ-IO | 2010
017939 |  | IAH | INFUSIONE INTRAOSSEA, APPARECCHIO PER | VIDACARE CORP | EZ-IO G3 POWER DRIVER | 2016
44621 | 44621 | IAP | INCLUSORE AUTOMATICO DI PARAFFINA | MEDITE | TBS 88 | 2004
4015648 | 002537 | ICO | INIETTORE PARENTERALE (PER CLISMI OPACHI) | SIAS | MICRO DCI | 2007
59929 |  | IGA | INSUFFLATORE GAS | CIRCON CORPORATION | TURBO FLOW 8000 | 2004
010971 |  | IGA | INSUFFLATORE GAS | OLYMPUS OPTICAL | UHI 3 | 2013
4006348 | 000829 | IGA | INSUFFLATORE GAS | STORZ KARL | 26431520 SCB HAMOU MICRO HYSTEROFLATOR | 1999
003242 |  | IGA | INSUFFLATORE GAS | STORZ KARL | 26432020 THERMOFLATOR | 2006
4013623 | 002152 | IGA | INSUFFLATORE GAS | STORZ KARL | THERMOFLATOR | 2004
35071 | 26432020 | IGA | INSUFFLATORE GAS | STORZ KARL | THERMOFLATOR | 1997
44801 | 44801 | IGA | INSUFFLATORE GAS | STORZ KARL | THERMOFLATOR | 2004
012177 |  | IGA | INSUFFLATORE GAS | WISAP | TETRAFLATOR 45 | 2012
11532 | 000824 | IGA | INSUFFLATORE GAS | WISAP | THERME PNEU COMPUTER | 1995
19031 |  | IGA | INSUFFLATORE GAS | WISAP | WP1140 HYSTERO INSUFFLATOR | 1980
42601 | 42601 | IGA | INSUFFLATORE GAS | WISAP | WP7070 CMF THERME PNEU COMPUTER | 2001
59492 | LA00050 | IMM | IMPEDENZOMETRO | AMPLIFON - AMPLAID | 770 | 2004
013907 |  | IMM | IMPEDENZOMETRO | AMPLIFON - AMPLAID | A 756 | 2014
009972 |  | IMM | IMPEDENZOMETRO | AMPLIFON - AMPLAID | A 766 | 2012
012390 |  | IMM | IMPEDENZOMETRO | AMPLIFON - AMPLAID | A 766 | 2012
13645 |  | IMM | IMPEDENZOMETRO | AMPLIFON - AMPLAID | A 775 | 1996
55078 |  | IMM | IMPEDENZOMETRO | AMPLIFON - AMPLAID | AMPLAID 728 | 2005
011383 |  | IMM | IMPEDENZOMETRO | M.R.S. SRL | RESONANCE R26M | 2014
7496 |  | IMP | IMPEDENZA CORPOREA, ANALIZZATORE DI | AKERN | BIA 101 | 1991
006942 |  | IMP | IMPEDENZA CORPOREA, ANALIZZATORE DI | AKERN | BIA 101 ANNIVERSARY | 2011
17957 |  | INC | INCUBATORE / ARMADIO TERMOSTATO | BERTAGNIN F.LLI | NN | 1980
6187 | 000053 | INC | INCUBATORE / ARMADIO TERMOSTATO | CORNING (CHIRON) BAYER | NN | 1992
50383 | SC.21 | INC | INCUBATORE / ARMADIO TERMOSTATO | HELMER | PC 900 | 2002
P7-00087 | 000399 | INC | INCUBATORE / ARMADIO TERMOSTATO | HERAEUS | B 290 | NN
21087 |  | INC | INCUBATORE / ARMADIO TERMOSTATO | HERAEUS | B 6030 | 1990
| LA00185 | INC | INCUBATORE / ARMADIO TERMOSTATO | HERAEUS | B 6120 | NN
38085 |  | INC | INCUBATORE / ARMADIO TERMOSTATO | HERAEUS | B 6420 | 1999
04121 |  | INC | INCUBATORE / ARMADIO TERMOSTATO | HERAEUS | B 6760 | 1993
4005113 |  | INC | INCUBATORE / ARMADIO TERMOSTATO | IMMUNO | TISSU THERM | 2000
39018 |  | INC | INCUBATORE / ARMADIO TERMOSTATO | ISCO FABBRICA APP.SCIENTIFICI | MICRA T 18 | 1999
38636 |  | INC | INCUBATORE / ARMADIO TERMOSTATO | ISCO FABBRICA APP.SCIENTIFICI | MICRA T 18 | 1999
38634 |  | INC | INCUBATORE / ARMADIO TERMOSTATO | ISCO FABBRICA APP.SCIENTIFICI | MICRA T 18 | 1999
41641 | 41641 | INC | INCUBATORE / ARMADIO TERMOSTATO | ISCO FABBRICA APP.SCIENTIFICI | MICRA T 18 | 2001
38635 |  | INC | INCUBATORE / ARMADIO TERMOSTATO | ISCO FABBRICA APP.SCIENTIFICI | MICRA T 18 | 1999
39695 |  | INC | INCUBATORE / ARMADIO TERMOSTATO | ISCO FABBRICA APP.SCIENTIFICI | NTE 60 | 1999
23755 | 03528 | INC | INCUBATORE / ARMADIO TERMOSTATO | MEMMERT | B 40 | 1987
18763 | 000792 | INC | INCUBATORE / ARMADIO TERMOSTATO | MEMMERT | BE500 | 1997
6185 | 000014 | INC | INCUBATORE / ARMADIO TERMOSTATO | MEMMERT | NN | 1992
64757 |  | INC | INCUBATORE / ARMADIO TERMOSTATO | OCRAS ZAMBELLI | ASOM MS SERIES | 1970
000404 |  | INC | INCUBATORE / ARMADIO TERMOSTATO | STERIS | 400399 | 2008
44638 |  | INC | INCUBATORE / ARMADIO TERMOSTATO | TERMAKS | B 8023 | 2004
14421 | 000067 | INC | INCUBATORE / ARMADIO TERMOSTATO | WTC BINDER | NN | 1997
6189 | 000007 | INC | INCUBATORE / ARMADIO TERMOSTATO | XXX (NON CODIFICABILE) | NN | 1992
09519 |  | INC | INCUBATORE / ARMADIO TERMOSTATO | XXX (NON CODIFICABILE) | NN | 1980
014432 |  | INN | INCUBATRICE NEONATALE | ATOM MEDICAL CORP. | DUAL INCU-I 100 | 2014
014433 |  | INN | INCUBATRICE NEONATALE | ATOM MEDICAL CORP. | DUAL INCU-I 100 | 2014
000393 |  | INN | INCUBATRICE NEONATALE | DRAEGER | ISOLETTE C 2000 | 2008
000392 |  | INN | INCUBATRICE NEONATALE | DRAEGER | ISOLETTE C 2000 | 2008
013562 |  | INN | INCUBATRICE NEONATALE | GE MEDICAL SYSTEMS | GIRAFFE INCUBATOR | 2014
010972 |  | INN | INCUBATRICE NEONATALE | GE MEDICAL SYSTEMS | GIRAFFE INCUBATOR | 2013
18701 |  | INN | INCUBATRICE NEONATALE | GINEVRI | OGB POLYCARE 2 | 1998
00688 |  | INN | INCUBATRICE NEONATALE | GINEVRI | OGB POLYCARE 3 | 1989
00677 |  | INN | INCUBATRICE NEONATALE | GINEVRI | OGB POLYCARE 3 | 1988
02425 |  | INN | INCUBATRICE NEONATALE | GINEVRI | OGB POLYCARE 3 | 1990
4005314 | 000629 | INN | INCUBATRICE NEONATALE | HILL ROM-AIR SHIELDS | ISOLETTE C 2000 | 2000
4005313 | 000659 | INN | INCUBATRICE NEONATALE | HILL ROM-AIR SHIELDS | ISOLETTE C 2000 | 2000
51366 |  | INN | INCUBATRICE NEONATALE | HILL ROM-AIR SHIELDS | ISOLETTE C 2000 | 2003
25172 |  | INN | INCUBATRICE NEONATALE | HILL ROM-AIR SHIELDS | ISOLETTE C 450 | 1996
51326 |  | INT | INCUBATRICE NEONATALE DA TRASPORTO | BERTOCCHI GIACOMO | GB 35 RO | 2003
010277 |  | INT | INCUBATRICE NEONATALE DA TRASPORTO | BERTOCCHI GIACOMO | GB 58 RO | 2012
4015576 | 002526 | INT | INCUBATRICE NEONATALE DA TRASPORTO | BERTOCCHI GIACOMO | GB 58 RO | 2006
42055 |  | INT | INCUBATRICE NEONATALE DA TRASPORTO | BERTOCCHI GIACOMO | GB 58 RO | 2000
54032 |  | INT | INCUBATRICE NEONATALE DA TRASPORTO | GINEVRI | BABY SHUTTLE | 2000
38660 |  | IOF | IONOFORESI, APPARECCHIO PER | ELETTRONICA PAGANI | ST 4 | 1999
7561 |  | IOF | IONOFORESI, APPARECCHIO PER | ELETTRONICA PAGANI | ST 4 | 1996
12186 |  | IOF | IONOFORESI, APPARECCHIO PER | ELETTRONICA PAGANI | ST 4 | 1996
26730 |  | IOF | IONOFORESI, APPARECCHIO PER | ELETTRONICA PAGANI | ST 4 | 1996
19556 |  | IOF | IONOFORESI, APPARECCHIO PER | ELETTRONICA PAGANI | ST 4 | 1996
14888 |  | IOF | IONOFORESI, APPARECCHIO PER | ELETTRONICA PAGANI | ST 4 | 1996
39236 |  | IOF | IONOFORESI, APPARECCHIO PER | ELETTRONICA PAGANI | ST 4 | 1999
38658 |  | IOF | IONOFORESI, APPARECCHIO PER | ELETTRONICA PAGANI | ST 4 | 1999
6154 | 001115 | IOF | IONOFORESI, APPARECCHIO PER | SANITAS ELECTRIC | JONO 20 | 1992
6953 | 001112 | IOF | IONOFORESI, APPARECCHIO PER | SANITAS ELECTRIC | JONO 20 | 1992
38606 |  | IOF | IONOFORESI, APPARECCHIO PER | WESCOR | 3700 SYS MACRODUCT | 1999
010261 |  | IPY | INFUSORE PORTATILE PER TERAPIA INSULINICA | ANIMAS CORP | NN | 2011
50381 | 50381 | IPY | INFUSORE PORTATILE PER TERAPIA INSULINICA | DISETRONIC MEDICAL SYSTEMS AG | D TRON | 2002
50380 | 50380 | IPY | INFUSORE PORTATILE PER TERAPIA INSULINICA | DISETRONIC MEDICAL SYSTEMS AG | D TRON | 2002
44753 | 44753 | IPY | INFUSORE PORTATILE PER TERAPIA INSULINICA | DISETRONIC MEDICAL SYSTEMS AG | D TRON PLUS | 2004
55293 | 55293 | IPY | INFUSORE PORTATILE PER TERAPIA INSULINICA | DISETRONIC MEDICAL SYSTEMS AG | D TRON PLUS | 2005
55129 | 55129 | IPY | INFUSORE PORTATILE PER TERAPIA INSULINICA | DISETRONIC MEDICAL SYSTEMS AG | D TRON PLUS | 2005
002717 | ex inv. 61283 | IPY | INFUSORE PORTATILE PER TERAPIA INSULINICA | DISETRONIC MEDICAL SYSTEMS AG | D TRON PLUS | 2008
002716 | ex inv. 61282 | IPY | INFUSORE PORTATILE PER TERAPIA INSULINICA | DISETRONIC MEDICAL SYSTEMS AG | D TRON PLUS | 2008
44754 | 44754 | IPY | INFUSORE PORTATILE PER TERAPIA INSULINICA | DISETRONIC MEDICAL SYSTEMS AG | D TRON PLUS | 2004
55128 | 55128 | IPY | INFUSORE PORTATILE PER TERAPIA INSULINICA | DISETRONIC MEDICAL SYSTEMS AG | D TRON PLUS | 2005
002718 | ex inv. 61281 | IPY | INFUSORE PORTATILE PER TERAPIA INSULINICA | MEDTRONIC | MINIMED 512 PARADIGM | 2008
002715 | ex inv. 61258 | IPY | INFUSORE PORTATILE PER TERAPIA INSULINICA | MEDTRONIC | MINIMED 512 PARADIGM | 2008
60743 | 60743 | IPY | INFUSORE PORTATILE PER TERAPIA INSULINICA | MEDTRONIC | MINIMED 512 PARADIGM | 2007
010208 | 10208 | IPY | INFUSORE PORTATILE PER TERAPIA INSULINICA | MEDTRONIC | MINIMED PARADIGM 515 | 2011
007158 |  | IPY | INFUSORE PORTATILE PER TERAPIA INSULINICA | MEDTRONIC | MINIMED PARADIGM 522 REAL TIME | 2009
003069 |  | IPY | INFUSORE PORTATILE PER TERAPIA INSULINICA | MEDTRONIC | MINIMED PARADIGM 522 REAL TIME | 2009
006911 |  | IPY | INFUSORE PORTATILE PER TERAPIA INSULINICA | MEDTRONIC | MINIMED PARADIGM 522 REAL TIME | 2009
007175 |  | IPY | INFUSORE PORTATILE PER TERAPIA INSULINICA | MEDTRONIC | MINIMED PARADIGM 522 REAL TIME | 2009
003362 |  | IPY | INFUSORE PORTATILE PER TERAPIA INSULINICA | MEDTRONIC | MINIMED PARADIGM 554 VEO | 2010
009910 |  | IPY | INFUSORE PORTATILE PER TERAPIA INSULINICA | MEDTRONIC | MINIMED PARADIGM 554 VEO | 2011
003427 |  | IPY | INFUSORE PORTATILE PER TERAPIA INSULINICA | MEDTRONIC | MINIMED PARADIGM 554 VEO | 2011
003426 |  | IPY | INFUSORE PORTATILE PER TERAPIA INSULINICA | MEDTRONIC | MINIMED PARADIGM 554 VEO | 2011
011475 |  | IPY | INFUSORE PORTATILE PER TERAPIA INSULINICA | MEDTRONIC | MINIMED PARADIGM 554 VEO | 2012
010919 |  | IPY | INFUSORE PORTATILE PER TERAPIA INSULINICA | MEDTRONIC | MINIMED PARADIGM 554 VEO | 2012
003295 |  | IPY | INFUSORE PORTATILE PER TERAPIA INSULINICA | MEDTRONIC | MINIMED PARADIGM 554 VEO | 2010
010921 |  | IPY | INFUSORE PORTATILE PER TERAPIA INSULINICA | MEDTRONIC | MINIMED PARADIGM 554 VEO | 2012
003062 |  | IPY | INFUSORE PORTATILE PER TERAPIA INSULINICA | MEDTRONIC | MINIMED PARADIGM 722 REAL TIME | 2009
007194 |  | IPY | INFUSORE PORTATILE PER TERAPIA INSULINICA | MEDTRONIC | MINIMED PARADIGM 722 REAL TIME | 2009
007106 |  | IPY | INFUSORE PORTATILE PER TERAPIA INSULINICA | MEDTRONIC | MINIMED PARADIGM 722 REAL TIME | 2009
006902 |  | IPY | INFUSORE PORTATILE PER TERAPIA INSULINICA | MEDTRONIC | MINIMED PARADIGM 722 REAL TIME | 2009
009697 |  | IPY | INFUSORE PORTATILE PER TERAPIA INSULINICA | MEDTRONIC | MINIMED PARADIGM 754 VEO | 2011
003361 |  | IPY | INFUSORE PORTATILE PER TERAPIA INSULINICA | MEDTRONIC | MINIMED PARADIGM 754 VEO | 2010
003359 |  | IPY | INFUSORE PORTATILE PER TERAPIA INSULINICA | MEDTRONIC | MINIMED PARADIGM 754 VEO | 2010
003377 |  | IPY | INFUSORE PORTATILE PER TERAPIA INSULINICA | MEDTRONIC | MINIMED PARADIGM 754 VEO | 2010
003357 |  | IPY | INFUSORE PORTATILE PER TERAPIA INSULINICA | MEDTRONIC | MINIMED PARADIGM 754 VEO | 2010
010892 |  | IPY | INFUSORE PORTATILE PER TERAPIA INSULINICA | MEDTRONIC | MINIMED PARADIGM VEO | 2012
003268 |  | IPY | INFUSORE PORTATILE PER TERAPIA INSULINICA | MEDTRONIC | MINIMED PARADIGM VEO | 2010
010256 |  | IPY | INFUSORE PORTATILE PER TERAPIA INSULINICA | MEDTRONIC | MINIMED PARADIGM VEO | 2011
010215 |  | IPY | INFUSORE PORTATILE PER TERAPIA INSULINICA | MEDTRONIC | MINIMED PARADIGM VEO | 2011
003273 |  | IPY | INFUSORE PORTATILE PER TERAPIA INSULINICA | MEDTRONIC | MINIMED PARADIGM VEO | 2010
003166 |  | IPY | INFUSORE PORTATILE PER TERAPIA INSULINICA | MEDTRONIC | MINIMED PARADIGM VEO | 2010
55531 | 55531 | IPY | INFUSORE PORTATILE PER TERAPIA INSULINICA | MEDTRONIC | PARADIGM 712 | 2006
60780 | 60780 | IPY | INFUSORE PORTATILE PER TERAPIA INSULINICA | MEDTRONIC | PARADIGM 715 | 2007
44644 |  | IPY | INFUSORE PORTATILE PER TERAPIA INSULINICA | MEDTRONIC | PARADIGM MMT-511 | 2004
43337 | 43337 | IPY | INFUSORE PORTATILE PER TERAPIA INSULINICA | MINIMED TECHNOLOGIES LTD | 508 | 2001
60464 | 60464 | IPY | INFUSORE PORTATILE PER TERAPIA INSULINICA | ROCHE DIAGNOSTIC SYSTEMS | ACCU CHEK SPIRIT | 2006
60465 | 60465 | IPY | INFUSORE PORTATILE PER TERAPIA INSULINICA | ROCHE DIAGNOSTIC SYSTEMS | ACCU CHEK SPIRIT | 2006
002898 |  | IPY | INFUSORE PORTATILE PER TERAPIA INSULINICA | ROCHE DIAGNOSTIC SYSTEMS | ACCU CHEK SPIRIT | 2009
003376 |  | IPY | INFUSORE PORTATILE PER TERAPIA INSULINICA | ROCHE DIAGNOSTIC SYSTEMS | ACCU-CHECK COMBO | 2010
003415 |  | IPY | INFUSORE PORTATILE PER TERAPIA INSULINICA | ROCHE DIAGNOSTIC SYSTEMS | ACCU-CHECK COMBO | 2011
002967 |  | IPY | INFUSORE PORTATILE PER TERAPIA INSULINICA | ROCHE DIAGNOSTIC SYSTEMS | ACCU-CHECK COMBO | 2009
003265 |  | IPY | INFUSORE PORTATILE PER TERAPIA INSULINICA | ROCHE DIAGNOSTIC SYSTEMS | ACCU-CHECK COMBO | 2010
002953 |  | IPY | INFUSORE PORTATILE PER TERAPIA INSULINICA | ROCHE DIAGNOSTIC SYSTEMS | ACCU-CHECK COMBO | 2009
010267 |  | IPY | INFUSORE PORTATILE PER TERAPIA INSULINICA | ROCHE DIAGNOSTIC SYSTEMS | ACCU-CHECK COMBO | 2011
003363 |  | IPY | INFUSORE PORTATILE PER TERAPIA INSULINICA | ROCHE DIAGNOSTIC SYSTEMS | ACCU-CHECK D-TRON PLUS | 2010
60554 | 60554 | IRA | IRRADIATORE BIOLOGICO | MDS NORDION | RAYCELL | 2006
38532 |  | IRD | IRRADIATORE PER CALIBRAZIONE TLD | EL.SE. | DOSERAD 2.1 | 1999
61142 |  | IRM | INIETTORE PER RISONANZA MAGNETICA | MEDRAD | SPECTRIS SOLARIS | 2004
40593 |  | IRR | IRRIGATORE/ASPIRATORE PER ESAMI ARTRO-ENDOSCOPICI | CIRCON CORPORATION | HYS SURGIMAT HM2 | 2000
40679 |  | IRR | IRRIGATORE/ASPIRATORE PER ESAMI ARTRO-ENDOSCOPICI | CIRCON CORPORATION | HYS SURGIMAT+Z0123 | 2000
016512 | EX 903167 | IRR | IRRIGATORE/ASPIRATORE PER ESAMI ARTRO-ENDOSCOPICI | CONMED LINVATEC CORP | NN | NN
002244 | 002634 | IRR | IRRIGATORE/ASPIRATORE PER ESAMI ARTRO-ENDOSCOPICI | ENDO TECHNIK WOLFGANG GRIESAT GMBH | ENDO WASHER 2000 | 2008
002245 | 002635 | IRR | IRRIGATORE/ASPIRATORE PER ESAMI ARTRO-ENDOSCOPICI | ENDO TECHNIK WOLFGANG GRIESAT GMBH | ENDO WASHER 2000 | 2008
011496 |  | IRR | IRRIGATORE/ASPIRATORE PER ESAMI ARTRO-ENDOSCOPICI | ENDO TECHNIK WOLFGANG GRIESAT GMBH | ENDO WASHER 2000 | 2012
58886 |  | IRR | IRRIGATORE/ASPIRATORE PER ESAMI ARTRO-ENDOSCOPICI | ENDO TECHNIK WOLFGANG GRIESAT GMBH | ENDO WASHER 2000 | 2003
003364 |  | IRR | IRRIGATORE/ASPIRATORE PER ESAMI ARTRO-ENDOSCOPICI | PAULDRACH MEDICAL GMBH | ENDO WATER-JET | 2010
016044 |  | IRR | IRRIGATORE/ASPIRATORE PER ESAMI ARTRO-ENDOSCOPICI | PAULDRACH MEDICAL GMBH | ENDO WATER-JET | 2015
35077 |  | IRR | IRRIGATORE/ASPIRATORE PER ESAMI ARTRO-ENDOSCOPICI | STORZ KARL | ARTHROPUMP | 1997
011266 |  | IRR | IRRIGATORE/ASPIRATORE PER ESAMI ARTRO-ENDOSCOPICI | STORZ KARL | HAMOU ENDOMAT | 2012
44807 | 44807 | IRR | IRRIGATORE/ASPIRATORE PER ESAMI ARTRO-ENDOSCOPICI | WISAP | HYSTERO PURATOR | 2004
11537 | 002098 | IRR | IRRIGATORE/ASPIRATORE PER ESAMI ARTRO-ENDOSCOPICI | WISAP | WP 1611 CO2 AQUA PURATOR SEMM | 1995
29623 |  | IST | ISTEROSUTTORE | BERKELEY BIO-ENGINEERING | VC 7 | 1997
29622 |  | IST | ISTEROSUTTORE | BERKELEY BIO-ENGINEERING | VC 7 | 1997
| IC0281 | JBX | JUKEBOX DISCHI OTTICI | PLASMON | NN | NN
2301 | 002642 | LAI | LAMPADA PER AMBIENTE MEDICALE | DERUNGS | D MED IRIS 65 F | NN
| LA00405 | LAI | LAMPADA PER AMBIENTE MEDICALE | DERUNGS | HALUX | NN
6520 |  | LAI | LAMPADA PER AMBIENTE MEDICALE | DERUNGS | HALUX 20 | 1992
4794 |  | LAI | LAMPADA PER AMBIENTE MEDICALE | DERUNGS | HALUX 35 | 1994
4735 |  | LAI | LAMPADA PER AMBIENTE MEDICALE | DERUNGS | HALUX 35 | 1994
4004421 |  | LAI | LAMPADA PER AMBIENTE MEDICALE | DERUNGS | HALUX 35 | 1999
28600 |  | LAI | LAMPADA PER AMBIENTE MEDICALE | DERUNGS | HALUX 35 GX | 1997
25995 |  | LAI | LAMPADA PER AMBIENTE MEDICALE | DERUNGS | HALUX 35 GX | 1997
25998 |  | LAI | LAMPADA PER AMBIENTE MEDICALE | DERUNGS | HALUX 35 GX | 1997
25994 |  | LAI | LAMPADA PER AMBIENTE MEDICALE | DERUNGS | HALUX 35 GX | 1997
25993 |  | LAI | LAMPADA PER AMBIENTE MEDICALE | DERUNGS | HALUX 35 GX | 1997
25996 |  | LAI | LAMPADA PER AMBIENTE MEDICALE | DERUNGS | HALUX 35 GX | 1997
25992 |  | LAI | LAMPADA PER AMBIENTE MEDICALE | DERUNGS | HALUX 35 GX | 1997
25997 |  | LAI | LAMPADA PER AMBIENTE MEDICALE | DERUNGS | HALUX 35 GX | 1997
25999 |  | LAI | LAMPADA PER AMBIENTE MEDICALE | DERUNGS | HALUX 35 GX | 1997
28602 |  | LAI | LAMPADA PER AMBIENTE MEDICALE | DERUNGS | HALUX 35 GX | 1997
25989 |  | LAI | LAMPADA PER AMBIENTE MEDICALE | DERUNGS | HALUX 35 GX | 1997
25990 |  | LAI | LAMPADA PER AMBIENTE MEDICALE | DERUNGS | HALUX 35 GX | 1997
25991 |  | LAI | LAMPADA PER AMBIENTE MEDICALE | DERUNGS | HALUX 35 GX | 1997
013057 |  | LAI | LAMPADA PER AMBIENTE MEDICALE | DERUNGS | HALUX 35 PFX | 2012
013054 |  | LAI | LAMPADA PER AMBIENTE MEDICALE | DERUNGS | HALUX 35 PFX | 2012
013055 |  | LAI | LAMPADA PER AMBIENTE MEDICALE | DERUNGS | HALUX 35 PFX | 2012
013058 |  | LAI | LAMPADA PER AMBIENTE MEDICALE | DERUNGS | HALUX 35 PFX | 2012
013059 |  | LAI | LAMPADA PER AMBIENTE MEDICALE | DERUNGS | HALUX 35 PFX | 2012
013056 |  | LAI | LAMPADA PER AMBIENTE MEDICALE | DERUNGS | HALUX 35 PFX | 2012
4004419 | 001541 | LAI | LAMPADA PER AMBIENTE MEDICALE | DERUNGS | HALUX 35/2 GX | 1999
36727 |  | LAI | LAMPADA PER AMBIENTE MEDICALE | DERUNGS | HALUX 50 GX | 1998
40691 |  | LAI | LAMPADA PER AMBIENTE MEDICALE | DERUNGS | HALUX 50 GX | 1999
40690 |  | LAI | LAMPADA PER AMBIENTE MEDICALE | DERUNGS | HALUX 50 GX | 1999
40689 |  | LAI | LAMPADA PER AMBIENTE MEDICALE | DERUNGS | HALUX 50 GX | 1999
40688 |  | LAI | LAMPADA PER AMBIENTE MEDICALE | DERUNGS | HALUX 50 GX | 1999
42224 |  | LAI | LAMPADA PER AMBIENTE MEDICALE | DERUNGS | HALUX 50 GX | 2000
36728 |  | LAI | LAMPADA PER AMBIENTE MEDICALE | DERUNGS | HALUX 50 GX | 1998
40694 |  | LAI | LAMPADA PER AMBIENTE MEDICALE | DERUNGS | HALUX 50 GX | 1999
40693 |  | LAI | LAMPADA PER AMBIENTE MEDICALE | DERUNGS | HALUX 50 GX | 1999
40695 |  | LAI | LAMPADA PER AMBIENTE MEDICALE | DERUNGS | HALUX 50 GX | 1999
000494 | 000494 | LAI | LAMPADA PER AMBIENTE MEDICALE | DERUNGS | HALUX 50 GX | 2008
51125 |  | LAI | LAMPADA PER AMBIENTE MEDICALE | DERUNGS | HALUX 50 GX | 1999
36734 |  | LAI | LAMPADA PER AMBIENTE MEDICALE | DERUNGS | HALUX 50 GX | 1998
40692 |  | LAI | LAMPADA PER AMBIENTE MEDICALE | DERUNGS | HALUX 50 GX | 1999
51126 |  | LAI | LAMPADA PER AMBIENTE MEDICALE | DERUNGS | HALUX 50 GX | 1999
55061 | 55061 | LAI | LAMPADA PER AMBIENTE MEDICALE | DERUNGS | HALUX 50 GX | 2005
55062 | 55062 | LAI | LAMPADA PER AMBIENTE MEDICALE | DERUNGS | HALUX 50 GX | 2005
55065 | 55065 | LAI | LAMPADA PER AMBIENTE MEDICALE | DERUNGS | HALUX 50 GX | 2005
40686 |  | LAI | LAMPADA PER AMBIENTE MEDICALE | DERUNGS | HALUX 50 GX | 1999
55067 | 55067 | LAI | LAMPADA PER AMBIENTE MEDICALE | DERUNGS | HALUX 50 GX | 2005
55066 | 55066 | LAI | LAMPADA PER AMBIENTE MEDICALE | DERUNGS | HALUX 50 GX | 2005
55064 | 55064 | LAI | LAMPADA PER AMBIENTE MEDICALE | DERUNGS | HALUX 50 GX | 2005
55063 | 55063 | LAI | LAMPADA PER AMBIENTE MEDICALE | DERUNGS | HALUX 50 GX | 2005
36724 |  | LAI | LAMPADA PER AMBIENTE MEDICALE | DERUNGS | HALUX 50 GX | 1998
42225 |  | LAI | LAMPADA PER AMBIENTE MEDICALE | DERUNGS | HALUX 50 GX | 2000
44840 | 44840 | LAI | LAMPADA PER AMBIENTE MEDICALE | DERUNGS | HALUX 50 GX | 2004
44838 | 44838 | LAI | LAMPADA PER AMBIENTE MEDICALE | DERUNGS | HALUX 50 GX | 2004
40685 |  | LAI | LAMPADA PER AMBIENTE MEDICALE | DERUNGS | HALUX 50 GX | 1999
40684 |  | LAI | LAMPADA PER AMBIENTE MEDICALE | DERUNGS | HALUX 50 GX | 1999
42226 |  | LAI | LAMPADA PER AMBIENTE MEDICALE | DERUNGS | HALUX 50 GX | 2000
51313 | 51313 | LAI | LAMPADA PER AMBIENTE MEDICALE | DERUNGS | HALUX 50 GX | 2003
36725 |  | LAI | LAMPADA PER AMBIENTE MEDICALE | DERUNGS | HALUX 50 GX | 1998
51312 | 51312 | LAI | LAMPADA PER AMBIENTE MEDICALE | DERUNGS | HALUX 50 GX | 2003
60902 | 60902 | LAI | LAMPADA PER AMBIENTE MEDICALE | DERUNGS | HALUX 50 GX | 2007
60901 | 60901 | LAI | LAMPADA PER AMBIENTE MEDICALE | DERUNGS | HALUX 50 GX | 2007
60903 | 60903 | LAI | LAMPADA PER AMBIENTE MEDICALE | DERUNGS | HALUX 50 GX | 2007
44698 | 44698 | LAI | LAMPADA PER AMBIENTE MEDICALE | DERUNGS | HALUX 50 GX | 2004
44701 | 44701 | LAI | LAMPADA PER AMBIENTE MEDICALE | DERUNGS | HALUX 50 GX | 2004
44702 | 44702 | LAI | LAMPADA PER AMBIENTE MEDICALE | DERUNGS | HALUX 50 GX | 2004
44700 | 44700 | LAI | LAMPADA PER AMBIENTE MEDICALE | DERUNGS | HALUX 50 GX | 2004
44699 | 44699 | LAI | LAMPADA PER AMBIENTE MEDICALE | DERUNGS | HALUX 50 GX | 2004
42228 |  | LAI | LAMPADA PER AMBIENTE MEDICALE | DERUNGS | HALUX 50 GX | 2000
42227 |  | LAI | LAMPADA PER AMBIENTE MEDICALE | DERUNGS | HALUX 50 GX | 2000
36726 |  | LAI | LAMPADA PER AMBIENTE MEDICALE | DERUNGS | HALUX 50 GX | 1998
000493 | 61365 | LAI | LAMPADA PER AMBIENTE MEDICALE | DERUNGS | HALUX 50 GX | 2008
44839 | 44839 | LAI | LAMPADA PER AMBIENTE MEDICALE | DERUNGS | HALUX 50 GX | 2004
4010173 | 001775 | LAI | LAMPADA PER AMBIENTE MEDICALE | DERUNGS | HALUX 50 S | 2001
| IC0175 | LAI | LAMPADA PER AMBIENTE MEDICALE | DERUNGS | HALUX 50 SX | NN
62008 |  | LAI | LAMPADA PER AMBIENTE MEDICALE | DERUNGS | HALUX 50 SX | 2005
| IC0107 | LAI | LAMPADA PER AMBIENTE MEDICALE | DERUNGS | HALUX 50 SX | NN
62013 |  | LAI | LAMPADA PER AMBIENTE MEDICALE | DERUNGS | HALUX 50 SX | 2005
62017 |  | LAI | LAMPADA PER AMBIENTE MEDICALE | DERUNGS | HALUX 50 SX | 2005
62007 |  | LAI | LAMPADA PER AMBIENTE MEDICALE | DERUNGS | HALUX 50 SX | 2005
53037 |  | LAI | LAMPADA PER AMBIENTE MEDICALE | DR MACH | MACH 115 | 1999
14294 | 001065 | LAI | LAMPADA PER AMBIENTE MEDICALE | GALLOIS | NN | 1997
015803 |  | LAI | LAMPADA PER AMBIENTE MEDICALE | HEINE | EL3 LED | 2015
009884 |  | LAI | LAMPADA PER AMBIENTE MEDICALE | IREM | H02 | 2011
011300 |  | LAI | LAMPADA PER AMBIENTE MEDICALE | PROVITA MEDICAL GMBH | L100005A | 2013
1478 | 1343 | LAI | LAMPADA PER AMBIENTE MEDICALE | RIMSA | A/30M | 1992
4015480 |  | LAI | LAMPADA PER AMBIENTE MEDICALE | RIMSA | AV06 | NN
4006327 |  | LAI | LAMPADA PER AMBIENTE MEDICALE | RIMSA | AV06 | 2000
11872 | 001299 | LAI | LAMPADA PER AMBIENTE MEDICALE | RIMSA | AV06 | 1996
| 000274 | LAI | LAMPADA PER AMBIENTE MEDICALE | RIMSA | L 20 M | NN
4015928 |  | LAI | LAMPADA PER AMBIENTE MEDICALE | RIMSA P LONGONI | A/06 | 2007
| IC0289 | LAI | LAMPADA PER AMBIENTE MEDICALE | RIMSA P LONGONI | A/06 | 2009
011310 |  | LAI | LAMPADA PER AMBIENTE MEDICALE | RIMSA P LONGONI | ESALED | 2013
013049 |  | LAI | LAMPADA PER AMBIENTE MEDICALE | VERRE & QUARTZ TECHNOLOGIES | FRLMA004M | 2012
013050 |  | LAI | LAMPADA PER AMBIENTE MEDICALE | VERRE & QUARTZ TECHNOLOGIES | FRLMA004M | 2012
013051 |  | LAI | LAMPADA PER AMBIENTE MEDICALE | VERRE & QUARTZ TECHNOLOGIES | FRLMA004M | 2012
013053 |  | LAI | LAMPADA PER AMBIENTE MEDICALE | VERRE & QUARTZ TECHNOLOGIES | FRLMA004M | 2012
013031 |  | LAI | LAMPADA PER AMBIENTE MEDICALE | VERRE & QUARTZ TECHNOLOGIES | FRLMA004M | 2012
013032 |  | LAI | LAMPADA PER AMBIENTE MEDICALE | VERRE & QUARTZ TECHNOLOGIES | FRLMA004M | 2012
013033 |  | LAI | LAMPADA PER AMBIENTE MEDICALE | VERRE & QUARTZ TECHNOLOGIES | FRLMA004M | 2012
013034 |  | LAI | LAMPADA PER AMBIENTE MEDICALE | VERRE & QUARTZ TECHNOLOGIES | FRLMA004M | 2012
013039 |  | LAI | LAMPADA PER AMBIENTE MEDICALE | VERRE & QUARTZ TECHNOLOGIES | FRLMA004M | 2012
013040 |  | LAI | LAMPADA PER AMBIENTE MEDICALE | VERRE & QUARTZ TECHNOLOGIES | FRLMA004M | 2012
013041 |  | LAI | LAMPADA PER AMBIENTE MEDICALE | VERRE & QUARTZ TECHNOLOGIES | FRLMA004M | 2012
013583 |  | LAI | LAMPADA PER AMBIENTE MEDICALE | VERRE & QUARTZ TECHNOLOGIES | FRLMA004M | 2013
013585 |  | LAI | LAMPADA PER AMBIENTE MEDICALE | VERRE & QUARTZ TECHNOLOGIES | FRLMA004M | 2013
013587 |  | LAI | LAMPADA PER AMBIENTE MEDICALE | VERRE & QUARTZ TECHNOLOGIES | FRLMA004M | 2013
013589 |  | LAI | LAMPADA PER AMBIENTE MEDICALE | VERRE & QUARTZ TECHNOLOGIES | FRLMA004M | 2013
013052 |  | LAI | LAMPADA PER AMBIENTE MEDICALE | VERRE & QUARTZ TECHNOLOGIES | FRLMA004M | 2012
013042 |  | LAI | LAMPADA PER AMBIENTE MEDICALE | VERRE & QUARTZ TECHNOLOGIES | FRLMA004M | 2012
013043 |  | LAI | LAMPADA PER AMBIENTE MEDICALE | VERRE & QUARTZ TECHNOLOGIES | FRLMA004M | 2012
013044 |  | LAI | LAMPADA PER AMBIENTE MEDICALE | VERRE & QUARTZ TECHNOLOGIES | FRLMA004M | 2012
013045 |  | LAI | LAMPADA PER AMBIENTE MEDICALE | VERRE & QUARTZ TECHNOLOGIES | FRLMA004M | 2012
013046 |  | LAI | LAMPADA PER AMBIENTE MEDICALE | VERRE & QUARTZ TECHNOLOGIES | FRLMA004M | 2012
013047 |  | LAI | LAMPADA PER AMBIENTE MEDICALE | VERRE & QUARTZ TECHNOLOGIES | FRLMA004M | 2012
013048 |  | LAI | LAMPADA PER AMBIENTE MEDICALE | VERRE & QUARTZ TECHNOLOGIES | FRLMA004M | 2012
013035 |  | LAI | LAMPADA PER AMBIENTE MEDICALE | VERRE & QUARTZ TECHNOLOGIES | FRLMA004M | 2012
013036 |  | LAI | LAMPADA PER AMBIENTE MEDICALE | VERRE & QUARTZ TECHNOLOGIES | FRLMA004M | 2012
013037 |  | LAI | LAMPADA PER AMBIENTE MEDICALE | VERRE & QUARTZ TECHNOLOGIES | FRLMA004M | 2012
013038 |  | LAI | LAMPADA PER AMBIENTE MEDICALE | VERRE & QUARTZ TECHNOLOGIES | FRLMA004M | 2012
4001002 | da cancellare | LAI | LAMPADA PER AMBIENTE MEDICALE | WALDMANN | HX 20 TU | 1998
4000982 |  | LAI | LAMPADA PER AMBIENTE MEDICALE | WALDMANN | HX 20 TU | 1998
4000970 |  | LAI | LAMPADA PER AMBIENTE MEDICALE | WALDMANN | HX 20 TU | 1998
4000981 | 1108 | LAI | LAMPADA PER AMBIENTE MEDICALE | WALDMANN | HX 20 TU | 1998
4000983 |  | LAI | LAMPADA PER AMBIENTE MEDICALE | WALDMANN | HX 20 TU | 1998
4000984 |  | LAI | LAMPADA PER AMBIENTE MEDICALE | WALDMANN | HX 20 TU | 1998
4000985 | 1337 | LAI | LAMPADA PER AMBIENTE MEDICALE | WALDMANN | HX 20 TU | 1998
4002538 | 001411 | LAI | LAMPADA PER AMBIENTE MEDICALE | WALDMANN | HX 20 TU | 1999
4002539 | 001401 | LAI | LAMPADA PER AMBIENTE MEDICALE | WALDMANN | HX 20 TU | 1999
4002537 | 002439 | LAI | LAMPADA PER AMBIENTE MEDICALE | WALDMANN | HX 20 TU | 1999
7292 |  | LAI | LAMPADA PER AMBIENTE MEDICALE | WALDMANN | KBL 40 | 1994
7293 |  | LAI | LAMPADA PER AMBIENTE MEDICALE | WALDMANN | KBL 40 | 1994
07175 |  | LAI | LAMPADA PER AMBIENTE MEDICALE | WALDMANN | NN | 1991
19220 |  | LAI | LAMPADA PER AMBIENTE MEDICALE | WIMED | 103000 | 1980
009909 |  | LAL | LARINGOSCOPIO (A LAMA) | HEINE | F 01 22 860 | 2011
55222 | 55222 | LAV | LAVATRICE/DISINFETTATRICE PER STRUMENTARIO,ZOCCOLI,VETRERIE | GETINGE | DECOMAT 46 4 | 2005
55221 | 55221 | LAV | LAVATRICE/DISINFETTATRICE PER STRUMENTARIO,ZOCCOLI,VETRERIE | GETINGE | DECOMAT 46 4 | 2005
000475 | ex inv. 61257 | LAV | LAVATRICE/DISINFETTATRICE PER STRUMENTARIO,ZOCCOLI,VETRERIE | GETINGE | DECOMAT 46 4 | 2008
60642 | 60642 | LAV | LAVATRICE/DISINFETTATRICE PER STRUMENTARIO,ZOCCOLI,VETRERIE | GETINGE | DECOMAT 4656 | 2007
50153 | 50153 | LAV | LAVATRICE/DISINFETTATRICE PER STRUMENTARIO,ZOCCOLI,VETRERIE | GETINGE | DECOMAT 4656 | 2000
44772 | 44772 | LAV | LAVATRICE/DISINFETTATRICE PER STRUMENTARIO,ZOCCOLI,VETRERIE | GETINGE | DECOMAT 4656 | 2004
50155 | 50155 | LAV | LAVATRICE/DISINFETTATRICE PER STRUMENTARIO,ZOCCOLI,VETRERIE | GETINGE | DECOMAT 8666 | 2000
50154 | 50154 | LAV | LAVATRICE/DISINFETTATRICE PER STRUMENTARIO,ZOCCOLI,VETRERIE | GETINGE | DECOMAT 8666 | 2000
013604 |  | LAV | LAVATRICE/DISINFETTATRICE PER STRUMENTARIO,ZOCCOLI,VETRERIE | INTERNATIONAL STEEL CO SPA | DS 500 DRSD | 2013
56598 |  | LAV | LAVATRICE/DISINFETTATRICE PER STRUMENTARIO,ZOCCOLI,VETRERIE | LABCAIRE | 910 UP DIN | 2001
4011577 | 001897 | LAV | LAVATRICE/DISINFETTATRICE PER STRUMENTARIO,ZOCCOLI,VETRERIE | MIELE | G 7828 | 2002
4011578 | 001898 | LAV | LAVATRICE/DISINFETTATRICE PER STRUMENTARIO,ZOCCOLI,VETRERIE | MIELE | G 7828 | 2002
4007611 | 001638 | LAV | LAVATRICE/DISINFETTATRICE PER STRUMENTARIO,ZOCCOLI,VETRERIE | SMEG ELETTRODOMESTICI | GW 3050 H | 2000
4010232 |  | LAV | LAVATRICE/DISINFETTATRICE PER STRUMENTARIO,ZOCCOLI,VETRERIE | SMEG ELETTRODOMESTICI | GW 3050 H | 2001
| LA00133 | LAV | LAVATRICE/DISINFETTATRICE PER STRUMENTARIO,ZOCCOLI,VETRERIE | SMEG ELETTRODOMESTICI | GW 4050 | NN
011414 |  | LBD | LETTO A BILANCIA PER DIALISI | GARDHEN BILANCE | RUBENS | 2014
011415 |  | LBD | LETTO A BILANCIA PER DIALISI | GARDHEN BILANCE | RUBENS | 2014
011416 |  | LBD | LETTO A BILANCIA PER DIALISI | GARDHEN BILANCE | RUBENS | 2014
011417 |  | LBD | LETTO A BILANCIA PER DIALISI | GARDHEN BILANCE | RUBENS | 2014
011418 |  | LBD | LETTO A BILANCIA PER DIALISI | GARDHEN BILANCE | RUBENS | 2014
011419 |  | LBD | LETTO A BILANCIA PER DIALISI | GARDHEN BILANCE | RUBENS | 2014
011420 |  | LBD | LETTO A BILANCIA PER DIALISI | GARDHEN BILANCE | RUBENS | 2014
011421 |  | LBD | LETTO A BILANCIA PER DIALISI | GARDHEN BILANCE | RUBENS | 2014
011422 |  | LBD | LETTO A BILANCIA PER DIALISI | GARDHEN BILANCE | RUBENS | 2014
011423 |  | LBD | LETTO A BILANCIA PER DIALISI | GARDHEN BILANCE | RUBENS | 2014
011424 |  | LBD | LETTO A BILANCIA PER DIALISI | GARDHEN BILANCE | RUBENS | 2014
011425 |  | LBD | LETTO A BILANCIA PER DIALISI | GARDHEN BILANCE | RUBENS | 2014
011412 |  | LBD | LETTO A BILANCIA PER DIALISI | GARDHEN BILANCE | RUBENS | 2014
011413 |  | LBD | LETTO A BILANCIA PER DIALISI | GARDHEN BILANCE | RUBENS | 2014
014504 |  | LBD | LETTO A BILANCIA PER DIALISI | GARDHEN BILANCE | RUBENS | 2014
014246 |  | LBD | LETTO A BILANCIA PER DIALISI | GARDHEN BILANCE | RUBENS | 2014
014247 |  | LBD | LETTO A BILANCIA PER DIALISI | GARDHEN BILANCE | RUBENS | 2014
014248 |  | LBD | LETTO A BILANCIA PER DIALISI | GARDHEN BILANCE | RUBENS | 2014
014249 |  | LBD | LETTO A BILANCIA PER DIALISI | GARDHEN BILANCE | RUBENS | 2014
014250 |  | LBD | LETTO A BILANCIA PER DIALISI | GARDHEN BILANCE | RUBENS | 2014
014251 |  | LBD | LETTO A BILANCIA PER DIALISI | GARDHEN BILANCE | RUBENS | 2014
014252 |  | LBD | LETTO A BILANCIA PER DIALISI | GARDHEN BILANCE | RUBENS | 2014
014245 |  | LBD | LETTO A BILANCIA PER DIALISI | GARDHEN BILANCE | RUBENS | 2014
08982 |  | LBD | LETTO A BILANCIA PER DIALISI | MANTA | LB3 | 1994
08981 |  | LBD | LETTO A BILANCIA PER DIALISI | MANTA | LB3 | 1994
011330 |  | LBD | LETTO A BILANCIA PER DIALISI | TASSINARI BILANCE | 2000 MAXI AV | 2010
011329 |  | LBD | LETTO A BILANCIA PER DIALISI | TASSINARI BILANCE | 2000 MAXI AV | 2010
011333 |  | LBD | LETTO A BILANCIA PER DIALISI | TASSINARI BILANCE | 2000 MAXI AV | 2010
011334 |  | LBD | LETTO A BILANCIA PER DIALISI | TASSINARI BILANCE | 2000 MAXI AV | 2010
011325 |  | LBD | LETTO A BILANCIA PER DIALISI | TASSINARI BILANCE | 2000 MAXI AV | 2010
011336 |  | LBD | LETTO A BILANCIA PER DIALISI | TASSINARI BILANCE | 2000 MAXI AV | 2010
011328 |  | LBD | LETTO A BILANCIA PER DIALISI | TASSINARI BILANCE | 2000 MAXI AV | 2010
011331 |  | LBD | LETTO A BILANCIA PER DIALISI | TASSINARI BILANCE | 2000 MAXI AV | 2010
011332 |  | LBD | LETTO A BILANCIA PER DIALISI | TASSINARI BILANCE | 2000 MAXI AV | 2010
011326 |  | LBD | LETTO A BILANCIA PER DIALISI | TASSINARI BILANCE | 2000 MAXI AV | 2010
011327 |  | LBD | LETTO A BILANCIA PER DIALISI | TASSINARI BILANCE | 2000 MAXI AV | 2010
011324 |  | LBD | LETTO A BILANCIA PER DIALISI | TASSINARI BILANCE | 2000 MAXI AV | 2010
011337 |  | LBD | LETTO A BILANCIA PER DIALISI | TASSINARI BILANCE | 2000 MAXI AV | 2010
4014717 | 2411 | LBD | LETTO A BILANCIA PER DIALISI | TASSINARI BILANCE | 2000 MAXI AV | 2005
4014718 | 2410 | LBD | LETTO A BILANCIA PER DIALISI | TASSINARI BILANCE | 2000 MAXI AV | 2005
000418 |  | LBD | LETTO A BILANCIA PER DIALISI | TASSINARI BILANCE | 2000 TOP | 2008
000422 |  | LBD | LETTO A BILANCIA PER DIALISI | TASSINARI BILANCE | 2000 TOP | 2008
000423 |  | LBD | LETTO A BILANCIA PER DIALISI | TASSINARI BILANCE | 2000 TOP | 2008
000419 |  | LBD | LETTO A BILANCIA PER DIALISI | TASSINARI BILANCE | 2000 TOP | 2008
000420 |  | LBD | LETTO A BILANCIA PER DIALISI | TASSINARI BILANCE | 2000 TOP | 2008
000424 |  | LBD | LETTO A BILANCIA PER DIALISI | TASSINARI BILANCE | 2000 TOP | 2008
000425 |  | LBD | LETTO A BILANCIA PER DIALISI | TASSINARI BILANCE | 2000 TOP | 2008
000427 |  | LBD | LETTO A BILANCIA PER DIALISI | TASSINARI BILANCE | 2000 TOP | 2008
000421 |  | LBD | LETTO A BILANCIA PER DIALISI | TASSINARI BILANCE | 2000 TOP | 2008
000426 |  | LBD | LETTO A BILANCIA PER DIALISI | TASSINARI BILANCE | 2000 TOP | 2008
22025 |  | LBD | LETTO A BILANCIA PER DIALISI | TASSINARI BILANCE | V D | 1991
50793 |  | LBD | LETTO A BILANCIA PER DIALISI | TASSINARI BILANCE | V D | 1999
50790 |  | LBD | LETTO A BILANCIA PER DIALISI | TASSINARI BILANCE | V D | 1999
50791 |  | LBD | LETTO A BILANCIA PER DIALISI | TASSINARI BILANCE | V D | 1999
19436 |  | LBD | LETTO A BILANCIA PER DIALISI | TASSINARI BILANCE | V D | 1989
50789 |  | LBD | LETTO A BILANCIA PER DIALISI | TASSINARI BILANCE | V D | 1999
17818 |  | LCC | LAVAGGIO PIASTRE, APPARECCHIO PER (LAVATORE CUVETTE) | AMERSHAM - KODAK | NN | 1980
014987 |  | LCH | LASER CHIRURGICO | ASCLEPION LASER TECHNOLOGIES | QUADROSTAR+ 980 | 2015
60624 | 60624 | LCH | LASER CHIRURGICO | BIOLITEC AG | CERALAS D25 | 2007
20782 |  | LCP | LETTINO VISITA / TERAPIA A MOVIMENTAZIONE ELETTRICA | AKRON PRODUCT | NN | NN
62837 |  | LCP | LETTINO VISITA / TERAPIA A MOVIMENTAZIONE ELETTRICA | AKRON PRODUCT | NN | 2006
003142 |  | LCP | LETTINO VISITA / TERAPIA A MOVIMENTAZIONE ELETTRICA | ARJO HUNTLEIGH SPA | AKRON STREAMLINE MERIT 2 | 2009
003075 |  | LCP | LETTINO VISITA / TERAPIA A MOVIMENTAZIONE ELETTRICA | ARJO HUNTLEIGH SPA | AKRON STREAMLINE MERIT 2 | 2009
003141 |  | LCP | LETTINO VISITA / TERAPIA A MOVIMENTAZIONE ELETTRICA | ARJO HUNTLEIGH SPA | AKRON STREAMLINE MERIT 2 | 2009
14934 |  | LCP | LETTINO VISITA / TERAPIA A MOVIMENTAZIONE ELETTRICA | CHINESPORT | 11 89 | 1989
60460 |  | LCP | LETTINO VISITA / TERAPIA A MOVIMENTAZIONE ELETTRICA | CHINESPORT | BOBATH UNION T100 | 2006
60461 | 60461 | LCP | LETTINO VISITA / TERAPIA A MOVIMENTAZIONE ELETTRICA | CHINESPORT | BOBATH UNION T100 | 2006
55893 | 55893 | LCP | LETTINO VISITA / TERAPIA A MOVIMENTAZIONE ELETTRICA | CHINESPORT | BOBATH UNION T100 | 2006
55892 | 55892 | LCP | LETTINO VISITA / TERAPIA A MOVIMENTAZIONE ELETTRICA | CHINESPORT | BOBATH UNION T100 | 2006
55891 | 55891 | LCP | LETTINO VISITA / TERAPIA A MOVIMENTAZIONE ELETTRICA | CHINESPORT | BOBATH UNION T100 | 2006
55890 | 55890 | LCP | LETTINO VISITA / TERAPIA A MOVIMENTAZIONE ELETTRICA | CHINESPORT | BOBATH UNION T100 | 2006
55898 | 55898 | LCP | LETTINO VISITA / TERAPIA A MOVIMENTAZIONE ELETTRICA | CHINESPORT | BOBATH UNION T120 | 2006
55897 | 55897 | LCP | LETTINO VISITA / TERAPIA A MOVIMENTAZIONE ELETTRICA | CHINESPORT | BOBATH UNION T120 | 2006
55896 | 55896 | LCP | LETTINO VISITA / TERAPIA A MOVIMENTAZIONE ELETTRICA | CHINESPORT | BOBATH UNION T120 | 2006
55895 | 55895 | LCP | LETTINO VISITA / TERAPIA A MOVIMENTAZIONE ELETTRICA | CHINESPORT | BOBATH UNION T120 | 2006
55894 | 55894 | LCP | LETTINO VISITA / TERAPIA A MOVIMENTAZIONE ELETTRICA | CHINESPORT | BOBATH UNION T120 | 2006
4014462 |  | LCP | LETTINO VISITA / TERAPIA A MOVIMENTAZIONE ELETTRICA | CHINESPORT | PRACTICAL | 2005
12211 |  | LCP | LETTINO VISITA / TERAPIA A MOVIMENTAZIONE ELETTRICA | CHINESPORT | PRACTICAL | 1980
44595 | 44595 | LCP | LETTINO VISITA / TERAPIA A MOVIMENTAZIONE ELETTRICA | CHINESPORT | PRACTICAL 2E | 2003
44594 | 44594 | LCP | LETTINO VISITA / TERAPIA A MOVIMENTAZIONE ELETTRICA | CHINESPORT | PRACTICAL 2E | 2003
44593 | 44593 | LCP | LETTINO VISITA / TERAPIA A MOVIMENTAZIONE ELETTRICA | CHINESPORT | PRACTICAL 2E | 2003
44592 | 44592 | LCP | LETTINO VISITA / TERAPIA A MOVIMENTAZIONE ELETTRICA | CHINESPORT | PRACTICAL 2E | 2003
44597 | 44597 | LCP | LETTINO VISITA / TERAPIA A MOVIMENTAZIONE ELETTRICA | CHINESPORT | PRACTICAL 2E | 2003
44596 | 44596 | LCP | LETTINO VISITA / TERAPIA A MOVIMENTAZIONE ELETTRICA | CHINESPORT | PRACTICAL 2E | 2003
51378 | 51378 | LCP | LETTINO VISITA / TERAPIA A MOVIMENTAZIONE ELETTRICA | CHINESPORT | PRACTICAL 2E | 2003
51377 | 51377 | LCP | LETTINO VISITA / TERAPIA A MOVIMENTAZIONE ELETTRICA | CHINESPORT | PRACTICAL 2E | 2003
51376 | 51376 | LCP | LETTINO VISITA / TERAPIA A MOVIMENTAZIONE ELETTRICA | CHINESPORT | PRACTICAL 2E | 2003
44598 | 44598 | LCP | LETTINO VISITA / TERAPIA A MOVIMENTAZIONE ELETTRICA | CHINESPORT | PRACTICAL 3E | 2003
14933 |  | LCP | LETTINO VISITA / TERAPIA A MOVIMENTAZIONE ELETTRICA | CHINESPORT | PRACTICAL 3E | 1989
51368 | 51368 | LCP | LETTINO VISITA / TERAPIA A MOVIMENTAZIONE ELETTRICA | CHINESPORT | PRACTICAL 4E | 2003
44584 | 44584 | LCP | LETTINO VISITA / TERAPIA A MOVIMENTAZIONE ELETTRICA | CHINESPORT | PRACTICAL 4E | 2003
44600 | 44600 | LCP | LETTINO VISITA / TERAPIA A MOVIMENTAZIONE ELETTRICA | CHINESPORT | PRACTICAL 5E | 2003
44599 | 44599 | LCP | LETTINO VISITA / TERAPIA A MOVIMENTAZIONE ELETTRICA | CHINESPORT | PRACTICAL 5E | 2003
13966 |  | LCP | LETTINO VISITA / TERAPIA A MOVIMENTAZIONE ELETTRICA | CHINESPORT | PRACTICAL 5E | 1993
51379 | 51379 | LCP | LETTINO VISITA / TERAPIA A MOVIMENTAZIONE ELETTRICA | CHINESPORT | PRACTICAL 5E | 2003
51380 | 51380 | LCP | LETTINO VISITA / TERAPIA A MOVIMENTAZIONE ELETTRICA | CHINESPORT | PRACTICAL 5E | 2003
51381 | 51381 | LCP | LETTINO VISITA / TERAPIA A MOVIMENTAZIONE ELETTRICA | CHINESPORT | PRACTICAL TILT | 2003
44877 |  | LCP | LETTINO VISITA / TERAPIA A MOVIMENTAZIONE ELETTRICA | CHINESPORT | TEST MOBIL | 2004
55880 | 55880 | LCP | LETTINO VISITA / TERAPIA A MOVIMENTAZIONE ELETTRICA | CHINESPORT | THER 1 | 2006
55879 | 55879 | LCP | LETTINO VISITA / TERAPIA A MOVIMENTAZIONE ELETTRICA | CHINESPORT | THER 1 | 2006
55875 | 55875 | LCP | LETTINO VISITA / TERAPIA A MOVIMENTAZIONE ELETTRICA | CHINESPORT | THER 1 | 2006
55881 | 55881 | LCP | LETTINO VISITA / TERAPIA A MOVIMENTAZIONE ELETTRICA | CHINESPORT | THER 1 | 2006
55876 | 55876 | LCP | LETTINO VISITA / TERAPIA A MOVIMENTAZIONE ELETTRICA | CHINESPORT | THER 1 | 2006
55883 | 55883 | LCP | LETTINO VISITA / TERAPIA A MOVIMENTAZIONE ELETTRICA | CHINESPORT | THER 1 | 2006
55882 | 55882 | LCP | LETTINO VISITA / TERAPIA A MOVIMENTAZIONE ELETTRICA | CHINESPORT | THER 1 | 2006
55878 | 55878 | LCP | LETTINO VISITA / TERAPIA A MOVIMENTAZIONE ELETTRICA | CHINESPORT | THER 1 | 2006
55877 | 55877 | LCP | LETTINO VISITA / TERAPIA A MOVIMENTAZIONE ELETTRICA | CHINESPORT | THER 1 | 2006
002028 |  | LCP | LETTINO VISITA / TERAPIA A MOVIMENTAZIONE ELETTRICA | CHINESPORT | THER 2 | 2008
002108 |  | LCP | LETTINO VISITA / TERAPIA A MOVIMENTAZIONE ELETTRICA | CHINESPORT | THER 2 | 2008
002887 |  | LCP | LETTINO VISITA / TERAPIA A MOVIMENTAZIONE ELETTRICA | CHINESPORT | THER 2 | 2009
002888 |  | LCP | LETTINO VISITA / TERAPIA A MOVIMENTAZIONE ELETTRICA | CHINESPORT | THER 2 | 2009
55887 | 55887 | LCP | LETTINO VISITA / TERAPIA A MOVIMENTAZIONE ELETTRICA | CHINESPORT | THER 4 | 2006
55888 | 55888 | LCP | LETTINO VISITA / TERAPIA A MOVIMENTAZIONE ELETTRICA | CHINESPORT | THER 4 | 2006
55885 | 55885 | LCP | LETTINO VISITA / TERAPIA A MOVIMENTAZIONE ELETTRICA | CHINESPORT | THER 4 | 2006
55884 | 55884 | LCP | LETTINO VISITA / TERAPIA A MOVIMENTAZIONE ELETTRICA | CHINESPORT | THER 4 | 2006
55886 | 55886 | LCP | LETTINO VISITA / TERAPIA A MOVIMENTAZIONE ELETTRICA | CHINESPORT | THER 4 | 2006
55889 | 55889 | LCP | LETTINO VISITA / TERAPIA A MOVIMENTAZIONE ELETTRICA | CHINESPORT | THER 4 | 2006
51367 | 51367 | LCP | LETTINO VISITA / TERAPIA A MOVIMENTAZIONE ELETTRICA | CHINESPORT | UNION BOBATH | 2003
44583 | 44583 | LCP | LETTINO VISITA / TERAPIA A MOVIMENTAZIONE ELETTRICA | CHINESPORT | UNION BOBATH | 2003
002109 |  | LCP | LETTINO VISITA / TERAPIA A MOVIMENTAZIONE ELETTRICA | CHINESPORT | UNION THERAPY | 2008
44937 | 44937 | LCP | LETTINO VISITA / TERAPIA A MOVIMENTAZIONE ELETTRICA | CHINESPORT | VISIT 1 | 2004
60458 |  | LCP | LETTINO VISITA / TERAPIA A MOVIMENTAZIONE ELETTRICA | CHINESPORT | VISIT 1 | 2006
44876 |  | LCP | LETTINO VISITA / TERAPIA A MOVIMENTAZIONE ELETTRICA | CHINESPORT | VISIT 1 | 2004
44875 |  | LCP | LETTINO VISITA / TERAPIA A MOVIMENTAZIONE ELETTRICA | CHINESPORT | VISIT 1 | 2004
44604 | 44604 | LCP | LETTINO VISITA / TERAPIA A MOVIMENTAZIONE ELETTRICA | CHINESPORT | VISIT 1 | 2003
44603 | 44603 | LCP | LETTINO VISITA / TERAPIA A MOVIMENTAZIONE ELETTRICA | CHINESPORT | VISIT 1 | 2003
44602 | 44602 | LCP | LETTINO VISITA / TERAPIA A MOVIMENTAZIONE ELETTRICA | CHINESPORT | VISIT 1 | 2003
44601 | 44601 | LCP | LETTINO VISITA / TERAPIA A MOVIMENTAZIONE ELETTRICA | CHINESPORT | VISIT 1 | 2003
51382 | 51382 | LCP | LETTINO VISITA / TERAPIA A MOVIMENTAZIONE ELETTRICA | CHINESPORT | VISIT 1 | 2003
55874 | 55874 | LCP | LETTINO VISITA / TERAPIA A MOVIMENTAZIONE ELETTRICA | CHINESPORT | VISIT 1 | 2006
55873 | 55873 | LCP | LETTINO VISITA / TERAPIA A MOVIMENTAZIONE ELETTRICA | CHINESPORT | VISIT 1 | 2006
55872 | 55872 | LCP | LETTINO VISITA / TERAPIA A MOVIMENTAZIONE ELETTRICA | CHINESPORT | VISIT 1 | 2006
60456 |  | LCP | LETTINO VISITA / TERAPIA A MOVIMENTAZIONE ELETTRICA | CHINESPORT | VISIT 1 | 2006
014295 |  | LCP | LETTINO VISITA / TERAPIA A MOVIMENTAZIONE ELETTRICA | CHINESPORT | VISIT 1 | 2015
44694 |  | LCP | LETTINO VISITA / TERAPIA A MOVIMENTAZIONE ELETTRICA | CHINESPORT | VISIT 1 | 2004
60457 |  | LCP | LETTINO VISITA / TERAPIA A MOVIMENTAZIONE ELETTRICA | CHINESPORT | VISIT 3 | 2006
44899 | 44899 | LCP | LETTINO VISITA / TERAPIA A MOVIMENTAZIONE ELETTRICA | CHINESPORT | VISIT 3 TREND | 2004
016462 |  | LCP | LETTINO VISITA / TERAPIA A MOVIMENTAZIONE ELETTRICA | CHINESPORT | VISIT LARGE | 2016
014444 |  | LCP | LETTINO VISITA / TERAPIA A MOVIMENTAZIONE ELETTRICA | CHINESPORT | VISIT LARGE | 2015
014445 |  | LCP | LETTINO VISITA / TERAPIA A MOVIMENTAZIONE ELETTRICA | CHINESPORT | VISIT LARGE | 2015
014446 |  | LCP | LETTINO VISITA / TERAPIA A MOVIMENTAZIONE ELETTRICA | CHINESPORT | VISIT LARGE | 2015
014535 |  | LCP | LETTINO VISITA / TERAPIA A MOVIMENTAZIONE ELETTRICA | CHINESPORT | VISIT LARGE | 2015
014282 |  | LCP | LETTINO VISITA / TERAPIA A MOVIMENTAZIONE ELETTRICA | CHINESPORT | VISIT LARGE | 2014
011397 |  | LCP | LETTINO VISITA / TERAPIA A MOVIMENTAZIONE ELETTRICA | CHINESPORT | VISIT LARGE | 2014
011396 |  | LCP | LETTINO VISITA / TERAPIA A MOVIMENTAZIONE ELETTRICA | CHINESPORT | VISIT LARGE | 2014
011401 |  | LCP | LETTINO VISITA / TERAPIA A MOVIMENTAZIONE ELETTRICA | CHINESPORT | VISIT LARGE | 2014
011400 |  | LCP | LETTINO VISITA / TERAPIA A MOVIMENTAZIONE ELETTRICA | CHINESPORT | VISIT LARGE | 2014
011399 |  | LCP | LETTINO VISITA / TERAPIA A MOVIMENTAZIONE ELETTRICA | CHINESPORT | VISIT LARGE | 2014
013768 |  | LCP | LETTINO VISITA / TERAPIA A MOVIMENTAZIONE ELETTRICA | CHINESPORT | VISIT LARGE | 2014
014434 |  | LCP | LETTINO VISITA / TERAPIA A MOVIMENTAZIONE ELETTRICA | CHINESPORT | VISIT LARGE | 2014
4014492 | 002465 | LCP | LETTINO VISITA / TERAPIA A MOVIMENTAZIONE ELETTRICA | CHINESPORT | NN | 2005
4014461 |  | LCP | LETTINO VISITA / TERAPIA A MOVIMENTAZIONE ELETTRICA | CHINESPORT | NN | 2005
4014490 | 002464 | LCP | LETTINO VISITA / TERAPIA A MOVIMENTAZIONE ELETTRICA | CHINESPORT | NN | 2005
4014494 | 003015 | LCP | LETTINO VISITA / TERAPIA A MOVIMENTAZIONE ELETTRICA | CHINESPORT | NN | 2005
4014495 |  | LCP | LETTINO VISITA / TERAPIA A MOVIMENTAZIONE ELETTRICA | CHINESPORT | NN | 2005
4014496 | 003012 | LCP | LETTINO VISITA / TERAPIA A MOVIMENTAZIONE ELETTRICA | CHINESPORT | NN | 2005
4014493 | 002428 | LCP | LETTINO VISITA / TERAPIA A MOVIMENTAZIONE ELETTRICA | CHINESPORT | NN | 2005
63020 |  | LCP | LETTINO VISITA / TERAPIA A MOVIMENTAZIONE ELETTRICA | ECOPOSTURAL | C3537 | 2006
10087 | 000929 | LCP | LETTINO VISITA / TERAPIA A MOVIMENTAZIONE ELETTRICA | ENRAF NONIUS | MANUMED | 1992
10417 | 001120 | LCP | LETTINO VISITA / TERAPIA A MOVIMENTAZIONE ELETTRICA | ENRAF NONIUS | MANUMED | 1992
10089 | 001118 | LCP | LETTINO VISITA / TERAPIA A MOVIMENTAZIONE ELETTRICA | ENRAF NONIUS | MANUMED | 1992
10416 | 001119 | LCP | LETTINO VISITA / TERAPIA A MOVIMENTAZIONE ELETTRICA | ENRAF NONIUS | MANUMED | 1992
29060 | IC0268 | LCP | LETTINO VISITA / TERAPIA A MOVIMENTAZIONE ELETTRICA | ENRAF NONIUS | MANUMED | 1997
29059 |  | LCP | LETTINO VISITA / TERAPIA A MOVIMENTAZIONE ELETTRICA | ENRAF NONIUS | MANUMED | 1997
29057 |  | LCP | LETTINO VISITA / TERAPIA A MOVIMENTAZIONE ELETTRICA | ENRAF NONIUS | MANUMED | 1997
002971 |  | LCP | LETTINO VISITA / TERAPIA A MOVIMENTAZIONE ELETTRICA | ENRAF NONIUS | OPTIMAL 2 | 2009
61199 |  | LCP | LETTINO VISITA / TERAPIA A MOVIMENTAZIONE ELETTRICA | ENRAF NONIUS | NN | 2005
60797 |  | LCP | LETTINO VISITA / TERAPIA A MOVIMENTAZIONE ELETTRICA | FAVERO | 9LV0040 | 2007
60798 |  | LCP | LETTINO VISITA / TERAPIA A MOVIMENTAZIONE ELETTRICA | FAVERO | 9LV0040 | 2007
60799 |  | LCP | LETTINO VISITA / TERAPIA A MOVIMENTAZIONE ELETTRICA | FAVERO | 9LV0040 | 2007
002774 |  | LCP | LETTINO VISITA / TERAPIA A MOVIMENTAZIONE ELETTRICA | FAVERO | 9LV0040 | 2009
60800 |  | LCP | LETTINO VISITA / TERAPIA A MOVIMENTAZIONE ELETTRICA | FAVERO | 9LV0041 | 2007
60801 |  | LCP | LETTINO VISITA / TERAPIA A MOVIMENTAZIONE ELETTRICA | FAVERO | 9LV0041 | 2007
25009 |  | LCP | LETTINO VISITA / TERAPIA A MOVIMENTAZIONE ELETTRICA | FERROX | 240005 | 1996
19555 |  | LCP | LETTINO VISITA / TERAPIA A MOVIMENTAZIONE ELETTRICA | FERROX | 240005 | 1980
22535 |  | LCP | LETTINO VISITA / TERAPIA A MOVIMENTAZIONE ELETTRICA | FERROX | 240005 | 1996
003916 |  | LCP | LETTINO VISITA / TERAPIA A MOVIMENTAZIONE ELETTRICA | FUMAGALLI | 263401 | 2009
003855 |  | LCP | LETTINO VISITA / TERAPIA A MOVIMENTAZIONE ELETTRICA | FUMAGALLI | 263401 | 2008
53867 |  | LCP | LETTINO VISITA / TERAPIA A MOVIMENTAZIONE ELETTRICA | FUMAGALLI | NN | 2001
54468 |  | LCP | LETTINO VISITA / TERAPIA A MOVIMENTAZIONE ELETTRICA | FUMAGALLI | NN | 2001
54505 |  | LCP | LETTINO VISITA / TERAPIA A MOVIMENTAZIONE ELETTRICA | FUMAGALLI | NN | 2001
54465 |  | LCP | LETTINO VISITA / TERAPIA A MOVIMENTAZIONE ELETTRICA | FUMAGALLI | NN | 2001
54466 |  | LCP | LETTINO VISITA / TERAPIA A MOVIMENTAZIONE ELETTRICA | FUMAGALLI | NN | 2001
53865 |  | LCP | LETTINO VISITA / TERAPIA A MOVIMENTAZIONE ELETTRICA | FUMAGALLI | NN | 2001
54464 |  | LCP | LETTINO VISITA / TERAPIA A MOVIMENTAZIONE ELETTRICA | FUMAGALLI | NN | 2001
58658 |  | LCP | LETTINO VISITA / TERAPIA A MOVIMENTAZIONE ELETTRICA | FUMAGALLI | NN | 2003
009885 |  | LCP | LETTINO VISITA / TERAPIA A MOVIMENTAZIONE ELETTRICA | GIVAS SRL | AV 4010 | 2011
003190 |  | LCP | LETTINO VISITA / TERAPIA A MOVIMENTAZIONE ELETTRICA | GIVAS SRL | NN | 2010
013800 |  | LCP | LETTINO VISITA / TERAPIA A MOVIMENTAZIONE ELETTRICA | INDUSTRIE GUIDO MALVESTIO | ELEVA 349600 | 2014
013801 |  | LCP | LETTINO VISITA / TERAPIA A MOVIMENTAZIONE ELETTRICA | INDUSTRIE GUIDO MALVESTIO | ELEVA 349600 | 2014
013802 |  | LCP | LETTINO VISITA / TERAPIA A MOVIMENTAZIONE ELETTRICA | INDUSTRIE GUIDO MALVESTIO | ELEVA 349600 | 2014
60006 |  | LCP | LETTINO VISITA / TERAPIA A MOVIMENTAZIONE ELETTRICA | SERENO HOSPITAL | NN | 2004
06870 |  | LCP | LETTINO VISITA / TERAPIA A MOVIMENTAZIONE ELETTRICA | XXX (NON CODIFICABILE) | NN | 1993
002106 |  | LCP | LETTINO VISITA / TERAPIA A MOVIMENTAZIONE ELETTRICA | XXX (NON CODIFICABILE) | NN | 2008
001284 |  | LDF | LETTO A MOVIMENTAZIONE ELETTRICA (PER DEGENZA) | FAVERO | 9LP0030 | 2008
013897 |  | LDF | LETTO A MOVIMENTAZIONE ELETTRICA (PER DEGENZA) | FAVERO | 9LP0030 | 2014
013899 |  | LDF | LETTO A MOVIMENTAZIONE ELETTRICA (PER DEGENZA) | FAVERO | 9LP0030 | 2014
015015 |  | LDF | LETTO A MOVIMENTAZIONE ELETTRICA (PER DEGENZA) | FAVERO | INSPIRE 9LI3 | 2016
003459 |  | LDF | LETTO A MOVIMENTAZIONE ELETTRICA (PER DEGENZA) | INDUSTRIE GUIDO MALVESTIO | 348600K | 2010
003460 |  | LDF | LETTO A MOVIMENTAZIONE ELETTRICA (PER DEGENZA) | INDUSTRIE GUIDO MALVESTIO | 348600K | 2010
003464 |  | LDF | LETTO A MOVIMENTAZIONE ELETTRICA (PER DEGENZA) | INDUSTRIE GUIDO MALVESTIO | 348600K | 2010
003461 |  | LDF | LETTO A MOVIMENTAZIONE ELETTRICA (PER DEGENZA) | INDUSTRIE GUIDO MALVESTIO | 348600K | 2010
003462 |  | LDF | LETTO A MOVIMENTAZIONE ELETTRICA (PER DEGENZA) | INDUSTRIE GUIDO MALVESTIO | 348600K | 2010
003463 |  | LDF | LETTO A MOVIMENTAZIONE ELETTRICA (PER DEGENZA) | INDUSTRIE GUIDO MALVESTIO | 348600K | 2010
003458 |  | LDF | LETTO A MOVIMENTAZIONE ELETTRICA (PER DEGENZA) | INDUSTRIE GUIDO MALVESTIO | 3LA860H | 2010
003457 |  | LDF | LETTO A MOVIMENTAZIONE ELETTRICA (PER DEGENZA) | INDUSTRIE GUIDO MALVESTIO | 3LA860H | 2010
003456 |  | LDF | LETTO A MOVIMENTAZIONE ELETTRICA (PER DEGENZA) | INDUSTRIE GUIDO MALVESTIO | 3LA860H | 2010
60029 |  | LDF | LETTO A MOVIMENTAZIONE ELETTRICA (PER DEGENZA) | INDUSTRIE GUIDO MALVESTIO | 3LA870H | 2006
60016 |  | LDF | LETTO A MOVIMENTAZIONE ELETTRICA (PER DEGENZA) | INDUSTRIE GUIDO MALVESTIO | 3LA870H | 2006
60024 |  | LDF | LETTO A MOVIMENTAZIONE ELETTRICA (PER DEGENZA) | INDUSTRIE GUIDO MALVESTIO | 3LA870H | 2006
60027 |  | LDF | LETTO A MOVIMENTAZIONE ELETTRICA (PER DEGENZA) | INDUSTRIE GUIDO MALVESTIO | 3LA870H | 2006
60032 |  | LDF | LETTO A MOVIMENTAZIONE ELETTRICA (PER DEGENZA) | INDUSTRIE GUIDO MALVESTIO | 3LA870H | 2006
60017 |  | LDF | LETTO A MOVIMENTAZIONE ELETTRICA (PER DEGENZA) | INDUSTRIE GUIDO MALVESTIO | 3LA870H | 2006
60019 |  | LDF | LETTO A MOVIMENTAZIONE ELETTRICA (PER DEGENZA) | INDUSTRIE GUIDO MALVESTIO | 3LA870H | 2006
60020 |  | LDF | LETTO A MOVIMENTAZIONE ELETTRICA (PER DEGENZA) | INDUSTRIE GUIDO MALVESTIO | 3LA870H | 2006
60022 |  | LDF | LETTO A MOVIMENTAZIONE ELETTRICA (PER DEGENZA) | INDUSTRIE GUIDO MALVESTIO | 3LA870H | 2006
60026 |  | LDF | LETTO A MOVIMENTAZIONE ELETTRICA (PER DEGENZA) | INDUSTRIE GUIDO MALVESTIO | 3LA870H | 2006
60018 |  | LDF | LETTO A MOVIMENTAZIONE ELETTRICA (PER DEGENZA) | INDUSTRIE GUIDO MALVESTIO | 3LA870H | 2006
60025 |  | LDF | LETTO A MOVIMENTAZIONE ELETTRICA (PER DEGENZA) | INDUSTRIE GUIDO MALVESTIO | 3LA870H | 2006
60030 |  | LDF | LETTO A MOVIMENTAZIONE ELETTRICA (PER DEGENZA) | INDUSTRIE GUIDO MALVESTIO | 3LA870H | 2006
60034 |  | LDF | LETTO A MOVIMENTAZIONE ELETTRICA (PER DEGENZA) | INDUSTRIE GUIDO MALVESTIO | 3LA870H | 2006
60033 |  | LDF | LETTO A MOVIMENTAZIONE ELETTRICA (PER DEGENZA) | INDUSTRIE GUIDO MALVESTIO | 3LA870H | 2006
60028 |  | LDF | LETTO A MOVIMENTAZIONE ELETTRICA (PER DEGENZA) | INDUSTRIE GUIDO MALVESTIO | 3LA870H | 2006
016101 |  | LDF | LETTO A MOVIMENTAZIONE ELETTRICA (PER DEGENZA) | LINET SPOL SRO LTD | ELEGANZA 1 | 2015
016102 |  | LDF | LETTO A MOVIMENTAZIONE ELETTRICA (PER DEGENZA) | LINET SPOL SRO LTD | ELEGANZA 1 | 2015
016103 |  | LDF | LETTO A MOVIMENTAZIONE ELETTRICA (PER DEGENZA) | LINET SPOL SRO LTD | ELEGANZA 1 | 2015
016100 |  | LDF | LETTO A MOVIMENTAZIONE ELETTRICA (PER DEGENZA) | LINET SPOL SRO LTD | ELEGANZA 1 | 2015
016373 |  | LDF | LETTO A MOVIMENTAZIONE ELETTRICA (PER DEGENZA) | LINET SPOL SRO LTD | ELEGANZA 1 | 2015
016374 |  | LDF | LETTO A MOVIMENTAZIONE ELETTRICA (PER DEGENZA) | LINET SPOL SRO LTD | ELEGANZA 1 | 2015
016375 |  | LDF | LETTO A MOVIMENTAZIONE ELETTRICA (PER DEGENZA) | LINET SPOL SRO LTD | ELEGANZA 1 | 2015
016376 |  | LDF | LETTO A MOVIMENTAZIONE ELETTRICA (PER DEGENZA) | LINET SPOL SRO LTD | ELEGANZA 1 | 2015
016377 |  | LDF | LETTO A MOVIMENTAZIONE ELETTRICA (PER DEGENZA) | LINET SPOL SRO LTD | ELEGANZA 1 | 2015
016378 |  | LDF | LETTO A MOVIMENTAZIONE ELETTRICA (PER DEGENZA) | LINET SPOL SRO LTD | ELEGANZA 1 | 2015
016379 |  | LDF | LETTO A MOVIMENTAZIONE ELETTRICA (PER DEGENZA) | LINET SPOL SRO LTD | ELEGANZA 1 | 2015
016380 |  | LDF | LETTO A MOVIMENTAZIONE ELETTRICA (PER DEGENZA) | LINET SPOL SRO LTD | ELEGANZA 1 | 2015
016381 |  | LDF | LETTO A MOVIMENTAZIONE ELETTRICA (PER DEGENZA) | LINET SPOL SRO LTD | ELEGANZA 1 | 2015
016382 |  | LDF | LETTO A MOVIMENTAZIONE ELETTRICA (PER DEGENZA) | LINET SPOL SRO LTD | ELEGANZA 1 | 2015
016383 |  | LDF | LETTO A MOVIMENTAZIONE ELETTRICA (PER DEGENZA) | LINET SPOL SRO LTD | ELEGANZA 1 | 2015
016384 |  | LDF | LETTO A MOVIMENTAZIONE ELETTRICA (PER DEGENZA) | LINET SPOL SRO LTD | ELEGANZA 1 | 2015
013868 |  | LDF | LETTO A MOVIMENTAZIONE ELETTRICA (PER DEGENZA) | LINET SPOL SRO LTD | ELEGANZA 1 | 2014
013869 |  | LDF | LETTO A MOVIMENTAZIONE ELETTRICA (PER DEGENZA) | LINET SPOL SRO LTD | ELEGANZA 1 | 2014
013870 |  | LDF | LETTO A MOVIMENTAZIONE ELETTRICA (PER DEGENZA) | LINET SPOL SRO LTD | ELEGANZA 1 | 2014
013871 |  | LDF | LETTO A MOVIMENTAZIONE ELETTRICA (PER DEGENZA) | LINET SPOL SRO LTD | ELEGANZA 1 | 2014
013872 |  | LDF | LETTO A MOVIMENTAZIONE ELETTRICA (PER DEGENZA) | LINET SPOL SRO LTD | ELEGANZA 1 | 2014
013873 |  | LDF | LETTO A MOVIMENTAZIONE ELETTRICA (PER DEGENZA) | LINET SPOL SRO LTD | ELEGANZA 1 | 2014
013874 |  | LDF | LETTO A MOVIMENTAZIONE ELETTRICA (PER DEGENZA) | LINET SPOL SRO LTD | ELEGANZA 1 | 2014
013875 |  | LDF | LETTO A MOVIMENTAZIONE ELETTRICA (PER DEGENZA) | LINET SPOL SRO LTD | ELEGANZA 1 | 2014
013876 |  | LDF | LETTO A MOVIMENTAZIONE ELETTRICA (PER DEGENZA) | LINET SPOL SRO LTD | ELEGANZA 1 | 2014
013877 |  | LDF | LETTO A MOVIMENTAZIONE ELETTRICA (PER DEGENZA) | LINET SPOL SRO LTD | ELEGANZA 1 | 2014
013878 |  | LDF | LETTO A MOVIMENTAZIONE ELETTRICA (PER DEGENZA) | LINET SPOL SRO LTD | ELEGANZA 1 | 2014
013879 |  | LDF | LETTO A MOVIMENTAZIONE ELETTRICA (PER DEGENZA) | LINET SPOL SRO LTD | ELEGANZA 1 | 2014
013880 |  | LDF | LETTO A MOVIMENTAZIONE ELETTRICA (PER DEGENZA) | LINET SPOL SRO LTD | ELEGANZA 1 | 2014
013881 |  | LDF | LETTO A MOVIMENTAZIONE ELETTRICA (PER DEGENZA) | LINET SPOL SRO LTD | ELEGANZA 1 | 2014
013882 |  | LDF | LETTO A MOVIMENTAZIONE ELETTRICA (PER DEGENZA) | LINET SPOL SRO LTD | ELEGANZA 1 | 2014
013883 |  | LDF | LETTO A MOVIMENTAZIONE ELETTRICA (PER DEGENZA) | LINET SPOL SRO LTD | ELEGANZA 1 | 2014
013884 |  | LDF | LETTO A MOVIMENTAZIONE ELETTRICA (PER DEGENZA) | LINET SPOL SRO LTD | ELEGANZA 1 | 2014
013885 |  | LDF | LETTO A MOVIMENTAZIONE ELETTRICA (PER DEGENZA) | LINET SPOL SRO LTD | ELEGANZA 1 | 2014
013886 |  | LDF | LETTO A MOVIMENTAZIONE ELETTRICA (PER DEGENZA) | LINET SPOL SRO LTD | ELEGANZA 1 | 2014
013887 |  | LDF | LETTO A MOVIMENTAZIONE ELETTRICA (PER DEGENZA) | LINET SPOL SRO LTD | ELEGANZA 1 | 2014
013740 |  | LDF | LETTO A MOVIMENTAZIONE ELETTRICA (PER DEGENZA) | LINET SPOL SRO LTD | ELEGANZA 1 | 2014
013741 |  | LDF | LETTO A MOVIMENTAZIONE ELETTRICA (PER DEGENZA) | LINET SPOL SRO LTD | ELEGANZA 1 | 2014
013742 |  | LDF | LETTO A MOVIMENTAZIONE ELETTRICA (PER DEGENZA) | LINET SPOL SRO LTD | ELEGANZA 1 | 2014
013743 |  | LDF | LETTO A MOVIMENTAZIONE ELETTRICA (PER DEGENZA) | LINET SPOL SRO LTD | ELEGANZA 1 | 2014
013744 |  | LDF | LETTO A MOVIMENTAZIONE ELETTRICA (PER DEGENZA) | LINET SPOL SRO LTD | ELEGANZA 1 | 2014
013745 |  | LDF | LETTO A MOVIMENTAZIONE ELETTRICA (PER DEGENZA) | LINET SPOL SRO LTD | ELEGANZA 1 | 2014
013746 |  | LDF | LETTO A MOVIMENTAZIONE ELETTRICA (PER DEGENZA) | LINET SPOL SRO LTD | ELEGANZA 1 | 2014
013747 |  | LDF | LETTO A MOVIMENTAZIONE ELETTRICA (PER DEGENZA) | LINET SPOL SRO LTD | ELEGANZA 1 | 2014
013748 |  | LDF | LETTO A MOVIMENTAZIONE ELETTRICA (PER DEGENZA) | LINET SPOL SRO LTD | ELEGANZA 1 | 2014
013749 |  | LDF | LETTO A MOVIMENTAZIONE ELETTRICA (PER DEGENZA) | LINET SPOL SRO LTD | ELEGANZA 1 | 2014
013750 |  | LDF | LETTO A MOVIMENTAZIONE ELETTRICA (PER DEGENZA) | LINET SPOL SRO LTD | ELEGANZA 1 | 2014
013751 |  | LDF | LETTO A MOVIMENTAZIONE ELETTRICA (PER DEGENZA) | LINET SPOL SRO LTD | ELEGANZA 1 | 2014
013752 |  | LDF | LETTO A MOVIMENTAZIONE ELETTRICA (PER DEGENZA) | LINET SPOL SRO LTD | ELEGANZA 1 | 2014
013753 |  | LDF | LETTO A MOVIMENTAZIONE ELETTRICA (PER DEGENZA) | LINET SPOL SRO LTD | ELEGANZA 1 | 2014
013754 |  | LDF | LETTO A MOVIMENTAZIONE ELETTRICA (PER DEGENZA) | LINET SPOL SRO LTD | ELEGANZA 1 | 2014
013755 |  | LDF | LETTO A MOVIMENTAZIONE ELETTRICA (PER DEGENZA) | LINET SPOL SRO LTD | ELEGANZA 1 | 2014
013756 |  | LDF | LETTO A MOVIMENTAZIONE ELETTRICA (PER DEGENZA) | LINET SPOL SRO LTD | ELEGANZA 1 | 2014
013757 |  | LDF | LETTO A MOVIMENTAZIONE ELETTRICA (PER DEGENZA) | LINET SPOL SRO LTD | ELEGANZA 1 | 2014
013758 |  | LDF | LETTO A MOVIMENTAZIONE ELETTRICA (PER DEGENZA) | LINET SPOL SRO LTD | ELEGANZA 1 | 2014
013759 |  | LDF | LETTO A MOVIMENTAZIONE ELETTRICA (PER DEGENZA) | LINET SPOL SRO LTD | ELEGANZA 1 | 2014
015097 |  | LDF | LETTO A MOVIMENTAZIONE ELETTRICA (PER DEGENZA) | LINET SPOL SRO LTD | ELEGANZA 1 | 2015
015099 |  | LDF | LETTO A MOVIMENTAZIONE ELETTRICA (PER DEGENZA) | LINET SPOL SRO LTD | ELEGANZA 1 | 2015
015100 |  | LDF | LETTO A MOVIMENTAZIONE ELETTRICA (PER DEGENZA) | LINET SPOL SRO LTD | ELEGANZA 1 | 2015
015101 |  | LDF | LETTO A MOVIMENTAZIONE ELETTRICA (PER DEGENZA) | LINET SPOL SRO LTD | ELEGANZA 1 | 2015
015102 |  | LDF | LETTO A MOVIMENTAZIONE ELETTRICA (PER DEGENZA) | LINET SPOL SRO LTD | ELEGANZA 1 | 2015
015103 |  | LDF | LETTO A MOVIMENTAZIONE ELETTRICA (PER DEGENZA) | LINET SPOL SRO LTD | ELEGANZA 1 | 2015
015104 |  | LDF | LETTO A MOVIMENTAZIONE ELETTRICA (PER DEGENZA) | LINET SPOL SRO LTD | ELEGANZA 1 | 2015
015105 |  | LDF | LETTO A MOVIMENTAZIONE ELETTRICA (PER DEGENZA) | LINET SPOL SRO LTD | ELEGANZA 1 | 2015
015106 |  | LDF | LETTO A MOVIMENTAZIONE ELETTRICA (PER DEGENZA) | LINET SPOL SRO LTD | ELEGANZA 1 | 2015
015107 |  | LDF | LETTO A MOVIMENTAZIONE ELETTRICA (PER DEGENZA) | LINET SPOL SRO LTD | ELEGANZA 1 | 2015
015108 |  | LDF | LETTO A MOVIMENTAZIONE ELETTRICA (PER DEGENZA) | LINET SPOL SRO LTD | ELEGANZA 1 | 2015
015110 |  | LDF | LETTO A MOVIMENTAZIONE ELETTRICA (PER DEGENZA) | LINET SPOL SRO LTD | ELEGANZA 1 | 2015
015111 |  | LDF | LETTO A MOVIMENTAZIONE ELETTRICA (PER DEGENZA) | LINET SPOL SRO LTD | ELEGANZA 1 | 2015
015112 |  | LDF | LETTO A MOVIMENTAZIONE ELETTRICA (PER DEGENZA) | LINET SPOL SRO LTD | ELEGANZA 1 | 2015
015113 |  | LDF | LETTO A MOVIMENTAZIONE ELETTRICA (PER DEGENZA) | LINET SPOL SRO LTD | ELEGANZA 1 | 2015
015114 |  | LDF | LETTO A MOVIMENTAZIONE ELETTRICA (PER DEGENZA) | LINET SPOL SRO LTD | ELEGANZA 1 | 2015
015115 |  | LDF | LETTO A MOVIMENTAZIONE ELETTRICA (PER DEGENZA) | LINET SPOL SRO LTD | ELEGANZA 1 | 2015
015116 |  | LDF | LETTO A MOVIMENTAZIONE ELETTRICA (PER DEGENZA) | LINET SPOL SRO LTD | ELEGANZA 1 | 2015
015117 |  | LDF | LETTO A MOVIMENTAZIONE ELETTRICA (PER DEGENZA) | LINET SPOL SRO LTD | ELEGANZA 1 | 2015
015118 |  | LDF | LETTO A MOVIMENTAZIONE ELETTRICA (PER DEGENZA) | LINET SPOL SRO LTD | ELEGANZA 1 | 2015
015119 |  | LDF | LETTO A MOVIMENTAZIONE ELETTRICA (PER DEGENZA) | LINET SPOL SRO LTD | ELEGANZA 1 | 2015
015120 |  | LDF | LETTO A MOVIMENTAZIONE ELETTRICA (PER DEGENZA) | LINET SPOL SRO LTD | ELEGANZA 1 | 2015
015121 |  | LDF | LETTO A MOVIMENTAZIONE ELETTRICA (PER DEGENZA) | LINET SPOL SRO LTD | ELEGANZA 1 | 2015
015122 |  | LDF | LETTO A MOVIMENTAZIONE ELETTRICA (PER DEGENZA) | LINET SPOL SRO LTD | ELEGANZA 1 | 2015
015123 |  | LDF | LETTO A MOVIMENTAZIONE ELETTRICA (PER DEGENZA) | LINET SPOL SRO LTD | ELEGANZA 1 | 2015
015125 |  | LDF | LETTO A MOVIMENTAZIONE ELETTRICA (PER DEGENZA) | LINET SPOL SRO LTD | ELEGANZA 1 | 2015
015127 |  | LDF | LETTO A MOVIMENTAZIONE ELETTRICA (PER DEGENZA) | LINET SPOL SRO LTD | ELEGANZA 1 | 2015
015128 |  | LDF | LETTO A MOVIMENTAZIONE ELETTRICA (PER DEGENZA) | LINET SPOL SRO LTD | ELEGANZA 1 | 2015
015131 |  | LDF | LETTO A MOVIMENTAZIONE ELETTRICA (PER DEGENZA) | LINET SPOL SRO LTD | ELEGANZA 1 | 2015
015060 |  | LDF | LETTO A MOVIMENTAZIONE ELETTRICA (PER DEGENZA) | LINET SPOL SRO LTD | ELEGANZA 1 | 2015
015063 |  | LDF | LETTO A MOVIMENTAZIONE ELETTRICA (PER DEGENZA) | LINET SPOL SRO LTD | ELEGANZA 1 | 2015
015064 |  | LDF | LETTO A MOVIMENTAZIONE ELETTRICA (PER DEGENZA) | LINET SPOL SRO LTD | ELEGANZA 1 | 2015
015065 |  | LDF | LETTO A MOVIMENTAZIONE ELETTRICA (PER DEGENZA) | LINET SPOL SRO LTD | ELEGANZA 1 | 2015
015067 |  | LDF | LETTO A MOVIMENTAZIONE ELETTRICA (PER DEGENZA) | LINET SPOL SRO LTD | ELEGANZA 1 | 2015
015068 |  | LDF | LETTO A MOVIMENTAZIONE ELETTRICA (PER DEGENZA) | LINET SPOL SRO LTD | ELEGANZA 1 | 2015
015069 |  | LDF | LETTO A MOVIMENTAZIONE ELETTRICA (PER DEGENZA) | LINET SPOL SRO LTD | ELEGANZA 1 | 2015
015070 |  | LDF | LETTO A MOVIMENTAZIONE ELETTRICA (PER DEGENZA) | LINET SPOL SRO LTD | ELEGANZA 1 | 2015
015071 |  | LDF | LETTO A MOVIMENTAZIONE ELETTRICA (PER DEGENZA) | LINET SPOL SRO LTD | ELEGANZA 1 | 2015
015072 |  | LDF | LETTO A MOVIMENTAZIONE ELETTRICA (PER DEGENZA) | LINET SPOL SRO LTD | ELEGANZA 1 | 2015
015073 |  | LDF | LETTO A MOVIMENTAZIONE ELETTRICA (PER DEGENZA) | LINET SPOL SRO LTD | ELEGANZA 1 | 2015
015074 |  | LDF | LETTO A MOVIMENTAZIONE ELETTRICA (PER DEGENZA) | LINET SPOL SRO LTD | ELEGANZA 1 | 2015
015075 |  | LDF | LETTO A MOVIMENTAZIONE ELETTRICA (PER DEGENZA) | LINET SPOL SRO LTD | ELEGANZA 1 | 2015
015076 |  | LDF | LETTO A MOVIMENTAZIONE ELETTRICA (PER DEGENZA) | LINET SPOL SRO LTD | ELEGANZA 1 | 2015
015077 |  | LDF | LETTO A MOVIMENTAZIONE ELETTRICA (PER DEGENZA) | LINET SPOL SRO LTD | ELEGANZA 1 | 2015
015079 |  | LDF | LETTO A MOVIMENTAZIONE ELETTRICA (PER DEGENZA) | LINET SPOL SRO LTD | ELEGANZA 1 | 2015
015081 |  | LDF | LETTO A MOVIMENTAZIONE ELETTRICA (PER DEGENZA) | LINET SPOL SRO LTD | ELEGANZA 1 | 2015
015083 |  | LDF | LETTO A MOVIMENTAZIONE ELETTRICA (PER DEGENZA) | LINET SPOL SRO LTD | ELEGANZA 1 | 2015
015088 |  | LDF | LETTO A MOVIMENTAZIONE ELETTRICA (PER DEGENZA) | LINET SPOL SRO LTD | ELEGANZA 1 | 2015
015089 |  | LDF | LETTO A MOVIMENTAZIONE ELETTRICA (PER DEGENZA) | LINET SPOL SRO LTD | ELEGANZA 1 | 2015
015090 |  | LDF | LETTO A MOVIMENTAZIONE ELETTRICA (PER DEGENZA) | LINET SPOL SRO LTD | ELEGANZA 1 | 2015
015091 |  | LDF | LETTO A MOVIMENTAZIONE ELETTRICA (PER DEGENZA) | LINET SPOL SRO LTD | ELEGANZA 1 | 2015
015092 |  | LDF | LETTO A MOVIMENTAZIONE ELETTRICA (PER DEGENZA) | LINET SPOL SRO LTD | ELEGANZA 1 | 2015
015093 |  | LDF | LETTO A MOVIMENTAZIONE ELETTRICA (PER DEGENZA) | LINET SPOL SRO LTD | ELEGANZA 1 | 2015
015094 |  | LDF | LETTO A MOVIMENTAZIONE ELETTRICA (PER DEGENZA) | LINET SPOL SRO LTD | ELEGANZA 1 | 2015
015095 |  | LDF | LETTO A MOVIMENTAZIONE ELETTRICA (PER DEGENZA) | LINET SPOL SRO LTD | ELEGANZA 1 | 2015
015096 |  | LDF | LETTO A MOVIMENTAZIONE ELETTRICA (PER DEGENZA) | LINET SPOL SRO LTD | ELEGANZA 1 | 2015
015856 |  | LDF | LETTO A MOVIMENTAZIONE ELETTRICA (PER DEGENZA) | LINET SPOL SRO LTD | ELEGANZA 1 | 2015
015857 |  | LDF | LETTO A MOVIMENTAZIONE ELETTRICA (PER DEGENZA) | LINET SPOL SRO LTD | ELEGANZA 1 | 2015
015858 |  | LDF | LETTO A MOVIMENTAZIONE ELETTRICA (PER DEGENZA) | LINET SPOL SRO LTD | ELEGANZA 1 | 2015
015859 |  | LDF | LETTO A MOVIMENTAZIONE ELETTRICA (PER DEGENZA) | LINET SPOL SRO LTD | ELEGANZA 1 | 2015
015860 |  | LDF | LETTO A MOVIMENTAZIONE ELETTRICA (PER DEGENZA) | LINET SPOL SRO LTD | ELEGANZA 1 | 2015
015861 |  | LDF | LETTO A MOVIMENTAZIONE ELETTRICA (PER DEGENZA) | LINET SPOL SRO LTD | ELEGANZA 1 | 2015
015862 |  | LDF | LETTO A MOVIMENTAZIONE ELETTRICA (PER DEGENZA) | LINET SPOL SRO LTD | ELEGANZA 1 | 2015
015863 |  | LDF | LETTO A MOVIMENTAZIONE ELETTRICA (PER DEGENZA) | LINET SPOL SRO LTD | ELEGANZA 1 | 2015
015864 |  | LDF | LETTO A MOVIMENTAZIONE ELETTRICA (PER DEGENZA) | LINET SPOL SRO LTD | ELEGANZA 1 | 2015
015865 |  | LDF | LETTO A MOVIMENTAZIONE ELETTRICA (PER DEGENZA) | LINET SPOL SRO LTD | ELEGANZA 1 | 2015
015866 |  | LDF | LETTO A MOVIMENTAZIONE ELETTRICA (PER DEGENZA) | LINET SPOL SRO LTD | ELEGANZA 1 | 2015
015867 |  | LDF | LETTO A MOVIMENTAZIONE ELETTRICA (PER DEGENZA) | LINET SPOL SRO LTD | ELEGANZA 1 | 2015
015868 |  | LDF | LETTO A MOVIMENTAZIONE ELETTRICA (PER DEGENZA) | LINET SPOL SRO LTD | ELEGANZA 1 | 2015
015869 |  | LDF | LETTO A MOVIMENTAZIONE ELETTRICA (PER DEGENZA) | LINET SPOL SRO LTD | ELEGANZA 1 | 2015
015870 |  | LDF | LETTO A MOVIMENTAZIONE ELETTRICA (PER DEGENZA) | LINET SPOL SRO LTD | ELEGANZA 1 | 2015
015871 |  | LDF | LETTO A MOVIMENTAZIONE ELETTRICA (PER DEGENZA) | LINET SPOL SRO LTD | ELEGANZA 1 | 2015
015872 |  | LDF | LETTO A MOVIMENTAZIONE ELETTRICA (PER DEGENZA) | LINET SPOL SRO LTD | ELEGANZA 1 | 2015
015873 |  | LDF | LETTO A MOVIMENTAZIONE ELETTRICA (PER DEGENZA) | LINET SPOL SRO LTD | ELEGANZA 1 | 2015
015874 |  | LDF | LETTO A MOVIMENTAZIONE ELETTRICA (PER DEGENZA) | LINET SPOL SRO LTD | ELEGANZA 1 | 2015
015875 |  | LDF | LETTO A MOVIMENTAZIONE ELETTRICA (PER DEGENZA) | LINET SPOL SRO LTD | ELEGANZA 1 | 2015
015876 |  | LDF | LETTO A MOVIMENTAZIONE ELETTRICA (PER DEGENZA) | LINET SPOL SRO LTD | ELEGANZA 1 | 2015
015877 |  | LDF | LETTO A MOVIMENTAZIONE ELETTRICA (PER DEGENZA) | LINET SPOL SRO LTD | ELEGANZA 1 | 2015
015878 |  | LDF | LETTO A MOVIMENTAZIONE ELETTRICA (PER DEGENZA) | LINET SPOL SRO LTD | ELEGANZA 1 | 2015
015879 |  | LDF | LETTO A MOVIMENTAZIONE ELETTRICA (PER DEGENZA) | LINET SPOL SRO LTD | ELEGANZA 1 | 2015
015880 |  | LDF | LETTO A MOVIMENTAZIONE ELETTRICA (PER DEGENZA) | LINET SPOL SRO LTD | ELEGANZA 1 | 2015
015881 |  | LDF | LETTO A MOVIMENTAZIONE ELETTRICA (PER DEGENZA) | LINET SPOL SRO LTD | ELEGANZA 1 | 2015
015882 |  | LDF | LETTO A MOVIMENTAZIONE ELETTRICA (PER DEGENZA) | LINET SPOL SRO LTD | ELEGANZA 1 | 2015
015883 |  | LDF | LETTO A MOVIMENTAZIONE ELETTRICA (PER DEGENZA) | LINET SPOL SRO LTD | ELEGANZA 1 | 2015
015884 |  | LDF | LETTO A MOVIMENTAZIONE ELETTRICA (PER DEGENZA) | LINET SPOL SRO LTD | ELEGANZA 1 | 2015
015885 |  | LDF | LETTO A MOVIMENTAZIONE ELETTRICA (PER DEGENZA) | LINET SPOL SRO LTD | ELEGANZA 1 | 2015
015886 |  | LDF | LETTO A MOVIMENTAZIONE ELETTRICA (PER DEGENZA) | LINET SPOL SRO LTD | ELEGANZA 1 | 2015
015887 |  | LDF | LETTO A MOVIMENTAZIONE ELETTRICA (PER DEGENZA) | LINET SPOL SRO LTD | ELEGANZA 1 | 2015
015888 |  | LDF | LETTO A MOVIMENTAZIONE ELETTRICA (PER DEGENZA) | LINET SPOL SRO LTD | ELEGANZA 1 | 2015
015889 |  | LDF | LETTO A MOVIMENTAZIONE ELETTRICA (PER DEGENZA) | LINET SPOL SRO LTD | ELEGANZA 1 | 2015
015890 |  | LDF | LETTO A MOVIMENTAZIONE ELETTRICA (PER DEGENZA) | LINET SPOL SRO LTD | ELEGANZA 1 | 2015
015891 |  | LDF | LETTO A MOVIMENTAZIONE ELETTRICA (PER DEGENZA) | LINET SPOL SRO LTD | ELEGANZA 1 | 2015
015892 |  | LDF | LETTO A MOVIMENTAZIONE ELETTRICA (PER DEGENZA) | LINET SPOL SRO LTD | ELEGANZA 1 | 2015
015893 |  | LDF | LETTO A MOVIMENTAZIONE ELETTRICA (PER DEGENZA) | LINET SPOL SRO LTD | ELEGANZA 1 | 2015
015894 |  | LDF | LETTO A MOVIMENTAZIONE ELETTRICA (PER DEGENZA) | LINET SPOL SRO LTD | ELEGANZA 1 | 2015
015855 |  | LDF | LETTO A MOVIMENTAZIONE ELETTRICA (PER DEGENZA) | LINET SPOL SRO LTD | ELEGANZA 1 | 2015
014472 |  | LDF | LETTO A MOVIMENTAZIONE ELETTRICA (PER DEGENZA) | LINET SPOL SRO LTD | ELEGANZA 1 | 2014
014473 |  | LDF | LETTO A MOVIMENTAZIONE ELETTRICA (PER DEGENZA) | LINET SPOL SRO LTD | ELEGANZA 1 | 2014
014474 |  | LDF | LETTO A MOVIMENTAZIONE ELETTRICA (PER DEGENZA) | LINET SPOL SRO LTD | ELEGANZA 1 | 2014
014475 |  | LDF | LETTO A MOVIMENTAZIONE ELETTRICA (PER DEGENZA) | LINET SPOL SRO LTD | ELEGANZA 1 | 2014
014476 |  | LDF | LETTO A MOVIMENTAZIONE ELETTRICA (PER DEGENZA) | LINET SPOL SRO LTD | ELEGANZA 1 | 2014
014477 |  | LDF | LETTO A MOVIMENTAZIONE ELETTRICA (PER DEGENZA) | LINET SPOL SRO LTD | ELEGANZA 1 | 2014
014478 |  | LDF | LETTO A MOVIMENTAZIONE ELETTRICA (PER DEGENZA) | LINET SPOL SRO LTD | ELEGANZA 1 | 2014
014479 |  | LDF | LETTO A MOVIMENTAZIONE ELETTRICA (PER DEGENZA) | LINET SPOL SRO LTD | ELEGANZA 1 | 2014
014480 |  | LDF | LETTO A MOVIMENTAZIONE ELETTRICA (PER DEGENZA) | LINET SPOL SRO LTD | ELEGANZA 1 | 2014
014481 |  | LDF | LETTO A MOVIMENTAZIONE ELETTRICA (PER DEGENZA) | LINET SPOL SRO LTD | ELEGANZA 1 | 2014
014482 |  | LDF | LETTO A MOVIMENTAZIONE ELETTRICA (PER DEGENZA) | LINET SPOL SRO LTD | ELEGANZA 1 | 2014
014483 |  | LDF | LETTO A MOVIMENTAZIONE ELETTRICA (PER DEGENZA) | LINET SPOL SRO LTD | ELEGANZA 1 | 2014
014484 |  | LDF | LETTO A MOVIMENTAZIONE ELETTRICA (PER DEGENZA) | LINET SPOL SRO LTD | ELEGANZA 1 | 2014
014485 |  | LDF | LETTO A MOVIMENTAZIONE ELETTRICA (PER DEGENZA) | LINET SPOL SRO LTD | ELEGANZA 1 | 2014
014486 |  | LDF | LETTO A MOVIMENTAZIONE ELETTRICA (PER DEGENZA) | LINET SPOL SRO LTD | ELEGANZA 1 | 2014
014487 |  | LDF | LETTO A MOVIMENTAZIONE ELETTRICA (PER DEGENZA) | LINET SPOL SRO LTD | ELEGANZA 1 | 2014
014488 |  | LDF | LETTO A MOVIMENTAZIONE ELETTRICA (PER DEGENZA) | LINET SPOL SRO LTD | ELEGANZA 1 | 2014
014489 |  | LDF | LETTO A MOVIMENTAZIONE ELETTRICA (PER DEGENZA) | LINET SPOL SRO LTD | ELEGANZA 1 | 2014
014490 |  | LDF | LETTO A MOVIMENTAZIONE ELETTRICA (PER DEGENZA) | LINET SPOL SRO LTD | ELEGANZA 1 | 2014
014491 |  | LDF | LETTO A MOVIMENTAZIONE ELETTRICA (PER DEGENZA) | LINET SPOL SRO LTD | ELEGANZA 1 | 2014
014492 |  | LDF | LETTO A MOVIMENTAZIONE ELETTRICA (PER DEGENZA) | LINET SPOL SRO LTD | ELEGANZA 1 | 2014
014493 |  | LDF | LETTO A MOVIMENTAZIONE ELETTRICA (PER DEGENZA) | LINET SPOL SRO LTD | ELEGANZA 1 | 2014
014494 |  | LDF | LETTO A MOVIMENTAZIONE ELETTRICA (PER DEGENZA) | LINET SPOL SRO LTD | ELEGANZA 1 | 2014
014495 |  | LDF | LETTO A MOVIMENTAZIONE ELETTRICA (PER DEGENZA) | LINET SPOL SRO LTD | ELEGANZA 1 | 2014
014496 |  | LDF | LETTO A MOVIMENTAZIONE ELETTRICA (PER DEGENZA) | LINET SPOL SRO LTD | ELEGANZA 1 | 2014
015623 |  | LDF | LETTO A MOVIMENTAZIONE ELETTRICA (PER DEGENZA) | LINET SPOL SRO LTD | ELEGANZA 1 | 2015
015624 |  | LDF | LETTO A MOVIMENTAZIONE ELETTRICA (PER DEGENZA) | LINET SPOL SRO LTD | ELEGANZA 1 | 2015
015625 |  | LDF | LETTO A MOVIMENTAZIONE ELETTRICA (PER DEGENZA) | LINET SPOL SRO LTD | ELEGANZA 1 | 2015
015626 |  | LDF | LETTO A MOVIMENTAZIONE ELETTRICA (PER DEGENZA) | LINET SPOL SRO LTD | ELEGANZA 1 | 2015
015627 |  | LDF | LETTO A MOVIMENTAZIONE ELETTRICA (PER DEGENZA) | LINET SPOL SRO LTD | ELEGANZA 1 | 2015
015628 |  | LDF | LETTO A MOVIMENTAZIONE ELETTRICA (PER DEGENZA) | LINET SPOL SRO LTD | ELEGANZA 1 | 2015
015629 |  | LDF | LETTO A MOVIMENTAZIONE ELETTRICA (PER DEGENZA) | LINET SPOL SRO LTD | ELEGANZA 1 | 2015
015630 |  | LDF | LETTO A MOVIMENTAZIONE ELETTRICA (PER DEGENZA) | LINET SPOL SRO LTD | ELEGANZA 1 | 2015
015631 |  | LDF | LETTO A MOVIMENTAZIONE ELETTRICA (PER DEGENZA) | LINET SPOL SRO LTD | ELEGANZA 1 | 2015
015632 |  | LDF | LETTO A MOVIMENTAZIONE ELETTRICA (PER DEGENZA) | LINET SPOL SRO LTD | ELEGANZA 1 | 2015
015633 |  | LDF | LETTO A MOVIMENTAZIONE ELETTRICA (PER DEGENZA) | LINET SPOL SRO LTD | ELEGANZA 1 | 2015
015634 |  | LDF | LETTO A MOVIMENTAZIONE ELETTRICA (PER DEGENZA) | LINET SPOL SRO LTD | ELEGANZA 1 | 2015
015635 |  | LDF | LETTO A MOVIMENTAZIONE ELETTRICA (PER DEGENZA) | LINET SPOL SRO LTD | ELEGANZA 1 | 2015
015636 |  | LDF | LETTO A MOVIMENTAZIONE ELETTRICA (PER DEGENZA) | LINET SPOL SRO LTD | ELEGANZA 1 | 2015
015637 |  | LDF | LETTO A MOVIMENTAZIONE ELETTRICA (PER DEGENZA) | LINET SPOL SRO LTD | ELEGANZA 1 | 2015
015638 |  | LDF | LETTO A MOVIMENTAZIONE ELETTRICA (PER DEGENZA) | LINET SPOL SRO LTD | ELEGANZA 1 | 2015
015639 |  | LDF | LETTO A MOVIMENTAZIONE ELETTRICA (PER DEGENZA) | LINET SPOL SRO LTD | ELEGANZA 1 | 2015
015640 |  | LDF | LETTO A MOVIMENTAZIONE ELETTRICA (PER DEGENZA) | LINET SPOL SRO LTD | ELEGANZA 1 | 2015
015641 |  | LDF | LETTO A MOVIMENTAZIONE ELETTRICA (PER DEGENZA) | LINET SPOL SRO LTD | ELEGANZA 1 | 2015
015642 |  | LDF | LETTO A MOVIMENTAZIONE ELETTRICA (PER DEGENZA) | LINET SPOL SRO LTD | ELEGANZA 1 | 2015
015062 |  | LDF | LETTO A MOVIMENTAZIONE ELETTRICA (PER DEGENZA) | LINET SPOL SRO LTD | ELEGANZA 1 | 2015
015066 |  | LDF | LETTO A MOVIMENTAZIONE ELETTRICA (PER DEGENZA) | LINET SPOL SRO LTD | ELEGANZA 1 | 2015
015078 |  | LDF | LETTO A MOVIMENTAZIONE ELETTRICA (PER DEGENZA) | LINET SPOL SRO LTD | ELEGANZA 1 | 2015
015080 |  | LDF | LETTO A MOVIMENTAZIONE ELETTRICA (PER DEGENZA) | LINET SPOL SRO LTD | ELEGANZA 1 | 2015
015082 |  | LDF | LETTO A MOVIMENTAZIONE ELETTRICA (PER DEGENZA) | LINET SPOL SRO LTD | ELEGANZA 1 | 2015
015084 |  | LDF | LETTO A MOVIMENTAZIONE ELETTRICA (PER DEGENZA) | LINET SPOL SRO LTD | ELEGANZA 1 | 2015
015085 |  | LDF | LETTO A MOVIMENTAZIONE ELETTRICA (PER DEGENZA) | LINET SPOL SRO LTD | ELEGANZA 1 | 2015
015086 |  | LDF | LETTO A MOVIMENTAZIONE ELETTRICA (PER DEGENZA) | LINET SPOL SRO LTD | ELEGANZA 1 | 2015
015087 |  | LDF | LETTO A MOVIMENTAZIONE ELETTRICA (PER DEGENZA) | LINET SPOL SRO LTD | ELEGANZA 1 | 2015
015109 |  | LDF | LETTO A MOVIMENTAZIONE ELETTRICA (PER DEGENZA) | LINET SPOL SRO LTD | ELEGANZA 1 | 2015
015124 |  | LDF | LETTO A MOVIMENTAZIONE ELETTRICA (PER DEGENZA) | LINET SPOL SRO LTD | ELEGANZA 1 | 2015
015126 |  | LDF | LETTO A MOVIMENTAZIONE ELETTRICA (PER DEGENZA) | LINET SPOL SRO LTD | ELEGANZA 1 | 2015
015129 |  | LDF | LETTO A MOVIMENTAZIONE ELETTRICA (PER DEGENZA) | LINET SPOL SRO LTD | ELEGANZA 1 | 2015
015130 |  | LDF | LETTO A MOVIMENTAZIONE ELETTRICA (PER DEGENZA) | LINET SPOL SRO LTD | ELEGANZA 1 | 2015
015061 |  | LDF | LETTO A MOVIMENTAZIONE ELETTRICA (PER DEGENZA) | LINET SPOL SRO LTD | ELEGANZA 1 | 2015
015098 |  | LDF | LETTO A MOVIMENTAZIONE ELETTRICA (PER DEGENZA) | LINET SPOL SRO LTD | ELEGANZA 1 | 2015
015059 |  | LDF | LETTO A MOVIMENTAZIONE ELETTRICA (PER DEGENZA) | LINET SPOL SRO LTD | ELEGANZA 1 | 2015
015819 |  | LDF | LETTO A MOVIMENTAZIONE ELETTRICA (PER DEGENZA) | LINET SPOL SRO LTD | ELEGANZA 1 | 2015
015833 |  | LDF | LETTO A MOVIMENTAZIONE ELETTRICA (PER DEGENZA) | LINET SPOL SRO LTD | ELEGANZA 1 | 2015
015834 |  | LDF | LETTO A MOVIMENTAZIONE ELETTRICA (PER DEGENZA) | LINET SPOL SRO LTD | ELEGANZA 1 | 2015
015835 |  | LDF | LETTO A MOVIMENTAZIONE ELETTRICA (PER DEGENZA) | LINET SPOL SRO LTD | ELEGANZA 1 | 2015
015836 |  | LDF | LETTO A MOVIMENTAZIONE ELETTRICA (PER DEGENZA) | LINET SPOL SRO LTD | ELEGANZA 1 | 2015
015838 |  | LDF | LETTO A MOVIMENTAZIONE ELETTRICA (PER DEGENZA) | LINET SPOL SRO LTD | ELEGANZA 1 | 2015
015839 |  | LDF | LETTO A MOVIMENTAZIONE ELETTRICA (PER DEGENZA) | LINET SPOL SRO LTD | ELEGANZA 1 | 2015
015840 |  | LDF | LETTO A MOVIMENTAZIONE ELETTRICA (PER DEGENZA) | LINET SPOL SRO LTD | ELEGANZA 1 | 2015
015841 |  | LDF | LETTO A MOVIMENTAZIONE ELETTRICA (PER DEGENZA) | LINET SPOL SRO LTD | ELEGANZA 1 | 2015
015842 |  | LDF | LETTO A MOVIMENTAZIONE ELETTRICA (PER DEGENZA) | LINET SPOL SRO LTD | ELEGANZA 1 | 2015
015843 |  | LDF | LETTO A MOVIMENTAZIONE ELETTRICA (PER DEGENZA) | LINET SPOL SRO LTD | ELEGANZA 1 | 2015
015820 |  | LDF | LETTO A MOVIMENTAZIONE ELETTRICA (PER DEGENZA) | LINET SPOL SRO LTD | ELEGANZA 1 | 2015
014460 |  | LDF | LETTO A MOVIMENTAZIONE ELETTRICA (PER DEGENZA) | LINET SPOL SRO LTD | ELEGANZA 1 | 2014
014461 |  | LDF | LETTO A MOVIMENTAZIONE ELETTRICA (PER DEGENZA) | LINET SPOL SRO LTD | ELEGANZA 1 | 2014
014462 |  | LDF | LETTO A MOVIMENTAZIONE ELETTRICA (PER DEGENZA) | LINET SPOL SRO LTD | ELEGANZA 1 | 2014
016388 |  | LDF | LETTO A MOVIMENTAZIONE ELETTRICA (PER DEGENZA) | LINET SPOL SRO LTD | ELEGANZA 1 | 2015
016389 |  | LDF | LETTO A MOVIMENTAZIONE ELETTRICA (PER DEGENZA) | LINET SPOL SRO LTD | ELEGANZA 1 | 2015
016390 |  | LDF | LETTO A MOVIMENTAZIONE ELETTRICA (PER DEGENZA) | LINET SPOL SRO LTD | ELEGANZA 1 | 2015
016385 |  | LDF | LETTO A MOVIMENTAZIONE ELETTRICA (PER DEGENZA) | LINET SPOL SRO LTD | ELEGANZA 1 | 2015
016386 |  | LDF | LETTO A MOVIMENTAZIONE ELETTRICA (PER DEGENZA) | LINET SPOL SRO LTD | ELEGANZA 1 | 2015
016387 |  | LDF | LETTO A MOVIMENTAZIONE ELETTRICA (PER DEGENZA) | LINET SPOL SRO LTD | ELEGANZA 1 | 2015
014263 |  | LDF | LETTO A MOVIMENTAZIONE ELETTRICA (PER DEGENZA) | LINET SPOL SRO LTD | ELEGANZA 1 | 2014
014264 |  | LDF | LETTO A MOVIMENTAZIONE ELETTRICA (PER DEGENZA) | LINET SPOL SRO LTD | ELEGANZA 1 | 2014
014265 |  | LDF | LETTO A MOVIMENTAZIONE ELETTRICA (PER DEGENZA) | LINET SPOL SRO LTD | ELEGANZA 1 | 2014
014266 |  | LDF | LETTO A MOVIMENTAZIONE ELETTRICA (PER DEGENZA) | LINET SPOL SRO LTD | ELEGANZA 1 | 2014
014267 |  | LDF | LETTO A MOVIMENTAZIONE ELETTRICA (PER DEGENZA) | LINET SPOL SRO LTD | ELEGANZA 1 | 2014
015643 |  | LDF | LETTO A MOVIMENTAZIONE ELETTRICA (PER DEGENZA) | LINET SPOL SRO LTD | ELEGANZA 1 | 2015
015644 |  | LDF | LETTO A MOVIMENTAZIONE ELETTRICA (PER DEGENZA) | LINET SPOL SRO LTD | ELEGANZA 1 | 2015
015645 |  | LDF | LETTO A MOVIMENTAZIONE ELETTRICA (PER DEGENZA) | LINET SPOL SRO LTD | ELEGANZA 1 | 2015
015646 |  | LDF | LETTO A MOVIMENTAZIONE ELETTRICA (PER DEGENZA) | LINET SPOL SRO LTD | ELEGANZA 1 | 2015
015647 |  | LDF | LETTO A MOVIMENTAZIONE ELETTRICA (PER DEGENZA) | LINET SPOL SRO LTD | ELEGANZA 1 | 2015
015648 |  | LDF | LETTO A MOVIMENTAZIONE ELETTRICA (PER DEGENZA) | LINET SPOL SRO LTD | ELEGANZA 1 | 2015
015649 |  | LDF | LETTO A MOVIMENTAZIONE ELETTRICA (PER DEGENZA) | LINET SPOL SRO LTD | ELEGANZA 1 | 2015
015650 |  | LDF | LETTO A MOVIMENTAZIONE ELETTRICA (PER DEGENZA) | LINET SPOL SRO LTD | ELEGANZA 1 | 2015
015651 |  | LDF | LETTO A MOVIMENTAZIONE ELETTRICA (PER DEGENZA) | LINET SPOL SRO LTD | ELEGANZA 1 | 2015
015652 |  | LDF | LETTO A MOVIMENTAZIONE ELETTRICA (PER DEGENZA) | LINET SPOL SRO LTD | ELEGANZA 1 | 2015
015653 |  | LDF | LETTO A MOVIMENTAZIONE ELETTRICA (PER DEGENZA) | LINET SPOL SRO LTD | ELEGANZA 1 | 2015
015654 |  | LDF | LETTO A MOVIMENTAZIONE ELETTRICA (PER DEGENZA) | LINET SPOL SRO LTD | ELEGANZA 1 | 2015
015655 |  | LDF | LETTO A MOVIMENTAZIONE ELETTRICA (PER DEGENZA) | LINET SPOL SRO LTD | ELEGANZA 1 | 2015
015656 |  | LDF | LETTO A MOVIMENTAZIONE ELETTRICA (PER DEGENZA) | LINET SPOL SRO LTD | ELEGANZA 1 | 2015
015657 |  | LDF | LETTO A MOVIMENTAZIONE ELETTRICA (PER DEGENZA) | LINET SPOL SRO LTD | ELEGANZA 1 | 2015
015658 |  | LDF | LETTO A MOVIMENTAZIONE ELETTRICA (PER DEGENZA) | LINET SPOL SRO LTD | ELEGANZA 1 | 2015
015659 |  | LDF | LETTO A MOVIMENTAZIONE ELETTRICA (PER DEGENZA) | LINET SPOL SRO LTD | ELEGANZA 1 | 2015
015660 |  | LDF | LETTO A MOVIMENTAZIONE ELETTRICA (PER DEGENZA) | LINET SPOL SRO LTD | ELEGANZA 1 | 2015
015661 |  | LDF | LETTO A MOVIMENTAZIONE ELETTRICA (PER DEGENZA) | LINET SPOL SRO LTD | ELEGANZA 1 | 2015
015662 |  | LDF | LETTO A MOVIMENTAZIONE ELETTRICA (PER DEGENZA) | LINET SPOL SRO LTD | ELEGANZA 1 | 2015
015663 |  | LDF | LETTO A MOVIMENTAZIONE ELETTRICA (PER DEGENZA) | LINET SPOL SRO LTD | ELEGANZA 1 | 2015
015664 |  | LDF | LETTO A MOVIMENTAZIONE ELETTRICA (PER DEGENZA) | LINET SPOL SRO LTD | ELEGANZA 1 | 2015
015665 |  | LDF | LETTO A MOVIMENTAZIONE ELETTRICA (PER DEGENZA) | LINET SPOL SRO LTD | ELEGANZA 1 | 2015
015666 |  | LDF | LETTO A MOVIMENTAZIONE ELETTRICA (PER DEGENZA) | LINET SPOL SRO LTD | ELEGANZA 1 | 2015
015667 |  | LDF | LETTO A MOVIMENTAZIONE ELETTRICA (PER DEGENZA) | LINET SPOL SRO LTD | ELEGANZA 1 | 2015
015668 |  | LDF | LETTO A MOVIMENTAZIONE ELETTRICA (PER DEGENZA) | LINET SPOL SRO LTD | ELEGANZA 1 | 2015
015669 |  | LDF | LETTO A MOVIMENTAZIONE ELETTRICA (PER DEGENZA) | LINET SPOL SRO LTD | ELEGANZA 1 | 2015
015670 |  | LDF | LETTO A MOVIMENTAZIONE ELETTRICA (PER DEGENZA) | LINET SPOL SRO LTD | ELEGANZA 1 | 2015
015671 |  | LDF | LETTO A MOVIMENTAZIONE ELETTRICA (PER DEGENZA) | LINET SPOL SRO LTD | ELEGANZA 1 | 2015
015672 |  | LDF | LETTO A MOVIMENTAZIONE ELETTRICA (PER DEGENZA) | LINET SPOL SRO LTD | ELEGANZA 1 | 2015
015822 |  | LDF | LETTO A MOVIMENTAZIONE ELETTRICA (PER DEGENZA) | LINET SPOL SRO LTD | ELEGANZA 1 | 2015
015823 |  | LDF | LETTO A MOVIMENTAZIONE ELETTRICA (PER DEGENZA) | LINET SPOL SRO LTD | ELEGANZA 1 | 2015
015824 |  | LDF | LETTO A MOVIMENTAZIONE ELETTRICA (PER DEGENZA) | LINET SPOL SRO LTD | ELEGANZA 1 | 2015
015825 |  | LDF | LETTO A MOVIMENTAZIONE ELETTRICA (PER DEGENZA) | LINET SPOL SRO LTD | ELEGANZA 1 | 2015
015826 |  | LDF | LETTO A MOVIMENTAZIONE ELETTRICA (PER DEGENZA) | LINET SPOL SRO LTD | ELEGANZA 1 | 2015
015827 |  | LDF | LETTO A MOVIMENTAZIONE ELETTRICA (PER DEGENZA) | LINET SPOL SRO LTD | ELEGANZA 1 | 2015
015828 |  | LDF | LETTO A MOVIMENTAZIONE ELETTRICA (PER DEGENZA) | LINET SPOL SRO LTD | ELEGANZA 1 | 2015
015829 |  | LDF | LETTO A MOVIMENTAZIONE ELETTRICA (PER DEGENZA) | LINET SPOL SRO LTD | ELEGANZA 1 | 2015
015830 |  | LDF | LETTO A MOVIMENTAZIONE ELETTRICA (PER DEGENZA) | LINET SPOL SRO LTD | ELEGANZA 1 | 2015
015831 |  | LDF | LETTO A MOVIMENTAZIONE ELETTRICA (PER DEGENZA) | LINET SPOL SRO LTD | ELEGANZA 1 | 2015
015832 |  | LDF | LETTO A MOVIMENTAZIONE ELETTRICA (PER DEGENZA) | LINET SPOL SRO LTD | ELEGANZA 1 | 2015
015837 |  | LDF | LETTO A MOVIMENTAZIONE ELETTRICA (PER DEGENZA) | LINET SPOL SRO LTD | ELEGANZA 1 | 2015
015844 |  | LDF | LETTO A MOVIMENTAZIONE ELETTRICA (PER DEGENZA) | LINET SPOL SRO LTD | ELEGANZA 1 | 2015
015845 |  | LDF | LETTO A MOVIMENTAZIONE ELETTRICA (PER DEGENZA) | LINET SPOL SRO LTD | ELEGANZA 1 | 2015
015846 |  | LDF | LETTO A MOVIMENTAZIONE ELETTRICA (PER DEGENZA) | LINET SPOL SRO LTD | ELEGANZA 1 | 2015
015847 |  | LDF | LETTO A MOVIMENTAZIONE ELETTRICA (PER DEGENZA) | LINET SPOL SRO LTD | ELEGANZA 1 | 2015
015848 |  | LDF | LETTO A MOVIMENTAZIONE ELETTRICA (PER DEGENZA) | LINET SPOL SRO LTD | ELEGANZA 1 | 2015
015849 |  | LDF | LETTO A MOVIMENTAZIONE ELETTRICA (PER DEGENZA) | LINET SPOL SRO LTD | ELEGANZA 1 | 2015
015850 |  | LDF | LETTO A MOVIMENTAZIONE ELETTRICA (PER DEGENZA) | LINET SPOL SRO LTD | ELEGANZA 1 | 2015
015851 |  | LDF | LETTO A MOVIMENTAZIONE ELETTRICA (PER DEGENZA) | LINET SPOL SRO LTD | ELEGANZA 1 | 2015
015852 |  | LDF | LETTO A MOVIMENTAZIONE ELETTRICA (PER DEGENZA) | LINET SPOL SRO LTD | ELEGANZA 1 | 2015
015853 |  | LDF | LETTO A MOVIMENTAZIONE ELETTRICA (PER DEGENZA) | LINET SPOL SRO LTD | ELEGANZA 1 | 2015
015854 |  | LDF | LETTO A MOVIMENTAZIONE ELETTRICA (PER DEGENZA) | LINET SPOL SRO LTD | ELEGANZA 1 | 2015
015895 |  | LDF | LETTO A MOVIMENTAZIONE ELETTRICA (PER DEGENZA) | LINET SPOL SRO LTD | ELEGANZA 1 | 2015
015821 |  | LDF | LETTO A MOVIMENTAZIONE ELETTRICA (PER DEGENZA) | LINET SPOL SRO LTD | ELEGANZA 1 | 2015
000358 |  | LDF | LETTO A MOVIMENTAZIONE ELETTRICA (PER DEGENZA) | LINET SPOL SRO LTD | LATERA ACUTE | 2008
| IC0200 | LDF | LETTO A MOVIMENTAZIONE ELETTRICA (PER DEGENZA) | SNELL HABITAT SPA | NN | NN
63936 |  | LDF | LETTO A MOVIMENTAZIONE ELETTRICA (PER DEGENZA) | SNELL HABITAT SPA | NN | 2006
| LA006023 | LDF | LETTO A MOVIMENTAZIONE ELETTRICA (PER DEGENZA) | SNELL HABITAT SPA | NN | NN
63940 |  | LDF | LETTO A MOVIMENTAZIONE ELETTRICA (PER DEGENZA) | SNELL HABITAT SPA | NN | 2006
63933 |  | LDF | LETTO A MOVIMENTAZIONE ELETTRICA (PER DEGENZA) | SNELL HABITAT SPA | NN | 2006
63943 |  | LDF | LETTO A MOVIMENTAZIONE ELETTRICA (PER DEGENZA) | SNELL HABITAT SPA | NN | 2006
63951 |  | LDF | LETTO A MOVIMENTAZIONE ELETTRICA (PER DEGENZA) | SNELL HABITAT SPA | NN | 2006
63939 |  | LDF | LETTO A MOVIMENTAZIONE ELETTRICA (PER DEGENZA) | SNELL HABITAT SPA | NN | 2006
63934 |  | LDF | LETTO A MOVIMENTAZIONE ELETTRICA (PER DEGENZA) | SNELL HABITAT SPA | NN | 2006
63928 |  | LDF | LETTO A MOVIMENTAZIONE ELETTRICA (PER DEGENZA) | SNELL HABITAT SPA | NN | 2006
28125 |  | LDP | LETTORE PER DOSIMETRI | MI EL | REPLICA COUNTER | 1991
38531 |  | LDP | LETTORE PER DOSIMETRI | MIRION TECHNOLOGIES (RADOS) | DOSACUS | 1999
007375 |  | LEA | LETTO/POLTRONA ELETTRIFICATO DA PARTO | BORCAD | AVE PPA BB30 | 2011
4013634 | IC70001 | LEA | LETTO/POLTRONA ELETTRIFICATO DA PARTO | FAMED | NN | 2004
4013635 | IC70002 | LEA | LETTO/POLTRONA ELETTRIFICATO DA PARTO | FAMED | NN | 2004
4013636 | IC70003 | LEA | LETTO/POLTRONA ELETTRIFICATO DA PARTO | FAMED | NN | 2004
16465 |  | LEA | LETTO/POLTRONA ELETTRIFICATO DA PARTO | INDUSTRIE GUIDO MALVESTIO | NN | 1980
36777 |  | LEA | LETTO/POLTRONA ELETTRIFICATO DA PARTO | MAQUET SA | 4325.01 | 1998
36778 |  | LEA | LETTO/POLTRONA ELETTRIFICATO DA PARTO | MAQUET SA | 4325.01 | 1998
36776 |  | LEA | LETTO/POLTRONA ELETTRIFICATO DA PARTO | MAQUET SA | 4325.01 | 1998
36775 |  | LEA | LETTO/POLTRONA ELETTRIFICATO DA PARTO | MAQUET SA | 4325.01 | 1998
009665 |  | LEA | LETTO/POLTRONA ELETTRIFICATO DA PARTO | SCHMITZ SOHNE GMBH | PARTURA | 2011
08999 |  | LEP | MONITOR PRESSIONE NON INVASIVA (INCRUENTA) | CRITIKON | DINAMAP 8101 | 1991
55403 | 55403 | LEP | MONITOR PRESSIONE NON INVASIVA (INCRUENTA) | CRITIKON | DINAMAP PROCARE 100 | 2005
64246 |  | LEP | MONITOR PRESSIONE NON INVASIVA (INCRUENTA) | GE MEDICAL SYSTEMS | DINAMAP PROCARE 300 | 2006
44787 | 44787 | LEP | MONITOR PRESSIONE NON INVASIVA (INCRUENTA) | INTERMED | UA 787 ZENIT | 2004
44786 | 44786 | LEP | MONITOR PRESSIONE NON INVASIVA (INCRUENTA) | INTERMED | UA 787 ZENIT | 2004
44796 | 44796 | LEP | MONITOR PRESSIONE NON INVASIVA (INCRUENTA) | INTERMED | UA 787 ZENIT | 2004
44795 | 44795 | LEP | MONITOR PRESSIONE NON INVASIVA (INCRUENTA) | INTERMED | UA 787 ZENIT | 2004
44794 | 44794 | LEP | MONITOR PRESSIONE NON INVASIVA (INCRUENTA) | INTERMED | UA 787 ZENIT | 2004
44793 | 44793 | LEP | MONITOR PRESSIONE NON INVASIVA (INCRUENTA) | INTERMED | UA 787 ZENIT | 2004
44788 | 44788 | LEP | MONITOR PRESSIONE NON INVASIVA (INCRUENTA) | INTERMED | UA 787 ZENIT | 2004
60477 | 60477 | LEP | MONITOR PRESSIONE NON INVASIVA (INCRUENTA) | INTERMED | UA 787 ZENIT | 2006
60476 | 60476 | LEP | MONITOR PRESSIONE NON INVASIVA (INCRUENTA) | INTERMED | UA 787 ZENIT | 2006
44790 | 44790 | LEP | MONITOR PRESSIONE NON INVASIVA (INCRUENTA) | INTERMED | UA 787 ZENIT | 2004
44789 | 44789 | LEP | MONITOR PRESSIONE NON INVASIVA (INCRUENTA) | INTERMED | UA 787 ZENIT | 2004
60637 |  | LEP | MONITOR PRESSIONE NON INVASIVA (INCRUENTA) | INTERMED | UA 787 ZENIT | 2007
60473 | 60473 | LEP | MONITOR PRESSIONE NON INVASIVA (INCRUENTA) | INTERMED | UA 787 ZENIT | 2006
60472 | 60472 | LEP | MONITOR PRESSIONE NON INVASIVA (INCRUENTA) | INTERMED | UA 787 ZENIT | 2006
60471 | 60471 | LEP | MONITOR PRESSIONE NON INVASIVA (INCRUENTA) | INTERMED | UA 787 ZENIT | 2006
60474 | 60474 | LEP | MONITOR PRESSIONE NON INVASIVA (INCRUENTA) | INTERMED | UA 787 ZENIT | 2006
60470 | 60470 | LEP | MONITOR PRESSIONE NON INVASIVA (INCRUENTA) | INTERMED | UA 787 ZENIT | 2006
60469 | 60469 | LEP | MONITOR PRESSIONE NON INVASIVA (INCRUENTA) | INTERMED | UA 787 ZENIT | 2006
55525 | 55525 | LEP | MONITOR PRESSIONE NON INVASIVA (INCRUENTA) | INTERMED | UA 787 ZENIT | 2006
55526 | 55526 | LEP | MONITOR PRESSIONE NON INVASIVA (INCRUENTA) | INTERMED | UA 787 ZENIT | 2006
21181 |  | LEP | MONITOR PRESSIONE NON INVASIVA (INCRUENTA) | NIPPON COLIN | BP 8800 PRESS MATE | NN
012185 |  | LEP | MONITOR PRESSIONE NON INVASIVA (INCRUENTA) | SHENZEN MINDRAY | VS 800 | 2012
| IC0032 | LEP | MONITOR PRESSIONE NON INVASIVA (INCRUENTA) | SHENZEN MINDRAY | VS 800 | 2012
20128 |  | LEP | MONITOR PRESSIONE NON INVASIVA (INCRUENTA) | SIEMENS | SIRECUST 888 | 1990
60826 | 60826 | LEX | LETTOERGOMETRO | ERGOLINE | ERGOSELECT | 2007
007159 |  | LFD | DIGITALIZZATORE DI BIOIMMAGINE SU LASTRA | EPSON | 10000 XL | 2009
35701 |  | LFE | LAMPADA A FESSURA | CSO | SL 990 | 1998
51045 |  | LFE | LAMPADA A FESSURA | CSO | SL 990 | 2002
13743 |  | LFE | LAMPADA A FESSURA | CSO | SL 990 | 1993
60705 |  | LFE | LAMPADA A FESSURA | CSO | SL 990 2X | 2007
60706 |  | LFE | LAMPADA A FESSURA | CSO | SL 990 2X | 2007
55404 | 55404 | LFE | LAMPADA A FESSURA | CSO | SL 990 2X | 2005
55405 | 55405 | LFE | LAMPADA A FESSURA | CSO | SL 990 2X | 2005
55406 | 55406 | LFE | LAMPADA A FESSURA | CSO | SL 990 2X | 2005
| IC0045 | LFE | LAMPADA A FESSURA | CSO | SL 990 3X | 2000
07754 |  | LFE | LAMPADA A FESSURA | HAAG-STREIT | 900 | 1963
06997 |  | LFE | LAMPADA A FESSURA | HAAG-STREIT | 900 | 1967
11637 |  | LFE | LAMPADA A FESSURA | HAAG-STREIT | 900 | 1980
06998 |  | LFE | LAMPADA A FESSURA | HAAG-STREIT | NN | 1980
19524 |  | LFE | LAMPADA A FESSURA | HAAG-STREIT | NN | 1980
18055 | 001070 | LFE | LAMPADA A FESSURA | INAMI | L 0185 | 1997
51075 |  | LFE | LAMPADA A FESSURA | INAMI | L 0399 | 1999
53858 |  | LFE | LAMPADA A FESSURA | INAMI | NN | 2000
50737 |  | LFE | LAMPADA A FESSURA | INAMI | NN | 1998
7145 |  | LFE | LAMPADA A FESSURA | RODENSTOCK | RO 2000 SE | 1990
05087 |  | LFE | LAMPADA A FESSURA | SBISA' | 4179 TX | 1994
02630 |  | LFE | LAMPADA A FESSURA | SBISA' | NN | 1972
14639 | 001384 | LFE | LAMPADA A FESSURA | SBISA' | NN | 1997
2210 | 000296 | LFE | LAMPADA A FESSURA | SBISA' | NN | NN
26599 |  | LFE | LAMPADA A FESSURA | SBISA' | NN | 1980
7007 |  | LFE | LAMPADA A FESSURA | SBISA' | NN | 1985
2929 | 001296 | LFE | LAMPADA A FESSURA | SBISA' | NN | 1996
| 002415 | LFE | LAMPADA A FESSURA | SHIN NIPPON | SL 203 | 2005
11206 |  | LFE | LAMPADA A FESSURA | TOPCON | SL 3D | 1989
06999 |  | LFE | LAMPADA A FESSURA | TOPCON | SL 6E | 1991
| 002009 | LFE | LAMPADA A FESSURA | TOPCON | SL D5 | NN
07155 |  | LFE | LAMPADA A FESSURA | ZEISS | SL 30 M | 1994
4012199 | 002040 | LFR | LAMPADA FRONTALE | AMPLIFON - AMPLAID | NN | 2003
009973 |  | LFR | LAMPADA FRONTALE | BEIJING D&W MEDICAL EQUIPMENT CO, LTD | TD-1 | 2013
59882 |  | LFR | LAMPADA FRONTALE | BFW | HIGH BEAM | 2004
61179 |  | LFR | LAMPADA FRONTALE | BFW | HIGH BEAM | 2005
53214 |  | LFR | LAMPADA FRONTALE | FAROMED GMBH MEDIZINTECHNIK EFFNER | NN | 1999
| 001062 | LFR | LAMPADA FRONTALE | GIMA | GIMA 2 | NN
| LA00109 | LFR | LAMPADA FRONTALE | GIMA | GIMA 3 | NN
16530 | 1288 | LFR | LAMPADA FRONTALE | GIMA | GIMA 3 | 1997
28057 |  | LFR | LAMPADA FRONTALE | GIMA | GIMA 3 | 1997
P700140 | 211 | LFR | LAMPADA FRONTALE | GIMA | GIMA 5 | NN
11922 | IC0373 | LFR | LAMPADA FRONTALE | GIMA | GIMA 5 | 1980
009699 |  | LFR | LAMPADA FRONTALE | HEINE | 3 S LED HEADLIGHT | 2011
| IC0284 | LFR | LAMPADA FRONTALE | HEINE | 3 S LED HEADLIGHT | 2008
| IC0303 | LFR | LAMPADA FRONTALE | HEINE | 3 S LED HEADLIGHT | 2008
| IC0342 | LFR | LAMPADA FRONTALE | HEINE | 3 S LED HEADLIGHT | NN
| IC0341 | LFR | LAMPADA FRONTALE | HEINE | 3 S LED HEADLIGHT | 2008
013571 |  | LFR | LAMPADA FRONTALE | HEINE | MD 1000 F.O. | 2013
013572 |  | LFR | LAMPADA FRONTALE | HEINE | MD 1000 F.O. | 2013
| IC0288 | LFR | LAMPADA FRONTALE | HEINE | NN | NN
4015988 |  | LFR | LAMPADA FRONTALE | STORZ KARL | 94302 | 2007
| IC0224 | LFR | LAMPADA FRONTALE | STORZ KARL | NN | NN
4003634 | IC0248 | LFR | LAMPADA FRONTALE | STORZ KARL | NN | 1999
| IC0167 | LFR | LAMPADA FRONTALE | WOLF | 4525 10 | NN
| IC0374 | LFR | LAMPADA FRONTALE | XXX (NON CODIFICABILE) | NN | 1995
| IC0287 | LFR | LAMPADA FRONTALE | XXX (NON CODIFICABILE) | NN | NN
11644 |  | LFR | LAMPADA FRONTALE | XXX (NON CODIFICABILE) | NN | 1980
11923 |  | LFR | LAMPADA FRONTALE | XXX (NON CODIFICABILE) | NN | 1980
11924 |  | LFR | LAMPADA FRONTALE | XXX (NON CODIFICABILE) | NN | 1980
11925 |  | LFR | LAMPADA FRONTALE | XXX (NON CODIFICABILE) | NN | 1980
36561 |  | LFS | LAVATRICE/DISINFETTATRICE PER ENDOSCOPI | MEDIVATORS | DSD 91E | 1998
44046 | 44046 | LFS | LAVATRICE/DISINFETTATRICE PER ENDOSCOPI | MEDIVATORS | DSD 91E | 2002
23747 |  | LFS | LAVATRICE/DISINFETTATRICE PER ENDOSCOPI | OLYMPUS OPTICAL | ETD2 PLUS | 1995
60913 | 60913 | LFS | LAVATRICE/DISINFETTATRICE PER ENDOSCOPI | OLYMPUS OPTICAL | MINI ETD 2 | 2006
002966 |  | LFS | LAVATRICE/DISINFETTATRICE PER ENDOSCOPI | WASSENBURG & CO | ADAPTASCOPE 2008 | 2009
007174 |  | LFS | LAVATRICE/DISINFETTATRICE PER ENDOSCOPI | WASSENBURG & CO | ADAPTASCOPE 2008 | 2009
003167 |  | LFS | LAVATRICE/DISINFETTATRICE PER ENDOSCOPI | WASSENBURG & CO | ADAPTASCOPE 2008 | 2010
50323 |  | LHO | LETTORE/ELABORATORE HOLTER ECG | REYNOLDS MEDICAL LIMITED | PATHFINDER 600 | 1998
61527 |  | LHO | LETTORE/ELABORATORE HOLTER ECG | REYNOLDS MEDICAL LIMITED | PATHFINDER DIGITAL | 2005
51071 | 51071 | LHP | RILEVATORE FRAZIONI (PER HPLC) | MERCK | L 7400 | 1996
55388 | 55388 | LHX | PREVISUALIZZATORE PER HOLTER ECG ALLO STATO SOLIDO | GE MEDICAL SYSTEMS | SEERLIGHT CONTROLLER | 2005
55386 | 55386 | LHX | PREVISUALIZZATORE PER HOLTER ECG ALLO STATO SOLIDO | GE MEDICAL SYSTEMS | SEERLIGHT CONTROLLER | 2005
55387 | 55387 | LHX | PREVISUALIZZATORE PER HOLTER ECG ALLO STATO SOLIDO | GE MEDICAL SYSTEMS | SEERLIGHT CONTROLLER | 2005
17926 |  | LIC | LETTORE PIASTRE PER IMMUNOCHIMICA | LABSYSTEM OY | MULTISCAN NCC 340 | 1990
903317 |  | LIC | LETTORE PIASTRE PER IMMUNOCHIMICA | SEAC | SIRIO S | NN
56723 |  | LIE | LITOTRITORE ENDOSCOPICO | ACMI | USL 2000 A | 2002
4014157 | 002317 | LIE | LITOTRITORE ENDOSCOPICO | EMS ELECTRO MEDICAL SYSTEMS | SWISS LITHOCLAST MASTER | 2005
55104 | 55104 | LIE | LITOTRITORE ENDOSCOPICO | WALZ ELEKTRONIK | EL27 COMPACT | 2005
61361 |  | LIE | LITOTRITORE ENDOSCOPICO | WALZ ELEKTRONIK | NN | 1994
002605 |  | LIE | LITOTRITORE ENDOSCOPICO | WOLF | 2271 US LITHO | 2008
014401 |  | LIL | LASER UROLOGICO ENDOSCOPICO / LITOTRITORE | DORNIER | MEDILAS H30 SOLVO | 2014
012231 |  | LIL | LASER UROLOGICO ENDOSCOPICO / LITOTRITORE | LISA LASER PRODUCTS OHG | SPHINX 30 | 2012
10026 |  | LIR | LAMPADA RAGGI INFRAROSSI | ENRAF NONIUS | 3444 462 | 1984
14955 |  | LIR | LAMPADA RAGGI INFRAROSSI | ENRAF NONIUS | 3444 609 | 1980
55487 |  | LIR | LAMPADA RAGGI INFRAROSSI | JELOSIL | INFRA 750 | 2001
011392 |  | LLB | LETTINO BOBATH PER FISIOTERAPIA | CHINESPORT | BOBATH FLEX 100 | 2014
10420 |  | LLB | LETTINO BOBATH PER FISIOTERAPIA | CHINESPORT | UNION BOBATH | 1992
| 000309 | LLB | LETTINO BOBATH PER FISIOTERAPIA | COSTA MICHELE | NN | 1980
29062 |  | LLB | LETTINO BOBATH PER FISIOTERAPIA | FERROX | 240027 | 1997
26728 |  | LLB | LETTINO BOBATH PER FISIOTERAPIA | FERROX | NN | 1996
61163 |  | LLB | LETTINO BOBATH PER FISIOTERAPIA | FISIOTECH SRL | NN | 2005
4014438 | 003013 | LLB | LETTINO BOBATH PER FISIOTERAPIA | FUMAGALLI | NN | 2005
4014437 | 003010 | LLB | LETTINO BOBATH PER FISIOTERAPIA | FUMAGALLI | NN | 2005
4011436 | 003011 | LLB | LETTINO BOBATH PER FISIOTERAPIA | FUMAGALLI | NN | 2005
10132 | 000928 | LLB | LETTINO BOBATH PER FISIOTERAPIA | HANNING ELEKTRO WERK | NN | 1992
| LA00319 | LLB | LETTINO BOBATH PER FISIOTERAPIA | XXX (NON CODIFICABILE) | NN | NN
05091 |  | LLB | LETTINO BOBATH PER FISIOTERAPIA | XXX (NON CODIFICABILE) | NN | NN
4014491 | 002463 | LLE | LETTINO RIBALTABILE PER FISIOTERAPIA (LETTO DI STATICA) | CHINESPORT | MEDICAL STAR | 2005
64300 |  | LLE | LETTINO RIBALTABILE PER FISIOTERAPIA (LETTO DI STATICA) | ENRAF NONIUS | MANUMED SPECIAL | 2007
28604 |  | LLF | LAMPADA SPOT A LUCE FREDDA PER CHIRURGIA | WELCH ALLIN | EXAM LIGHT II | 1997
28605 |  | LLF | LAMPADA SPOT A LUCE FREDDA PER CHIRURGIA | WELCH ALLIN | EXAM LIGHT II | 1997
28603 |  | LLF | LAMPADA SPOT A LUCE FREDDA PER CHIRURGIA | WELCH ALLIN | EXAM LIGHT II | 1997
60773 | 60773 | LMD | LAVAGGIO MANIPOLI DENTALI, APPARECCHIO PER | NITRAM DENTAL AS | DAC UNIVERSAL | 2007
015795 |  | LMD | LAVAGGIO MANIPOLI DENTALI, APPARECCHIO PER | SIRONA DENTAL SYSTEMS | DAC UNIVERSAL | 2015
50418 |  | LPD | LAVAPADELLE | ARJO HOSPITAL EQUIPMENT | TYPHOON | 1998
007370 |  | LPD | LAVAPADELLE | ARJO HOSPITAL EQUIPMENT | TYPHOON | 2011
007162 |  | LPD | LAVAPADELLE | ARJO HOSPITAL EQUIPMENT | TYPHOON | 2009
51615 |  | LPD | LAVAPADELLE | ARJO HOSPITAL EQUIPMENT | TYPHOON | 1999
51614 |  | LPD | LAVAPADELLE | ARJO HOSPITAL EQUIPMENT | TYPHOON | 1999
003360 |  | LPD | LAVAPADELLE | ARJO HOSPITAL EQUIPMENT | TYPHOON | 2010
006945 |  | LPD | LAVAPADELLE | ARJO HOSPITAL EQUIPMENT | TYPHOON | 2009
010230 |  | LPD | LAVAPADELLE | ARJO HOSPITAL EQUIPMENT | TYPHOON | 2012
55341 | 55341 | LPD | LAVAPADELLE | ARJO HOSPITAL EQUIPMENT | TYPHOON | 2005
60400 |  | LPD | LAVAPADELLE | ARJO HOSPITAL EQUIPMENT | TYPHOON | 2004
50419 |  | LPD | LAVAPADELLE | ARJO HOSPITAL EQUIPMENT | TYPHOON | 1998
002886 |  | LPD | LAVAPADELLE | ARJO HOSPITAL EQUIPMENT | TYPHOON | 2009
002885 |  | LPD | LAVAPADELLE | ARJO HOSPITAL EQUIPMENT | TYPHOON | 2009
60401 |  | LPD | LAVAPADELLE | ARJO HOSPITAL EQUIPMENT | TYPHOON | 2004
006944 |  | LPD | LAVAPADELLE | ARJO HOSPITAL EQUIPMENT | TYPHOON | 2009
54460 |  | LPD | LAVAPADELLE | ARJO HOSPITAL EQUIPMENT | TYPHOON | 2001
53328 |  | LPD | LAVAPADELLE | ARJO HOSPITAL EQUIPMENT | TYPHOON | 2000
009712 |  | LPD | LAVAPADELLE | ARJO HOSPITAL EQUIPMENT | TYPHOON | 2011
002890 |  | LPD | LAVAPADELLE | ARJO HOSPITAL EQUIPMENT | TYPHOON | 2009
4013711 | 002161 | LPD | LAVAPADELLE | ARJO HOSPITAL EQUIPMENT | TYPHOON | 2004
55343 | 55343 | LPD | LAVAPADELLE | ARJO HOSPITAL EQUIPMENT | TYPHOON | 2005
54388 |  | LPD | LAVAPADELLE | ARJO HOSPITAL EQUIPMENT | TYPHOON | 2000
4013712 | 2160 | LPD | LAVAPADELLE | ARJO HOSPITAL EQUIPMENT | TYPHOON | 2004
55342 |  | LPD | LAVAPADELLE | ARJO HOSPITAL EQUIPMENT | TYPHOON | 2005
54186 |  | LPD | LAVAPADELLE | ARJO HOSPITAL EQUIPMENT | TYPHOON | 2000
4013714 | 002159 | LPD | LAVAPADELLE | ARJO HOSPITAL EQUIPMENT | TYPHOON | 2004
002884 |  | LPD | LAVAPADELLE | ARJO HOSPITAL EQUIPMENT | TYPHOON | 2009
006943 |  | LPD | LAVAPADELLE | ARJO HOSPITAL EQUIPMENT | TYPHOON | 2009
007161 |  | LPD | LAVAPADELLE | ARJO HOSPITAL EQUIPMENT | TYPHOON | 2009
54275 |  | LPD | LAVAPADELLE | ARJO HOSPITAL EQUIPMENT | TYPHOON | 2000
55340 | 55340 | LPD | LAVAPADELLE | ARJO HOSPITAL EQUIPMENT | TYPHOON | 2005
4013713 | 002162 | LPD | LAVAPADELLE | ARJO HOSPITAL EQUIPMENT | TYPHOON | 2004
51502 |  | LPD | LAVAPADELLE | ARJO HOSPITAL EQUIPMENT | TYPHOON | 1999
56691 |  | LPD | LAVAPADELLE | ARJO HOSPITAL EQUIPMENT | TYPHOON | 2002
007371 |  | LPD | LAVAPADELLE | ARJO HOSPITAL EQUIPMENT | TYPHOON | 2011
002889 |  | LPD | LAVAPADELLE | ARJO HOSPITAL EQUIPMENT | TYPHOON | 2009
013439 |  | LPD | LAVAPADELLE | ARJO HOSPITAL EQUIPMENT | TYPHOON | 2011
002725 |  | LPD | LAVAPADELLE | ARJO HOSPITAL EQUIPMENT | TYPHOON | 2008
002726 |  | LPD | LAVAPADELLE | ARJO HOSPITAL EQUIPMENT | TYPHOON | 2008
003519 |  | LPD | LAVAPADELLE | ARJO HOSPITAL EQUIPMENT | TYPHOON | 2011
52538 |  | LPD | LAVAPADELLE | ATOS SNC | NN | 1999
52539 |  | LPD | LAVAPADELLE | ATOS SNC | NN | 1999
50123 |  | LPD | LAVAPADELLE | GETINGE | SPOLOMAT 4000 | 1997
42400 |  | LPD | LAVAPADELLE | GETINGE | SPOLOMAT 4000 | 2000
17846 | 000244 | LPD | LAVAPADELLE | GETINGE | SPOLOMAT 4000 | 1999
4002540 | 000236 | LPD | LAVAPADELLE | GETINGE | SPOLOMAT 4000 | 1999
50124 |  | LPD | LAVAPADELLE | GETINGE | SPOLOMAT 4000 | 1997
28754 |  | LPD | LAVAPADELLE | GETINGE | SPOLOMAT 4000 | 1997
28743 |  | LPD | LAVAPADELLE | GETINGE | SPOLOMAT 4000 | 1997
17845 | 000190 | LPD | LAVAPADELLE | GETINGE | SPOLOMAT 4000 | 1999
4002543 | 000182 | LPD | LAVAPADELLE | GETINGE | SPOLOMAT 4000 | 1999
28739 |  | LPD | LAVAPADELLE | GETINGE | SPOLOMAT 4000 | 1997
50125 |  | LPD | LAVAPADELLE | GETINGE | SPOLOMAT 4000 | 1997
50106 |  | LPD | LAVAPADELLE | GETINGE | SPOLOMAT 4000 | 1997
28746 |  | LPD | LAVAPADELLE | GETINGE | SPOLOMAT 4000 | 1997
28755 |  | LPD | LAVAPADELLE | GETINGE | SPOLOMAT 4000 | 1997
28757 |  | LPD | LAVAPADELLE | GETINGE | SPOLOMAT 4000 | 1997
50126 |  | LPD | LAVAPADELLE | GETINGE | SPOLOMAT 4000 | 1997
4002544 |  | LPD | LAVAPADELLE | GETINGE | SPOLOMAT 4000 | 1999
4002542 | 000689 | LPD | LAVAPADELLE | GETINGE | SPOLOMAT 4000 | 1999
4002541 | 000224 | LPD | LAVAPADELLE | GETINGE | SPOLOMAT 4000 | 1999
62527 | LA00027 | LPD | LAVAPADELLE | METALARREDINOX | SDT A 96 | NN
4009725 |  | LPD | LAVAPADELLE | SANIX | LAVIX | 2001
4009724 |  | LPD | LAVAPADELLE | SANIX | LAVIX | 2001
4009244 |  | LPD | LAVAPADELLE | SANIX | LAVIX | 2001
4009243 |  | LPD | LAVAPADELLE | SANIX | LAVIX | 2001
4009245 |  | LPD | LAVAPADELLE | SANIX | LAVIX | 2001
51318 | 51318 | LPE | LACCIO EMOSTATICO PNEUMATICO (TOURNIQUET) | HANS ULRICH SPRING INGENIEURBURO | KARIBA | 2003
39015 |  | LPE | LACCIO EMOSTATICO PNEUMATICO (TOURNIQUET) | SCANDMED | TOURNICOMP RTM | 1999
002772 |  | LPE | LACCIO EMOSTATICO PNEUMATICO (TOURNIQUET) | VBM MEDIZINTECHNIK | TOURNIQUET 2500 ELC | 2009
61230 |  | LPE | LACCIO EMOSTATICO PNEUMATICO (TOURNIQUET) | ZIMMER | ATS 2000 | 2005
50010 |  | LPE | LACCIO EMOSTATICO PNEUMATICO (TOURNIQUET) | ZIMMER | ATS 2000 | 1997
4003381 |  | LPE | LACCIO EMOSTATICO PNEUMATICO (TOURNIQUET) | ZIMMER | ATS 750 | 1998
39220 |  | LRI | UNITA' DI RIANIMAZIONE (ISOLA) NEONATALE | BERTOCCHI GIACOMO | GB 51 R | 1999
39190 |  | LRI | UNITA' DI RIANIMAZIONE (ISOLA) NEONATALE | BERTOCCHI GIACOMO | GB 51 R | 1999
35065 |  | LRI | UNITA' DI RIANIMAZIONE (ISOLA) NEONATALE | BERTOCCHI GIACOMO | GB 51 R | 1997
015021 |  | LRI | UNITA' DI RIANIMAZIONE (ISOLA) NEONATALE | DRAEGER | RESUSCITAIRE RW 82 | 2016
4011944 | 001835 | LRI | UNITA' DI RIANIMAZIONE (ISOLA) NEONATALE | FISHER & PAYKEL | IW 950 MC COSYCOT | 2002
50786 |  | LRI | UNITA' DI RIANIMAZIONE (ISOLA) NEONATALE | HILL ROM-AIR SHIELDS | RESUSCITAIRE RW 82 | 1999
50787 |  | LRI | UNITA' DI RIANIMAZIONE (ISOLA) NEONATALE | HILL ROM-AIR SHIELDS | RESUSCITAIRE RW 82 | 1999
50802 |  | LRI | UNITA' DI RIANIMAZIONE (ISOLA) NEONATALE | HILL ROM-AIR SHIELDS | RESUSCITAIRE RW 82 | 1999
50785 |  | LRI | UNITA' DI RIANIMAZIONE (ISOLA) NEONATALE | HILL ROM-AIR SHIELDS | RESUSCITAIRE RW 82 | 1999
11461 | 000633 | LRI | UNITA' DI RIANIMAZIONE (ISOLA) NEONATALE | HILL ROM-AIR SHIELDS | NN | 1995
28229 |  | LRI | UNITA' DI RIANIMAZIONE (ISOLA) NEONATALE | VICKERS MEDICAL-OXFORD | RESUSCITAIRE | 1996
44028 | 44028 | LSC | LAMPADA SCIALITICA PER SALA OPERATORIA | ADMECO | 5 SL / 3 SL-D MULTI | 2010
44026 | 44026 | LSC | LAMPADA SCIALITICA PER SALA OPERATORIA | ADMECO | 6SI 6SI | 2002
44027 | 44027 | LSC | LAMPADA SCIALITICA PER SALA OPERATORIA | ADMECO | 6SI 6SI | 2002
58203 |  | LSC | LAMPADA SCIALITICA PER SALA OPERATORIA | ALM | AX 10 + AX 4 SAX | 2003
57896 |  | LSC | LAMPADA SCIALITICA PER SALA OPERATORIA | ALM | AX 14 + AX 4 SAX | 1999
63060 |  | LSC | LAMPADA SCIALITICA PER SALA OPERATORIA | ALM | X TEN + AXCEL | 2006
10674 | 000777 | LSC | LAMPADA SCIALITICA PER SALA OPERATORIA | ANGENIEUX | AX 14 + AX 4 | NN
| IC0174 | LSC | LAMPADA SCIALITICA PER SALA OPERATORIA | GALLOIS | NN | 1980
19161 |  | LSC | LAMPADA SCIALITICA PER SALA OPERATORIA | HERAEUS (HANAU) | AMSTERDAM | 1989
013593 |  | LSC | LAMPADA SCIALITICA PER SALA OPERATORIA | MAQUET SA | POWER LED 500+300 | 2013
013600 |  | LSC | LAMPADA SCIALITICA PER SALA OPERATORIA | MAQUET SA | POWER LED 700+300 | 2013
017941 | SALA B | LSC | LAMPADA SCIALITICA PER SALA OPERATORIA | MAQUET SA | VOLISTA STANDOP 600+600 | 2016
017942 | SALA C | LSC | LAMPADA SCIALITICA PER SALA OPERATORIA | MAQUET SA | VOLISTA STANDOP 600+600 | 2016
4006757 | 001046 | LSC | LAMPADA SCIALITICA PER SALA OPERATORIA | MARTIN | ML 1001 | 2000
4006758 | 001050 | LSC | LAMPADA SCIALITICA PER SALA OPERATORIA | MARTIN | ML 1001 | 2000
4010288 | 001619 | LSC | LAMPADA SCIALITICA PER SALA OPERATORIA | MARTIN | ML 1001 | 2000
| LA00433 | LSC | LAMPADA SCIALITICA PER SALA OPERATORIA | MARTIN | ML 1001 501 | NN
| LA00435 | LSC | LAMPADA SCIALITICA PER SALA OPERATORIA | MARTIN | ML 1001 501 | NN
4010239 | 001617 | LSC | LAMPADA SCIALITICA PER SALA OPERATORIA | MARTIN | ML 1001 501 R | 2001
| 001047 | LSC | LAMPADA SCIALITICA PER SALA OPERATORIA | MARTIN | ML 501 | 2000
| 001051 | LSC | LAMPADA SCIALITICA PER SALA OPERATORIA | MARTIN | ML 501 | 2000
| 001620 | LSC | LAMPADA SCIALITICA PER SALA OPERATORIA | MARTIN | ML 501 | 2000
4013555 | 002141 | LSC | LAMPADA SCIALITICA PER SALA OPERATORIA | MARTIN | ML 501 RD | 2004
4013668 |  | LSC | LAMPADA SCIALITICA PER SALA OPERATORIA | MARTIN | ML 701 ED | 2004
4013554 | 002095 | LSC | LAMPADA SCIALITICA PER SALA OPERATORIA | MARTIN | ML 702 HX E-VARIO | 2003
| 002096 | LSC | LAMPADA SCIALITICA PER SALA OPERATORIA | MARTIN | ML 702 HX E-VARIO | 2003
007338 |  | LSC | LAMPADA SCIALITICA PER SALA OPERATORIA | SIMEON MEDICAL | SIM.LED 5000 | 2010
007337 |  | LSC | LAMPADA SCIALITICA PER SALA OPERATORIA | SIMEON MEDICAL | SIM.LED 5000 | 2010
013863 |  | LSC | LAMPADA SCIALITICA PER SALA OPERATORIA | TRILUX | AURINIO L110+L110 | 2013
013864 |  | LSC | LAMPADA SCIALITICA PER SALA OPERATORIA | TRILUX | AURINIO L110+L110 | 2013
013865 |  | LSC | LAMPADA SCIALITICA PER SALA OPERATORIA | TRILUX | AURINIO L150+L110 | 2013
55240 | 55240 | LSC | LAMPADA SCIALITICA PER SALA OPERATORIA | TRUMPF MEDIZIN SYSTEME | XENION L+ L+ | 2005
60257 |  | LSC | LAMPADA SCIALITICA PER SALA OPERATORIA | TRUMPF MEDIZIN SYSTEME | XENION L+ L+ | 2006
55239 | 55239 | LSC | LAMPADA SCIALITICA PER SALA OPERATORIA | TRUMPF MEDIZIN SYSTEME | XENION L+ L+ | 2005
55238 | 55238 | LSC | LAMPADA SCIALITICA PER SALA OPERATORIA | TRUMPF MEDIZIN SYSTEME | XENION L+ L+ | 2005
001386 |  | LSP | LAMPADA SCIALITICA MOBILE | BERCHTOLD | CHROMOPHARE D 300 | 2008
000361 |  | LSP | LAMPADA SCIALITICA MOBILE | BERCHTOLD | CHROMOPHARE D 300 | 2008
51300 | 51300 | LSP | LAMPADA SCIALITICA MOBILE | BERCHTOLD | CHROMOPHARE D 300 | 2003
36800 |  | LSP | LAMPADA SCIALITICA MOBILE | BERCHTOLD | CHROMOPHARE D 300 | 1998
28606 |  | LSP | LAMPADA SCIALITICA MOBILE | BERCHTOLD | CHROMOPHARE D 300 | 1997
25167 |  | LSP | LAMPADA SCIALITICA MOBILE | BERCHTOLD | CHROMOPHARE D 300 | 1996
25169 |  | LSP | LAMPADA SCIALITICA MOBILE | BERCHTOLD | CHROMOPHARE D 300 | 1996
36797 |  | LSP | LAMPADA SCIALITICA MOBILE | BERCHTOLD | CHROMOPHARE D 300 | 1998
4002535 | 000952 | LSP | LAMPADA SCIALITICA MOBILE | BERCHTOLD | CHROMOPHARE D 300 | 1999
36798 |  | LSP | LAMPADA SCIALITICA MOBILE | BERCHTOLD | CHROMOPHARE D 300 | 1998
36799 |  | LSP | LAMPADA SCIALITICA MOBILE | BERCHTOLD | CHROMOPHARE D 300 | 1998
25423 |  | LSP | LAMPADA SCIALITICA MOBILE | BERCHTOLD | CHROMOPHARE D 300 | 1996
39689 |  | LSP | LAMPADA SCIALITICA MOBILE | BERCHTOLD | CHROMOPHARE D 300 | 1999
39688 |  | LSP | LAMPADA SCIALITICA MOBILE | BERCHTOLD | CHROMOPHARE D 300 | 1999
39690 |  | LSP | LAMPADA SCIALITICA MOBILE | BERCHTOLD | CHROMOPHARE D 300 | 1999
4004422 | 001102 | LSP | LAMPADA SCIALITICA MOBILE | BERCHTOLD | CHROMOPHARE D 300 | 1999
4002536 | 001425 | LSP | LAMPADA SCIALITICA MOBILE | BERCHTOLD | CHROMOPHARE D 300 | 1999
25168 |  | LSP | LAMPADA SCIALITICA MOBILE | BERCHTOLD | CHROMOPHARE D 300 | 1996
25424 |  | LSP | LAMPADA SCIALITICA MOBILE | BERCHTOLD | CHROMOPHARE D 300 | 1996
51301 | 51301 | LSP | LAMPADA SCIALITICA MOBILE | BERCHTOLD | CHROMOPHARE D 300 | 2003
010270 |  | LSP | LAMPADA SCIALITICA MOBILE | DR MACH | MACH LED 130 | 2011
011348 |  | LSP | LAMPADA SCIALITICA MOBILE | DR MACH | MACH LED 130 | 2013
011480 |  | LSP | LAMPADA SCIALITICA MOBILE | DR MACH | MACH LED 130 | 2012
011500 |  | LSP | LAMPADA SCIALITICA MOBILE | DR MACH | MACH LED 130 | 2012
013553 |  | LSP | LAMPADA SCIALITICA MOBILE | DR MACH | MACH LED 130 | 2013
010282 |  | LSP | LAMPADA SCIALITICA MOBILE | DR MACH | MACH LED 130 | 2012
010266 |  | LSP | LAMPADA SCIALITICA MOBILE | DR MACH | MACH LED 130 | 2011
4015774 | 002562 | LSP | LAMPADA SCIALITICA MOBILE | DR MACH | MACH M 2 F | 2007
20309 | OP41EBEI496 | LSP | LAMPADA SCIALITICA MOBILE | HERAEUS (HANAU) | 2260 | 1980
20317 | OP41EBEI497 | LSP | LAMPADA SCIALITICA MOBILE | HERAEUS (HANAU) | 2261 | 1976
13744 |  | LSP | LAMPADA SCIALITICA MOBILE | HERAEUS (HANAU) | NN | 1980
6945 | OP41EBH9012 | LSP | LAMPADA SCIALITICA MOBILE | HERAEUS (HANAU) | NN | 1980
13717 | 31340 | LSP | LAMPADA SCIALITICA MOBILE | MARTIN | CHROMOPHARE C 300 | 1989
18397 |  | LSP | LAMPADA SCIALITICA MOBILE | MARTIN | CHROMOPHARE C 450 | 1980
18767 |  | LSP | LAMPADA SCIALITICA MOBILE | MARTIN | CHROMOPHARE C 450 | 1980
4013669 |  | LSP | LAMPADA SCIALITICA MOBILE | MARTIN | ML 501 | 2004
| LA00138 | LSP | LAMPADA SCIALITICA MOBILE | MARTIN | NN | NN
017976 |  | LSP | LAMPADA SCIALITICA MOBILE | TRILUX | AURINIO L50 PM | 2016
015005 |  | LSP | LAMPADA SCIALITICA MOBILE | TRILUX | AURINIO L50 PM | 2016
016119 |  | LSP | LAMPADA SCIALITICA MOBILE | TRILUX | AURINIO L50 PM | 2015
016120 |  | LSP | LAMPADA SCIALITICA MOBILE | TRILUX | AURINIO L50 PM | 2015
29360 |  | LSX | LAMPADA SCIALITICA PER USO AMBULATORIALE | BERCHTOLD | C571W | 1997
25170 |  | LSX | LAMPADA SCIALITICA PER USO AMBULATORIALE | BERCHTOLD | C571W | 1996
25171 |  | LSX | LAMPADA SCIALITICA PER USO AMBULATORIALE | BERCHTOLD | C571W | 1996
50116 |  | LSX | LAMPADA SCIALITICA PER USO AMBULATORIALE | BERCHTOLD | CHROMOPHARE D 300 | 2000
001385 |  | LSX | LAMPADA SCIALITICA PER USO AMBULATORIALE | BERCHTOLD | CHROMOPHARE D 300 | 2008
60556 |  | LSX | LAMPADA SCIALITICA PER USO AMBULATORIALE | BERCHTOLD | CHROMOPHARE D 300 | 2006
001384 |  | LSX | LAMPADA SCIALITICA PER USO AMBULATORIALE | BERCHTOLD | CHROMOPHARE D 300 | 2008
60557 | 60557 | LSX | LAMPADA SCIALITICA PER USO AMBULATORIALE | BERCHTOLD | CHROMOPHARE D 300 | 2006
39165 |  | LSX | LAMPADA SCIALITICA PER USO AMBULATORIALE | BERCHTOLD | CHROMOPHARE D 300 | 1999
60558 | 60558 | LSX | LAMPADA SCIALITICA PER USO AMBULATORIALE | BERCHTOLD | CHROMOPHARE D 300 | 2006
| LA00570 | LSX | LAMPADA SCIALITICA PER USO AMBULATORIALE | DR MACH | MACH 120 F | 2001
013806 |  | LSX | LAMPADA SCIALITICA PER USO AMBULATORIALE | DR MACH | MACH 120 F | 2014
64260 |  | LSX | LAMPADA SCIALITICA PER USO AMBULATORIALE | DR MACH | MACH 120 F | 2007
006999 |  | LSX | LAMPADA SCIALITICA PER USO AMBULATORIALE | DR MACH | MACH 130 | 2009
4006754 | 000941 | LSX | LAMPADA SCIALITICA PER USO AMBULATORIALE | DR MACH | MACH 130 | 2000
60148 |  | LSX | LAMPADA SCIALITICA PER USO AMBULATORIALE | DR MACH | MACH 130 | 2004
60149 |  | LSX | LAMPADA SCIALITICA PER USO AMBULATORIALE | DR MACH | MACH 130 | 2004
006886 |  | LSX | LAMPADA SCIALITICA PER USO AMBULATORIALE | DR MACH | MACH 130 | 2009
63391 |  | LSX | LAMPADA SCIALITICA PER USO AMBULATORIALE | GALLOIS | NN | 1980
08706 |  | LSX | LAMPADA SCIALITICA PER USO AMBULATORIALE | HERAEUS (HANAU) | HANAULUX OSLO | 1987
08707 |  | LSX | LAMPADA SCIALITICA PER USO AMBULATORIALE | HERAEUS (HANAU) | HANAULUX OSLO | 1987
57911 |  | LSX | LAMPADA SCIALITICA PER USO AMBULATORIALE | MAQUET SA | HANAULUX BLUE 30 | 2002
57910 |  | LSX | LAMPADA SCIALITICA PER USO AMBULATORIALE | MAQUET SA | HANAULUX BLUE 30 | 2002
53142 |  | LSX | LAMPADA SCIALITICA PER USO AMBULATORIALE | MAQUET SA | HANAULUX BLUE 30 | 1999
012193 |  | LSX | LAMPADA SCIALITICA PER USO AMBULATORIALE | MAQUET SA | LUCEA 100 | 2012
012391 |  | LSX | LAMPADA SCIALITICA PER USO AMBULATORIALE | MAQUET SA | LUCEA 100 | 2012
012392 |  | LSX | LAMPADA SCIALITICA PER USO AMBULATORIALE | MAQUET SA | LUCEA 100 | 2012
06895 |  | LSX | LAMPADA SCIALITICA PER USO AMBULATORIALE | MARTIN | CHROMOPHARE C 450 | 1989
55549 | 55549 | LTE | LASER TERAPEUTICO | ELETTRONICA PAGANI | LASER SCAN HPL 3.2 W | 2006
55551 | 55551 | LTE | LASER TERAPEUTICO | ELETTRONICA PAGANI | LASER SCAN HPL 3.2 W | 2006
55550 | 55550 | LTE | LASER TERAPEUTICO | ELETTRONICA PAGANI | LASER SCAN HPL 3.2 W | 2006
4003363 |  | LTE | LASER TERAPEUTICO | LEVEL PRINCE INTERNATIONAL | LEVELASER M300 D | 1999
4010024 | 001721 | LTE | LASER TERAPEUTICO | PHYSITALIA MEDICALI UNIFICATI | UNILASER SCAN 2000 72 | 2001
38261 |  | LTR | LETTINO PER TRAZIONE | ENRAF NONIUS | ELTRAC 471 | 1996
4010264 | 001696 | LTT | LETTO A MOVIMENTAZIONE ELETTRICA (PER TERAPIA INTENSIVA) | FAVERO | 9LS 0005 | 2001
4010265 | 001695 | LTT | LETTO A MOVIMENTAZIONE ELETTRICA (PER TERAPIA INTENSIVA) | FAVERO | 9LS 0005 | 2001
50005 |  | LTT | LETTO A MOVIMENTAZIONE ELETTRICA (PER TERAPIA INTENSIVA) | FRATELLI SACCHI | NN | 1997
000389 |  | LTT | LETTO A MOVIMENTAZIONE ELETTRICA (PER TERAPIA INTENSIVA) | HILL ROM | TOTALCARE DUO 2 | 2008
000388 |  | LTT | LETTO A MOVIMENTAZIONE ELETTRICA (PER TERAPIA INTENSIVA) | HILL ROM | TOTALCARE DUO 2 | 2008
000390 |  | LTT | LETTO A MOVIMENTAZIONE ELETTRICA (PER TERAPIA INTENSIVA) | HILL ROM | TOTALCARE DUO 2 | 2008
000391 |  | LTT | LETTO A MOVIMENTAZIONE ELETTRICA (PER TERAPIA INTENSIVA) | HILL ROM | TOTALCARE DUO 2 | 2008
60495 | 60495 | LTT | LETTO A MOVIMENTAZIONE ELETTRICA (PER TERAPIA INTENSIVA) | HILL ROM | TOTALCARE DUO 2 | 2006
007170 |  | LTT | LETTO A MOVIMENTAZIONE ELETTRICA (PER TERAPIA INTENSIVA) | HILL ROM | TOTALCARE DUO 2 | 2009
007171 |  | LTT | LETTO A MOVIMENTAZIONE ELETTRICA (PER TERAPIA INTENSIVA) | HILL ROM | TOTALCARE DUO 2 | 2009
60497 | 60497 | LTT | LETTO A MOVIMENTAZIONE ELETTRICA (PER TERAPIA INTENSIVA) | HILL ROM | TOTALCARE DUO 2 | 2006
60496 | 60496 | LTT | LETTO A MOVIMENTAZIONE ELETTRICA (PER TERAPIA INTENSIVA) | HILL ROM | TOTALCARE DUO 2 | 2006
60492 |  | LTT | LETTO A MOVIMENTAZIONE ELETTRICA (PER TERAPIA INTENSIVA) | HILL ROM | TOTALCARE P1900 | 2006
60490 |  | LTT | LETTO A MOVIMENTAZIONE ELETTRICA (PER TERAPIA INTENSIVA) | HILL ROM | TOTALCARE P1900 | 2006
60494 | 60494 | LTT | LETTO A MOVIMENTAZIONE ELETTRICA (PER TERAPIA INTENSIVA) | HILL ROM | TOTALCARE P1900 | 2006
60493 | 60493 | LTT | LETTO A MOVIMENTAZIONE ELETTRICA (PER TERAPIA INTENSIVA) | HILL ROM | TOTALCARE P1900 | 2006
60491 | 60491 | LTT | LETTO A MOVIMENTAZIONE ELETTRICA (PER TERAPIA INTENSIVA) | HILL ROM | TOTALCARE P1900 | 2006
010954 |  | LTT | LETTO A MOVIMENTAZIONE ELETTRICA (PER TERAPIA INTENSIVA) | HILL ROM | TOTALCARE P500 | 2012
010955 |  | LTT | LETTO A MOVIMENTAZIONE ELETTRICA (PER TERAPIA INTENSIVA) | HILL ROM | TOTALCARE P500 | 2012
010956 |  | LTT | LETTO A MOVIMENTAZIONE ELETTRICA (PER TERAPIA INTENSIVA) | HILL ROM | TOTALCARE P500 | 2012
44633 |  | LTT | LETTO A MOVIMENTAZIONE ELETTRICA (PER TERAPIA INTENSIVA) | INDUSTRIE GUIDO MALVESTIO | 3LN930 H | 2004
44628 |  | LTT | LETTO A MOVIMENTAZIONE ELETTRICA (PER TERAPIA INTENSIVA) | INDUSTRIE GUIDO MALVESTIO | 3LN930 H | 2004
44632 |  | LTT | LETTO A MOVIMENTAZIONE ELETTRICA (PER TERAPIA INTENSIVA) | INDUSTRIE GUIDO MALVESTIO | 3LN930 H | 2004
44631 |  | LTT | LETTO A MOVIMENTAZIONE ELETTRICA (PER TERAPIA INTENSIVA) | INDUSTRIE GUIDO MALVESTIO | 3LN930 H | 2004
44627 |  | LTT | LETTO A MOVIMENTAZIONE ELETTRICA (PER TERAPIA INTENSIVA) | INDUSTRIE GUIDO MALVESTIO | 3LN930 H | 2003
44626 |  | LTT | LETTO A MOVIMENTAZIONE ELETTRICA (PER TERAPIA INTENSIVA) | INDUSTRIE GUIDO MALVESTIO | 3LN930 H | 2004
44635 |  | LTT | LETTO A MOVIMENTAZIONE ELETTRICA (PER TERAPIA INTENSIVA) | INDUSTRIE GUIDO MALVESTIO | 3LN930 H | 2004
44630 |  | LTT | LETTO A MOVIMENTAZIONE ELETTRICA (PER TERAPIA INTENSIVA) | INDUSTRIE GUIDO MALVESTIO | 3LN930 H | 2004
44629 |  | LTT | LETTO A MOVIMENTAZIONE ELETTRICA (PER TERAPIA INTENSIVA) | INDUSTRIE GUIDO MALVESTIO | 3LN930 H | 2004
44625 |  | LTT | LETTO A MOVIMENTAZIONE ELETTRICA (PER TERAPIA INTENSIVA) | INDUSTRIE GUIDO MALVESTIO | 3LN930 H | 2004
4015869 | 002557 | LTT | LETTO A MOVIMENTAZIONE ELETTRICA (PER TERAPIA INTENSIVA) | JOH STIEGELMEYER GMBH & CO KG | SICURO PLUS | 2007
4015870 | 002556 | LTT | LETTO A MOVIMENTAZIONE ELETTRICA (PER TERAPIA INTENSIVA) | JOH STIEGELMEYER GMBH & CO KG | SICURO PLUS | 2007
4015871 | 002561 | LTT | LETTO A MOVIMENTAZIONE ELETTRICA (PER TERAPIA INTENSIVA) | JOH STIEGELMEYER GMBH & CO KG | SICURO PLUS | 2007
4015868 | 002559 | LTT | LETTO A MOVIMENTAZIONE ELETTRICA (PER TERAPIA INTENSIVA) | JOH STIEGELMEYER GMBH & CO KG | SICURO PLUS | 2007
4015872 | 002558 | LTT | LETTO A MOVIMENTAZIONE ELETTRICA (PER TERAPIA INTENSIVA) | JOH STIEGELMEYER GMBH & CO KG | SICURO PLUS | 2007
4015873 | 002560 | LTT | LETTO A MOVIMENTAZIONE ELETTRICA (PER TERAPIA INTENSIVA) | JOH STIEGELMEYER GMBH & CO KG | SICURO PLUS | 2007
010977 |  | LTT | LETTO A MOVIMENTAZIONE ELETTRICA (PER TERAPIA INTENSIVA) | LINET SPOL SRO LTD | ELEGANZA 3 XC | 2013
010978 |  | LTT | LETTO A MOVIMENTAZIONE ELETTRICA (PER TERAPIA INTENSIVA) | LINET SPOL SRO LTD | ELEGANZA 3 XC | 2013
010979 |  | LTT | LETTO A MOVIMENTAZIONE ELETTRICA (PER TERAPIA INTENSIVA) | LINET SPOL SRO LTD | ELEGANZA 3 XC | 2013
010980 |  | LTT | LETTO A MOVIMENTAZIONE ELETTRICA (PER TERAPIA INTENSIVA) | LINET SPOL SRO LTD | ELEGANZA 3 XC | 2013
010981 |  | LTT | LETTO A MOVIMENTAZIONE ELETTRICA (PER TERAPIA INTENSIVA) | LINET SPOL SRO LTD | ELEGANZA 3 XC | 2013
010982 |  | LTT | LETTO A MOVIMENTAZIONE ELETTRICA (PER TERAPIA INTENSIVA) | LINET SPOL SRO LTD | ELEGANZA 3 XC | 2013
07025 |  | LUD | LUCI DI WORTH | SBISA' | NN | 1988
55207 |  | LUD | LUCI DI WORTH | SBISA' | NN | 2005
16003 |  | LUD | LUCI DI WORTH | SBISA' | NN | 1988
| 001996 | LUD | LUCI DI WORTH | SBISA' | NN | NN
17852 | 001298 | LUD | LUCI DI WORTH | SBISA' | NN | 1997
38915 |  | MAA | MANICHINO DI ADDESTRAMENTO/ SIMULATORE PAZIENTE | AMBU INTERNATIONAL | AMBUMAN C | 1999
42357 |  | MAA | MANICHINO DI ADDESTRAMENTO/ SIMULATORE PAZIENTE | AMBU INTERNATIONAL | IF | 2000
42356 |  | MAA | MANICHINO DI ADDESTRAMENTO/ SIMULATORE PAZIENTE | AMBU INTERNATIONAL | IF | 2000
42358 |  | MAA | MANICHINO DI ADDESTRAMENTO/ SIMULATORE PAZIENTE | AMBU INTERNATIONAL | IF | 2000
42355 |  | MAA | MANICHINO DI ADDESTRAMENTO/ SIMULATORE PAZIENTE | AMBU INTERNATIONAL | IF | 2000
013760 |  | MAA | MANICHINO DI ADDESTRAMENTO/ SIMULATORE PAZIENTE | GAUMARD SCIENTIFIC | S500 ADVANCED CHILDBIRTH SIMULATOR | 2013
013761 |  | MAA | MANICHINO DI ADDESTRAMENTO/ SIMULATORE PAZIENTE | GAUMARD SCIENTIFIC | S500 ADVANCED CHILDBIRTH SIMULATOR | 2013
013762 |  | MAA | MANICHINO DI ADDESTRAMENTO/ SIMULATORE PAZIENTE | GAUMARD SCIENTIFIC | S500 ADVANCED CHILDBIRTH SIMULATOR | 2013
51247 | 51247 | MAA | MANICHINO DI ADDESTRAMENTO/ SIMULATORE PAZIENTE | LAERDAL MEDICAL | AED TRAINER 2 | 2003
51249 | 51249 | MAA | MANICHINO DI ADDESTRAMENTO/ SIMULATORE PAZIENTE | LAERDAL MEDICAL | AED TRAINER 2 | 2003
51248 | 51248 | MAA | MANICHINO DI ADDESTRAMENTO/ SIMULATORE PAZIENTE | LAERDAL MEDICAL | AED TRAINER 2 | 2003
38711 |  | MAA | MANICHINO DI ADDESTRAMENTO/ SIMULATORE PAZIENTE | LAERDAL MEDICAL | ALS BABY LD 080021 | 1999
003793 |  | MAA | MANICHINO DI ADDESTRAMENTO/ SIMULATORE PAZIENTE | LAERDAL MEDICAL | MEGACODE KELLY | 2008
38704 |  | MAA | MANICHINO DI ADDESTRAMENTO/ SIMULATORE PAZIENTE | LAERDAL MEDICAL | RESUSCI ANNA | 1999
38706 |  | MAA | MANICHINO DI ADDESTRAMENTO/ SIMULATORE PAZIENTE | LAERDAL MEDICAL | RESUSCI ANNA | 1999
015816 |  | MAA | MANICHINO DI ADDESTRAMENTO/ SIMULATORE PAZIENTE | LAERDAL MEDICAL | RESUSCI ANNA | 2015
016148 | 015814 | MAA | MANICHINO DI ADDESTRAMENTO/ SIMULATORE PAZIENTE | LAERDAL MEDICAL | RESUSCI ANNA | 2015
016149 | 015815 | MAA | MANICHINO DI ADDESTRAMENTO/ SIMULATORE PAZIENTE | LAERDAL MEDICAL | RESUSCI ANNA | 2015
38713 |  | MAA | MANICHINO DI ADDESTRAMENTO/ SIMULATORE PAZIENTE | LAERDAL MEDICAL | RESUSCI BABY 143900 | 1999
38709 |  | MAA | MANICHINO DI ADDESTRAMENTO/ SIMULATORE PAZIENTE | LAERDAL MEDICAL | RESUSCI JUNIOR | 1999
38715 |  | MAA | MANICHINO DI ADDESTRAMENTO/ SIMULATORE PAZIENTE | LAERDAL MEDICAL | SKILLMETER LD 280000 | 1999
38703 |  | MAA | MANICHINO DI ADDESTRAMENTO/ SIMULATORE PAZIENTE | LAERDAL MEDICAL | SKILLMETER LD 300010 | 1999
38708 |  | MAA | MANICHINO DI ADDESTRAMENTO/ SIMULATORE PAZIENTE | LAERDAL MEDICAL | SKILLMETER LD 300010 | 1999
38712 |  | MAA | MANICHINO DI ADDESTRAMENTO/ SIMULATORE PAZIENTE | LAERDAL MEDICAL | STUDIO VIE AEREE | 1999
39558 |  | MAA | MANICHINO DI ADDESTRAMENTO/ SIMULATORE PAZIENTE | SIMULAIDS INC. | ADULT CHOKING | 1999
50345 | MEZZO MOBILE | MAG | MAMMOGRAFO CONVENZIONALE | GE MEDICAL SYSTEMS | SENOGRAPHE 800T | 2000
42936 | SALA 1 | MAG | MAMMOGRAFO CONVENZIONALE | GE MEDICAL SYSTEMS | SENOGRAPHE 800T | 2000
42575 |  | MAG | MAMMOGRAFO CONVENZIONALE | SIEMENS | MAMMOMAT 3000 | 2000
39237 | SALA 2 | MAG | MAMMOGRAFO CONVENZIONALE | SIEMENS | MAMMOMAT 3000 | 2000
010289 |  | MAI | MODULO ACQUISIZIONE BIOIMMAGINI | MEDICAPTURE INC | MEDICAP USB200 | 2011
| IC0264 | MAI | MODULO ACQUISIZIONE BIOIMMAGINI | MEDICAPTURE INC | MEDICAP USB200 | 2011
010898 |  | MAI | MODULO ACQUISIZIONE BIOIMMAGINI | MEDICAPTURE INC | MEDICAP USB200 | 2012
013595 |  | MAI | MODULO ACQUISIZIONE BIOIMMAGINI | MEDICAPTURE INC | MEDICAP USB300 | 2013
| 002609 | MAI | MODULO ACQUISIZIONE BIOIMMAGINI | STRYKER | SDC HD | 2007
4010030 | 001679 | MAT | MAGNETOTERAPIA A BASSA FREQUENZA | ASA | EASY A | 2001
4010029 | 001680 | MAT | MAGNETOTERAPIA A BASSA FREQUENZA | ASA | EASY A | 2001
10518 |  | MAT | MAGNETOTERAPIA A BASSA FREQUENZA | ASA | M 2 | 1994
55552 | 55552 | MAT | MAGNETOTERAPIA A BASSA FREQUENZA | ELETTRONICA PAGANI | CMP 2 PLUS | 2006
55553 | 55553 | MAT | MAGNETOTERAPIA A BASSA FREQUENZA | ELETTRONICA PAGANI | CMP 2 PLUS | 2006
42387 |  | MAT | MAGNETOTERAPIA A BASSA FREQUENZA | ELETTRONICA PAGANI | ELF 984 | 2000
44766 | 44766 | MAT | MAGNETOTERAPIA A BASSA FREQUENZA | ELETTRONICA PAGANI | ELF 984 | 2004
44767 | 44767 | MAT | MAGNETOTERAPIA A BASSA FREQUENZA | ELETTRONICA PAGANI | ELF 984 | 2004
44768 | 44768 | MAT | MAGNETOTERAPIA A BASSA FREQUENZA | ELETTRONICA PAGANI | ELF 984 | 2004
42386 |  | MAT | MAGNETOTERAPIA A BASSA FREQUENZA | ELETTRONICA PAGANI | ELF 984 | 2000
42388 |  | MAT | MAGNETOTERAPIA A BASSA FREQUENZA | ELETTRONICA PAGANI | ELF 984 | 2000
001367 |  | MAT | MAGNETOTERAPIA A BASSA FREQUENZA | FISIOLINE | FISIOFIELD MIDDLE | 2008
55468 | 55468 | MAT | MAGNETOTERAPIA A BASSA FREQUENZA | FISIOLINE | FISIOFIELD MIDDLE | 2006
55469 | 55469 | MAT | MAGNETOTERAPIA A BASSA FREQUENZA | FISIOLINE | FISIOFIELD MIDDLE | 2006
001365 |  | MAT | MAGNETOTERAPIA A BASSA FREQUENZA | FISIOLINE | FISIOFIELD MIDDLE | 2008
001366 |  | MAT | MAGNETOTERAPIA A BASSA FREQUENZA | FISIOLINE | FISIOFIELD MIDDLE | 2008
55470 | 55470 | MAT | MAGNETOTERAPIA A BASSA FREQUENZA | FISIOLINE | FISIOFIELD MIDDLE | 2006
55465 | 55465 | MAT | MAGNETOTERAPIA A BASSA FREQUENZA | FISIOLINE | FISIOFIELD MIDDLE | 2006
55467 | 55467 | MAT | MAGNETOTERAPIA A BASSA FREQUENZA | FISIOLINE | FISIOFIELD MIDDLE | 2006
55466 | 55466 | MAT | MAGNETOTERAPIA A BASSA FREQUENZA | FISIOLINE | FISIOFIELD MIDDLE | 2006
016357 |  | MAT | MAGNETOTERAPIA A BASSA FREQUENZA | LED SPA | MICHELANGELO CLASSIC 2 CH | 2016
43197 |  | MAT | MAGNETOTERAPIA A BASSA FREQUENZA | ORMED | THELF SYSTEM | 1985
50178 |  | MAZ | SISTEMA (TUNNEL) DI LAVAGGIO-DECONTAMINAZIONE | METALARREDINOX | TURBO BOX | 2000
28144 | 55527 | MCA | ANALIZZATORE MULTICANALE (MCA) PER SPETTROSCOPIA NUCLEARE | SILENA | NIM 7934-8936 | 1988
28155 |  | MCA | ANALIZZATORE MULTICANALE (MCA) PER SPETTROSCOPIA NUCLEARE | XXX (NON CODIFICABILE) | ASPN 2016 | 1980
9117 |  | MCT | MICROTOMO | LEICA (LEITZ) | 1512 | 1980
50364 |  | MCT | MICROTOMO | LEICA (LEITZ) | RM 2145 | 2002
014520 |  | MCT | MICROTOMO | LEICA (LEITZ) | RM 2245 | 2015
28069 |  | MCT | MICROTOMO | ZEISS | HM 335 E | 1998
010220 |  | MDC | MONITOR EMODINAMICO NON INVASIVO | CHEETAH MEDICAL LTD | NICOM RELIANT | 2011
55181 |  | MDI | MODULO DI REGISTRAZIONE SU CD E DVD | SONY | DVO 1000MD | 2005
003322 |  | MDI | MODULO DI REGISTRAZIONE SU CD E DVD | SONY | DVO 1000MD | 2010
003241 |  | MDI | MODULO DI REGISTRAZIONE SU CD E DVD | SONY | DVO 1000MD | 2007
002883 |  | MDI | MODULO DI REGISTRAZIONE SU CD E DVD | SONY | DVO 1000MD | 2009
002691 |  | MDI | MODULO DI REGISTRAZIONE SU CD E DVD |  | NN | 2008
7494 |  | MET | METABOLISMO, APPARECCHIO PER | DATEX - OHMEDA | DELTATRAC II | 1995
010271 |  | MFE | MONITOR FETALE (CARDIOTOCOGRAFO) | HUNTLEIGH HEALTHCARE LTD | SONICAID TEAM CARE DUO | 2011
002954 |  | MFE | MONITOR FETALE (CARDIOTOCOGRAFO) | HUNTLEIGH HEALTHCARE LTD | SONICAID TEAM CARE DUO | 2009
011243 |  | MFE | MONITOR FETALE (CARDIOTOCOGRAFO) | HUNTLEIGH HEALTHCARE LTD | SONICAID TEAM CARE DUO | 2012
011244 |  | MFE | MONITOR FETALE (CARDIOTOCOGRAFO) | HUNTLEIGH HEALTHCARE LTD | SONICAID TEAM CARE DUO | 2012
55657 |  | MFE | MONITOR FETALE (CARDIOTOCOGRAFO) | OXFORD | SONICAID TEAM | 2001
23245 |  | MFE | MONITOR FETALE (CARDIOTOCOGRAFO) | OXFORD | SONICAID TEAM | 1994
56694 |  | MFE | MONITOR FETALE (CARDIOTOCOGRAFO) | OXFORD | SONICAID TEAM | 2002
4015080 | 002442 | MFE | MONITOR FETALE (CARDIOTOCOGRAFO) | OXFORD | SONICAID TEAM CARE DUO | 2006
4013787 | 002243 | MFE | MONITOR FETALE (CARDIOTOCOGRAFO) | OXFORD | SONICAID TEAM CARE DUO | 2004
44809 | 44809 | MFE | MONITOR FETALE (CARDIOTOCOGRAFO) | PHILIPS (EX HP-AGILENT) | M 1351 A SERIES 50 A | 2004
44808 |  | MFE | MONITOR FETALE (CARDIOTOCOGRAFO) | PHILIPS (EX HP-AGILENT) | M 1351 A SERIES 50 A | 2004
16453 |  | MFE | MONITOR FETALE (CARDIOTOCOGRAFO) | PHILIPS (EX HP-AGILENT) | M 1351 A SERIES 50 A | 1995
37597 |  | MFE | MONITOR FETALE (CARDIOTOCOGRAFO) | PHILIPS (EX HP-AGILENT) | M 1351 A SERIES 50 A | 1999
44810 | 44810 | MFE | MONITOR FETALE (CARDIOTOCOGRAFO) | PHILIPS (EX HP-AGILENT) | M 1351 A SERIES 50 A | 2004
61196 |  | MGC | MONITOR EMODINAMICO INVASIVO | PULSION MEDICAL SYSTEMS | PICCO PLUS | 2005
29470 |  | MGN | ANALIZZATORE DI CAMPO ELETTRICO / MAGNETICO | ENERTECH CONSULTANTS | EMDEX II | 1997
36295 |  | MGN | ANALIZZATORE DI CAMPO ELETTRICO / MAGNETICO | HOLADAY | HI 3638 | 1998
36296 |  | MGN | ANALIZZATORE DI CAMPO ELETTRICO / MAGNETICO | HOLADAY | HI 3702 | 1998
28093 |  | MGN | ANALIZZATORE DI CAMPO ELETTRICO / MAGNETICO | HOLADAY | HI 4416 | 1998
36294 |  | MGN | ANALIZZATORE DI CAMPO ELETTRICO / MAGNETICO | HOLADAY | HI 4457 | 1998
29469 |  | MGN | ANALIZZATORE DI CAMPO ELETTRICO / MAGNETICO | LABORATORIO ELETTROFISICO | DG 5 | 1997
003046 |  | MGN | ANALIZZATORE DI CAMPO ELETTRICO / MAGNETICO | METROLAB INSTRUMENTS SA | THM 1176-PDA | 2009
15671 |  | MGN | ANALIZZATORE DI CAMPO ELETTRICO / MAGNETICO | XXX (NON CODIFICABILE) | RFL 912 | 1993
009705 |  | MGN | ANALIZZATORE DI CAMPO ELETTRICO / MAGNETICO |  | NN | 2011
017926 |  | MME | MANIPOLO MOTORIZZATO MULTIFUNZIONE | AESCULAP | MICROSPEED GD 684 | 2016
016514 | EX 903303 | MME | MANIPOLO MOTORIZZATO MULTIFUNZIONE | CONMED LINVATEC CORP | NN | 2015
012195 |  | MME | MANIPOLO MOTORIZZATO MULTIFUNZIONE | SYNTHES | COLIBRI' | 2012
60574 | 60574 | MME | MANIPOLO MOTORIZZATO MULTIFUNZIONE | SYNTHES | COLIBRI' | 2007
59883 |  | MNU | MONITOR PARAMETRI NEUROFISIOLOGICI PER VALUTAZIONE DELLO STATO DI COSCIENZA | ASPECT MEDICAL SYSTEMS | A 2000 BIS | 2004
003203 |  | MNU | MONITOR PARAMETRI NEUROFISIOLOGICI PER VALUTAZIONE DELLO STATO DI COSCIENZA | ASPECT MEDICAL SYSTEMS | A 2000 BIS | 2010
4015498 | 003041 | MNU | MONITOR PARAMETRI NEUROFISIOLOGICI PER VALUTAZIONE DELLO STATO DI COSCIENZA | ASPECT MEDICAL SYSTEMS | A 2000 XP | 2006
51074 |  | MOC | MICROSCOPIO OCULISTICO OPERATORIO | INAMI | NN | 1999
59494 |  | MOC | MICROSCOPIO OCULISTICO OPERATORIO | LEICA (LEITZ) | M 841 | 2003
013594 |  | MOC | MICROSCOPIO OCULISTICO OPERATORIO | LEICA (LEITZ) | M 844 C40 | 2013
53119 |  | MOC | MICROSCOPIO OCULISTICO OPERATORIO | ZEISS | OPMI VISU 150 | 1999
6192 | 000029 | MOL | MICROSCOPIO OTTICO DA LABORATORIO | LEICA (LEITZ) | ARISTOPLAN | 1992
17766 |  | MOL | MICROSCOPIO OTTICO DA LABORATORIO | LEICA (LEITZ) | ARISTOPLAN | 1980
21093 |  | MOL | MICROSCOPIO OTTICO DA LABORATORIO | LEICA (LEITZ) | DIALUX | 1980
09155 |  | MOL | MICROSCOPIO OTTICO DA LABORATORIO | LEICA (LEITZ) | DIALUX 20 | 1980
21164 |  | MOL | MICROSCOPIO OTTICO DA LABORATORIO | LEICA (LEITZ) | DIALUX 20 | 1978
000668 | 000135 | MOL | MICROSCOPIO OTTICO DA LABORATORIO | LEICA (LEITZ) | DIALUX 20 EB | NN
8889 |  | MOL | MICROSCOPIO OTTICO DA LABORATORIO | LEICA (LEITZ) | DIALUX 22 | 1983
62790 |  | MOL | MICROSCOPIO OTTICO DA LABORATORIO | LEICA (LEITZ) | DMLB | 1997
09521 |  | MOL | MICROSCOPIO OTTICO DA LABORATORIO | LEICA (LEITZ) | FLUOVERT | 1991
09153 |  | MOL | MICROSCOPIO OTTICO DA LABORATORIO | LEICA (LEITZ) | LABORLUX D | 1980
| IC0098 | MOL | MICROSCOPIO OTTICO DA LABORATORIO | LEICA (LEITZ) | LABORLUX D | NN
09159 |  | MOL | MICROSCOPIO OTTICO DA LABORATORIO | LEICA (LEITZ) | LABORLUX D | 1980
6010 | 000013 | MOL | MICROSCOPIO OTTICO DA LABORATORIO | LEICA (LEITZ) | LABORLUX D | 1992
6140 | 000136 | MOL | MICROSCOPIO OTTICO DA LABORATORIO | LEICA (LEITZ) | LABORLUX D | 1992
21011 |  | MOL | MICROSCOPIO OTTICO DA LABORATORIO | LEICA (LEITZ) | LABORLUX K | 1988
59517 | LA00212 | MOL | MICROSCOPIO OTTICO DA LABORATORIO | LEICA (LEITZ) | LABORLUX S | 2004
17719 |  | MOL | MICROSCOPIO OTTICO DA LABORATORIO | LEICA (LEITZ) | LABORLUX S | 1980
9149 |  | MOL | MICROSCOPIO OTTICO DA LABORATORIO | LEICA (LEITZ) | LABORLUX S | 1993
17771 |  | MOL | MICROSCOPIO OTTICO DA LABORATORIO | LEICA (LEITZ) | LABOVERT FS | 1980
09164 |  | MOL | MICROSCOPIO OTTICO DA LABORATORIO | LEICA (LEITZ) | ORTHOPLAN | 1973
17764 |  | MOL | MICROSCOPIO OTTICO DA LABORATORIO | LEICA (LEITZ) | ORTHOPLAN | 1980
31838 |  | MOL | MICROSCOPIO OTTICO DA LABORATORIO | LEICA (LEITZ) | SM LUX | 1977
16212 |  | MOL | MICROSCOPIO OTTICO DA LABORATORIO | LEICA (LEITZ) | SM LUX | 1980
009704 |  | MOL | MICROSCOPIO OTTICO DA LABORATORIO | LEICA (LEITZ) | NN | 2011
003179 |  | MOL | MICROSCOPIO OTTICO DA LABORATORIO | MOTIC SPAIN | BA 210 | 2010
003178 |  | MOL | MICROSCOPIO OTTICO DA LABORATORIO | MOTIC SPAIN | BA 210 | 2010
006981 |  | MOL | MICROSCOPIO OTTICO DA LABORATORIO | NIKON NIPPON | ECLIPSE 50I | 2011
59516 | LA00184 | MOL | MICROSCOPIO OTTICO DA LABORATORIO | NIKON NIPPON | LABOPHOT 2 | 2004
29614 |  | MOL | MICROSCOPIO OTTICO DA LABORATORIO | NIKON NIPPON | OPTIPHOT 2 | 1997
42593 |  | MOL | MICROSCOPIO OTTICO DA LABORATORIO | OLYMPUS OPTICAL | BX 41 | 2001
42592 |  | MOL | MICROSCOPIO OTTICO DA LABORATORIO | OLYMPUS OPTICAL | BX 41 | 2001
42591 |  | MOL | MICROSCOPIO OTTICO DA LABORATORIO | OLYMPUS OPTICAL | BX 41 | 2001
29613 |  | MOL | MICROSCOPIO OTTICO DA LABORATORIO | OLYMPUS OPTICAL | BX 50 | 1997
37198 |  | MOL | MICROSCOPIO OTTICO DA LABORATORIO | OLYMPUS OPTICAL | BX 50 | 1998
40903 |  | MOL | MICROSCOPIO OTTICO DA LABORATORIO | OLYMPUS OPTICAL | BX 50 | 2000
55360 | 55360 | MOL | MICROSCOPIO OTTICO DA LABORATORIO | OLYMPUS OPTICAL | BX 51 | 2006
013626 |  | MOL | MICROSCOPIO OTTICO DA LABORATORIO | OLYMPUS OPTICAL | CX 31 | 2013
37197 |  | MOL | MICROSCOPIO OTTICO DA LABORATORIO | OLYMPUS OPTICAL | CX 40 | 1998
51364 |  | MOL | MICROSCOPIO OTTICO DA LABORATORIO | OLYMPUS OPTICAL | CX 41 | 2003
24268 |  | MOL | MICROSCOPIO OTTICO DA LABORATORIO | REICHERT-JUNG | NN | 1984
09362 |  | MOL | MICROSCOPIO OTTICO DA LABORATORIO | ZEISS | AXIOLAB | 1994
00983 |  | MOL | MICROSCOPIO OTTICO DA LABORATORIO | ZEISS | AXIOLAB | 1995
17961 |  | MOL | MICROSCOPIO OTTICO DA LABORATORIO | ZEISS | AXIOSKOP | 1980
07176 |  | MOL | MICROSCOPIO OTTICO DA LABORATORIO | ZEISS | AXIOSKOP 20 | 1992
09161 |  | MOL | MICROSCOPIO OTTICO DA LABORATORIO | ZEISS | AXIOSKOP 20 | 1989
21094 |  | MOL | MICROSCOPIO OTTICO DA LABORATORIO | ZEISS | AXIOSKOP 20 | 1990
14389 | 001035 | MOL | MICROSCOPIO OTTICO DA LABORATORIO | ZEISS | AXIOSKOP 50 | 1997
08862 |  | MOL | MICROSCOPIO OTTICO DA LABORATORIO | ZEISS | LAB 16 | 1989
001301 |  | MOL | MICROSCOPIO OTTICO DA LABORATORIO | ZEISS | PRIMO STAR | 2008
00995 |  | MOL | MICROSCOPIO OTTICO DA LABORATORIO | ZEISS | STANDARD KF 2 | 1995
60665 |  | MON | MONITOR PARAMETRI VITALI | DATASCOPE | PASSPORT 2 | 2007
002606 |  | MON | MONITOR PARAMETRI VITALI | DATASCOPE | TRIO | 2008
003067 |  | MON | MONITOR PARAMETRI VITALI | DATASCOPE | TRIO | 2009
4006801 |  | MON | MONITOR PARAMETRI VITALI | DATEX - OHMEDA | AS 3 AM | 2000
| P7-00027 | MON | MONITOR PARAMETRI VITALI | DATEX - OHMEDA | AS 3 AM | 2000
38640 |  | MON | MONITOR PARAMETRI VITALI | DATEX - OHMEDA | AS 3 AM | 1999
38638 |  | MON | MONITOR PARAMETRI VITALI | DATEX - OHMEDA | AS 3 AM | 1999
4002484 | 000597 | MON | MONITOR PARAMETRI VITALI | DATEX - OHMEDA | AS 3 LIGHT | 1999
39083 |  | MON | MONITOR PARAMETRI VITALI | DATEX - OHMEDA | AS 3 LIGHT | 1999
4007057 | 000713 | MON | MONITOR PARAMETRI VITALI | DATEX - OHMEDA | AS 3 LIGHT | 2000
39084 |  | MON | MONITOR PARAMETRI VITALI | DATEX - OHMEDA | AS 3 LIGHT | 1999
39081 |  | MON | MONITOR PARAMETRI VITALI | DATEX - OHMEDA | AS 3 LIGHT | 1999
P7-00003 (4002483) | 612 | MON | MONITOR PARAMETRI VITALI | DATEX - OHMEDA | AS 3 LIGHT | 1999
39011 |  | MON | MONITOR PARAMETRI VITALI | DATEX - OHMEDA | AS 3 LIGHT | 1999
11136 | 000849 | MON | MONITOR PARAMETRI VITALI | DATEX - OHMEDA | CARDIOCAP II | 1994
28234 |  | MON | MONITOR PARAMETRI VITALI | DATEX - OHMEDA | CARDIOCAP II CH S | 1994
08174 |  | MON | MONITOR PARAMETRI VITALI | DATEX - OHMEDA | CARDIOCAP II CH S | 1994
4005136 | 000608 | MON | MONITOR PARAMETRI VITALI | DATEX - OHMEDA | S 5 | 2000
| P7-00009 | MON | MONITOR PARAMETRI VITALI | DATEX - OHMEDA | S 5 | 2000
40901 |  | MON | MONITOR PARAMETRI VITALI | DATEX - OHMEDA | S 5 AM | 2000
40900 |  | MON | MONITOR PARAMETRI VITALI | DATEX - OHMEDA | S 5 AM | 2000
40899 |  | MON | MONITOR PARAMETRI VITALI | DATEX - OHMEDA | S 5 AM | 2000
44943 |  | MON | MONITOR PARAMETRI VITALI | DATEX - OHMEDA | S 5 CCCM | 2005
44948 |  | MON | MONITOR PARAMETRI VITALI | DATEX - OHMEDA | S 5 CCCM | 2005
44947 |  | MON | MONITOR PARAMETRI VITALI | DATEX - OHMEDA | S 5 CCCM | 2005
44946 |  | MON | MONITOR PARAMETRI VITALI | DATEX - OHMEDA | S 5 CCCM | 2005
44950 |  | MON | MONITOR PARAMETRI VITALI | DATEX - OHMEDA | S 5 CCCM | 2005
44949 |  | MON | MONITOR PARAMETRI VITALI | DATEX - OHMEDA | S 5 CCCM | 2005
44945 |  | MON | MONITOR PARAMETRI VITALI | DATEX - OHMEDA | S 5 CCCM | 2005
44944 |  | MON | MONITOR PARAMETRI VITALI | DATEX - OHMEDA | S 5 CCCM | 2005
000468 | ex inv. 61305 | MON | MONITOR PARAMETRI VITALI | DRAEGER | INFINITY DELTA | 2008
000467 | ex inv. 61304 | MON | MONITOR PARAMETRI VITALI | DRAEGER | INFINITY DELTA | 2008
000469 | ex inv. 61306 | MON | MONITOR PARAMETRI VITALI | DRAEGER | INFINITY DELTA | 2008
003258 |  | MON | MONITOR PARAMETRI VITALI | DRAEGER | PM 8060 VITARA | NN
003260 |  | MON | MONITOR PARAMETRI VITALI | DRAEGER | PM 8060 VITARA | NN
50885 |  | MON | MONITOR PARAMETRI VITALI | FUKUDA DENSHI | DS 5300 W | 2000
50884 |  | MON | MONITOR PARAMETRI VITALI | FUKUDA DENSHI | DS 5300 W | 2000
50888 |  | MON | MONITOR PARAMETRI VITALI | FUKUDA DENSHI | DS 5300 W | 2000
50887 |  | MON | MONITOR PARAMETRI VITALI | FUKUDA DENSHI | DS 5300 W | 2000
009936 |  | MON | MONITOR PARAMETRI VITALI | FUKUDA DENSHI | DS 7300 | 2011
012188 |  | MON | MONITOR PARAMETRI VITALI | FUKUDA DENSHI | DS 7300 | 2012
013824 |  | MON | MONITOR PARAMETRI VITALI | FUKUDA DENSHI | DS-8100 | 2015
013825 |  | MON | MONITOR PARAMETRI VITALI | FUKUDA DENSHI | DS-8100 | 2015
013826 |  | MON | MONITOR PARAMETRI VITALI | FUKUDA DENSHI | DS-8100 | 2015
013827 |  | MON | MONITOR PARAMETRI VITALI | FUKUDA DENSHI | DS-8100 | 2015
014300 |  | MON | MONITOR PARAMETRI VITALI | FUKUDA DENSHI | DYNASCOPE DS 8500 | 2015
013561 |  | MON | MONITOR PARAMETRI VITALI | FUKUDA DENSHI | DYNASCOPE DS 8500 | 2013
42606 |  | MON | MONITOR PARAMETRI VITALI | GE MARQUETTE MEDICAL SYSTEMS INC HELLIGE | DASH 3000 | 2001
42605 |  | MON | MONITOR PARAMETRI VITALI | GE MARQUETTE MEDICAL SYSTEMS INC HELLIGE | DASH 3000 | 2001
44888 | 44888 | MON | MONITOR PARAMETRI VITALI | GE MARQUETTE MEDICAL SYSTEMS INC HELLIGE | DASH 3000 | 2004
51097 | 51097 | MON | MONITOR PARAMETRI VITALI | GE MARQUETTE MEDICAL SYSTEMS INC HELLIGE | DASH 3000 | 2003
51015 |  | MON | MONITOR PARAMETRI VITALI | GE MARQUETTE MEDICAL SYSTEMS INC HELLIGE | DASH 3000 | 2002
39759 |  | MON | MONITOR PARAMETRI VITALI | GE MARQUETTE MEDICAL SYSTEMS INC HELLIGE | EAGLE 4000 | 1999
39758 |  | MON | MONITOR PARAMETRI VITALI | GE MARQUETTE MEDICAL SYSTEMS INC HELLIGE | EAGLE 4000 | 1999
39747 |  | MON | MONITOR PARAMETRI VITALI | GE MARQUETTE MEDICAL SYSTEMS INC HELLIGE | EAGLE 4000 | 1999
39746 |  | MON | MONITOR PARAMETRI VITALI | GE MARQUETTE MEDICAL SYSTEMS INC HELLIGE | EAGLE 4000 | 1999
014467 |  | MON | MONITOR PARAMETRI VITALI | GE MEDICAL SYSTEMS | CARESCAPE B450 | 2015
014468 |  | MON | MONITOR PARAMETRI VITALI | GE MEDICAL SYSTEMS | CARESCAPE B450 | 2015
014469 |  | MON | MONITOR PARAMETRI VITALI | GE MEDICAL SYSTEMS | CARESCAPE B450 | 2015
014470 |  | MON | MONITOR PARAMETRI VITALI | GE MEDICAL SYSTEMS | CARESCAPE B450 | 2015
013004 |  | MON | MONITOR PARAMETRI VITALI | GE MEDICAL SYSTEMS | DASH 3000 | 2012
007177 |  | MON | MONITOR PARAMETRI VITALI | GE MEDICAL SYSTEMS | FM LIGHT | 2009
007178 |  | MON | MONITOR PARAMETRI VITALI | GE MEDICAL SYSTEMS | FM LIGHT | 2009
001305 |  | MON | MONITOR PARAMETRI VITALI | GETEMED GESELLSCHAFT FUR TECHNISCHE MEDIZIN MBH | VITAGUARD VG 3100 | 2008
003262 |  | MON | MONITOR PARAMETRI VITALI | GETEMED GESELLSCHAFT FUR TECHNISCHE MEDIZIN MBH | VITAGUARD VG 3100 | 2010
010226 |  | MON | MONITOR PARAMETRI VITALI | GUANGDONG BIOLIGHT MEDITECH CO LTD | M 8500 | 2012
010227 |  | MON | MONITOR PARAMETRI VITALI | GUANGDONG BIOLIGHT MEDITECH CO LTD | M 8500 | 2012
60234 | 60234 | MON | MONITOR PARAMETRI VITALI | IVY BIOMEDICAL SYSTEMS INC | CARDIAC TRIGGER 3000 | 2006
60233 | 60233 | MON | MONITOR PARAMETRI VITALI | IVY BIOMEDICAL SYSTEMS INC | CARDIAC TRIGGER 3000 | 2006
59932 |  | MON | MONITOR PARAMETRI VITALI | MEDRAD | 9500 | 2004
4015431 | 002523 | MON | MONITOR PARAMETRI VITALI | MENNEN MEDICAL | ENMOVE 1200 | 2006
4015432 | 002524 | MON | MONITOR PARAMETRI VITALI | MENNEN MEDICAL | ENMOVE 1200 | 2006
4015430 | 002522 | MON | MONITOR PARAMETRI VITALI | MENNEN MEDICAL | ENMOVE 1200 | 2006
003181 |  | MON | MONITOR PARAMETRI VITALI | MENNEN MEDICAL | ENMOVE 1200 | 2010
002664 |  | MON | MONITOR PARAMETRI VITALI | NIHON KOHDEN | LIFE SCOPE I | 2008
002688 |  | MON | MONITOR PARAMETRI VITALI | NIHON KOHDEN | LIFE SCOPE I | 2008
001343 |  | MON | MONITOR PARAMETRI VITALI | NIHON KOHDEN | LIFE SCOPE I | 2008
002663 |  | MON | MONITOR PARAMETRI VITALI | NIHON KOHDEN | LIFE SCOPE I | 2008
58785 |  | MON | MONITOR PARAMETRI VITALI | NIHON KOHDEN | LIFE SCOPE I | 2003
58784 |  | MON | MONITOR PARAMETRI VITALI | NIHON KOHDEN | LIFE SCOPE I | 2003
002666 |  | MON | MONITOR PARAMETRI VITALI | NIHON KOHDEN | LIFE SCOPE I | 2008
002601 |  | MON | MONITOR PARAMETRI VITALI | NIHON KOHDEN | LIFE SCOPE I | 2008
002600 |  | MON | MONITOR PARAMETRI VITALI | NIHON KOHDEN | LIFE SCOPE I | 2008
001344 |  | MON | MONITOR PARAMETRI VITALI | NIHON KOHDEN | LIFE SCOPE I | 2008
001345 | 010243 (CARRELLO) | MON | MONITOR PARAMETRI VITALI | NIHON KOHDEN | LIFE SCOPE I | 2008
002669 |  | MON | MONITOR PARAMETRI VITALI | NIHON KOHDEN | LIFE SCOPE I | 2008
002602 |  | MON | MONITOR PARAMETRI VITALI | NIHON KOHDEN | LIFE SCOPE I | 2008
011497 |  | MON | MONITOR PARAMETRI VITALI | NIHON KOHDEN | LIFE SCOPE I | 2012
011498 |  | MON | MONITOR PARAMETRI VITALI | NIHON KOHDEN | LIFE SCOPE I | 2012
002594 |  | MON | MONITOR PARAMETRI VITALI | NIHON KOHDEN | LIFE SCOPE I | 2008
002595 |  | MON | MONITOR PARAMETRI VITALI | NIHON KOHDEN | LIFE SCOPE I | 2008
002840 |  | MON | MONITOR PARAMETRI VITALI | NIHON KOHDEN | LIFE SCOPE I | 2009
006897 |  | MON | MONITOR PARAMETRI VITALI | NIHON KOHDEN | LIFE SCOPE I | 2009
001347 |  | MON | MONITOR PARAMETRI VITALI | NIHON KOHDEN | LIFE SCOPE I | 2008
001353 |  | MON | MONITOR PARAMETRI VITALI | NIHON KOHDEN | LIFE SCOPE I | 2008
002598 |  | MON | MONITOR PARAMETRI VITALI | NIHON KOHDEN | LIFE SCOPE I | 2008
002597 |  | MON | MONITOR PARAMETRI VITALI | NIHON KOHDEN | LIFE SCOPE I | 2008
006898 |  | MON | MONITOR PARAMETRI VITALI | NIHON KOHDEN | LIFE SCOPE I | 2009
002596 |  | MON | MONITOR PARAMETRI VITALI | NIHON KOHDEN | LIFE SCOPE I | 2008
006899 |  | MON | MONITOR PARAMETRI VITALI | NIHON KOHDEN | LIFE SCOPE I | 2009
003226 |  | MON | MONITOR PARAMETRI VITALI | NIHON KOHDEN | LIFE SCOPE I | 2010
001348 |  | MON | MONITOR PARAMETRI VITALI | NIHON KOHDEN | LIFE SCOPE I | 2008
001352 |  | MON | MONITOR PARAMETRI VITALI | NIHON KOHDEN | LIFE SCOPE I | 2008
001350 |  | MON | MONITOR PARAMETRI VITALI | NIHON KOHDEN | LIFE SCOPE I | 2008
001349 |  | MON | MONITOR PARAMETRI VITALI | NIHON KOHDEN | LIFE SCOPE I | 2008
002599 |  | MON | MONITOR PARAMETRI VITALI | NIHON KOHDEN | LIFE SCOPE I | 2008
002662 |  | MON | MONITOR PARAMETRI VITALI | NIHON KOHDEN | LIFE SCOPE I | 2008
002665 |  | MON | MONITOR PARAMETRI VITALI | NIHON KOHDEN | LIFE SCOPE I | 2008
002661 |  | MON | MONITOR PARAMETRI VITALI | NIHON KOHDEN | LIFE SCOPE I | 2008
002667 |  | MON | MONITOR PARAMETRI VITALI | NIHON KOHDEN | LIFE SCOPE I | 2008
61155 |  | MON | MONITOR PARAMETRI VITALI | NIHON KOHDEN | LIFE SCOPE I BSM 2301 K | 2005
61154 |  | MON | MONITOR PARAMETRI VITALI | NIHON KOHDEN | LIFE SCOPE I BSM 2301 K | 2005
58782 |  | MON | MONITOR PARAMETRI VITALI | NIHON KOHDEN | LIFE SCOPE I BSM 2301 K | 2003
001346 | 010245 (CARRELLO) | MON | MONITOR PARAMETRI VITALI | NIHON KOHDEN | LIFE SCOPE I BSM 2301 K | 2008
002603 | IC0112 | MON | MONITOR PARAMETRI VITALI | NIHON KOHDEN | LIFE SCOPE I BSM 2301 K | 2008
002604 |  | MON | MONITOR PARAMETRI VITALI | NIHON KOHDEN | LIFE SCOPE I BSM 2301 K | 2008
001351 |  | MON | MONITOR PARAMETRI VITALI | NIHON KOHDEN | LIFE SCOPE I BSM 2301 K | 2008
61156 |  | MON | MONITOR PARAMETRI VITALI | NIHON KOHDEN | LIFE SCOPE P BSM 4103 K | 2005
61157 |  | MON | MONITOR PARAMETRI VITALI | NIHON KOHDEN | LIFE SCOPE P BSM 4103 K | 2005
58786 |  | MON | MONITOR PARAMETRI VITALI | NIHON KOHDEN | LIFE SCOPE P BSM 4103 K | 2003
28227 |  | MON | MONITOR PARAMETRI VITALI | NIHON KOHDEN | LIFESCOPE L | 1994
007001 |  | MON | MONITOR PARAMETRI VITALI | NIHON KOHDEN | LIFESCOPE TR | 2009
007000 |  | MON | MONITOR PARAMETRI VITALI | NIHON KOHDEN | LIFESCOPE TR | 2009
007002 |  | MON | MONITOR PARAMETRI VITALI | NIHON KOHDEN | LIFESCOPE TR | 2009
007003 |  | MON | MONITOR PARAMETRI VITALI | NIHON KOHDEN | LIFESCOPE TR | 2009
50203 |  | MON | MONITOR PARAMETRI VITALI | PENTAM | M 111 | 1997
013912 |  | MON | MONITOR PARAMETRI VITALI | PHILIPS | 863063 SURESIGNS VM4 | NN
011319 |  | MON | MONITOR PARAMETRI VITALI | PHILIPS | 863063 SURESIGNS VM4 | 2006
011318 | ex 900190 | MON | MONITOR PARAMETRI VITALI | PHILIPS | 863063 SURESIGNS VM4 | 2006
011335 | ex 900205 | MON | MONITOR PARAMETRI VITALI | PHILIPS | 863063 SURESIGNS VM4 | 2006
013896 |  | MON | MONITOR PARAMETRI VITALI | PHILIPS | 863063 SURESIGNS VM4 | 2014
002959 |  | MON | MONITOR PARAMETRI VITALI | PHILIPS | 863073 SURESIGNS VS3 | 2009
| IC0189 | MON | MONITOR PARAMETRI VITALI | PHILIPS | C3 | NN
011272 |  | MON | MONITOR PARAMETRI VITALI | PHILIPS | INTELLIVUE MX700 | 2012
011275 |  | MON | MONITOR PARAMETRI VITALI | PHILIPS | INTELLIVUE MX700 | 2012
011274 |  | MON | MONITOR PARAMETRI VITALI | PHILIPS | INTELLIVUE MX700 | 2012
011276 |  | MON | MONITOR PARAMETRI VITALI | PHILIPS | INTELLIVUE MX700 | 2012
011277 |  | MON | MONITOR PARAMETRI VITALI | PHILIPS | INTELLIVUE MX700 | 2012
011273 |  | MON | MONITOR PARAMETRI VITALI | PHILIPS | INTELLIVUE MX700 | 2012
011294 |  | MON | MONITOR PARAMETRI VITALI | PHILIPS | INTELLIVUE MX700 | 2012
011286 |  | MON | MONITOR PARAMETRI VITALI | PHILIPS | INTELLIVUE MX700 | 2012
011287 |  | MON | MONITOR PARAMETRI VITALI | PHILIPS | INTELLIVUE MX700 | 2012
011288 |  | MON | MONITOR PARAMETRI VITALI | PHILIPS | INTELLIVUE MX700 | 2012
011289 |  | MON | MONITOR PARAMETRI VITALI | PHILIPS | INTELLIVUE MX700 | 2012
011290 | MULETTO SIC | MON | MONITOR PARAMETRI VITALI | PHILIPS | INTELLIVUE MX700 | 2012
011291 |  | MON | MONITOR PARAMETRI VITALI | PHILIPS | INTELLIVUE MX700 | 2012
011292 |  | MON | MONITOR PARAMETRI VITALI | PHILIPS | INTELLIVUE MX700 | 2012
011293 |  | MON | MONITOR PARAMETRI VITALI | PHILIPS | INTELLIVUE MX700 | 2012
4012508 |  | MON | MONITOR PARAMETRI VITALI | PHILIPS | M 1167 A CMS 2001 | 2003
4012507 | 001746 | MON | MONITOR PARAMETRI VITALI | PHILIPS | M 1167 A CMS 2001 | 2003
4010940 | 001742 | MON | MONITOR PARAMETRI VITALI | PHILIPS | M 1167 A CMS 2001 | 2001
4012504 | 4826 | MON | MONITOR PARAMETRI VITALI | PHILIPS | M 1167 A CMS 2001 | 2003
4012503 |  | MON | MONITOR PARAMETRI VITALI | PHILIPS | M 1167 A CMS 2001 | 2003
4012505 |  | MON | MONITOR PARAMETRI VITALI | PHILIPS | M 1167 A CMS 2001 | 2003
4010945/P700057 | 1738 | MON | MONITOR PARAMETRI VITALI | PHILIPS | M 1167 A CMS 2001 | 2001
4010943 | 1740 | MON | MONITOR PARAMETRI VITALI | PHILIPS | M 1167 A CMS 2001 | 2001
4010941 | 1743 | MON | MONITOR PARAMETRI VITALI | PHILIPS | M 1167 A CMS 2001 | 2001
4010946 | 1741 | MON | MONITOR PARAMETRI VITALI | PHILIPS | M 1167 A CMS 2001 | 2001
4012506 |  | MON | MONITOR PARAMETRI VITALI | PHILIPS | M 1167 A CMS 2001 | 2003
4010947 | 001749 | MON | MONITOR PARAMETRI VITALI | PHILIPS | M 1205 A VIRIDIA 24/26 | 2001
017991 |  | MON | MONITOR PARAMETRI VITALI | PHILIPS | SURESIGNS VS4 | 2016
017989 |  | MON | MONITOR PARAMETRI VITALI | PHILIPS | SURESIGNS VS4 | 2016
017990 |  | MON | MONITOR PARAMETRI VITALI | PHILIPS | SURESIGNS VS4 | 2016
011283 |  | MON | MONITOR PARAMETRI VITALI | PHILIPS (EX HP-AGILENT) | INTELLIVUE MP20 M8001A | 2012
011281 |  | MON | MONITOR PARAMETRI VITALI | PHILIPS (EX HP-AGILENT) | INTELLIVUE MP20 M8001A | 2012
P7-00305 | 002576 | MON | MONITOR PARAMETRI VITALI | PHILIPS (EX HP-AGILENT) | INTELLIVUE MP20 M8001A | 2007
P7-00288 | 002577 | MON | MONITOR PARAMETRI VITALI | PHILIPS (EX HP-AGILENT) | INTELLIVUE MP20 M8001A | 2007
P7-00303 | 002575 | MON | MONITOR PARAMETRI VITALI | PHILIPS (EX HP-AGILENT) | INTELLIVUE MP20 M8001A | 2007
P700307 | 2579 | MON | MONITOR PARAMETRI VITALI | PHILIPS (EX HP-AGILENT) | INTELLIVUE MP20 M8001A | 2007
P700304 | 2580 | MON | MONITOR PARAMETRI VITALI | PHILIPS (EX HP-AGILENT) | INTELLIVUE MP20 M8001A | 2007
P7-00306 | 002578 | MON | MONITOR PARAMETRI VITALI | PHILIPS (EX HP-AGILENT) | INTELLIVUE MP20 M8001A | 2007
011279 |  | MON | MONITOR PARAMETRI VITALI | PHILIPS (EX HP-AGILENT) | INTELLIVUE MP20 M8001A | 2012
011280 |  | MON | MONITOR PARAMETRI VITALI | PHILIPS (EX HP-AGILENT) | INTELLIVUE MP20 M8001A | 2012
011282 |  | MON | MONITOR PARAMETRI VITALI | PHILIPS (EX HP-AGILENT) | INTELLIVUE MP20 M8001A | 2012
011284 |  | MON | MONITOR PARAMETRI VITALI | PHILIPS (EX HP-AGILENT) | INTELLIVUE MP20 M8001A | 2012
4010953 | P7-00039 | MON | MONITOR PARAMETRI VITALI | PHILIPS (EX HP-AGILENT) | M 1205 A VIRIDIA 24 C | 2001
4554 | 3434G19126 | MON | MONITOR PARAMETRI VITALI | PHILIPS (EX HP-AGILENT) | MERLINO M1166A | 1995
4557 | 3434G19128 | MON | MONITOR PARAMETRI VITALI | PHILIPS (EX HP-AGILENT) | MERLINO M1166A | 1995
4010951 | 001754 | MON | MONITOR PARAMETRI VITALI | PHILIPS (EX HP-AGILENT) | VIRIDIA 25/26 M1205 A/M1204 A | 2001
4010952 | 001753 | MON | MONITOR PARAMETRI VITALI | PHILIPS (EX HP-AGILENT) | VIRIDIA 25/26 M1205 A/M1204 A | 2001
4010948 | 001750 | MON | MONITOR PARAMETRI VITALI | PHILIPS (EX HP-AGILENT) | VIRIDIA 25/26 M1205 A/M1204 A | 2001
4010950 | 001752 | MON | MONITOR PARAMETRI VITALI | PHILIPS (EX HP-AGILENT) | VIRIDIA 25/26 M1205 A/M1204 A | 2001
4010949 | 001751 | MON | MONITOR PARAMETRI VITALI | PHILIPS (EX HP-AGILENT) | VIRIDIA 25/26 M1205 A/M1204 A | 2001
4002512 |  | MON | MONITOR PARAMETRI VITALI | PROTOCOL SYSTEM INC. | PROPAQ ENCORE | 1999
4002511 |  | MON | MONITOR PARAMETRI VITALI | PROTOCOL SYSTEM INC. | PROPAQ ENCORE | 1999
50890 |  | MON | MONITOR PARAMETRI VITALI | SCHILLER | ARGUS LCM | 1999
| 002531 | MON | MONITOR PARAMETRI VITALI | SHENZHEN GOLDWAY INDUSTRIAL INC. | UT 4000F | 2006
61455 | LA0100 | MON | MONITOR PARAMETRI VITALI | SIEMENS | SIRECUST 732 | NN
21946 |  | MON | MONITOR PARAMETRI VITALI | SIEMENS | SIRECUST 960 | 1991
56632 |  | MON | MONITOR PARAMETRI VITALI | SIEMENS | SIRECUST SC 6002 XL | 2001
56251 |  | MON | MONITOR PARAMETRI VITALI | SIEMENS | SIRECUST SC 6002 XL | 2001
56255 |  | MON | MONITOR PARAMETRI VITALI | SIEMENS | SIRECUST SC 6002 XL | 2001
56252 |  | MON | MONITOR PARAMETRI VITALI | SIEMENS | SIRECUST SC 6002 XL | 2001
56253 |  | MON | MONITOR PARAMETRI VITALI | SIEMENS | SIRECUST SC 6002 XL | 2001
56254 |  | MON | MONITOR PARAMETRI VITALI | SIEMENS | SIRECUST SC 6002 XL | 2001
35186 |  | MON | MONITOR PARAMETRI VITALI | SPACELABS | PC SCOUT 90309 | 1997
013898 |  | MOP | MICROSCOPIO OPERATORIO | LEICA (LEITZ) | WILD M 690 | 2014
4011817 | 001915 | MOP | MICROSCOPIO OPERATORIO | LEICA (LEITZ) | NN | 2002
22446 |  | MOP | MICROSCOPIO OPERATORIO | WILD HEERBRUGG | M 691 | 1991
61458 | LA00506 | MOR | MICROSCOPIO OPERATORIO PER OTORINOLARINGOIATRIA | LEICA (LEITZ) | NN | NN
4995 |  | MOR | MICROSCOPIO OPERATORIO PER OTORINOLARINGOIATRIA | ZEISS | OPMI ORL | 1980
4757 |  | MOR | MICROSCOPIO OPERATORIO PER OTORINOLARINGOIATRIA | ZEISS | NN | 1992
05351 |  | MPA | MISCELATORE PER PREPARATI FARMACEUTICI | HOBART | NN | NN
2628 |  | MPA | MISCELATORE PER PREPARATI FARMACEUTICI | XXX (NON CODIFICABILE) | NN | 1992
25628 |  | MPA | MISCELATORE PER PREPARATI FARMACEUTICI | ZUMA | GRUPPO MOTORIZZATO PRIMAX | 1996
011269 |  | MRC | MORCELLATORE PER CHIRURGIA GINECOLOGICA | STORZ KARL | 26713113 ROTOCUT G1 | 2012
50384 |  | MSA | AGITATORE DI SACCHE (PIASTRINE) | HELMER | PFS 42 | 2002
003162 |  | MSA | AGITATORE DI SACCHE (PIASTRINE) | KW APPARECCHI SCIENTIFICI SRL | NN | 2010
28099 |  | MSA | AGITATORE DI SACCHE (PIASTRINE) | MELCO ENGINEERING | LPR 3 | 1998
002868 |  | MSS | MICROSCOPIO CORNEALE (SPECULARE) | CSO | SP 01 | 2008
44705 |  | MSS | MICROSCOPIO CORNEALE (SPECULARE) | NIDEK | CONFOSCAN 3 | 2004
07021 |  | MSS | MICROSCOPIO CORNEALE (SPECULARE) | TOMEY COMPUTED ANATOMY | EM 1000 | 1994
009964 |  | MST | MASTOSUTTORE | AMEDA | ELITE | 2011
58207 |  | MST | MASTOSUTTORE | MEDELA | LACTINA ELECTRIC PLUS | 2003
36567 |  | MST | MASTOSUTTORE | MEDELA | LACTINA ELECTRIC PLUS | 1998
010988 |  | MST | MASTOSUTTORE | MEDELA | SYMPHONY | 2013
010952 |  | MST | MASTOSUTTORE | MEDELA | SYMPHONY | 2012
002872 |  | MST | MASTOSUTTORE | MEDELA | SYMPHONY | 2009
011403 |  | MST | MASTOSUTTORE | MEDELA | SYMPHONY | 2014
014952 |  | MST | MASTOSUTTORE | MEDELA | SYMPHONY | 2015
006542 |  | MST | MASTOSUTTORE | MEDELA | SYMPHONY | 2009
011404 |  | MST | MASTOSUTTORE | MEDELA | SYMPHONY | 2014
014953 |  | MST | MASTOSUTTORE | MEDELA | SYMPHONY | NN
006881 |  | MST | MASTOSUTTORE | MEDELA | SYMPHONY STANDARD | 2009
009969 |  | MST | MASTOSUTTORE | MEDELA | SYMPHONY STANDARD | 2012
002873 |  | MST | MASTOSUTTORE | MEDELA | SYMPHONY STANDARD | 2009
002864 |  | MST | MASTOSUTTORE | MEDELA | SYMPHONY STANDARD | 2009
002865 |  | MST | MASTOSUTTORE | MEDELA | SYMPHONY STANDARD | 2009
002866 |  | MST | MASTOSUTTORE | MEDELA | SYMPHONY STANDARD | 2009
003064 |  | MTE | MISURATORE TEMPI DI REAZIONE | MAGIC FLASH SNC | RTM-210/P | 2009
| IC0208 | MTE | MISURATORE TEMPI DI REAZIONE | SODI SCIENTIFICA | TR 20.1 BASE TR 20 | NN
P700205 | 002178 | MTE | MISURATORE TEMPI DI REAZIONE | SODI SCIENTIFICA | TR 20.1 BASE TR 20 | 1992
20706 |  | MTE | MISURATORE TEMPI DI REAZIONE | SODI SCIENTIFICA | TR 20/84 | NN
55100 | 55100 | MTE | MISURATORE TEMPI DI REAZIONE | SODI SCIENTIFICA | TR 2000 | 2005
014992 |  | MTE | MISURATORE TEMPI DI REAZIONE | SODI SCIENTIFICA | TR 2000 | 2015
60678 |  | MTE | MISURATORE TEMPI DI REAZIONE | SODI SCIENTIFICA | TR 2000 | 2007
3323 | 1087 | MTE | MISURATORE TEMPI DI REAZIONE | SODI SCIENTIFICA | TRL 20 84 | 1992
292245/P700272 | 1347 | MTE | MISURATORE TEMPI DI REAZIONE | SODI SCIENTIFICA | TRL 20 84 | 1996
24351 |  | MTE | MISURATORE TEMPI DI REAZIONE | SODI SCIENTIFICA | NN | 1988
007028 |  | MTR | MONITOR TRANSCUTANEO PO2/PCO2 | RADIOMETER | TCM 4 | 2010
| IC0279 | MTV | VIDEO MONITOR DI GRADO MEDICALE | BARCO INDUSTRIES | MF-GD5421 | 2011
| IC0278 | MTV | VIDEO MONITOR DI GRADO MEDICALE | BARCO INDUSTRIES | MF-GD5421 | 2011
015797 |  | MTV | VIDEO MONITOR DI GRADO MEDICALE | CANVYS | MD-DFM193 | 2015
50097 |  | MTV | VIDEO MONITOR DI GRADO MEDICALE | DATEX - OHMEDA | S 5 RIPETITORE | 2002
4015587 |  | MTV | VIDEO MONITOR DI GRADO MEDICALE | EIZO | RADIFORCE R12 | 2006
013592 |  | MTV | VIDEO MONITOR DI GRADO MEDICALE | FIMI SRL | MED24ESH | 2013
003562 |  | MTV | VIDEO MONITOR DI GRADO MEDICALE | FSN FORESEESON CUSTOM DISPLAY | FS-L2401D | 2011
| IC0263 | MTV | VIDEO MONITOR DI GRADO MEDICALE | FSN FORESEESON CUSTOM DISPLAY | FS-L2401D | 2011
4014870 | 002437 | MTV | VIDEO MONITOR DI GRADO MEDICALE | FUJI | CDL-1904A | 2005
006877 |  | MTV | VIDEO MONITOR DI GRADO MEDICALE | FUJI | CDL-1909A | 2009
010910 |  | MTV | VIDEO MONITOR DI GRADO MEDICALE | GE MEDICAL SYSTEMS | NN | 2011
006980 |  | MTV | VIDEO MONITOR DI GRADO MEDICALE | GVISION | MA19BH | 2010
010217 |  | MTV | VIDEO MONITOR DI GRADO MEDICALE | GVISION | NN | 2011
17769 |  | MTV | VIDEO MONITOR DI GRADO MEDICALE | JVC | TM 150 PSN | 1980
00982 |  | MTV | VIDEO MONITOR DI GRADO MEDICALE | JVC | TM 1500 PS | 1995
52345 |  | MTV | VIDEO MONITOR DI GRADO MEDICALE | LEMKE | XR 140 | 1999
003239 |  | MTV | VIDEO MONITOR DI GRADO MEDICALE | NDS SURGICAL IMAGING INC | SC SX19-A1A11 | 2006
003240 |  | MTV | VIDEO MONITOR DI GRADO MEDICALE | NDS SURGICAL IMAGING INC | SC SX19-A1A11 | 2006
014286 |  | MTV | VIDEO MONITOR DI GRADO MEDICALE | NDS SURGICAL IMAGING INC | SC-WU26-A1511 | 2014
28921 |  | MTV | VIDEO MONITOR DI GRADO MEDICALE | OLYMPUS OPTICAL | OEV 142 | 1997
| IC0305 | MTV | VIDEO MONITOR DI GRADO MEDICALE | OLYMPUS OPTICAL | OEV 143 | 1995
002816 |  | MTV | VIDEO MONITOR DI GRADO MEDICALE | OLYMPUS OPTICAL | OEV 191 | 2009
60735 |  | MTV | VIDEO MONITOR DI GRADO MEDICALE | OLYMPUS OPTICAL | OEV 191 H | 2007
002805 |  | MTV | VIDEO MONITOR DI GRADO MEDICALE | OLYMPUS OPTICAL | OEV 191 H | 2009
19715 |  | MTV | VIDEO MONITOR DI GRADO MEDICALE | OLYMPUS OPTICAL | OEV 201 | 1996
003514 | EX 900021 | MTV | VIDEO MONITOR DI GRADO MEDICALE | OLYMPUS OPTICAL | OEV 203 | 2005
44686 |  | MTV | VIDEO MONITOR DI GRADO MEDICALE | PANASONIC NATIONAL | BT LS 1400 | 2004
38909 |  | MTV | VIDEO MONITOR DI GRADO MEDICALE | PANASONIC NATIONAL | WV CM 1470 G | 1999
55107 |  | MTV | VIDEO MONITOR DI GRADO MEDICALE | PHILIPS | LTC 2009 51 | 2000
02231 |  | MTV | VIDEO MONITOR DI GRADO MEDICALE | SONY | 1443 MD | 1991
29525 |  | MTV | VIDEO MONITOR DI GRADO MEDICALE | SONY | KV 14 M1 | 1997
013618 |  | MTV | VIDEO MONITOR DI GRADO MEDICALE | SONY | LMD 2110 MD | 2013
| IC0094 | MTV | VIDEO MONITOR DI GRADO MEDICALE | SONY | LMD 2140 MD | 2006
003358 |  | MTV | VIDEO MONITOR DI GRADO MEDICALE | SONY | LMD 2140 MD | 2010
10151 | 706 | MTV | VIDEO MONITOR DI GRADO MEDICALE | SONY | PVM 1440 QM | NN
18217/A | 000842 | MTV | VIDEO MONITOR DI GRADO MEDICALE | SONY | PVM 1440 QM | NN
| IC0249 | MTV | VIDEO MONITOR DI GRADO MEDICALE | SONY | PVM 1442 QM | NN
P700293 |  | MTV | VIDEO MONITOR DI GRADO MEDICALE | SONY | PVM 1443 MD | NN
11534 | 000821 | MTV | VIDEO MONITOR DI GRADO MEDICALE | SONY | PVM 1453 MD | 1995
4013627 |  | MTV | VIDEO MONITOR DI GRADO MEDICALE | SONY | PVM 14L1 MDE | 2004
44709 | 44709 | MTV | VIDEO MONITOR DI GRADO MEDICALE | SONY | PVM 14L1 MDE | 2004
38910 |  | MTV | VIDEO MONITOR DI GRADO MEDICALE | SONY | PVM 14M2 MDE | 1999
28097 |  | MTV | VIDEO MONITOR DI GRADO MEDICALE | SONY | PVM 14N1 MDE | 1998
61364 | LA00560 | MTV | VIDEO MONITOR DI GRADO MEDICALE | SONY | PVM 14N5 MDE | 2000
18750 |  | MTV | VIDEO MONITOR DI GRADO MEDICALE | SONY | PVM 2043 MD | 1995
35076 |  | MTV | VIDEO MONITOR DI GRADO MEDICALE | SONY | PVM 2053 MD | 1997
| IC0148 | MTV | VIDEO MONITOR DI GRADO MEDICALE | SONY | PVM 20L2 MD | 2003
40676 |  | MTV | VIDEO MONITOR DI GRADO MEDICALE | SONY | PVM 20M2 MDE | 2000
| 001917 | MTV | VIDEO MONITOR DI GRADO MEDICALE | SONY | PVM 20M2 MDE | NN
| IC0143 | MTV | VIDEO MONITOR DI GRADO MEDICALE | SONY | PVM 20M2 MDE | 2000
| LA00460 | MTV | VIDEO MONITOR DI GRADO MEDICALE | SONY | PVM 20M2 MDE | NN
42158 |  | MTV | VIDEO MONITOR DI GRADO MEDICALE | SONY | PVM 20M2 MDE | 2000
55731 |  | MTV | VIDEO MONITOR DI GRADO MEDICALE | SONY | PVM 20M2 MDE | 2001
43339 | 43339 | MTV | VIDEO MONITOR DI GRADO MEDICALE | SONY | PVM 20M7 MDE | 2001
56050 |  | MTV | VIDEO MONITOR DI GRADO MEDICALE | SONY | PVM 20M7 MDE | 2001
44804 | 44804 | MTV | VIDEO MONITOR DI GRADO MEDICALE | SONY | PVM 20M7 MDE | 2004
61106 |  | MTV | VIDEO MONITOR DI GRADO MEDICALE | SONY | PVM 20M7 MDE | 2004
55686 |  | MTV | VIDEO MONITOR DI GRADO MEDICALE | SONY | PVM 20M7 MDE | 2001
4013624 | 2151 | MTV | VIDEO MONITOR DI GRADO MEDICALE | SONY | PVM 20M7 MDE | 2004
42599 | 42599 | MTV | VIDEO MONITOR DI GRADO MEDICALE | SONY | PVM 20M7 MDE | 2001
7761 |  | MTV | VIDEO MONITOR DI GRADO MEDICALE | SONY | PVM 2130 QM | 1990
4003642 | 000204 | MTV | VIDEO MONITOR DI GRADO MEDICALE | SONY | PVM-14N5MDE | 1999
4005149 | 000831 | MTV | VIDEO MONITOR DI GRADO MEDICALE | SONY | PVM-14N5MDE | 2000
36604 |  | MTV | VIDEO MONITOR DI GRADO MEDICALE | SONY | SSM 20N1 E | 1998
63219 |  | MTV | VIDEO MONITOR DI GRADO MEDICALE | SONY | TRINITRON | 1988
7385 |  | MTV | VIDEO MONITOR DI GRADO MEDICALE | SONY | TRINITRON KV C27 | 1997
10154 | 000822 | MTV | VIDEO MONITOR DI GRADO MEDICALE | SONY | VO5630 | 1992
| 000712 | MTV | VIDEO MONITOR DI GRADO MEDICALE | SONY | NN | 2000
| 002606 | MTV | VIDEO MONITOR DI GRADO MEDICALE | STRYKER | STRYKERVISION 2 | 2007
002853 |  | MTV | VIDEO MONITOR DI GRADO MEDICALE | STRYKER | STRYKERVISION 2 | 2008
007012 |  | MTV | VIDEO MONITOR DI GRADO MEDICALE | XXX (NON CODIFICABILE) | NN | 2009
016442 | EX 900490 | MTV | VIDEO MONITOR DI GRADO MEDICALE |  | NN | 2010
38529 |  | MUF | MUFFOLA | BICASA | BE 128 | 1999
28102 |  | MUF | MUFFOLA | MAZZALI F.LLI & C. | NN | 1980
002893 |  | MVA | MONTA VETRINI AUTOMATICO PER ISTOLOGIA | LEICA (LEITZ) | CV 5030 | 2009
44725 | 44725 | MVA | MONTA VETRINI AUTOMATICO PER ISTOLOGIA | LEICA (LEITZ) | CV 5030 | 2004
29202 |  | MVN | MONITOR PARAMETRI ANESTESIOLOGICI/VENTILATORI | DATEX - OHMEDA | 5250 RGM | 1997
4780 |  | MVN | MONITOR PARAMETRI ANESTESIOLOGICI/VENTILATORI | DATEX - OHMEDA | 5250 RGM | 1996
14832 |  | MVN | MONITOR PARAMETRI ANESTESIOLOGICI/VENTILATORI | DATEX - OHMEDA | 5250 RGM | 1996
4569 |  | MVN | MONITOR PARAMETRI ANESTESIOLOGICI/VENTILATORI | DATEX - OHMEDA | 5250 RGM | 1994
38996 |  | MVN | MONITOR PARAMETRI ANESTESIOLOGICI/VENTILATORI | SIEMENS | SERVO SCREEN 390 | 1999
013614 |  | NFS | NASOFARINGOSCOPIO | MSI MEDSERV IINTERNATIONAL | 503430NP | 2011
| IC0171 | NFS | NASOFARINGOSCOPIO | MSI MEDSERV IINTERNATIONAL | 503430NP | 2010
4014077 | 002257 | NFS | NASOFARINGOSCOPIO | OLYMPUS OPTICAL | ENF GP | 2004
4004955 | 001419 | NFS | NASOFARINGOSCOPIO | OLYMPUS OPTICAL | ENF P4 | 1999
| IC0170 | NFS | NASOFARINGOSCOPIO | STORZ KARL | 11101 RP2 | NN
011304 |  | NFS | NASOFARINGOSCOPIO | STORZ KARL | 11101 RP2 | 2012
016106 |  | NFS | NASOFARINGOSCOPIO | STORZ KARL | 11101 RP2 | 2015
| IC0239 | NFS | NASOFARINGOSCOPIO | STORZ KARL | 11101 RP2 | 2013
28031 |  | NFS | NASOFARINGOSCOPIO | STORZ KARL | 11101 RP2 | 2002
50095 |  | NFS | NASOFARINGOSCOPIO | STORZ KARL | 11101 RP2 | 2003
014403 |  | NFS | NASOFARINGOSCOPIO | XION MEDICAL GMBH | EF-N | 2014
014291 |  | NFS | NASOFARINGOSCOPIO | XION MEDICAL GMBH | EF-N | 2015
013613 |  | NFS | NASOFARINGOSCOPIO | XION MEDICAL GMBH | EF-N | 2012
009703 |  | NFS | NASOFARINGOSCOPIO | XION MEDICAL GMBH | EF-N | 2011
13744 |  | OFM | OFTALMOMETRO (CHERATOMETRO) | CSO | JAVAL | 1993
35700 |  | OFM | OFTALMOMETRO (CHERATOMETRO) | CSO | JVL/1 | 1998
51053 |  | OFM | OFTALMOMETRO (CHERATOMETRO) | CSO | JVL/1 | 2002
19528 |  | OFM | OFTALMOMETRO (CHERATOMETRO) | CSO | NN | 1980
50743 |  | OFM | OFTALMOMETRO (CHERATOMETRO) | FRASTEMA OPHTHALMICS | OPHTHALMOMETER | 1999
4014642 | 002414 | OFM | OFTALMOMETRO (CHERATOMETRO) | JAVAL-SCHIOTZ | 130 01 | 2005
18060 | 001069 | OFM | OFTALMOMETRO (CHERATOMETRO) | SBISA' | 4184 | 1997
14638 | 001385 | OFM | OFTALMOMETRO (CHERATOMETRO) | SBISA' | 4184 | 1997
07755 |  | OFM | OFTALMOMETRO (CHERATOMETRO) | SBISA' | 4185 CX | 1989
11208 |  | OFM | OFTALMOMETRO (CHERATOMETRO) | SBISA' | 4185 CX | 1989
07326 |  | OFM | OFTALMOMETRO (CHERATOMETRO) | SBISA' | NN | 1989
2208 |  | OFM | OFTALMOMETRO (CHERATOMETRO) | SBISA' | NN | NN
| P7-00262 | OFM | OFTALMOMETRO (CHERATOMETRO) | SBISA' | NN | NN
11638 |  | OFM | OFTALMOMETRO (CHERATOMETRO) | SBISA' | NN | 1980
26600 |  | OFM | OFTALMOMETRO (CHERATOMETRO) | SBISA' | NN | 1980
7008 |  | OFM | OFTALMOMETRO (CHERATOMETRO) | SBISA' | NN | 1985
53148 |  | OFM | OFTALMOMETRO (CHERATOMETRO) | SBISA' | NN | 1999
53384 |  | OFM | OFTALMOMETRO (CHERATOMETRO) | SBISA' | NN | 1999
| 001830 | OFM | OFTALMOMETRO (CHERATOMETRO) | SBISA' | NN | NN
003229 |  | OFS | OFTALMOSCOPIO | HEINE | OMEGA 200 | 2010
19529 |  | OFT | OFTALMOSCOPIO INDIRETTO | HEINE | EN 20 | 1980
43140 |  | OFT | OFTALMOSCOPIO INDIRETTO | HEINE | EN 30 | 1989
26598 |  | OFT | OFTALMOSCOPIO INDIRETTO | HEINE | EN 30 | 1980
| IC0198 | OFT | OFTALMOSCOPIO INDIRETTO | HEINE | OMEGA 100 | NN
08809 |  | OFT | OFTALMOSCOPIO INDIRETTO | HEINE | OMEGA 100 | 1988
35673 |  | OFT | OFTALMOSCOPIO INDIRETTO | HEINE | OMEGA 100 | 1998
29199 |  | OFT | OFTALMOSCOPIO INDIRETTO | HEINE | OMEGA 100 | 1997
| IC0283 | OFT | OFTALMOSCOPIO INDIRETTO | HEINE | OMEGA 100 | NN
18058 | 002001 | OFT | OFTALMOSCOPIO INDIRETTO | HEINE | OMEGA 100 | 1997
11185 |  | OFT | OFTALMOSCOPIO INDIRETTO | HEINE | OMEGA 100 | 1989
| IC0039 | OFT | OFTALMOSCOPIO INDIRETTO | HEINE | OMEGA 180 | NN
50725 |  | OFT | OFTALMOSCOPIO INDIRETTO | HEINE | OMEGA 180 | 1998
55524 |  | OFT | OFTALMOSCOPIO INDIRETTO | HEINE | OMEGA 180 | 2006
55523 |  | OFT | OFTALMOSCOPIO INDIRETTO | HEINE | OMEGA 180 | 2006
000352 |  | OFT | OFTALMOSCOPIO INDIRETTO | HEINE | OMEGA 180 | 2008
007070 |  | OFT | OFTALMOSCOPIO INDIRETTO | HEINE | OMEGA 180 | 2009
003257 |  | OFT | OFTALMOSCOPIO INDIRETTO | HEINE | OMEGA 500 | 2010
007071 |  | OFT | OFTALMOSCOPIO INDIRETTO | HEINE | OMEGA 500 | 2009
003231 |  | OFT | OFTALMOSCOPIO INDIRETTO | HEINE | OMEGA 500 | 2010
55134 |  | OFT | OFTALMOSCOPIO INDIRETTO | HEINE | NN | NN
009650 |  | OOR | MONITOR SPO2 (SATURIMETRO, PULSOSSIMETRO) | BITMOS | SAT 801 | 2011
014431 |  | OOR | MONITOR SPO2 (SATURIMETRO, PULSOSSIMETRO) | CONTEC MEDICAL INC | SAT 200 | 2014
014430 |  | OOR | MONITOR SPO2 (SATURIMETRO, PULSOSSIMETRO) | CONTEC MEDICAL INC | SAT 200 | 2014
36685 |  | OOR | MONITOR SPO2 (SATURIMETRO, PULSOSSIMETRO) | DATEX - OHMEDA | 3775 OXYSTAT PLUS | 1998
25945 |  | OOR | MONITOR SPO2 (SATURIMETRO, PULSOSSIMETRO) | DATEX - OHMEDA | 3775 OXYSTAT PLUS | 1996
60712 |  | OOR | MONITOR SPO2 (SATURIMETRO, PULSOSSIMETRO) | DATEX - OHMEDA | TRUSAT | 2007
60713 |  | OOR | MONITOR SPO2 (SATURIMETRO, PULSOSSIMETRO) | DATEX - OHMEDA | TRUSAT | 2007
000368 |  | OOR | MONITOR SPO2 (SATURIMETRO, PULSOSSIMETRO) | DATEX - OHMEDA | TRUSAT | 2008
000369 |  | OOR | MONITOR SPO2 (SATURIMETRO, PULSOSSIMETRO) | DATEX - OHMEDA | TRUSAT | 2008
44623 | 44623 | OOR | MONITOR SPO2 (SATURIMETRO, PULSOSSIMETRO) | GE MARQUETTE MEDICAL SYSTEMS INC HELLIGE | APEX OXIMETER | 2003
44624 | 44624 | OOR | MONITOR SPO2 (SATURIMETRO, PULSOSSIMETRO) | GE MARQUETTE MEDICAL SYSTEMS INC HELLIGE | APEX OXIMETER | 2003
| IC0351 | OOR | MONITOR SPO2 (SATURIMETRO, PULSOSSIMETRO) | GE MEDICAL SYSTEMS | TRUSAT | NN
011374 |  | OOR | MONITOR SPO2 (SATURIMETRO, PULSOSSIMETRO) | MASIMO CORPORATION | RAD-5 | 2015
014984 |  | OOR | MONITOR SPO2 (SATURIMETRO, PULSOSSIMETRO) | MASIMO CORPORATION | RAD-5 | 2015
014964 |  | OOR | MONITOR SPO2 (SATURIMETRO, PULSOSSIMETRO) | MASIMO CORPORATION | RAD-5 | 2015
014955 |  | OOR | MONITOR SPO2 (SATURIMETRO, PULSOSSIMETRO) | MASIMO CORPORATION | RAD-5 | 2015
015016 |  | OOR | MONITOR SPO2 (SATURIMETRO, PULSOSSIMETRO) | MASIMO CORPORATION | RAD-5 | 2016
015017 |  | OOR | MONITOR SPO2 (SATURIMETRO, PULSOSSIMETRO) | MASIMO CORPORATION | RAD-5 | 2016
60222 | 60222 | OOR | MONITOR SPO2 (SATURIMETRO, PULSOSSIMETRO) | MASIMO CORPORATION | RAD-5 | 2006
015602 |  | OOR | MONITOR SPO2 (SATURIMETRO, PULSOSSIMETRO) | MASIMO CORPORATION | RAD-5 | 2015
014527 |  | OOR | MONITOR SPO2 (SATURIMETRO, PULSOSSIMETRO) | MASIMO CORPORATION | RAD-5 | 2015
013799 |  | OOR | MONITOR SPO2 (SATURIMETRO, PULSOSSIMETRO) | MASIMO CORPORATION | RAD-5 | 2014
014528 |  | OOR | MONITOR SPO2 (SATURIMETRO, PULSOSSIMETRO) | MASIMO CORPORATION | RAD-5 | 2015
016042 |  | OOR | MONITOR SPO2 (SATURIMETRO, PULSOSSIMETRO) | MASIMO CORPORATION | RAD-5 | 2015
016481 |  | OOR | MONITOR SPO2 (SATURIMETRO, PULSOSSIMETRO) | MASIMO CORPORATION | RAD-5 | 2016
016476 |  | OOR | MONITOR SPO2 (SATURIMETRO, PULSOSSIMETRO) | MASIMO CORPORATION | RAD-5 | 2016
017995 |  | OOR | MONITOR SPO2 (SATURIMETRO, PULSOSSIMETRO) | MASIMO CORPORATION | RAD-5 | 2016
014981 |  | OOR | MONITOR SPO2 (SATURIMETRO, PULSOSSIMETRO) | MASIMO CORPORATION | RAD-5 | 2015
015818 |  | OOR | MONITOR SPO2 (SATURIMETRO, PULSOSSIMETRO) | MASIMO CORPORATION | RAD-5 | 2015
015003 |  | OOR | MONITOR SPO2 (SATURIMETRO, PULSOSSIMETRO) | MASIMO CORPORATION | RAD-5 | 2016
015004 |  | OOR | MONITOR SPO2 (SATURIMETRO, PULSOSSIMETRO) | MASIMO CORPORATION | RAD-5 | 2016
013133 |  | OOR | MONITOR SPO2 (SATURIMETRO, PULSOSSIMETRO) | MASIMO CORPORATION | RAD-5 | 2013
015621 |  | OOR | MONITOR SPO2 (SATURIMETRO, PULSOSSIMETRO) | MASIMO CORPORATION | RAD-5 | 2015
55151 | 55151 | OOR | MONITOR SPO2 (SATURIMETRO, PULSOSSIMETRO) | MASIMO CORPORATION | RAD-5 | 2005
017992 |  | OOR | MONITOR SPO2 (SATURIMETRO, PULSOSSIMETRO) | MASIMO CORPORATION | RAD-5 | 2016
014394 |  | OOR | MONITOR SPO2 (SATURIMETRO, PULSOSSIMETRO) | MASIMO CORPORATION | RAD-5 | 2014
014395 |  | OOR | MONITOR SPO2 (SATURIMETRO, PULSOSSIMETRO) | MASIMO CORPORATION | RAD-5 | 2014
015000 |  | OOR | MONITOR SPO2 (SATURIMETRO, PULSOSSIMETRO) | MASIMO CORPORATION | RAD-5 | 2015
011386 |  | OOR | MONITOR SPO2 (SATURIMETRO, PULSOSSIMETRO) | MASIMO CORPORATION | RAD-5 | 2014
011351 |  | OOR | MONITOR SPO2 (SATURIMETRO, PULSOSSIMETRO) | MASIMO CORPORATION | RAD-5 | 2013
011387 |  | OOR | MONITOR SPO2 (SATURIMETRO, PULSOSSIMETRO) | MASIMO CORPORATION | RAD-5 | 2014
011388 |  | OOR | MONITOR SPO2 (SATURIMETRO, PULSOSSIMETRO) | MASIMO CORPORATION | RAD-5 | 2014
011389 |  | OOR | MONITOR SPO2 (SATURIMETRO, PULSOSSIMETRO) | MASIMO CORPORATION | RAD-5 | 2014
013797 |  | OOR | MONITOR SPO2 (SATURIMETRO, PULSOSSIMETRO) | MASIMO CORPORATION | RAD-5 | 2014
016117 |  | OOR | MONITOR SPO2 (SATURIMETRO, PULSOSSIMETRO) | MASIMO CORPORATION | RAD-5 | 2015
016118 |  | OOR | MONITOR SPO2 (SATURIMETRO, PULSOSSIMETRO) | MASIMO CORPORATION | RAD-5 | 2015
015603 |  | OOR | MONITOR SPO2 (SATURIMETRO, PULSOSSIMETRO) | MASIMO CORPORATION | RAD-5 | 2015
| IC0269 | OOR | MONITOR SPO2 (SATURIMETRO, PULSOSSIMETRO) | MASIMO CORPORATION | RAD-5 | NN
011384 |  | OOR | MONITOR SPO2 (SATURIMETRO, PULSOSSIMETRO) | MASIMO CORPORATION | RAD-5 | 2014
011385 |  | OOR | MONITOR SPO2 (SATURIMETRO, PULSOSSIMETRO) | MASIMO CORPORATION | RAD-5 | 2014
014996 |  | OOR | MONITOR SPO2 (SATURIMETRO, PULSOSSIMETRO) | MASIMO CORPORATION | RAD-5 | 2015
017993 |  | OOR | MONITOR SPO2 (SATURIMETRO, PULSOSSIMETRO) | MASIMO CORPORATION | RAD-5 | 2016
016477 |  | OOR | MONITOR SPO2 (SATURIMETRO, PULSOSSIMETRO) | MASIMO CORPORATION | RAD-5 | 2016
014965 |  | OOR | MONITOR SPO2 (SATURIMETRO, PULSOSSIMETRO) | MASIMO CORPORATION | RAD-5 | 2015
014966 |  | OOR | MONITOR SPO2 (SATURIMETRO, PULSOSSIMETRO) | MASIMO CORPORATION | RAD-5 | 2015
55150 | 55150 | OOR | MONITOR SPO2 (SATURIMETRO, PULSOSSIMETRO) | MASIMO CORPORATION | RAD-5 | 2005
011393 |  | OOR | MONITOR SPO2 (SATURIMETRO, PULSOSSIMETRO) | MASIMO CORPORATION | RAD-5 | 2014
014985 |  | OOR | MONITOR SPO2 (SATURIMETRO, PULSOSSIMETRO) | MASIMO CORPORATION | RAD-5 | 2015
003066 |  | OOR | MONITOR SPO2 (SATURIMETRO, PULSOSSIMETRO) | MASIMO CORPORATION | RAD-5 | 2009
003065 |  | OOR | MONITOR SPO2 (SATURIMETRO, PULSOSSIMETRO) | MASIMO CORPORATION | RAD-5 | 2009
013853 |  | OOR | MONITOR SPO2 (SATURIMETRO, PULSOSSIMETRO) | MASIMO CORPORATION | RAD-5 | 2014
013854 |  | OOR | MONITOR SPO2 (SATURIMETRO, PULSOSSIMETRO) | MASIMO CORPORATION | RAD-5 | 2014
60221 |  | OOR | MONITOR SPO2 (SATURIMETRO, PULSOSSIMETRO) | MASIMO CORPORATION | RAD-5 | 2006
016041 |  | OOR | MONITOR SPO2 (SATURIMETRO, PULSOSSIMETRO) | MASIMO CORPORATION | RAD-5 | 2015
015018 |  | OOR | MONITOR SPO2 (SATURIMETRO, PULSOSSIMETRO) | MASIMO CORPORATION | RAD-5 | 2016
014968 |  | OOR | MONITOR SPO2 (SATURIMETRO, PULSOSSIMETRO) | MASIMO CORPORATION | RAD-5 | 2015
014275 |  | OOR | MONITOR SPO2 (SATURIMETRO, PULSOSSIMETRO) | MASIMO CORPORATION | RAD-5 | 2014
011429 |  | OOR | MONITOR SPO2 (SATURIMETRO, PULSOSSIMETRO) | MASIMO CORPORATION | RAD-5 | 2015
011430 |  | OOR | MONITOR SPO2 (SATURIMETRO, PULSOSSIMETRO) | MASIMO CORPORATION | RAD-5 | 2015
55084 |  | OOR | MONITOR SPO2 (SATURIMETRO, PULSOSSIMETRO) | MASIMO CORPORATION | RAD-5 | 2005
55085 |  | OOR | MONITOR SPO2 (SATURIMETRO, PULSOSSIMETRO) | MASIMO CORPORATION | RAD-5 | 2005
014979 |  | OOR | MONITOR SPO2 (SATURIMETRO, PULSOSSIMETRO) | MASIMO CORPORATION | RAD-5 | 2015
014980 |  | OOR | MONITOR SPO2 (SATURIMETRO, PULSOSSIMETRO) | MASIMO CORPORATION | RAD-5 | 2015
014995 |  | OOR | MONITOR SPO2 (SATURIMETRO, PULSOSSIMETRO) | MASIMO CORPORATION | RAD-5 | 2015
014993 |  | OOR | MONITOR SPO2 (SATURIMETRO, PULSOSSIMETRO) | MASIMO CORPORATION | RAD-5 | 2015
011350 |  | OOR | MONITOR SPO2 (SATURIMETRO, PULSOSSIMETRO) | MASIMO CORPORATION | RAD-5 | 2013
014982 |  | OOR | MONITOR SPO2 (SATURIMETRO, PULSOSSIMETRO) | MASIMO CORPORATION | RAD-5 | 2015
014983 |  | OOR | MONITOR SPO2 (SATURIMETRO, PULSOSSIMETRO) | MASIMO CORPORATION | RAD-5 | 2015
016479 |  | OOR | MONITOR SPO2 (SATURIMETRO, PULSOSSIMETRO) | MASIMO CORPORATION | RAD-5 | 2016
55301 |  | OOR | MONITOR SPO2 (SATURIMETRO, PULSOSSIMETRO) | MASIMO CORPORATION | RAD-5 | 2005
017994 |  | OOR | MONITOR SPO2 (SATURIMETRO, PULSOSSIMETRO) | MASIMO CORPORATION | RAD-5 | 2016
55300 |  | OOR | MONITOR SPO2 (SATURIMETRO, PULSOSSIMETRO) | MASIMO CORPORATION | RAD-5 | 2005
016480 |  | OOR | MONITOR SPO2 (SATURIMETRO, PULSOSSIMETRO) | MASIMO CORPORATION | RAD-5 | 2016
016478 |  | OOR | MONITOR SPO2 (SATURIMETRO, PULSOSSIMETRO) | MASIMO CORPORATION | RAD-5 | 2016
014274 |  | OOR | MONITOR SPO2 (SATURIMETRO, PULSOSSIMETRO) | MASIMO CORPORATION | RAD-5 | 2014
| IC0204 | OOR | MONITOR SPO2 (SATURIMETRO, PULSOSSIMETRO) | MASIMO CORPORATION | RAD-5 | 2015
| IC0386 | OOR | MONITOR SPO2 (SATURIMETRO, PULSOSSIMETRO) | MASIMO CORPORATION | RAD-5 | 2016
| IC0203 | OOR | MONITOR SPO2 (SATURIMETRO, PULSOSSIMETRO) | MASIMO CORPORATION | RAD-5 | 2015
| IC0202 | OOR | MONITOR SPO2 (SATURIMETRO, PULSOSSIMETRO) | MASIMO CORPORATION | RAD-5 | 2015
014988 |  | OOR | MONITOR SPO2 (SATURIMETRO, PULSOSSIMETRO) | MASIMO CORPORATION | RAD-5 | 2015
015009 |  | OOR | MONITOR SPO2 (SATURIMETRO, PULSOSSIMETRO) | MASIMO CORPORATION | RAD-5 | 2016
| IC0213 | OOR | MONITOR SPO2 (SATURIMETRO, PULSOSSIMETRO) | MASIMO CORPORATION | RAD-5 | 2015
| IC0227 | OOR | MONITOR SPO2 (SATURIMETRO, PULSOSSIMETRO) | MASIMO CORPORATION | RAD-5 | NN
44969 | 44969 | OOR | MONITOR SPO2 (SATURIMETRO, PULSOSSIMETRO) | MASIMO CORPORATION | RAD-5 | 2005
011349 |  | OOR | MONITOR SPO2 (SATURIMETRO, PULSOSSIMETRO) | MASIMO CORPORATION | RAD-5 | 2013
011395 |  | OOR | MONITOR SPO2 (SATURIMETRO, PULSOSSIMETRO) | MASIMO CORPORATION | RAD-5 | 2014
015048 |  | OOR | MONITOR SPO2 (SATURIMETRO, PULSOSSIMETRO) | MASIMO CORPORATION | RAD-5 | 2016
011394 |  | OOR | MONITOR SPO2 (SATURIMETRO, PULSOSSIMETRO) | MASIMO CORPORATION | RAD-5 | 2014
014997 |  | OOR | MONITOR SPO2 (SATURIMETRO, PULSOSSIMETRO) | MASIMO CORPORATION | RAD-5 | 2015
60504 | 60504 | OOR | MONITOR SPO2 (SATURIMETRO, PULSOSSIMETRO) | MASIMO CORPORATION | RAD-5 | 2006
60503 | 60503 | OOR | MONITOR SPO2 (SATURIMETRO, PULSOSSIMETRO) | MASIMO CORPORATION | RAD-5 | 2006
55086 |  | OOR | MONITOR SPO2 (SATURIMETRO, PULSOSSIMETRO) | MASIMO CORPORATION | RAD-5 | 2005
51305 | 51305 | OOR | MONITOR SPO2 (SATURIMETRO, PULSOSSIMETRO) | MASIMO CORPORATION | RAD-5 | 2007
44999 | 44999 | OOR | MONITOR SPO2 (SATURIMETRO, PULSOSSIMETRO) | MASIMO CORPORATION | RAD-5 | 2005
011352 |  | OOR | MONITOR SPO2 (SATURIMETRO, PULSOSSIMETRO) | MASIMO CORPORATION | RAD-57 | 2013
010918 |  | OOR | MONITOR SPO2 (SATURIMETRO, PULSOSSIMETRO) | MASIMO CORPORATION | RAD-57 | 2012
010917 |  | OOR | MONITOR SPO2 (SATURIMETRO, PULSOSSIMETRO) | MASIMO CORPORATION | RAD-57 | 2012
013855 |  | OOR | MONITOR SPO2 (SATURIMETRO, PULSOSSIMETRO) | MASIMO CORPORATION | RAD-57 | 2014
014416 |  | OOR | MONITOR SPO2 (SATURIMETRO, PULSOSSIMETRO) | MASIMO CORPORATION | RAD-87 | 2015
011526 |  | OOR | MONITOR SPO2 (SATURIMETRO, PULSOSSIMETRO) | MASIMO CORPORATION | RAD-9 | 2012
011298 |  | OOR | MONITOR SPO2 (SATURIMETRO, PULSOSSIMETRO) | MASIMO CORPORATION | RAD-9 | 2012
011527 |  | OOR | MONITOR SPO2 (SATURIMETRO, PULSOSSIMETRO) | MASIMO CORPORATION | RAD-9 | 2012
014415 |  | OOR | MONITOR SPO2 (SATURIMETRO, PULSOSSIMETRO) | MASIMO CORPORATION | RADICAL 7 | 2015
013856 |  | OOR | MONITOR SPO2 (SATURIMETRO, PULSOSSIMETRO) | MASIMO CORPORATION | RADICAL 7 | 2014
013857 |  | OOR | MONITOR SPO2 (SATURIMETRO, PULSOSSIMETRO) | MASIMO CORPORATION | RADICAL 7 | 2014
013852 |  | OOR | MONITOR SPO2 (SATURIMETRO, PULSOSSIMETRO) | MASIMO CORPORATION | RADICAL 7 | 2014
007064 |  | OOR | MONITOR SPO2 (SATURIMETRO, PULSOSSIMETRO) | MEKICS CO LTD | MP 110 PLUS | 2009
006936 |  | OOR | MONITOR SPO2 (SATURIMETRO, PULSOSSIMETRO) | MEKICS CO LTD | MP 110 PLUS | 2009
007059 |  | OOR | MONITOR SPO2 (SATURIMETRO, PULSOSSIMETRO) | MEKICS CO LTD | MP 110 PLUS | 2009
007068 |  | OOR | MONITOR SPO2 (SATURIMETRO, PULSOSSIMETRO) | MEKICS CO LTD | MP 110 PLUS | 2009
010949 |  | OOR | MONITOR SPO2 (SATURIMETRO, PULSOSSIMETRO) | NELLCOR - COVIDIEN | BEDSIDE SPO2 PATIENT MONITORING SYSTEM | 2012
010950 |  | OOR | MONITOR SPO2 (SATURIMETRO, PULSOSSIMETRO) | NELLCOR - COVIDIEN | BEDSIDE SPO2 PATIENT MONITORING SYSTEM | 2012
014294 |  | OOR | MONITOR SPO2 (SATURIMETRO, PULSOSSIMETRO) | NELLCOR - COVIDIEN | BEDSIDE SPO2 PATIENT MONITORING SYSTEM | 2015
013929 |  | OOR | MONITOR SPO2 (SATURIMETRO, PULSOSSIMETRO) | NELLCOR - COVIDIEN | BEDSIDE SPO2 PATIENT MONITORING SYSTEM | 2014
57818 |  | OOR | MONITOR SPO2 (SATURIMETRO, PULSOSSIMETRO) | NELLCOR - COVIDIEN | N 20 | 2002
4011220 | 001843 | OOR | MONITOR SPO2 (SATURIMETRO, PULSOSSIMETRO) | NELLCOR - COVIDIEN | N 20 P | 2001
37596 |  | OOR | MONITOR SPO2 (SATURIMETRO, PULSOSSIMETRO) | NELLCOR - COVIDIEN | N 400 | 1999
| P7-00139 | OOR | MONITOR SPO2 (SATURIMETRO, PULSOSSIMETRO) | NELLCOR - COVIDIEN | N 550 | 2005
| IC0172 | OOR | MONITOR SPO2 (SATURIMETRO, PULSOSSIMETRO) | NELLCOR - COVIDIEN | N 550 | NN
44658 |  | OOR | MONITOR SPO2 (SATURIMETRO, PULSOSSIMETRO) | NELLCOR - COVIDIEN | N 550 | 2004
44659 |  | OOR | MONITOR SPO2 (SATURIMETRO, PULSOSSIMETRO) | NELLCOR - COVIDIEN | N 550 | 2004
009662 |  | OOR | MONITOR SPO2 (SATURIMETRO, PULSOSSIMETRO) | NELLCOR - COVIDIEN | N 560 OXIMAX | 2011
009679 |  | OOR | MONITOR SPO2 (SATURIMETRO, PULSOSSIMETRO) | NELLCOR - COVIDIEN | N 560 OXIMAX | 2011
009678 |  | OOR | MONITOR SPO2 (SATURIMETRO, PULSOSSIMETRO) | NELLCOR - COVIDIEN | N 560 OXIMAX | 2011
009677 |  | OOR | MONITOR SPO2 (SATURIMETRO, PULSOSSIMETRO) | NELLCOR - COVIDIEN | N 560 OXIMAX | 2011
| IC0194 | OOR | MONITOR SPO2 (SATURIMETRO, PULSOSSIMETRO) | NELLCOR - COVIDIEN | N 595 | 2003
010278 |  | OOR | MONITOR SPO2 (SATURIMETRO, PULSOSSIMETRO) | NELLCOR - COVIDIEN | N 600 X | 2011
007368 |  | OOR | MONITOR SPO2 (SATURIMETRO, PULSOSSIMETRO) | NELLCOR - COVIDIEN | N 65 OXIMAX | 2010
003224 |  | OOR | MONITOR SPO2 (SATURIMETRO, PULSOSSIMETRO) | NELLCOR - COVIDIEN | N 65 OXIMAX | 2010
64294 |  | OOR | MONITOR SPO2 (SATURIMETRO, PULSOSSIMETRO) | NELLCOR - COVIDIEN | N 65 OXIMAX | NN
65308 |  | OOR | MONITOR SPO2 (SATURIMETRO, PULSOSSIMETRO) | NELLCOR - COVIDIEN | N 65 OXIMAX | 2008
011507 |  | OOR | MONITOR SPO2 (SATURIMETRO, PULSOSSIMETRO) | NELLCOR - COVIDIEN | N 65 OXIMAX | NN
| IC0124 | OOR | MONITOR SPO2 (SATURIMETRO, PULSOSSIMETRO) | NELLCOR - COVIDIEN | N 65 OXIMAX | 2008
009926 |  | OOR | MONITOR SPO2 (SATURIMETRO, PULSOSSIMETRO) | NELLCOR - COVIDIEN | N 65 OXIMAX | 2011
013928 |  | OOR | MONITOR SPO2 (SATURIMETRO, PULSOSSIMETRO) | NELLCOR - COVIDIEN | N 65 OXIMAX | 2014
007369 |  | OOR | MONITOR SPO2 (SATURIMETRO, PULSOSSIMETRO) | NELLCOR - COVIDIEN | N 65 OXIMAX | 2010
011356 |  | OOR | MONITOR SPO2 (SATURIMETRO, PULSOSSIMETRO) | NELLCOR - COVIDIEN | N 65 OXIMAX | NN
010986 |  | OOR | MONITOR SPO2 (SATURIMETRO, PULSOSSIMETRO) | NELLCOR - COVIDIEN | N 65 OXIMAX | 2013
013927 |  | OOR | MONITOR SPO2 (SATURIMETRO, PULSOSSIMETRO) | NELLCOR - COVIDIEN | N 65 OXIMAX | 2014
007025 |  | OOR | MONITOR SPO2 (SATURIMETRO, PULSOSSIMETRO) | NELLCOR - COVIDIEN | N 65 OXIMAX | 2010
003223 |  | OOR | MONITOR SPO2 (SATURIMETRO, PULSOSSIMETRO) | NELLCOR - COVIDIEN | N 65 OXIMAX | 2010
002761 |  | OOR | MONITOR SPO2 (SATURIMETRO, PULSOSSIMETRO) | NELLCOR - COVIDIEN | N 65 OXIMAX | 2009
009645 |  | OOR | MONITOR SPO2 (SATURIMETRO, PULSOSSIMETRO) | NELLCOR - COVIDIEN | N 65 OXIMAX | 2011
60824 |  | OOR | MONITOR SPO2 (SATURIMETRO, PULSOSSIMETRO) | NELLCOR - COVIDIEN | N 65 OXIMAX | 2007
003222 |  | OOR | MONITOR SPO2 (SATURIMETRO, PULSOSSIMETRO) | NELLCOR - COVIDIEN | N 65 OXIMAX | 2010
64406 |  | OOR | MONITOR SPO2 (SATURIMETRO, PULSOSSIMETRO) | NELLCOR - COVIDIEN | N 65 OXIMAX | 2007
002760 |  | OOR | MONITOR SPO2 (SATURIMETRO, PULSOSSIMETRO) | NELLCOR - COVIDIEN | N 65 OXIMAX | 2009
000486 | ex inv. 61291 | OOR | MONITOR SPO2 (SATURIMETRO, PULSOSSIMETRO) | NELLCOR - COVIDIEN | N 65 OXIMAX | 2008
007005 |  | OOR | MONITOR SPO2 (SATURIMETRO, PULSOSSIMETRO) | NELLCOR - COVIDIEN | N 65 OXIMAX | 2009
007007 |  | OOR | MONITOR SPO2 (SATURIMETRO, PULSOSSIMETRO) | NELLCOR - COVIDIEN | N 65 OXIMAX | 2009
009682 |  | OOR | MONITOR SPO2 (SATURIMETRO, PULSOSSIMETRO) | NELLCOR - COVIDIEN | N 65 OXIMAX | 2010
013934 |  | OOR | MONITOR SPO2 (SATURIMETRO, PULSOSSIMETRO) | NELLCOR - COVIDIEN | N 65 OXIMAX | 2014
| IC0292 | OOR | MONITOR SPO2 (SATURIMETRO, PULSOSSIMETRO) | NELLCOR - COVIDIEN | N 65 OXIMAX | 2008
013817 |  | OOR | MONITOR SPO2 (SATURIMETRO, PULSOSSIMETRO) | NELLCOR - COVIDIEN | N 65 OXIMAX | 2014
013816 |  | OOR | MONITOR SPO2 (SATURIMETRO, PULSOSSIMETRO) | NELLCOR - COVIDIEN | N 65 OXIMAX | 2014
010275 |  | OOR | MONITOR SPO2 (SATURIMETRO, PULSOSSIMETRO) | NELLCOR - COVIDIEN | N 65 OXIMAX | 2011
009916 |  | OOR | MONITOR SPO2 (SATURIMETRO, PULSOSSIMETRO) | NELLCOR - COVIDIEN | N 65 OXIMAX | 2011
010276 |  | OOR | MONITOR SPO2 (SATURIMETRO, PULSOSSIMETRO) | NELLCOR - COVIDIEN | N 65 OXIMAX | 2011
009683 |  | OOR | MONITOR SPO2 (SATURIMETRO, PULSOSSIMETRO) | NELLCOR - COVIDIEN | N 65 OXIMAX | 2010
| 2619 | OOR | MONITOR SPO2 (SATURIMETRO, PULSOSSIMETRO) | NELLCOR - COVIDIEN | N 65 OXIMAX | 2007
009953 |  | OOR | MONITOR SPO2 (SATURIMETRO, PULSOSSIMETRO) | NELLCOR - COVIDIEN | N 65 OXIMAX | 2011
60577 | 60577 | OOR | MONITOR SPO2 (SATURIMETRO, PULSOSSIMETRO) | NELLCOR - COVIDIEN | N 65 OXIMAX | 2007
000490 | ex inv. 61295 | OOR | MONITOR SPO2 (SATURIMETRO, PULSOSSIMETRO) | NELLCOR - COVIDIEN | N 65 OXIMAX | 2008
002703 |  | OOR | MONITOR SPO2 (SATURIMETRO, PULSOSSIMETRO) | NELLCOR - COVIDIEN | N 65 OXIMAX | 2008
003266 |  | OOR | MONITOR SPO2 (SATURIMETRO, PULSOSSIMETRO) | NELLCOR - COVIDIEN | N 65 OXIMAX | 2010
003250 |  | OOR | MONITOR SPO2 (SATURIMETRO, PULSOSSIMETRO) | NELLCOR - COVIDIEN | N 65 OXIMAX | 2010
| IC0034 | OOR | MONITOR SPO2 (SATURIMETRO, PULSOSSIMETRO) | NELLCOR - COVIDIEN | N 65 OXIMAX | 2010
60576 | 60576 | OOR | MONITOR SPO2 (SATURIMETRO, PULSOSSIMETRO) | NELLCOR - COVIDIEN | N 65 OXIMAX | 2007
010976 |  | OOR | MONITOR SPO2 (SATURIMETRO, PULSOSSIMETRO) | NELLCOR - COVIDIEN | N 65 OXIMAX | 2013
009928 |  | OOR | MONITOR SPO2 (SATURIMETRO, PULSOSSIMETRO) | NELLCOR - COVIDIEN | N 65 OXIMAX | 2011
64709 |  | OOR | MONITOR SPO2 (SATURIMETRO, PULSOSSIMETRO) | NELLCOR - COVIDIEN | N 65 OXIMAX | 2007
002843 |  | OOR | MONITOR SPO2 (SATURIMETRO, PULSOSSIMETRO) | NELLCOR - COVIDIEN | N 65 OXIMAX | 2008
P700125 |  | OOR | MONITOR SPO2 (SATURIMETRO, PULSOSSIMETRO) | NELLCOR - COVIDIEN | N 65 OXIMAX | NN
P700126 | 002701 | OOR | MONITOR SPO2 (SATURIMETRO, PULSOSSIMETRO) | NELLCOR - COVIDIEN | N 65 OXIMAX | NN
013557 |  | OOR | MONITOR SPO2 (SATURIMETRO, PULSOSSIMETRO) | NELLCOR - COVIDIEN | N 65 OXIMAX | 2013
| IC0100 | OOR | MONITOR SPO2 (SATURIMETRO, PULSOSSIMETRO) | NELLCOR - COVIDIEN | N 65 OXIMAX | 2010
009927 |  | OOR | MONITOR SPO2 (SATURIMETRO, PULSOSSIMETRO) | NELLCOR - COVIDIEN | N 65 OXIMAX | 2011
011508 |  | OOR | MONITOR SPO2 (SATURIMETRO, PULSOSSIMETRO) | NELLCOR - COVIDIEN | N 65 OXIMAX | 2012
010284 |  | OOR | MONITOR SPO2 (SATURIMETRO, PULSOSSIMETRO) | NELLCOR - COVIDIEN | N 65 OXIMAX | 2010
| IC0074 | OOR | MONITOR SPO2 (SATURIMETRO, PULSOSSIMETRO) | NELLCOR - COVIDIEN | N 65 OXIMAX | 2008
007019 |  | OOR | MONITOR SPO2 (SATURIMETRO, PULSOSSIMETRO) | NELLCOR - COVIDIEN | N 65 OXIMAX | 2010
009917 |  | OOR | MONITOR SPO2 (SATURIMETRO, PULSOSSIMETRO) | NELLCOR - COVIDIEN | N 65 OXIMAX | 2011
003517 |  | OOR | MONITOR SPO2 (SATURIMETRO, PULSOSSIMETRO) | NELLCOR - COVIDIEN | N 65 OXIMAX | 2010
009925 |  | OOR | MONITOR SPO2 (SATURIMETRO, PULSOSSIMETRO) | NELLCOR - COVIDIEN | N 65 OXIMAX | 2011
65427 | (013617) | OOR | MONITOR SPO2 (SATURIMETRO, PULSOSSIMETRO) | NELLCOR - COVIDIEN | N 65 OXIMAX | 2007
| IC0079 | OOR | MONITOR SPO2 (SATURIMETRO, PULSOSSIMETRO) | NELLCOR - COVIDIEN | N 65 OXIMAX | 2008
011476 |  | OOR | MONITOR SPO2 (SATURIMETRO, PULSOSSIMETRO) | NELLCOR - COVIDIEN | N 65 OXIMAX | 2012
002759 |  | OOR | MONITOR SPO2 (SATURIMETRO, PULSOSSIMETRO) | NELLCOR - COVIDIEN | N 65 OXIMAX | 2009
| IC0223 | OOR | MONITOR SPO2 (SATURIMETRO, PULSOSSIMETRO) | NELLCOR - COVIDIEN | N 65 OXIMAX | 2012
007366 |  | OOR | MONITOR SPO2 (SATURIMETRO, PULSOSSIMETRO) | NELLCOR - COVIDIEN | N 65 OXIMAX | NN
64405 |  | OOR | MONITOR SPO2 (SATURIMETRO, PULSOSSIMETRO) | NELLCOR - COVIDIEN | N 65 OXIMAX | 2007
013918 |  | OOR | MONITOR SPO2 (SATURIMETRO, PULSOSSIMETRO) | NELLCOR - COVIDIEN | N 65 OXIMAX | 2014
010987 |  | OOR | MONITOR SPO2 (SATURIMETRO, PULSOSSIMETRO) | NELLCOR - COVIDIEN | N 65 OXIMAX | 2013
013576 |  | OOR | MONITOR SPO2 (SATURIMETRO, PULSOSSIMETRO) | NELLCOR - COVIDIEN | N 65 OXIMAX | 2013
002763 |  | OOR | MONITOR SPO2 (SATURIMETRO, PULSOSSIMETRO) | NELLCOR - COVIDIEN | N 65 OXIMAX | 2009
013556 |  | OOR | MONITOR SPO2 (SATURIMETRO, PULSOSSIMETRO) | NELLCOR - COVIDIEN | N 65 OXIMAX | 2013
013933 |  | OOR | MONITOR SPO2 (SATURIMETRO, PULSOSSIMETRO) | NELLCOR - COVIDIEN | N 65 OXIMAX | 2014
010984 |  | OOR | MONITOR SPO2 (SATURIMETRO, PULSOSSIMETRO) | NELLCOR - COVIDIEN | N 65 OXIMAX | 2013
010985 |  | OOR | MONITOR SPO2 (SATURIMETRO, PULSOSSIMETRO) | NELLCOR - COVIDIEN | N 65 OXIMAX | 2013
013616 |  | OOR | MONITOR SPO2 (SATURIMETRO, PULSOSSIMETRO) | NELLCOR - COVIDIEN | N 65 OXIMAX | 2012
4015330 | 002497 | OOR | MONITOR SPO2 (SATURIMETRO, PULSOSSIMETRO) | NELLCOR - COVIDIEN | N 65 OXIMAX | 2006
013559 |  | OOR | MONITOR SPO2 (SATURIMETRO, PULSOSSIMETRO) | NELLCOR - COVIDIEN | N 65 OXIMAX | 2013
007006 |  | OOR | MONITOR SPO2 (SATURIMETRO, PULSOSSIMETRO) | NELLCOR - COVIDIEN | N 65 OXIMAX | 2009
013919 |  | OOR | MONITOR SPO2 (SATURIMETRO, PULSOSSIMETRO) | NELLCOR - COVIDIEN | N 65 OXIMAX | 2013
002702 |  | OOR | MONITOR SPO2 (SATURIMETRO, PULSOSSIMETRO) | NELLCOR - COVIDIEN | N 65 OXIMAX | 2008
002704 |  | OOR | MONITOR SPO2 (SATURIMETRO, PULSOSSIMETRO) | NELLCOR - COVIDIEN | N 65 OXIMAX | 2008
009954 |  | OOR | MONITOR SPO2 (SATURIMETRO, PULSOSSIMETRO) | NELLCOR - COVIDIEN | N 65 OXIMAX | 2011
009955 |  | OOR | MONITOR SPO2 (SATURIMETRO, PULSOSSIMETRO) | NELLCOR - COVIDIEN | N 65 OXIMAX | 2011
| IC0258 | OOR | MONITOR SPO2 (SATURIMETRO, PULSOSSIMETRO) | NELLCOR - COVIDIEN | N 65 OXIMAX | NN
000488 | ex inv. 61293 | OOR | MONITOR SPO2 (SATURIMETRO, PULSOSSIMETRO) | NELLCOR - COVIDIEN | N 65 OXIMAX | 2008
60575 | 60575 | OOR | MONITOR SPO2 (SATURIMETRO, PULSOSSIMETRO) | NELLCOR - COVIDIEN | N 65 OXIMAX | 2007
015056 | IC0193 | OOR | MONITOR SPO2 (SATURIMETRO, PULSOSSIMETRO) | NELLCOR - COVIDIEN | N 65 OXIMAX | 2015
010891 |  | OOR | MONITOR SPO2 (SATURIMETRO, PULSOSSIMETRO) | NELLCOR - COVIDIEN | N 65 OXIMAX | 2012
010975 |  | OOR | MONITOR SPO2 (SATURIMETRO, PULSOSSIMETRO) | NELLCOR - COVIDIEN | N 65 OXIMAX | 2013
013920 |  | OOR | MONITOR SPO2 (SATURIMETRO, PULSOSSIMETRO) | NELLCOR - COVIDIEN | N 65 OXIMAX | 2013
013558 |  | OOR | MONITOR SPO2 (SATURIMETRO, PULSOSSIMETRO) | NELLCOR - COVIDIEN | N 65 OXIMAX | 2013
007009 |  | OOR | MONITOR SPO2 (SATURIMETRO, PULSOSSIMETRO) | NELLCOR - COVIDIEN | N 65 OXIMAX | 2009
000406 |  | OOR | MONITOR SPO2 (SATURIMETRO, PULSOSSIMETRO) | NELLCOR - COVIDIEN | N 65 OXIMAX | 2008
60741 | 60741 | OOR | MONITOR SPO2 (SATURIMETRO, PULSOSSIMETRO) | NELLCOR - COVIDIEN | N 65 OXIMAX | 2007
000491 | ex inv. 61296 | OOR | MONITOR SPO2 (SATURIMETRO, PULSOSSIMETRO) | NELLCOR - COVIDIEN | N 65 OXIMAX | 2008
P700336 |  | OOR | MONITOR SPO2 (SATURIMETRO, PULSOSSIMETRO) | NELLCOR - COVIDIEN | N-20 PA | NN
4011741 | 001885 | OOR | MONITOR SPO2 (SATURIMETRO, PULSOSSIMETRO) | NELLCOR - COVIDIEN | N-20 PA | 2002
4011793 | P7-00291 | OOR | MONITOR SPO2 (SATURIMETRO, PULSOSSIMETRO) | NELLCOR - COVIDIEN | N-20 PA | 2002
4011232 | 001849 | OOR | MONITOR SPO2 (SATURIMETRO, PULSOSSIMETRO) | NELLCOR - COVIDIEN | N-20 PA | 2001
4011370 | 1844 | OOR | MONITOR SPO2 (SATURIMETRO, PULSOSSIMETRO) | NELLCOR - COVIDIEN | N-20 PA | 2001
4011371 | 1845 | OOR | MONITOR SPO2 (SATURIMETRO, PULSOSSIMETRO) | NELLCOR - COVIDIEN | N-20 PA | 2001
4011231 |  | OOR | MONITOR SPO2 (SATURIMETRO, PULSOSSIMETRO) | NELLCOR - COVIDIEN | N-20 PA | 2001
4004316 |  | OOR | MONITOR SPO2 (SATURIMETRO, PULSOSSIMETRO) | NELLCOR - COVIDIEN | N-20 PA | 1999
4004317 |  | OOR | MONITOR SPO2 (SATURIMETRO, PULSOSSIMETRO) | NELLCOR - COVIDIEN | N-20 PA | 1999
4013729 | 2168 | OOR | MONITOR SPO2 (SATURIMETRO, PULSOSSIMETRO) | NELLCOR - COVIDIEN | N-20 PA | 2004
4013728 | 002169 | OOR | MONITOR SPO2 (SATURIMETRO, PULSOSSIMETRO) | NELLCOR - COVIDIEN | N-20 PA | 2004
4011230 |  | OOR | MONITOR SPO2 (SATURIMETRO, PULSOSSIMETRO) | NELLCOR - COVIDIEN | N-20 PA | 2001
| IC0222 | OOR | MONITOR SPO2 (SATURIMETRO, PULSOSSIMETRO) | NELLCOR - COVIDIEN | N-20 PA | NN
4014449 | 002351 | OOR | MONITOR SPO2 (SATURIMETRO, PULSOSSIMETRO) | NELLCOR - COVIDIEN | N-20 PA | 2005
014947 |  | OOR | MONITOR SPO2 (SATURIMETRO, PULSOSSIMETRO) | NELLCOR - COVIDIEN | N-85 | 2015
64448 |  | OOR | MONITOR SPO2 (SATURIMETRO, PULSOSSIMETRO) | NELLCOR - COVIDIEN | NN | 2006
4002306 |  | OOR | MONITOR SPO2 (SATURIMETRO, PULSOSSIMETRO) | NELLCOR - COVIDIEN | NPB 295 | 1999
4002311 | 001982 | OOR | MONITOR SPO2 (SATURIMETRO, PULSOSSIMETRO) | NELLCOR - COVIDIEN | NPB 295 | 1999
4002308 | MULETTO | OOR | MONITOR SPO2 (SATURIMETRO, PULSOSSIMETRO) | NELLCOR - COVIDIEN | NPB 295 | 1999
59568 |  | OOR | MONITOR SPO2 (SATURIMETRO, PULSOSSIMETRO) | NELLCOR - COVIDIEN | NPB 40 | 2004
| IC0119 | OOR | MONITOR SPO2 (SATURIMETRO, PULSOSSIMETRO) | NELLCOR - COVIDIEN | NPB 40 | 2004
63293 |  | OOR | MONITOR SPO2 (SATURIMETRO, PULSOSSIMETRO) | NELLCOR - COVIDIEN | NPB 40 | 1988
23833 |  | OOR | MONITOR SPO2 (SATURIMETRO, PULSOSSIMETRO) | NELLCOR - COVIDIEN | NPB 40 | 1995
61573 |  | OOR | MONITOR SPO2 (SATURIMETRO, PULSOSSIMETRO) | NELLCOR - COVIDIEN | NPB 40 | 1988
64710 |  | OOR | MONITOR SPO2 (SATURIMETRO, PULSOSSIMETRO) | NELLCOR - COVIDIEN | NPB 40 | 2007
59862 |  | OOR | MONITOR SPO2 (SATURIMETRO, PULSOSSIMETRO) | NELLCOR - COVIDIEN | NPB 40 | 2004
59870 |  | OOR | MONITOR SPO2 (SATURIMETRO, PULSOSSIMETRO) | NELLCOR - COVIDIEN | NPB 40 | 2004
59858 |  | OOR | MONITOR SPO2 (SATURIMETRO, PULSOSSIMETRO) | NELLCOR - COVIDIEN | NPB 40 | 2004
59860 |  | OOR | MONITOR SPO2 (SATURIMETRO, PULSOSSIMETRO) | NELLCOR - COVIDIEN | NPB 40 | 2004
60017 |  | OOR | MONITOR SPO2 (SATURIMETRO, PULSOSSIMETRO) | NELLCOR - COVIDIEN | NPB 40 | 1988
55766 |  | OOR | MONITOR SPO2 (SATURIMETRO, PULSOSSIMETRO) | NELLCOR - COVIDIEN | NPB 40 | 2001
59876 |  | OOR | MONITOR SPO2 (SATURIMETRO, PULSOSSIMETRO) | NELLCOR - COVIDIEN | NPB 40 | 2004
59863 |  | OOR | MONITOR SPO2 (SATURIMETRO, PULSOSSIMETRO) | NELLCOR - COVIDIEN | NPB 40 | 2004
59864 |  | OOR | MONITOR SPO2 (SATURIMETRO, PULSOSSIMETRO) | NELLCOR - COVIDIEN | NPB 40 | 2004
59865 |  | OOR | MONITOR SPO2 (SATURIMETRO, PULSOSSIMETRO) | NELLCOR - COVIDIEN | NPB 40 | 2004
65045 |  | OOR | MONITOR SPO2 (SATURIMETRO, PULSOSSIMETRO) | NELLCOR - COVIDIEN | NPB 40 | 2008
62855 |  | OOR | MONITOR SPO2 (SATURIMETRO, PULSOSSIMETRO) | NELLCOR - COVIDIEN | NPB 40 | 2005
59868 |  | OOR | MONITOR SPO2 (SATURIMETRO, PULSOSSIMETRO) | NELLCOR - COVIDIEN | NPB 40 | 2004
013615 |  | OOR | MONITOR SPO2 (SATURIMETRO, PULSOSSIMETRO) | NELLCOR - COVIDIEN | NPB 40 | NN
60015 |  | OOR | MONITOR SPO2 (SATURIMETRO, PULSOSSIMETRO) | NELLCOR - COVIDIEN | NPB 40 | 2005
62526 |  | OOR | MONITOR SPO2 (SATURIMETRO, PULSOSSIMETRO) | NELLCOR - COVIDIEN | NPB 40 | 1988
014422 |  | OOR | MONITOR SPO2 (SATURIMETRO, PULSOSSIMETRO) | NELLCOR - COVIDIEN | PM10N | 2015
014334 |  | OOR | MONITOR SPO2 (SATURIMETRO, PULSOSSIMETRO) | NELLCOR - COVIDIEN | PM10N | 2014
014302 |  | OOR | MONITOR SPO2 (SATURIMETRO, PULSOSSIMETRO) | NELLCOR - COVIDIEN | PM10N | 2015
016350 |  | OOR | MONITOR SPO2 (SATURIMETRO, PULSOSSIMETRO) | NELLCOR - COVIDIEN | PM10N | 2015
016349 |  | OOR | MONITOR SPO2 (SATURIMETRO, PULSOSSIMETRO) | NELLCOR - COVIDIEN | PM10N | NN
014296 |  | OOR | MONITOR SPO2 (SATURIMETRO, PULSOSSIMETRO) | NELLCOR - COVIDIEN | PM10N | 2015
017986 |  | OOR | MONITOR SPO2 (SATURIMETRO, PULSOSSIMETRO) | NELLCOR - COVIDIEN | PM10N | 2016
014335 |  | OOR | MONITOR SPO2 (SATURIMETRO, PULSOSSIMETRO) | NELLCOR - COVIDIEN | PM10N | 2014
014297 |  | OOR | MONITOR SPO2 (SATURIMETRO, PULSOSSIMETRO) | NELLCOR - COVIDIEN | PM10N | NN
014327 |  | OOR | MONITOR SPO2 (SATURIMETRO, PULSOSSIMETRO) | NELLCOR - COVIDIEN | PM10N | 2015
013815 |  | OOR | MONITOR SPO2 (SATURIMETRO, PULSOSSIMETRO) | NELLCOR - COVIDIEN | PM10N | 2014
013935 |  | OOR | MONITOR SPO2 (SATURIMETRO, PULSOSSIMETRO) | NELLCOR - COVIDIEN | PM10N | 2014
014326 |  | OOR | MONITOR SPO2 (SATURIMETRO, PULSOSSIMETRO) | NELLCOR - COVIDIEN | PM10N | 2015
014329 |  | OOR | MONITOR SPO2 (SATURIMETRO, PULSOSSIMETRO) | NELLCOR - COVIDIEN | PM10N | 2015
016360 |  | OOR | MONITOR SPO2 (SATURIMETRO, PULSOSSIMETRO) | NELLCOR - COVIDIEN | PM10N | 2016
016354 |  | OOR | MONITOR SPO2 (SATURIMETRO, PULSOSSIMETRO) | NELLCOR - COVIDIEN | PM10N | 2016
016355 |  | OOR | MONITOR SPO2 (SATURIMETRO, PULSOSSIMETRO) | NELLCOR - COVIDIEN | PM10N | 2016
014328 |  | OOR | MONITOR SPO2 (SATURIMETRO, PULSOSSIMETRO) | NELLCOR - COVIDIEN | PM10N | 2015
016475 |  | OOR | MONITOR SPO2 (SATURIMETRO, PULSOSSIMETRO) | NELLCOR - COVIDIEN | PM10N | 2016
017937 |  | OOR | MONITOR SPO2 (SATURIMETRO, PULSOSSIMETRO) | NELLCOR - COVIDIEN | PM10N | 2016
016361 |  | OOR | MONITOR SPO2 (SATURIMETRO, PULSOSSIMETRO) | NELLCOR - COVIDIEN | PM10N | 2016
016351 |  | OOR | MONITOR SPO2 (SATURIMETRO, PULSOSSIMETRO) | NELLCOR - COVIDIEN | PM10N | 2016
016352 |  | OOR | MONITOR SPO2 (SATURIMETRO, PULSOSSIMETRO) | NELLCOR - COVIDIEN | PM10N | 2016
016359 |  | OOR | MONITOR SPO2 (SATURIMETRO, PULSOSSIMETRO) | NELLCOR - COVIDIEN | PM10N | 2016
016353 |  | OOR | MONITOR SPO2 (SATURIMETRO, PULSOSSIMETRO) | NELLCOR - COVIDIEN | PM10N | 2016
014292 |  | OOR | MONITOR SPO2 (SATURIMETRO, PULSOSSIMETRO) | NELLCOR - COVIDIEN | PM10N | 2015
014293 |  | OOR | MONITOR SPO2 (SATURIMETRO, PULSOSSIMETRO) | NELLCOR - COVIDIEN | PM10N | 2015
014414 |  | OOR | MONITOR SPO2 (SATURIMETRO, PULSOSSIMETRO) | NELLCOR - COVIDIEN | PM10N | 2015
4015579 |  | OOR | MONITOR SPO2 (SATURIMETRO, PULSOSSIMETRO) | NONIN MEDICAL CORPORATION | N 9500 ONYX | 2006
4015761 | 2554 | OOR | MONITOR SPO2 (SATURIMETRO, PULSOSSIMETRO) | NONIN MEDICAL CORPORATION | ONYX 9500 | 2007
4015762 | 2555 | OOR | MONITOR SPO2 (SATURIMETRO, PULSOSSIMETRO) | NONIN MEDICAL CORPORATION | ONYX 9500 | 2007
4016077 | 2628 | OOR | MONITOR SPO2 (SATURIMETRO, PULSOSSIMETRO) | NONIN MEDICAL CORPORATION | ONYX 9500 | 2007
4012113 | 1933 | OOR | MONITOR SPO2 (SATURIMETRO, PULSOSSIMETRO) | NONIN MEDICAL CORPORATION | PALMSAT 2500 | 2002
4016174 | 002627 | OOR | MONITOR SPO2 (SATURIMETRO, PULSOSSIMETRO) | NONIN MEDICAL CORPORATION | PALMSAT 2500 | 2007
| IC0330 | OOR | MONITOR SPO2 (SATURIMETRO, PULSOSSIMETRO) | NONIN MEDICAL CORPORATION | PALMSAT 2500 A | NN
011296 |  | OOR | MONITOR SPO2 (SATURIMETRO, PULSOSSIMETRO) | PHILIPS | GOLDWAY G3 | 2012
011297 |  | OOR | MONITOR SPO2 (SATURIMETRO, PULSOSSIMETRO) | PHILIPS | GOLDWAY G3 | 2012
011295 |  | OOR | MONITOR SPO2 (SATURIMETRO, PULSOSSIMETRO) | PHILIPS | GOLDWAY G3 | 2012
44765 | 44765 | OOR | MONITOR SPO2 (SATURIMETRO, PULSOSSIMETRO) | RESPIRONICS NOVAMETRIX MEDICAL EQUIPMENT | 512 DIGITAL | 2004
51092 |  | OOR | MONITOR SPO2 (SATURIMETRO, PULSOSSIMETRO) | RESPIRONICS NOVAMETRIX MEDICAL EQUIPMENT | 512 DIGITAL | 2003
51093 |  | OOR | MONITOR SPO2 (SATURIMETRO, PULSOSSIMETRO) | RESPIRONICS NOVAMETRIX MEDICAL EQUIPMENT | 512 DIGITAL | 2003
51306 | 51306 | OOR | MONITOR SPO2 (SATURIMETRO, PULSOSSIMETRO) | RESPIRONICS NOVAMETRIX MEDICAL EQUIPMENT | MODEL 513 | 2003
| 001936 | OOR | MONITOR SPO2 (SATURIMETRO, PULSOSSIMETRO) | RESPIRONICS NOVAMETRIX MEDICAL EQUIPMENT | MODEL 513 | 2002
63478 |  | OOR | MONITOR SPO2 (SATURIMETRO, PULSOSSIMETRO) | SHENZEN MINDRAY | PM 50 | 2006
63477 |  | OOR | MONITOR SPO2 (SATURIMETRO, PULSOSSIMETRO) | SHENZEN MINDRAY | PM 50 | 2006
63417 |  | OOR | MONITOR SPO2 (SATURIMETRO, PULSOSSIMETRO) | SHENZEN MINDRAY | PM 50 | 2006
63422 |  | OOR | MONITOR SPO2 (SATURIMETRO, PULSOSSIMETRO) | SHENZEN MINDRAY | PM 50 | 2006
63425 |  | OOR | MONITOR SPO2 (SATURIMETRO, PULSOSSIMETRO) | SHENZEN MINDRAY | PM 50 | 2006
63426 |  | OOR | MONITOR SPO2 (SATURIMETRO, PULSOSSIMETRO) | SHENZEN MINDRAY | PM 50 | 2006
63415 |  | OOR | MONITOR SPO2 (SATURIMETRO, PULSOSSIMETRO) | SHENZEN MINDRAY | PM 50 | 2006
63416 |  | OOR | MONITOR SPO2 (SATURIMETRO, PULSOSSIMETRO) | SHENZEN MINDRAY | PM 50 | 2006
63419 |  | OOR | MONITOR SPO2 (SATURIMETRO, PULSOSSIMETRO) | SHENZEN MINDRAY | PM 50 | 2006
63421 |  | OOR | MONITOR SPO2 (SATURIMETRO, PULSOSSIMETRO) | SHENZEN MINDRAY | PM 50 | 2006
63413 |  | OOR | MONITOR SPO2 (SATURIMETRO, PULSOSSIMETRO) | SHENZEN MINDRAY | PM 50 | 2006
63423 |  | OOR | MONITOR SPO2 (SATURIMETRO, PULSOSSIMETRO) | SHENZEN MINDRAY | PM 50 | 2006
63424 |  | OOR | MONITOR SPO2 (SATURIMETRO, PULSOSSIMETRO) | SHENZEN MINDRAY | PM 50 | 2006
62795 |  | OOR | MONITOR SPO2 (SATURIMETRO, PULSOSSIMETRO) | SHENZEN MINDRAY | PM 50 | 2006
62724 |  | OOR | MONITOR SPO2 (SATURIMETRO, PULSOSSIMETRO) | SHENZEN MINDRAY | PM 50 | 2006
63427 |  | OOR | MONITOR SPO2 (SATURIMETRO, PULSOSSIMETRO) | SHENZEN MINDRAY | PM 50 | 2006
63503 |  | OOR | MONITOR SPO2 (SATURIMETRO, PULSOSSIMETRO) | SHENZEN MINDRAY | PM 50 | 2006
012162 |  | OOR | MONITOR SPO2 (SATURIMETRO, PULSOSSIMETRO) | TECNO GAZ | VITAL TEST H100B | 2012
003388 |  | OOR | MONITOR SPO2 (SATURIMETRO, PULSOSSIMETRO) | TECNO GAZ | VITAL TEST H100B | 2010
003288 |  | OOR | MONITOR SPO2 (SATURIMETRO, PULSOSSIMETRO) | TECNO GAZ | VITAL TEST H100B | 2010
003163 |  | OOR | MONITOR SPO2 (SATURIMETRO, PULSOSSIMETRO) | TECNO GAZ | VITAL TEST H100B | 2011
003164 |  | OOR | MONITOR SPO2 (SATURIMETRO, PULSOSSIMETRO) | TECNO GAZ | VITAL TEST H100B | 2011
012161 |  | OOR | MONITOR SPO2 (SATURIMETRO, PULSOSSIMETRO) | TECNO GAZ | VITAL TEST H100B | 2012
003290 |  | OOR | MONITOR SPO2 (SATURIMETRO, PULSOSSIMETRO) | TECNO GAZ | VITAL TEST H100B | 2010
009710 |  | OOR | MONITOR SPO2 (SATURIMETRO, PULSOSSIMETRO) | TECNO GAZ | VITAL TEST H100B | 2011
009706 |  | OOR | MONITOR SPO2 (SATURIMETRO, PULSOSSIMETRO) | TECNO GAZ | VITAL TEST H100B | 2011
009708 |  | OOR | MONITOR SPO2 (SATURIMETRO, PULSOSSIMETRO) | TECNO GAZ | VITAL TEST H100B | 2011
003285 |  | OOR | MONITOR SPO2 (SATURIMETRO, PULSOSSIMETRO) | TECNO GAZ | VITAL TEST H100B | 2010
003390 |  | OOR | MONITOR SPO2 (SATURIMETRO, PULSOSSIMETRO) | TECNO GAZ | VITAL TEST H100B | 2010
003391 |  | OOR | MONITOR SPO2 (SATURIMETRO, PULSOSSIMETRO) | TECNO GAZ | VITAL TEST H100B | 2010
003287 |  | OOR | MONITOR SPO2 (SATURIMETRO, PULSOSSIMETRO) | TECNO GAZ | VITAL TEST H100B | 2010
003286 |  | OOR | MONITOR SPO2 (SATURIMETRO, PULSOSSIMETRO) | TECNO GAZ | VITAL TEST H100B | 2010
003389 |  | OOR | MONITOR SPO2 (SATURIMETRO, PULSOSSIMETRO) | TECNO GAZ | VITAL TEST H100B | 2010
012163 |  | OOR | MONITOR SPO2 (SATURIMETRO, PULSOSSIMETRO) | TECNO GAZ | VITAL TEST H100B | 2012
012164 |  | OOR | MONITOR SPO2 (SATURIMETRO, PULSOSSIMETRO) | TECNO GAZ | VITAL TEST H100B | 2012
35696 |  | OPM | OPTOMETRO / MONITOR OPTOMETRICO | CSO | NN | 1998
35707 |  | OPM | OPTOMETRO / MONITOR OPTOMETRICO | CSO | NN | 1998
35706 |  | OPM | OPTOMETRO / MONITOR OPTOMETRICO | CSO | NN | 1998
| IC0211 | OPM | OPTOMETRO / MONITOR OPTOMETRICO | PAM | NN | NN
| IC0212 | OPM | OPTOMETRO / MONITOR OPTOMETRICO | PAM | NN | NN
954 |  | OPM | OPTOMETRO / MONITOR OPTOMETRICO | PAM | NN | NN
18437 |  | OPM | OPTOMETRO / MONITOR OPTOMETRICO | SBISA' | NN | NN
18443 |  | OPM | OPTOMETRO / MONITOR OPTOMETRICO | SBISA' | NN | NN
| IC0209 | OPM | OPTOMETRO / MONITOR OPTOMETRICO | SBISA' | NN | NN
3813 | 002455 | OPM | OPTOMETRO / MONITOR OPTOMETRICO | SBISA' | NN | 1997
2518 | 001294 | OPM | OPTOMETRO / MONITOR OPTOMETRICO | SBISA' | NN | NN
11266 |  | OPM | OPTOMETRO / MONITOR OPTOMETRICO | SBISA' | NN | NN
00964 |  | OPM | OPTOMETRO / MONITOR OPTOMETRICO | SBISA' | NN | NN
19531 |  | OPM | OPTOMETRO / MONITOR OPTOMETRICO | SIFRA | NN | 1980
7031 |  | OPM | OPTOMETRO / MONITOR OPTOMETRICO | XXX (NON CODIFICABILE) | NN | 1988
59450 |  | ORG | ORTOPANTOMOGRAFO CONVENZIONALE | INSTRUMENTARIUM CORP. | OP 100 | 2003
4002522 | 000480 | ORG | ORTOPANTOMOGRAFO CONVENZIONALE | PLANMECA | PM 2002 CC | 1999
23275 |  | ORG | ORTOPANTOMOGRAFO CONVENZIONALE | SIRONA DENTAL SYSTEMS | ORTOPHOS PLUS | 1994
4015756 | 002584 | ORG | ORTOPANTOMOGRAFO CONVENZIONALE | SOREDEX | CRANEX EXCEL CEPH | 2007
35713 |  | ORG | ORTOPANTOMOGRAFO CONVENZIONALE | SOREDEX | EOP4 CRANEX 3 | 1998
25922 |  | ORG | ORTOPANTOMOGRAFO CONVENZIONALE | SOREDEX | EOP4 CRANEX 3 | 1996
010983 |  | PAH | PACHIMETRO | SOUER CO LTD | SW 1000 P | 2013
010890 |  | PAH | PACHIMETRO | SOUER CO LTD | SW 1000 P | 2011
63361 | LA00427 | PAS | SISTEMA PASSA PAZIENTI MOTORIZZATO (PASSAMALATI) | OPT OFFICINA DI PROTESI TRENTO | FPM | 1988
4010231 | 001672 | PAS | SISTEMA PASSA PAZIENTI MOTORIZZATO (PASSAMALATI) | OPT OFFICINA DI PROTESI TRENTO | FPM | 2001
54214 |  | PAS | SISTEMA PASSA PAZIENTI MOTORIZZATO (PASSAMALATI) | OPT OFFICINA DI PROTESI TRENTO | GAMMA | 1999
016098 |  | PAS | SISTEMA PASSA PAZIENTI MOTORIZZATO (PASSAMALATI) | OPT OFFICINA DI PROTESI TRENTO | GAMMA/1 | 2015
55237 | 55237 | PAS | SISTEMA PASSA PAZIENTI MOTORIZZATO (PASSAMALATI) | TRUMPF MEDIZIN SYSTEME | ORBITER | 2005
60572 | 60572 | PAT | PREPARATORE AUTOMATICO DI TESSUTI | LEICA (LEITZ) | ASP 300 | 2006
P7-00091 | 000404 | PCE | CARDIOSTIMOLATORE ESTERNO | APC MEDICAL | EV 4543 | NN
P7-00090 | 000403 | PCE | CARDIOSTIMOLATORE ESTERNO | APC MEDICAL | EV 4543 | NN
4007329 | P7-00092 | PCE | CARDIOSTIMOLATORE ESTERNO | CB BIOELETTRONICA | CB 4427 EASYPACE | 2000
4008694 | P7-00093 | PCE | CARDIOSTIMOLATORE ESTERNO | CB BIOELETTRONICA | CB 4427 EASYPACE | 2000
| IC0059 | PCE | CARDIOSTIMOLATORE ESTERNO | CORDIS LABORATORIES | CHRONOCOR III | NN
002876 |  | PCE | CARDIOSTIMOLATORE ESTERNO | FIAB | 4427 | 2009
50281 |  | PCE | CARDIOSTIMOLATORE ESTERNO | FIAB | 4427 | 1998
| IC0058 | PCE | CARDIOSTIMOLATORE ESTERNO | FIAB | 4427 | NN
28296 |  | PCE | CARDIOSTIMOLATORE ESTERNO | MEDTRONIC | 5348 | 1998
4491 |  | PCE | CARDIOSTIMOLATORE ESTERNO | MEDTRONIC | 5375 | 1980
4490 |  | PCE | CARDIOSTIMOLATORE ESTERNO | MEDTRONIC | 5375 | 1988
50273 |  | PCE | CARDIOSTIMOLATORE ESTERNO | OSYPKA | PACE 202 H | 1998
P7-00094 | 000407 | PCE | CARDIOSTIMOLATORE ESTERNO | TELECTRONICS | TE 200 | NN
19340 |  | PCH | PUNTO DI FUSIONE, APPARECCHIO PER | GALLENKAMP | NN | 1989
011528 |  | PCI | CARDIOSTIMOLATORE ESTERNO EL. INTERNI | FIAB | 4427 EASYPACE | 2012
903450 |  | PCL | PROCTOSCOPIO AD ULTRASUONI | THD SPA | THD REVOLUTION | 2016
28065 |  | PCO | PLETISMOGRAFO CORPOREO | SENSORMEDICS | V 6200 AUTOBOX | 1998
013830 |  | PCS | ANALISI DINAMICA, SISTEMA PER | EASYTECH SRL | LIBRA BASE | 2014
014258 |  | PCS | ANALISI DINAMICA, SISTEMA PER | EASYTECH SRL | LIBRA BASE | 2014
60454 | 60454 | PCS | ANALISI DINAMICA, SISTEMA PER | KISTLER INSTRUMENTE AG | 9286 AA | 2006
50478 |  | PDG | PRODUTTORE DI GHIACCIO | CASTEL MAC | ICEMATIC N 25 LW | 2001
61202 |  | PDG | PRODUTTORE DI GHIACCIO | CASTEL MAC | ICEMATIC N 25 LW | 2005
62627 |  | PDG | PRODUTTORE DI GHIACCIO | CASTEL MAC | N 25 LW | 2005
011434 |  | PDG | PRODUTTORE DI GHIACCIO | NTF NUOVE TECNOLOGIE DEL FREDDO SRL | SL35 | 2015
011311 |  | PDG | PRODUTTORE DI GHIACCIO | SIMAG | NN | 2007
50862 |  | PDG | PRODUTTORE DI GHIACCIO | XXX (NON CODIFICABILE) | NN | 1999
014299 |  | PDG | PRODUTTORE DI GHIACCIO | XXX (NON CODIFICABILE) | NN | 2015
60779 | 60779 | PDI | INFUSORE PORTATILE PER TERAPIA ANTALGICA | CANE' ELETTRONICA MEDICALE | MICROJET CRONO | 2007
55212 | 55212 | PDI | INFUSORE PORTATILE PER TERAPIA ANTALGICA | CANE' ELETTRONICA MEDICALE | MICROJET CRONO | 2005
60770 | 60770 | PDI | INFUSORE PORTATILE PER TERAPIA ANTALGICA | CANE' ELETTRONICA MEDICALE | MICROJET CRONO | 2007
60778 | 60778 | PDI | INFUSORE PORTATILE PER TERAPIA ANTALGICA | CANE' ELETTRONICA MEDICALE | MICROJET CRONO | 2007
37792 |  | PDI | INFUSORE PORTATILE PER TERAPIA ANTALGICA | CANE' ELETTRONICA MEDICALE | MICROJET CRONO | 1999
44764 | 44764 | PDI | INFUSORE PORTATILE PER TERAPIA ANTALGICA | CANE' ELETTRONICA MEDICALE | MICROJET CRONO | 2004
55213 | 55213 | PDI | INFUSORE PORTATILE PER TERAPIA ANTALGICA | CANE' ELETTRONICA MEDICALE | MICROJET CRONO | 2005
007038 |  | PDI | INFUSORE PORTATILE PER TERAPIA ANTALGICA | CANE' ELETTRONICA MEDICALE | MICROJET CRONO | 2009
39010 |  | PDI | INFUSORE PORTATILE PER TERAPIA ANTALGICA | CANE' ELETTRONICA MEDICALE | MICROJET CRONO | 1999
002901 |  | PDI | INFUSORE PORTATILE PER TERAPIA ANTALGICA | CANE' ELETTRONICA MEDICALE | MICROJET CRONO | 2009
59741 |  | PDI | INFUSORE PORTATILE PER TERAPIA ANTALGICA | MICREL MEDICAL DEVICES SA | RYTHMIC PCA | 2004
65357 |  | PDI | INFUSORE PORTATILE PER TERAPIA ANTALGICA | MICREL MEDICAL DEVICES SA | RYTHMIC PCA | 2007
| IC0187 | PDI | INFUSORE PORTATILE PER TERAPIA ANTALGICA | MICREL MEDICAL DEVICES SA | RYTHMIC PCA | 2005
| IC0188 | PDI | INFUSORE PORTATILE PER TERAPIA ANTALGICA | MICREL MEDICAL DEVICES SA | RYTHMIC PCA | 2002
| 001123 | PDS | PODOSCOPIO | CHINESPORT | 2.4.600 | NN
| 002186 | PDS | PODOSCOPIO | CHINESPORT | 2.4.600 | NN
| 001986 | PDS | PODOSCOPIO | CHINESPORT | 2.4.600 | NN
4002196 |  | PDS | PODOSCOPIO | CHINESPORT | NN | 1999
4011671 | 002173 | PDS | PODOSCOPIO | CHINESPORT | PODOSCOPIO L | 2002
| IC0206 | PDS | PODOSCOPIO | CHINESPORT | PODOSCOPIO L | NN
007311 |  | PDS | PODOSCOPIO | CHINESPORT | PODOSCOPIO LUX | 2009
4014460 | 003035 | PDS | PODOSCOPIO | CHINESPORT | PODOSCOPIO LUX | 2005
63073 |  | PDS | PODOSCOPIO | FISIOTECH SRL | 3099 S | 2006
13828 |  | PDS | PODOSCOPIO | XXX (NON CODIFICABILE) | NN | 1985
11235 |  | PDS | PODOSCOPIO | XXX (NON CODIFICABILE) | NN | 1984
| 001287 | PDS | PODOSCOPIO | XXX (NON CODIFICABILE) | PLANTOSCOPIO | NN
15812 |  | PDS | PODOSCOPIO | XXX (NON CODIFICABILE) | PLANTOSCOPIO | NN
009694 |  | PEC | ELETTROCARDIOGRAFO PALMARE | OMRON HEALTHCARE EUROPE B.V. | HCG-801-E | 2010
016507 |  | PHM | PH-METRO | CRISON INSTRUMENTS | BASIC 20 | 2015
09361 |  | PHM | PH-METRO | HANNA INSTRUMENTS | HI 8224C | 1991
35068 |  | PHM | PH-METRO | HANNA INSTRUMENTS | PH 301 | 1997
20996 |  | PHM | PH-METRO | RADIOMETER | PHM 83 | 1991
014278 |  | PHM | PH-METRO | XXX (NON CODIFICABILE) | NN | 2014
36736 |  | PID | PRODUZIONE DI IDROGENO, APPARECCHIO PER | WHATMAN | 75 32 | 1998
50621 |  | PIN | POMPA DI INFUSIONE | ABBOTT | LIFECARE XL | 1998
902453 |  | PIN | POMPA DI INFUSIONE | HOSPIRA | LIFECARE PLUM A+ | 2012
902452 |  | PIN | POMPA DI INFUSIONE | HOSPIRA | LIFECARE PLUM A+ | 2012
38165 |  | PIN | POMPA DI INFUSIONE | TERUMO | STC 503 | 1994
900174 | 2180 | PIN | POMPA DI INFUSIONE | TERUMO | TE 171 | NN
20778 |  | PNM | PEDANA A NASTRO MOBILE | COSMOGAMMA | NN | 1990
| IC0182 | PNM | PEDANA A NASTRO MOBILE | ICON HEALTH & FITTNESS ITALIA SPA | NN | NN
63017 |  | PNM | PEDANA A NASTRO MOBILE | PROFORM | NN | 2006
006924 |  | PNM | PEDANA A NASTRO MOBILE | RAM SRL | RAMMILL 770 M | NN
| 002574 | PNM | PEDANA A NASTRO MOBILE | RAM SRL | RAMMILL 770 M | 2007
4006803 | 001315 | PNM | PEDANA A NASTRO MOBILE | RAM SRL | NN | 2000
011428 |  | PNM | PEDANA A NASTRO MOBILE | RUNNER | RUN 2011/TJ | 2015
10962 |  | PNM | PEDANA A NASTRO MOBILE | WESLO | CADENCE 835 | 1995
| LA00472 | PNM | PEDANA A NASTRO MOBILE | XXX (NON CODIFICABILE) | NN | NN
60408 | 60408 | POA | POMPA ASPIRANTE | XXX (NON CODIFICABILE) | VL 2000 BASIC | 2006
50272 |  | POG | POLIGRAFO PER ELETTROFISIOLOGIA | BARD | LABSYSTEM DUO | 1998
28949 |  | POG | POLIGRAFO PER ELETTROFISIOLOGIA | MENNEN MEDICAL | EMS TRACEMASTER | 1997
40883 |  | POO | POLTRONA OPERATORIA | GIVAS SRL | AV 4010 | 2000
44620 | IC0219 | POO | POLTRONA OPERATORIA | SCHMITZ SOHNE GMBH | MEDI MATIC 115 | 2004
05010 |  | POO | POLTRONA OPERATORIA | XXX (NON CODIFICABILE) | MEDICAL 88 BA | 1993
014497 |  | POT | POLTRONA A BILANCIA PER DIALISI | GARDHEN BILANCE | STEPHEN SCALE H COMFORT VER. 3 | 2014
014498 |  | POT | POLTRONA A BILANCIA PER DIALISI | GARDHEN BILANCE | STEPHEN SCALE H COMFORT VER. 3 | 2014
014499 |  | POT | POLTRONA A BILANCIA PER DIALISI | GARDHEN BILANCE | STEPHEN SCALE H COMFORT VER. 3 | 2014
014500 |  | POT | POLTRONA A BILANCIA PER DIALISI | GARDHEN BILANCE | STEPHEN SCALE H COMFORT VER. 3 | 2014
014501 |  | POT | POLTRONA A BILANCIA PER DIALISI | GARDHEN BILANCE | STEPHEN SCALE H COMFORT VER. 3 | 2014
014502 |  | POT | POLTRONA A BILANCIA PER DIALISI | GARDHEN BILANCE | STEPHEN SCALE H COMFORT VER. 3 | 2014
014503 |  | POT | POLTRONA A BILANCIA PER DIALISI | GARDHEN BILANCE | STEPHEN SCALE H COMFORT VER. 3 | 2014
014253 |  | POT | POLTRONA A BILANCIA PER DIALISI | GARDHEN BILANCE | STEPHEN SCALE H COMFORT VER. 3 | 2014
014254 |  | POT | POLTRONA A BILANCIA PER DIALISI | GARDHEN BILANCE | STEPHEN SCALE H COMFORT VER. 3 | 2014
014255 |  | POT | POLTRONA A BILANCIA PER DIALISI | GARDHEN BILANCE | STEPHEN SCALE H COMFORT VER. 3 | 2014
014256 |  | POT | POLTRONA A BILANCIA PER DIALISI | GARDHEN BILANCE | STEPHEN SCALE H COMFORT VER. 3 | 2014
36686 |  | POT | POLTRONA A BILANCIA PER DIALISI | TASSINARI BILANCE | T D TITANUS | 1998
011321 | ex 900236 | POT | POLTRONA A BILANCIA PER DIALISI | TASSINARI BILANCE | TD 2000 TITANUS | 2007
015010 |  | POT | POLTRONA A BILANCIA PER DIALISI | TASSINARI BILANCE | TD 2000 TITANUS | NN
009941 |  | POT | POLTRONA A BILANCIA PER DIALISI | TASSINARI BILANCE | TD 2000 TITANUS | 2011
60658 | 60658 | POT | POLTRONA A BILANCIA PER DIALISI | TASSINARI BILANCE | TD 2000 TITANUS | 2007
44811 |  | POT | POLTRONA A BILANCIA PER DIALISI | TASSINARI BILANCE | TD 2000 TITANUS | 2004
60659 | 60659 | POT | POLTRONA A BILANCIA PER DIALISI | TASSINARI BILANCE | TD 2000 TITANUS | 2007
60661 | SC.83 | POT | POLTRONA A BILANCIA PER DIALISI | TASSINARI BILANCE | TD 2000 TITANUS | 2007
009942 |  | POT | POLTRONA A BILANCIA PER DIALISI | TASSINARI BILANCE | TD 2000 TITANUS | 2011
39462 |  | PPC | PRESSIONE POSITIVA CONTINUA (CPAP), APPARECCHIO PER | AIR LIQUIDE MEDICAL SYSTEMS SPA | VITATEP MASK | 1999
28020 |  | PPC | PRESSIONE POSITIVA CONTINUA (CPAP), APPARECCHIO PER | EME ELECTRO MEDICAL EQUIPMENT | INFANT FLOW M 672 B I | 1997
006968 |  | PPC | PRESSIONE POSITIVA CONTINUA (CPAP), APPARECCHIO PER | VIASYS HEALTHCARE CORP | INFANT FLOW SIPAP | 2009
39230 |  | PPO | !POMPA RECUPERO SANGUE POST-OPERATORIO (UTILIZZARE PER) | EUROSETS MEDICAL DEVICES | EU 3106 | 1999
39231 |  | PPO | !POMPA RECUPERO SANGUE POST-OPERATORIO (UTILIZZARE PER) | EUROSETS MEDICAL DEVICES | EU 3106 | 1999
39692 |  | PPO | !POMPA RECUPERO SANGUE POST-OPERATORIO (UTILIZZARE PER) | EUROSETS MEDICAL DEVICES | EU 3106 | 1999
8827 | SC.80 | PPT | POLTRONA PER TERAPIA / PRELIEVI | CONTI | TRIFLEX 4 | 1992
8829 | SC.82 | PPT | POLTRONA PER TERAPIA / PRELIEVI | CONTI | TRIFLEX 4 | 1992
8828 | SC.81 | PPT | POLTRONA PER TERAPIA / PRELIEVI | CONTI | TRIFLEX 4 | 1992
003411 |  | PPT | POLTRONA PER TERAPIA / PRELIEVI | EUROCLINIC SRL UNIPERSONALE | OTO PV ELEGANCE | 2010
016486 |  | PPT | POLTRONA PER TERAPIA / PRELIEVI | EUROCLINIC SRL UNIPERSONALE | OTO PV ELEGANCE | 2016
4015968 | 002611 | PPT | POLTRONA PER TERAPIA / PRELIEVI | EUROCLINIC SRL UNIPERSONALE | OTOPEX | 2007
55595 |  | PPT | POLTRONA PER TERAPIA / PRELIEVI | FAVERO | 9LS0019 | 2001
55593 |  | PPT | POLTRONA PER TERAPIA / PRELIEVI | FAVERO | 9LS0019 | 2001
55594 |  | PPT | POLTRONA PER TERAPIA / PRELIEVI | FAVERO | 9LS0019 | 2001
4012611 | 2067 | PPT | POLTRONA PER TERAPIA / PRELIEVI | GARDHEN BILANCE | CM 3 EL +AC12.3 | 2003
013808 |  | PPT | POLTRONA PER TERAPIA / PRELIEVI | GARDHEN BILANCE | STEPHEN H ECO | 2014
013810 |  | PPT | POLTRONA PER TERAPIA / PRELIEVI | GARDHEN BILANCE | STEPHEN H ECO | 2014
013809 |  | PPT | POLTRONA PER TERAPIA / PRELIEVI | GARDHEN BILANCE | STEPHEN H ECO | 2014
| LA00352 | PPT | POLTRONA PER TERAPIA / PRELIEVI | GIVAS SRL | AP 4096 | NN
| LA00413 | PPT | POLTRONA PER TERAPIA / PRELIEVI | GIVAS SRL | AP 4096 | NN
| LA00414 | PPT | POLTRONA PER TERAPIA / PRELIEVI | GIVAS SRL | AP 4096 | NN
4000710 | 000334 | PPT | POLTRONA PER TERAPIA / PRELIEVI | GIVAS SRL | AP 4096 | 1998
4000709 | 000333 | PPT | POLTRONA PER TERAPIA / PRELIEVI | GIVAS SRL | AP 4096 | 1998
| IC0276 | PPT | POLTRONA PER TERAPIA / PRELIEVI | GIVAS SRL | AP 4096 | 1998
003337 |  | PPT | POLTRONA PER TERAPIA / PRELIEVI | GIVAS SRL | AP 4195 | 2009
P700124 |  | PPT | POLTRONA PER TERAPIA / PRELIEVI | INDUSTRIE GUIDO MALVESTIO | 362070 | NN
16447 | 002003 | PPT | POLTRONA PER TERAPIA / PRELIEVI | INDUSTRIE GUIDO MALVESTIO | 384300 | 1996
16446 | 002002 | PPT | POLTRONA PER TERAPIA / PRELIEVI | INDUSTRIE GUIDO MALVESTIO | 384300 | 1996
4003858 | 1330 | PPT | POLTRONA PER TERAPIA / PRELIEVI | INDUSTRIE GUIDO MALVESTIO | DAY CLINIC | 1999
4003857 | 1329 | PPT | POLTRONA PER TERAPIA / PRELIEVI | INDUSTRIE GUIDO MALVESTIO | DAY CLINIC | 1999
013026 |  | PPT | POLTRONA PER TERAPIA / PRELIEVI | TASSINARI BILANCE | TITANUS EA/V | 2013
013029 |  | PPT | POLTRONA PER TERAPIA / PRELIEVI | TASSINARI BILANCE | TITANUS EA/V | 2013
013025 |  | PPT | POLTRONA PER TERAPIA / PRELIEVI | TASSINARI BILANCE | TITANUS EA/V | 2013
013027 |  | PPT | POLTRONA PER TERAPIA / PRELIEVI | TASSINARI BILANCE | TITANUS EA/V | 2013
013028 |  | PPT | POLTRONA PER TERAPIA / PRELIEVI | TASSINARI BILANCE | TITANUS EA/V | 2013
60662 | SC.86 | PPT | POLTRONA PER TERAPIA / PRELIEVI | TASSINARI BILANCE | TITANUS EA/V | 2007
60664 | SC.84 | PPT | POLTRONA PER TERAPIA / PRELIEVI | TASSINARI BILANCE | TITANUS EA/V | 2007
60663 | SC.85 | PPT | POLTRONA PER TERAPIA / PRELIEVI | TASSINARI BILANCE | TITANUS EA/V | 2007
63382 |  | PRA | PORTATILE PER RADIOGRAFIA CONVENZIONALE | PHILIPS | PRACTIX 33 PLUS | 2006
010219 |  | PRA | PORTATILE PER RADIOGRAFIA CONVENZIONALE | SIEMENS | POLYMOBIL PLUS | 2000
007166 |  | PRA | PORTATILE PER RADIOGRAFIA CONVENZIONALE | SMAM | EASYSLIDE 30 | 2009
007167 |  | PRA | PORTATILE PER RADIOGRAFIA CONVENZIONALE | SMAM | EASYSLIDE 30 | 2009
50117 |  | PRA | PORTATILE PER RADIOGRAFIA CONVENZIONALE | SMAM | TOP 100 | 1997
29191 |  | PRD | PORTATILE PER RADIOSCOPIA (ARCO A "C") CONVENZIONALE | EUROCOLUMBUS | EUROAMPLI DGT 125 | 1997
25632 |  | PRD | PORTATILE PER RADIOSCOPIA (ARCO A "C") CONVENZIONALE | EUROCOLUMBUS | EUROAMPLI HFCCD | 1996
60829 |  | PRD | PORTATILE PER RADIOSCOPIA (ARCO A "C") CONVENZIONALE | GE MEDICAL SYSTEMS | FLUROSTAR 7900 | 2007
13691 |  | PRD | PORTATILE PER RADIOSCOPIA (ARCO A "C") CONVENZIONALE | GILARDONI | NN | 2000
002698 | P7-00107 | PRD | PORTATILE PER RADIOSCOPIA (ARCO A "C") CONVENZIONALE | HOLOGIC | FLUOROSCAN INSIGHT | 2008
000465 | 61259 | PRD | PORTATILE PER RADIOSCOPIA (ARCO A "C") CONVENZIONALE | HOLOGIC | FLUOROSCAN INSIGHT | 2008
4005124 | 000760 | PRD | PORTATILE PER RADIOSCOPIA (ARCO A "C") CONVENZIONALE | PHILIPS | BV 300 SERIE 9 AR | 1999
4014216 | 002333 | PRD | PORTATILE PER RADIOSCOPIA (ARCO A "C") CONVENZIONALE | PHILIPS | BV LIBRA | 2005
18919 | 000383 | PRD | PORTATILE PER RADIOSCOPIA (ARCO A "C") CONVENZIONALE | SIAS | CARDIO DIGIT 9 | 1997
55628 |  | PRD | PORTATILE PER RADIOSCOPIA (ARCO A "C") CONVENZIONALE | SIAS | CARDIO DIGIT 9 | 2001
61064 |  | PRD | PORTATILE PER RADIOSCOPIA (ARCO A "C") CONVENZIONALE | SIAS | SYNCHRO 9 | 2004
44841 |  | PRD | PORTATILE PER RADIOSCOPIA (ARCO A "C") CONVENZIONALE | SIAS | SYNCHRO 9 | 2004
61065 |  | PRD | PORTATILE PER RADIOSCOPIA (ARCO A "C") CONVENZIONALE | SIAS | SYNCHRO 9 | 2004
61259 |  | PRD | PORTATILE PER RADIOSCOPIA (ARCO A "C") CONVENZIONALE | SIEMENS | SIREMOBIL COMPACT L 03780629 | 2004
07029 |  | PRO | PROIETTORE DI OTTOTIPI | CSO | 2003 R INFRARED | 1995
19526 |  | PRO | PROIETTORE DI OTTOTIPI | CSO | 2003 R INFRARED | 1980
55414 | 55414 | PRO | PROIETTORE DI OTTOTIPI | CSO | CP 1042 | 2005
60709 |  | PRO | PROIETTORE DI OTTOTIPI | CSO | CP 1142 | 2007
60710 | 60710 | PRO | PROIETTORE DI OTTOTIPI | CSO | CP 1142 | 2007
42596 |  | PRO | PROIETTORE DI OTTOTIPI | CSO | R 2037 | 2001
35699 |  | PRO | PROIETTORE DI OTTOTIPI | CSO | R 2037 | 1998
44656 | IC0379 | PRO | PROIETTORE DI OTTOTIPI | CSO | R 2137 | 2004
51018 |  | PRO | PROIETTORE DI OTTOTIPI | CSO | R 2137 | 2002
51047 |  | PRO | PROIETTORE DI OTTOTIPI | CSO | R 2137 | 2002
| IC0040 | PRO | PROIETTORE DI OTTOTIPI | FRASTEMA OPHTHALMICS | TOP 7 | 2000
52973 |  | PRO | PROIETTORE DI OTTOTIPI | FRASTEMA OPHTHALMICS | TOP 7 | 1999
50738 |  | PRO | PROIETTORE DI OTTOTIPI | FRASTEMA OPHTHALMICS | TOP 7 | 1988
53856 |  | PRO | PROIETTORE DI OTTOTIPI | FRASTEMA OPHTHALMICS | TOP 7 | 2000
011256 |  | PRO | PROIETTORE DI OTTOTIPI | HUVITZ | HCP 7000 | 2012
11186 |  | PRO | PROIETTORE DI OTTOTIPI | SBISA' | 4130/1000 | 1989
07001 |  | PRO | PROIETTORE DI OTTOTIPI | SBISA' | 4130/1000 | 1986
3027 | 001068 | PRO | PROIETTORE DI OTTOTIPI | SBISA' | 4130/CR | 1992
2209 | 000293 | PRO | PROIETTORE DI OTTOTIPI | SBISA' | 4130/CR | 1996
2930 | 001300 | PRO | PROIETTORE DI OTTOTIPI | SBISA' | 4130/CR | 1996
00985 |  | PRO | PROIETTORE DI OTTOTIPI | SBISA' | 4130/CR2 | 1993
05086 |  | PRO | PROIETTORE DI OTTOTIPI | SBISA' | CPS 25 | 1994
18062 | 002007 | PRO | PROIETTORE DI OTTOTIPI | SBISA' | CPS 25 | 1997
1996 |  | PRO | PROIETTORE DI OTTOTIPI | SBISA' | NN | NN
63647 |  | PRO | PROIETTORE DI OTTOTIPI | SHIN NIPPON | CP 500 | 2006
003341 |  | PRO | PROIETTORE DI OTTOTIPI | SHIN NIPPON | CP 500 | 2010
013540 |  | PRO | PROIETTORE DI OTTOTIPI | SHIN NIPPON | CP 500 | 2013
000460 |  | PRP | PIASTRA RAFFREDDANTE PER PARAFFINA | BIO OPTICA | 23 PF 100 | 2008
P700226 | 1026 | PRR | FOTOTIMBRO (PRINTATRICE) | GE MEDICAL SYSTEMS | DATAFLASH | 2000
7968 | 4373 | PRR | FOTOTIMBRO (PRINTATRICE) | KODAK | X 1 L | 1980
8023 |  | PRR | FOTOTIMBRO (PRINTATRICE) | KODAK | X-OMATIC ID CAMERA 2L | 1988
60542 | 60542 | PSI | POMPA A SIRINGA | ALARIS MEDICAL SYSTEMS | ALARIS GH | 2006
60541 | 60541 | PSI | POMPA A SIRINGA | ALARIS MEDICAL SYSTEMS | ALARIS GH | 2006
60546 | 60546 | PSI | POMPA A SIRINGA | ALARIS MEDICAL SYSTEMS | ALARIS GH | 2006
60537 | 60537 | PSI | POMPA A SIRINGA | ALARIS MEDICAL SYSTEMS | ALARIS GH | 2006
60545 | 60545 | PSI | POMPA A SIRINGA | ALARIS MEDICAL SYSTEMS | ALARIS GH | 2006
60544 | 60544 | PSI | POMPA A SIRINGA | ALARIS MEDICAL SYSTEMS | ALARIS GH | 2006
60540 | 60540 | PSI | POMPA A SIRINGA | ALARIS MEDICAL SYSTEMS | ALARIS GH | 2006
60539 | 60539 | PSI | POMPA A SIRINGA | ALARIS MEDICAL SYSTEMS | ALARIS GH | 2006
60543 | 60543 | PSI | POMPA A SIRINGA | ALARIS MEDICAL SYSTEMS | ALARIS GH | 2006
60538 | 60538 | PSI | POMPA A SIRINGA | ALARIS MEDICAL SYSTEMS | ALARIS GH | 2006
60548 | 60548 | PSI | POMPA A SIRINGA | ALARIS MEDICAL SYSTEMS | ASENA TIVA | 2006
60547 | 60547 | PSI | POMPA A SIRINGA | ALARIS MEDICAL SYSTEMS | ASENA TIVA | 2006
| IC0332 | PSI | POMPA A SIRINGA | BRAUN B. | PERFUSOR COMPACT | NN
014466 |  | PSI | POMPA A SIRINGA | FRESENIUS | INJECTOMAT MC AGILIA | 2014
010963 |  | PSI | POMPA A SIRINGA | FRESENIUS | INJECTOMAT MC AGILIA | 2012
010964 |  | PSI | POMPA A SIRINGA | FRESENIUS | INJECTOMAT MC AGILIA | 2012
010965 |  | PSI | POMPA A SIRINGA | FRESENIUS | INJECTOMAT MC AGILIA | 2012
010966 |  | PSI | POMPA A SIRINGA | FRESENIUS | INJECTOMAT MC AGILIA | 2012
010967 |  | PSI | POMPA A SIRINGA | FRESENIUS | INJECTOMAT MC AGILIA | 2012
010968 |  | PSI | POMPA A SIRINGA | FRESENIUS | INJECTOMAT MC AGILIA | 2012
010969 |  | PSI | POMPA A SIRINGA | FRESENIUS | INJECTOMAT MC AGILIA | 2012
010970 |  | PSI | POMPA A SIRINGA | FRESENIUS | INJECTOMAT MC AGILIA | 2012
010958 |  | PSI | POMPA A SIRINGA | FRESENIUS | INJECTOMAT TIVA AGILIA | 2012
010959 |  | PSI | POMPA A SIRINGA | FRESENIUS | INJECTOMAT TIVA AGILIA | 2012
010960 |  | PSI | POMPA A SIRINGA | FRESENIUS | INJECTOMAT TIVA AGILIA | 2012
010961 |  | PSI | POMPA A SIRINGA | FRESENIUS | INJECTOMAT TIVA AGILIA | 2012
010962 |  | PSI | POMPA A SIRINGA | FRESENIUS | INJECTOMAT TIVA AGILIA | 2012
44916 |  | PSI | POMPA A SIRINGA | FRESENIUS | ORCHESTRA MODULE DPS | 2004
44915 |  | PSI | POMPA A SIRINGA | FRESENIUS | ORCHESTRA MODULE DPS | 2004
44918 | 44918 | PSI | POMPA A SIRINGA | FRESENIUS | ORCHESTRA MODULE DPS | 2004
44919 | 44919 | PSI | POMPA A SIRINGA | FRESENIUS | ORCHESTRA MODULE DPS | 2004
44914 |  | PSI | POMPA A SIRINGA | FRESENIUS | ORCHESTRA MODULE DPS | 2004
44917 |  | PSI | POMPA A SIRINGA | FRESENIUS | ORCHESTRA MODULE DPS | 2004
002660 |  | PSI | POMPA A SIRINGA | FRESENIUS | ORCHESTRA MODULE MVP MS | 2008
002659 |  | PSI | POMPA A SIRINGA | FRESENIUS | ORCHESTRA MODULE MVP MS | 2008
53904 |  | PSI | POMPA A SIRINGA | FRESENIUS | PILOT ANAESTHESIA 2 | 2000
53902 |  | PSI | POMPA A SIRINGA | FRESENIUS | PILOT ANAESTHESIA 2 | 2000
53907 |  | PSI | POMPA A SIRINGA | FRESENIUS | PILOT ANAESTHESIA 2 | 2000
4003340 | 000587 | PSI | POMPA A SIRINGA | FRESENIUS | PILOT C | 1999
4003342 | 000590 | PSI | POMPA A SIRINGA | FRESENIUS | PILOT C | 1999
50059 |  | PSI | POMPA A SIRINGA | IVAC | P2000 | 1997
50061 |  | PSI | POMPA A SIRINGA | IVAC | P2000 | 1997
28000 |  | PSI | POMPA A SIRINGA | IVAC | P7000 | 1998
2487 |  | PSI | POMPA A SIRINGA | TERUMO | STC 521 TERUFUSION | 2003
53950 |  | PSI | POMPA A SIRINGA | TERUMO | TE 311 TERUFUSION | 2000
53960 |  | PSI | POMPA A SIRINGA | TERUMO | TE 311 TERUFUSION | 2000
53961 |  | PSI | POMPA A SIRINGA | TERUMO | TE 311 TERUFUSION | 2000
53962 |  | PSI | POMPA A SIRINGA | TERUMO | TE 311 TERUFUSION | 2000
| IC0109 | PSI | POMPA A SIRINGA | TERUMO | TE 311 TERUFUSION | 2000
| IC0110 | PSI | POMPA A SIRINGA | TERUMO | TE 311 TERUFUSION | 2000
| IC0186 | PSI | POMPA A SIRINGA | TERUMO | TE 311 TERUFUSION | 1999
53953 |  | PSI | POMPA A SIRINGA | TERUMO | TE 312 TERUFUSION | 2000
4004722 | 000621 | PSI | POMPA A SIRINGA | TERUMO | TE 312 TERUFUSION | 1999
4013156 | 00795 | PSI | POMPA A SIRINGA | TERUMO | TE 312 TERUFUSION | 2003
4012377 | 002412 | PSI | POMPA A SIRINGA | TERUMO | TE 312 TERUFUSION | 2003
50129 | 50129 | PSI | POMPA A SIRINGA | TERUMO | TE 312 TERUFUSION | 2000
50128 | 50128 | PSI | POMPA A SIRINGA | TERUMO | TE 312 TERUFUSION | 2000
50132 | 50132 | PSI | POMPA A SIRINGA | TERUMO | TE 312 TERUFUSION | 2000
50131 | 50131 | PSI | POMPA A SIRINGA | TERUMO | TE 312 TERUFUSION | 2000
50130 | 50130 | PSI | POMPA A SIRINGA | TERUMO | TE 312 TERUFUSION | 2000
50127 | 50127 | PSI | POMPA A SIRINGA | TERUMO | TE 312 TERUFUSION | 2000
53954 |  | PSI | POMPA A SIRINGA | TERUMO | TE 312 TERUFUSION | 2000
53952 |  | PSI | POMPA A SIRINGA | TERUMO | TE 312 TERUFUSION | 2000
4004726 |  | PSI | POMPA A SIRINGA | TERUMO | TE 312 TERUFUSION | 1999
| 000584 | PSI | POMPA A SIRINGA | TERUMO | TE 312 TERUFUSION | 1999
4004723 | 000620 | PSI | POMPA A SIRINGA | TERUMO | TE 312 TERUFUSION | 1999
4004725 | 000586 | PSI | POMPA A SIRINGA | TERUMO | TE 312 TERUFUSION | 1999
4004724 | 000583 | PSI | POMPA A SIRINGA | TERUMO | TE 312 TERUFUSION | 1999
012186 |  | PSI | POMPA A SIRINGA | TERUMO | TE 371 TIVA | 2012
012187 |  | PSI | POMPA A SIRINGA | TERUMO | TE 371 TIVA | 2012
4013390 | 002206 | PSI | POMPA A SIRINGA | TERUMO | TE 372 TERUFUSION | 2004
011494 |  | PSI | POMPA A SIRINGA | TERUMO | TE 372 TERUFUSION TCI/TIVA | 2012
57826 |  | PSI | POMPA A SIRINGA | TERUMO | TE 372 TERUFUSION TCI/TIVA | 2002
58438 |  | PSI | POMPA A SIRINGA | TERUMO | TE 372 TERUFUSION TCI/TIVA | 2003
53956 |  | PSI | POMPA A SIRINGA | TERUMO | NN | NN
25494 |  | PSI | POMPA A SIRINGA | VIAL MEDICAL (GR. FRESENIUS) | PROGRAM 2 | 1996
25488 |  | PSI | POMPA A SIRINGA | VIAL MEDICAL (GR. FRESENIUS) | PROGRAM 2 | 1996
25495 |  | PSI | POMPA A SIRINGA | VIAL MEDICAL (GR. FRESENIUS) | PROGRAM 2 | 1996
110075 |  | PSO | PENSILE PORTA SERVIZI | ADMECO | NN | 2000
110140 |  | PSO | PENSILE PORTA SERVIZI | ADMECO | NN | 2002
110074 |  | PSO | PENSILE PORTA SERVIZI | ADMECO | NN | 2000
| IC0230 | PSO | PENSILE PORTA SERVIZI | DRAEGER | NN | 2000
| 001656 | PSO | PENSILE PORTA SERVIZI | DRAEGER | NN | 2000
| IC0231 | PSO | PENSILE PORTA SERVIZI | DRAEGER | NN | 2000
| 001655 | PSO | PENSILE PORTA SERVIZI | DRAEGER | NN | 2000
| IC0232 | PSO | PENSILE PORTA SERVIZI | DRAEGER | NN | 2000
| 001651 | PSO | PENSILE PORTA SERVIZI | DRAEGER | NN | 2000
| 001650 | PSO | PENSILE PORTA SERVIZI | DRAEGER | NN | 2000
| 001653 | PSO | PENSILE PORTA SERVIZI | DRAEGER | NN | 2000
| 001652 | PSO | PENSILE PORTA SERVIZI | DRAEGER | NN | 2000
| IC0238 | PSO | PENSILE PORTA SERVIZI | DRAEGER | NN | 2000
| 001654 | PSO | PENSILE PORTA SERVIZI | DRAEGER | NN | 2000
| 001657 | PSO | PENSILE PORTA SERVIZI | DRAEGER | NN | 2000
110042 |  | PSO | PENSILE PORTA SERVIZI | KREUZER | KLINOPORT 1265 HB | 1997
4010236 | 001839 | PSO | PENSILE PORTA SERVIZI | KREUZER | KLINOPORT 1415 AN | 2001
4010237 | 001837 | PSO | PENSILE PORTA SERVIZI | KREUZER | KLINOPORT 1415 AN | 2001
4006761 | 001049 | PSO | PENSILE PORTA SERVIZI | KREUZER | KLINOPORT 1415 AN | 2000
4006762 | 001052 | PSO | PENSILE PORTA SERVIZI | KREUZER | KLINOPORT 1415 AN | 2000
110043 |  | PSO | PENSILE PORTA SERVIZI | KREUZER | KLINOPORT 415 805 | 1997
4010235 | 001840 | PSO | PENSILE PORTA SERVIZI | KREUZER | KLINOPORT 805 HB CH | 2001
4006759 | 001048 | PSO | PENSILE PORTA SERVIZI | KREUZER | KLINOPORT 805 HB CH | 2000
4006760 | 001053 | PSO | PENSILE PORTA SERVIZI | KREUZER | KLINOPORT 805 HB CH | 2000
4010234 | 001838 | PSO | PENSILE PORTA SERVIZI | KREUZER | KLINOPORT 805 HB CH | 2001
50303 |  | PSO | PENSILE PORTA SERVIZI | MAQUET SA | BETA 800 | 1998
53408 |  | PSO | PENSILE PORTA SERVIZI | MAQUET SA | HANAUPORT BETA 800 CON BRACCIO MOTORIZZATO | 2001
53450 |  | PSO | PENSILE PORTA SERVIZI | MAQUET SA | HANAUPORT BETA 800 CON BRACCIO MOTORIZZATO | 2001
50732 |  | PSO | PENSILE PORTA SERVIZI | MAQUET SA | HANAUPORT BETA 800 CON BRACCIO MOTORIZZATO | 1999
53448 |  | PSO | PENSILE PORTA SERVIZI | MAQUET SA | HANAUPORT BETA 800 CON BRACCIO MOTORIZZATO | 2001
50177 |  | PSO | PENSILE PORTA SERVIZI | MAQUET SA | HANAUPORT BETA 800 MOTORIZZATO | 1997
50175 |  | PSO | PENSILE PORTA SERVIZI | MAQUET SA | HANAUPORT BETA 800 MOTORIZZATO | 1997
50176 |  | PSO | PENSILE PORTA SERVIZI | MAQUET SA | HANAUPORT BETA 800 MOTORIZZATO | 1997
50174 |  | PSO | PENSILE PORTA SERVIZI | MAQUET SA | HANAUPORT BETA 800 MOTORIZZATO | 1997
50178 |  | PSO | PENSILE PORTA SERVIZI | MAQUET SA | HANAUPORT BETA 800 MOTORIZZATO | 1997
50179 |  | PSO | PENSILE PORTA SERVIZI | MAQUET SA | HANAUPORT BETA 800 MOTORIZZATO | 1997
50302 |  | PSO | PENSILE PORTA SERVIZI | MAQUET SA | HANAUPORT DELTA SINGOLO | 1998
53444 |  | PSO | PENSILE PORTA SERVIZI | MAQUET SA | HANAUPORT DELTA SINGOLO | 2001
53449 |  | PSO | PENSILE PORTA SERVIZI | MAQUET SA | HANAUPORT DELTA SINGOLO | 2001
50731 |  | PSO | PENSILE PORTA SERVIZI | MAQUET SA | HANAUPORT DELTA SINGOLO | 1999
53407 |  | PSO | PENSILE PORTA SERVIZI | MAQUET SA | HANAUPORT DELTA SINGOLO | 1999
013590 |  | PSO | PENSILE PORTA SERVIZI | MAQUET SA | M-LIFTING | 2013
013599 |  | PSO | PENSILE PORTA SERVIZI | MAQUET SA | M-LIFTING | 2013
013591 |  | PSO | PENSILE PORTA SERVIZI | MAQUET SA | MODUTEC | 2013
013598 |  | PSO | PENSILE PORTA SERVIZI | MAQUET SA | MODUTEC | 2013
23430 |  | PSO | PENSILE PORTA SERVIZI | ONDAL INDUSTRIETECHNIK | ONDASCOPE | 1994
| IC0147 | PSO | PENSILE PORTA SERVIZI | ONDAL INDUSTRIETECHNIK | ONDASCOPE | 1994
013866 |  | PSO | PENSILE PORTA SERVIZI | TRILUX | MEDIDRANT | 2013
013867 |  | PSO | PENSILE PORTA SERVIZI | TRILUX | MEDIDRANT | 2013
110340 | 110340 | PSO | PENSILE PORTA SERVIZI | TRUMPF MEDIZIN SYSTEME | KLINOPORT 1415 AN | 2005
110339 | 110339 | PSO | PENSILE PORTA SERVIZI | TRUMPF MEDIZIN SYSTEME | KLINOPORT 1415 AN | 2005
110344 | 110344 | PSO | PENSILE PORTA SERVIZI | TRUMPF MEDIZIN SYSTEME | UNIPORT 1908 MAN | 2005
110342 | 110342 | PSO | PENSILE PORTA SERVIZI | TRUMPF MEDIZIN SYSTEME | UNIPORT 1908 MCH | 2005
110341 | 110341 | PSO | PENSILE PORTA SERVIZI | TRUMPF MEDIZIN SYSTEME | UNIPORT 1908 MCH | 2005
110343 | 110343 | PSO | PENSILE PORTA SERVIZI | TRUMPF MEDIZIN SYSTEME | UNIPORT 1908 MCH | 2005
001286 |  | PTC | PIANO TRASFERIBILE PER TAVOLO OPERATORIO | OPT OFFICINA DI PROTESI TRENTO | OPT 100 A2 | 2008
016347 |  | PTC | PIANO TRASFERIBILE PER TAVOLO OPERATORIO | OPT OFFICINA DI PROTESI TRENTO | OPT 100 A2 | 2015
000385 |  | PTC | PIANO TRASFERIBILE PER TAVOLO OPERATORIO | OPT OFFICINA DI PROTESI TRENTO | OPT 100 A2 | 2008
000384 |  | PTC | PIANO TRASFERIBILE PER TAVOLO OPERATORIO | OPT OFFICINA DI PROTESI TRENTO | OPT 100 D | 2008
19006 |  | PTC | PIANO TRASFERIBILE PER TAVOLO OPERATORIO | OPT OFFICINA DI PROTESI TRENTO | OPT 80 | 1985
| IC0138 | PTC | PIANO TRASFERIBILE PER TAVOLO OPERATORIO | OPT OFFICINA DI PROTESI TRENTO | OPT 80 | NN
| IC0141 | PTC | PIANO TRASFERIBILE PER TAVOLO OPERATORIO | OPT OFFICINA DI PROTESI TRENTO | OPT 80 | NN
| IC0163 | PTC | PIANO TRASFERIBILE PER TAVOLO OPERATORIO | OPT OFFICINA DI PROTESI TRENTO | OPT 80 | NN
| IC0135 | PTC | PIANO TRASFERIBILE PER TAVOLO OPERATORIO | OPT OFFICINA DI PROTESI TRENTO | OPT 80 | NN
| IC0137 | PTC | PIANO TRASFERIBILE PER TAVOLO OPERATORIO | OPT OFFICINA DI PROTESI TRENTO | OPT 80 | NN
| IC0146 | PTC | PIANO TRASFERIBILE PER TAVOLO OPERATORIO | OPT OFFICINA DI PROTESI TRENTO | OPT 80 | NN
| IC0153 | PTC | PIANO TRASFERIBILE PER TAVOLO OPERATORIO | OPT OFFICINA DI PROTESI TRENTO | OPT 80 | NN
| IC0155 | PTC | PIANO TRASFERIBILE PER TAVOLO OPERATORIO | OPT OFFICINA DI PROTESI TRENTO | OPT 80 | NN
| IC0157 | PTC | PIANO TRASFERIBILE PER TAVOLO OPERATORIO | OPT OFFICINA DI PROTESI TRENTO | OPT 80 | NN
| IC0159 | PTC | PIANO TRASFERIBILE PER TAVOLO OPERATORIO | OPT OFFICINA DI PROTESI TRENTO | OPT 80 | NN
| IC0161 | PTC | PIANO TRASFERIBILE PER TAVOLO OPERATORIO | OPT OFFICINA DI PROTESI TRENTO | OPT 80 | NN
62256 | LA00422 | PTC | PIANO TRASFERIBILE PER TAVOLO OPERATORIO | OPT OFFICINA DI PROTESI TRENTO | OPT 80 | 1999
| LA00424 | PTC | PIANO TRASFERIBILE PER TAVOLO OPERATORIO | OPT OFFICINA DI PROTESI TRENTO | OPT 80 | 1999
| LA00421 | PTC | PIANO TRASFERIBILE PER TAVOLO OPERATORIO | OPT OFFICINA DI PROTESI TRENTO | OPT 80 | 1999
| LA00423 | PTC | PIANO TRASFERIBILE PER TAVOLO OPERATORIO | OPT OFFICINA DI PROTESI TRENTO | OPT 80 | 1999
35230 |  | PTC | PIANO TRASFERIBILE PER TAVOLO OPERATORIO | OPT OFFICINA DI PROTESI TRENTO | OPT 80 | 1998
19010 |  | PTC | PIANO TRASFERIBILE PER TAVOLO OPERATORIO | OPT OFFICINA DI PROTESI TRENTO | OPT 80 | 1985
| 002140 | PTC | PIANO TRASFERIBILE PER TAVOLO OPERATORIO | OPT OFFICINA DI PROTESI TRENTO | OPT 80 | 2004
4010221 | 001678 | PTC | PIANO TRASFERIBILE PER TAVOLO OPERATORIO | OPT OFFICINA DI PROTESI TRENTO | OPT 80 | 2001
4010217 | 001662 | PTC | PIANO TRASFERIBILE PER TAVOLO OPERATORIO | OPT OFFICINA DI PROTESI TRENTO | OPT 80 | 2001
4010220 | 001671 | PTC | PIANO TRASFERIBILE PER TAVOLO OPERATORIO | OPT OFFICINA DI PROTESI TRENTO | OPT 80 | 2001
4010222 | 001666 | PTC | PIANO TRASFERIBILE PER TAVOLO OPERATORIO | OPT OFFICINA DI PROTESI TRENTO | OPT 80 | 2001
4010219 | 001668 | PTC | PIANO TRASFERIBILE PER TAVOLO OPERATORIO | OPT OFFICINA DI PROTESI TRENTO | OPT 80 | 2001
4010218 | 000810 | PTC | PIANO TRASFERIBILE PER TAVOLO OPERATORIO | OPT OFFICINA DI PROTESI TRENTO | OPT 80 | 2001
4010230 | 1661 | PTC | PIANO TRASFERIBILE PER TAVOLO OPERATORIO | OPT OFFICINA DI PROTESI TRENTO | OPT 80 | 2001
35231 |  | PTC | PIANO TRASFERIBILE PER TAVOLO OPERATORIO | OPT OFFICINA DI PROTESI TRENTO | OPT 80 | 1998
38083 |  | PTC | PIANO TRASFERIBILE PER TAVOLO OPERATORIO | OPT OFFICINA DI PROTESI TRENTO | OPT 80 | 1995
28084 |  | PTC | PIANO TRASFERIBILE PER TAVOLO OPERATORIO | OPT OFFICINA DI PROTESI TRENTO | OPT 80 | 1985
19007 |  | PTC | PIANO TRASFERIBILE PER TAVOLO OPERATORIO | OPT OFFICINA DI PROTESI TRENTO | OPT 80 | 1985
28083 |  | PTC | PIANO TRASFERIBILE PER TAVOLO OPERATORIO | OPT OFFICINA DI PROTESI TRENTO | OPT 80 | 1985
42948 |  | PTC | PIANO TRASFERIBILE PER TAVOLO OPERATORIO | TRUMPF MEDIZIN SYSTEME | JUPITER 4544100 | 1999
39637 |  | PTC | PIANO TRASFERIBILE PER TAVOLO OPERATORIO | TRUMPF MEDIZIN SYSTEME | JUPITER 4544100 | 1999
41634 | 41634 | PTC | PIANO TRASFERIBILE PER TAVOLO OPERATORIO | TRUMPF MEDIZIN SYSTEME | JUPITER 4544100 | 2001
41633 | 41633 | PTC | PIANO TRASFERIBILE PER TAVOLO OPERATORIO | TRUMPF MEDIZIN SYSTEME | JUPITER 4544100 | 2001
41632 | 41632 | PTC | PIANO TRASFERIBILE PER TAVOLO OPERATORIO | TRUMPF MEDIZIN SYSTEME | JUPITER 4544100 | 2001
39639 |  | PTC | PIANO TRASFERIBILE PER TAVOLO OPERATORIO | TRUMPF MEDIZIN SYSTEME | JUPITER 4544100 | 1999
41631 | 41631 | PTC | PIANO TRASFERIBILE PER TAVOLO OPERATORIO | TRUMPF MEDIZIN SYSTEME | JUPITER 4544100 | 2001
41630 | 41630 | PTC | PIANO TRASFERIBILE PER TAVOLO OPERATORIO | TRUMPF MEDIZIN SYSTEME | JUPITER 4544100 | 2001
39636 |  | PTC | PIANO TRASFERIBILE PER TAVOLO OPERATORIO | TRUMPF MEDIZIN SYSTEME | JUPITER 4544100 | 1999
55297 | 55297 | PTC | PIANO TRASFERIBILE PER TAVOLO OPERATORIO | TRUMPF MEDIZIN SYSTEME | JUPITER GM 4549100 | 2005
016111 |  | PTC | PIANO TRASFERIBILE PER TAVOLO OPERATORIO | TRUMPF MEDIZIN SYSTEME | U 24 | 2015
016112 |  | PTC | PIANO TRASFERIBILE PER TAVOLO OPERATORIO | TRUMPF MEDIZIN SYSTEME | U 24 | 2015
25784 |  | PTG | PNEUMOTACOGRAFO | BIOMEDIN | BAIRES II | 1997
60573 | 60573 | PTP | PRESSOTERAPIA, APPARECCHIO PER | FISIOPRESS | FP 250 | 2006
80001 |  | RAD | DIAGNOSTICA RADIOLOGICA CONVENZIONALE | EUROCOLUMBUS | EURO 80 | 1998
80002 | 3^ DIAGNOSTICA | RAD | DIAGNOSTICA RADIOLOGICA CONVENZIONALE | GE MEDICAL SYSTEMS | PRESTIGE SI | 1998
| SALA 1 LANZO | RAD | DIAGNOSTICA RADIOLOGICA CONVENZIONALE | GE MEDICAL SYSTEMS | PRESTILIX 1600 X | 1998
8000009 | SALA VERDE | RAD | DIAGNOSTICA RADIOLOGICA CONVENZIONALE | GENERAL MEDICAL MERATE | OPERA | 2006
| SALA 2 | RAD | DIAGNOSTICA RADIOLOGICA CONVENZIONALE | GILARDONI | DILOGIX HF | 1995
| SALA 4 | RAD | DIAGNOSTICA RADIOLOGICA CONVENZIONALE | GILARDONI | QX | 2006
| SALA 3 LANZO | RAD | DIAGNOSTICA RADIOLOGICA CONVENZIONALE | MECALL | ELEVIX | 2005
012140 | SALA ROSSA | RAD | DIAGNOSTICA RADIOLOGICA CONVENZIONALE | MECALL | ELEVIX | 2006
8000001 |  | RAD | DIAGNOSTICA RADIOLOGICA CONVENZIONALE | MECALL | ELEVIX | 2007
8000010 |  | RAD | DIAGNOSTICA RADIOLOGICA CONVENZIONALE | MECALL | NN | NN
| SALA 1 | RAD | DIAGNOSTICA RADIOLOGICA CONVENZIONALE | SIEMENS | NN | 1988
8000012 |  | RAD | DIAGNOSTICA RADIOLOGICA CONVENZIONALE | SIEMENS | NN | NN
012146 | SALA GIALLA | RAD | DIAGNOSTICA RADIOLOGICA CONVENZIONALE | VILLA | APOLLO | 2006
80028 | DIAGNOSTICA 6 | RAD | DIAGNOSTICA RADIOLOGICA CONVENZIONALE | VILLA | GENIUS HF 65 | 1989
80082 | 1^ DIAGNOSTICA | RAD | DIAGNOSTICA RADIOLOGICA CONVENZIONALE | VILLA | MERCURY 332 | 2004
| SALA 2 LANZO | RAD | DIAGNOSTICA RADIOLOGICA CONVENZIONALE | VILLA | MOVIPLAN | 1998
80080 | 2^ DIAGNOSTICA | RAD | DIAGNOSTICA RADIOLOGICA CONVENZIONALE | VILLA | MOVIPLAN | 2003
80050 |  | RAD | DIAGNOSTICA RADIOLOGICA CONVENZIONALE | VILLA | NN | 1991
80026 | DIAGNOSTICA 1 | RAD | DIAGNOSTICA RADIOLOGICA CONVENZIONALE | VILLA | NN | 1992
80040 |  | RAD | DIAGNOSTICA RADIOLOGICA CONVENZIONALE | VILLA | NN | 1985
80039 |  | RAD | DIAGNOSTICA RADIOLOGICA CONVENZIONALE | VILLA | NN | 1994
016368 |  | RAF | RISCALDATORE IN LINEA DI SOLUZIONI INFUSIONALI | BARKEY GMBH & CO KG | S-LINE | 2015
016369 |  | RAF | RISCALDATORE IN LINEA DI SOLUZIONI INFUSIONALI | BARKEY GMBH & CO KG | S-LINE | 2015
016370 |  | RAF | RISCALDATORE IN LINEA DI SOLUZIONI INFUSIONALI | BARKEY GMBH & CO KG | S-LINE | 2015
4002557 | 000847 | RAF | RISCALDATORE IN LINEA DI SOLUZIONI INFUSIONALI | MALLINCKRODT MEDICAL | NN | 1999
903227 |  | RAF | RISCALDATORE IN LINEA DI SOLUZIONI INFUSIONALI | SMITHS MEDICAL ASD INC | HOTLINE HL-90 | NN
903228 |  | RAF | RISCALDATORE IN LINEA DI SOLUZIONI INFUSIONALI | SMITHS MEDICAL ASD INC | HOTLINE HL-90 | NN
903224 |  | RAF | RISCALDATORE IN LINEA DI SOLUZIONI INFUSIONALI | SMITHS MEDICAL ASD INC | HOTLINE HL-90 | NN
4015976 | 003051 | RAF | RISCALDATORE IN LINEA DI SOLUZIONI INFUSIONALI | STIHLER ELECTRONIC | ASTOFLO AF 111 EU | 2007
4015975 | 002596 | RAF | RISCALDATORE IN LINEA DI SOLUZIONI INFUSIONALI | STIHLER ELECTRONIC | ASTOFLO AF 111 EU | 2007
4015563 | 003049 | RAF | RISCALDATORE IN LINEA DI SOLUZIONI INFUSIONALI | STIHLER ELECTRONIC | ASTOFLO AF 111 EU | 2006
4015565 | 002597 | RAF | RISCALDATORE IN LINEA DI SOLUZIONI INFUSIONALI | STIHLER ELECTRONIC | ASTOFLO AF 111 EU | 2006
4015564 | 003050 | RAF | RISCALDATORE IN LINEA DI SOLUZIONI INFUSIONALI | STIHLER ELECTRONIC | ASTOFLO AF 111 EU | 2006
4000625 | 001227 | RAF | RISCALDATORE IN LINEA DI SOLUZIONI INFUSIONALI | STIHLER ELECTRONIC | IFT 200 | 1998
4000626 | 000797 | RAF | RISCALDATORE IN LINEA DI SOLUZIONI INFUSIONALI | STIHLER ELECTRONIC | IFT 200 | 1998
| 000588 | RAF | RISCALDATORE IN LINEA DI SOLUZIONI INFUSIONALI | STIHLER ELECTRONIC | IFT 200 | NN
60455 | 60455 | RAG | RIABILITAZIONE COGNITIVA, APPARECCHIO PER | DR GERNOT SCHUHFRIED GESELLSCHAFT MBH | REHACOM 5.2 | 2006
120008 |  | RAG | RIABILITAZIONE COGNITIVA, APPARECCHIO PER | DR GERNOT SCHUHFRIED GESELLSCHAFT MBH | SOFTWARE REHACOM | 1999
011363 |  | RAH | RIMOZIONE DELLE SECREZIONI, APPARECCHIO PER | PHILIPS | COUGH ASSIST E70 | 2014
29962 |  | RAI | RADIOBISTURI | ELLMAN INTERNATIONAL | SURGITRON FFPF EMC | 1997
4002558 | 000763 | RAI | RADIOBISTURI | EPEM | AM 308 N | 1999
28778 |  | RAI | RADIOBISTURI | EPEM | AM308-N | 1997
28779 |  | RAI | RADIOBISTURI | EPEM | AM308-N | 1997
| IC0339 | RAL | RISCALDATORE DI PROVETTE | LABNET INTERNATIONAL | D 1100 | 2009
013841 |  | RAS | RIPARTITORE DI DOSE AUTOMATICO | TEMA SINERGIE | ELMAT | 2013
000470 | ex inv. 61302 | RCA | REGISTRATORE SU CARTA PER USO MEDICO | DRAEGER | R50 NET | 2008
55160 | 55160 | RCA | REGISTRATORE SU CARTA PER USO MEDICO | EB NEURO | PRINTER A4 | 2005
| 002590 | RCA | REGISTRATORE SU CARTA PER USO MEDICO | EPSON | NN | 2007
39753 |  | RCA | REGISTRATORE SU CARTA PER USO MEDICO | GE MARQUETTE MEDICAL SYSTEMS INC HELLIGE | PRN 50 | 1999
41657 |  | RCA | REGISTRATORE SU CARTA PER USO MEDICO | GE MARQUETTE MEDICAL SYSTEMS INC HELLIGE | PRN 50 | 2001
010903 |  | RCA | REGISTRATORE SU CARTA PER USO MEDICO | GE MEDICAL SYSTEMS | NN | 2011
P7-00308 | 002583 | RCA | REGISTRATORE SU CARTA PER USO MEDICO | PHILIPS (EX HP-AGILENT) | M 3176 C | 2007
013566 |  | RDB | RILEVATORE DOPPLER BATTITO CARDIACO-FETALE | EDAN INSTRUMENTS INC | SONOTRAX BASIC | 2013
013567 |  | RDB | RILEVATORE DOPPLER BATTITO CARDIACO-FETALE | EDAN INSTRUMENTS INC | SONOTRAX BASIC | 2013
013568 |  | RDB | RILEVATORE DOPPLER BATTITO CARDIACO-FETALE | EDAN INSTRUMENTS INC | SONOTRAX BASIC | 2013
010257 |  | RDB | RILEVATORE DOPPLER BATTITO CARDIACO-FETALE | EDAN INSTRUMENTS INC | NN | 2011
010258 |  | RDB | RILEVATORE DOPPLER BATTITO CARDIACO-FETALE | EDAN INSTRUMENTS INC | NN | 2011
| 002100 | RDB | RILEVATORE DOPPLER BATTITO CARDIACO-FETALE | GIMA | G2002 | NN
7563 | 1340 | RDB | RILEVATORE DOPPLER BATTITO CARDIACO-FETALE | HADECO HAYASHI DENKI | ES 120 | 1994
4006730 |  | RDB | RILEVATORE DOPPLER BATTITO CARDIACO-FETALE | HUNTLEIGH HEALTHCARE LTD | AUDIO DOPPLEX D920 | 2000
014977 |  | RDB | RILEVATORE DOPPLER BATTITO CARDIACO-FETALE | HUNTLEIGH HEALTHCARE LTD | FD1 FETAL DOPPLEX FD1 | 2015
4014843 | 2408 | RDB | RILEVATORE DOPPLER BATTITO CARDIACO-FETALE | HUNTLEIGH HEALTHCARE LTD | FETAL DOPPLEX II FD2 | 2005
| IC0310 | RDB | RILEVATORE DOPPLER BATTITO CARDIACO-FETALE | HUNTLEIGH HEALTHCARE LTD | SONICAID MD 200 | 2008
009966 |  | RDB | RILEVATORE DOPPLER BATTITO CARDIACO-FETALE | HUNTLEIGH HEALTHCARE LTD | SONICAID MD 200 | 2012
4015967 | 002612 | RDB | RILEVATORE DOPPLER BATTITO CARDIACO-FETALE | HUNTLEIGH HEALTHCARE LTD | SONICAID MD 200 | 2007
4016109 |  | RDB | RILEVATORE DOPPLER BATTITO CARDIACO-FETALE | HUNTLEIGH HEALTHCARE LTD | SONICAID MD 200 | 2007
003326 |  | RDB | RILEVATORE DOPPLER BATTITO CARDIACO-FETALE | HUNTLEIGH HEALTHCARE LTD | SONICAID MD 200 | 2010
| IC0092 | RDB | RILEVATORE DOPPLER BATTITO CARDIACO-FETALE | HUNTLEIGH HEALTHCARE LTD | SONICAID ONE | 2010
013545 |  | RDB | RILEVATORE DOPPLER BATTITO CARDIACO-FETALE | HUNTLEIGH HEALTHCARE LTD | SONICAID ONE | 2013
003338 |  | RDB | RILEVATORE DOPPLER BATTITO CARDIACO-FETALE | HUNTLEIGH HEALTHCARE LTD | SONICAID ONE | 2010
010272 |  | RDB | RILEVATORE DOPPLER BATTITO CARDIACO-FETALE | HUNTLEIGH HEALTHCARE LTD | SONICAID ONE | 2011
011305 |  | RDB | RILEVATORE DOPPLER BATTITO CARDIACO-FETALE | HUNTLEIGH HEALTHCARE LTD | SONICAID ONE | 2013
011301 |  | RDB | RILEVATORE DOPPLER BATTITO CARDIACO-FETALE | HUNTLEIGH HEALTHCARE LTD | SONICAID ONE | 2013
011302 |  | RDB | RILEVATORE DOPPLER BATTITO CARDIACO-FETALE | HUNTLEIGH HEALTHCARE LTD | SONICAID ONE | 2013
011303 |  | RDB | RILEVATORE DOPPLER BATTITO CARDIACO-FETALE | HUNTLEIGH HEALTHCARE LTD | SONICAID ONE | 2013
60682 | 60682 | RDB | RILEVATORE DOPPLER BATTITO CARDIACO-FETALE | HUNTLEIGH HEALTHCARE LTD | SONICAID ONE | 2007
4015964 | 002613 | RDB | RILEVATORE DOPPLER BATTITO CARDIACO-FETALE | HUNTLEIGH HEALTHCARE LTD | SONICAID TEAM DUO CARE | 2007
23687 |  | RDB | RILEVATORE DOPPLER BATTITO CARDIACO-FETALE | SONICAID | 121 | 1993
| IC0210 | RDB | RILEVATORE DOPPLER BATTITO CARDIACO-FETALE | SONICAID | 121 | 1999
02299 |  | RDB | RILEVATORE DOPPLER BATTITO CARDIACO-FETALE | SONICAID | D 206 | 1995
4011850 | 001400 | RDB | RILEVATORE DOPPLER BATTITO CARDIACO-FETALE | SONICAID | D 206 | 2002
14183 | 001291 | RDB | RILEVATORE DOPPLER BATTITO CARDIACO-FETALE | SONICAID | D 206 | 1996
2881 | 000275 | RDB | RILEVATORE DOPPLER BATTITO CARDIACO-FETALE | SONICAID | D 206 | NN
| 000338 | RDB | RILEVATORE DOPPLER BATTITO CARDIACO-FETALE | SONICAID | D 206 | NN
36249 |  | RDB | RILEVATORE DOPPLER BATTITO CARDIACO-FETALE | SONICAID | SONICAID 121 | 1998
36290 |  | RDB | RILEVATORE DOPPLER BATTITO CARDIACO-FETALE | SONICAID | SONICAID 121 | 1998
41612 |  | RDB | RILEVATORE DOPPLER BATTITO CARDIACO-FETALE | SONICAID | SONICAID 121 | 1998
36510 |  | RDB | RILEVATORE DOPPLER BATTITO CARDIACO-FETALE | SONICAID | SONICAID 121 | 1998
36511 |  | RDB | RILEVATORE DOPPLER BATTITO CARDIACO-FETALE | SONICAID | SONICAID 121 | 1998
4010444 | 1704 | RDB | RILEVATORE DOPPLER BATTITO CARDIACO-FETALE | SONICAID | SONICAID 421 | 2001
4010446 |  | RDB | RILEVATORE DOPPLER BATTITO CARDIACO-FETALE | SONICAID | SONICAID 421 | 2001
4010447 |  | RDB | RILEVATORE DOPPLER BATTITO CARDIACO-FETALE | SONICAID | SONICAID 421 | 2001
4010442 |  | RDB | RILEVATORE DOPPLER BATTITO CARDIACO-FETALE | SONICAID | SONICAID ONE | 2009
55317 | 55317 | RDB | RILEVATORE DOPPLER BATTITO CARDIACO-FETALE | SONICAID | SONICAID ONE | 2005
44697 | 44697 | RDB | RILEVATORE DOPPLER BATTITO CARDIACO-FETALE | SONICAID | SONICAID ONE | 2006
009664 |  | RDB | RILEVATORE DOPPLER BATTITO CARDIACO-FETALE | SUNRAY MEDICAL | SRF 618E | 2011
009907 |  | RDB | RILEVATORE DOPPLER BATTITO CARDIACO-FETALE |  | NN | 2011
4008734 | 001094 | RDE | RIUNITO DENTISTICO | KAVO | PROMATIC 1057 | 1999
4008719 | 1374 | RDE | RIUNITO DENTISTICO | KAVO | PROMATIC 1057 | 2001
4008913 | 001630 | RDE | RIUNITO DENTISTICO | KAVO | PROMATIC 1057 | 2001
4008914 | 001626 | RDE | RIUNITO DENTISTICO | KAVO | PROMATIC 1057 | 2001
4005429 | 001303 | RDE | RIUNITO DENTISTICO | KAVO | PROMATIC 1057 | 1999
60915 | STUDIO 5 | RDE | RIUNITO DENTISTICO | STERN WEBER | FLY 2002 | 2000
60916 | STUDIO 4 | RDE | RIUNITO DENTISTICO | STERN WEBER | FLY 2002 | 2000
29364 | STUDIO 3 | RDE | RIUNITO DENTISTICO | STERN WEBER | MISTRAL EX | 1997
37431 |  | RDE | RIUNITO DENTISTICO | STERN WEBER | MISTRAL EX | 1998
37432 |  | RDE | RIUNITO DENTISTICO | STERN WEBER | MISTRAL EX | 1998
60771 | STUDIO 1 | RDE | RIUNITO DENTISTICO | STERN WEBER | STERN 190 CONTINENTAL | 2007
60772 | STUDIO 8 | RDE | RIUNITO DENTISTICO | STERN WEBER | STERN 190 CONTINENTAL | 2007
63039 |  | RDE | RIUNITO DENTISTICO | STERN WEBER | STERN 250 | NN
63044 |  | RDE | RIUNITO DENTISTICO | STERN WEBER | NN | 2006
005652 |  | RDE | RIUNITO DENTISTICO | VITALI | NN | 2007
007015 |  | REA | REGISTRATORE HOLTER PER PARAMETRI METABOLICI | BODYMEDIA INC | SENSEWEAR PRO 3 | 2010
007016 |  | REA | REGISTRATORE HOLTER PER PARAMETRI METABOLICI | BODYMEDIA INC | SENSEWEAR PRO 3 | 2010
007017 |  | REA | REGISTRATORE HOLTER PER PARAMETRI METABOLICI | BODYMEDIA INC | SENSEWEAR PRO 3 | 2008
11445 |  | REN | RADIOLOGIA ENDORALE, APPARECCHIO PER | CIR MEDICAL | KONO 70 | 1994
11394 | STUDIO 8 | REN | RADIOLOGIA ENDORALE, APPARECCHIO PER | CIR MEDICAL | KONO 70 | 1995
| IC0385 | REN | RADIOLOGIA ENDORALE, APPARECCHIO PER | DE GOTZEN | NN | 2009
4008924 | 001628 | REN | RADIOLOGIA ENDORALE, APPARECCHIO PER | NEW LIFE RADIOLOGY | EVOLUTION M | 2001
4008923 | 001632 | REN | RADIOLOGIA ENDORALE, APPARECCHIO PER | NEW LIFE RADIOLOGY | EVOLUTION M | 2001
4008736 | 001096 | REN | RADIOLOGIA ENDORALE, APPARECCHIO PER | NEW LIFE RADIOLOGY | EVOLUTION X | 1999
14654 | 001371 | REN | RADIOLOGIA ENDORALE, APPARECCHIO PER | NEW LIFE RADIOLOGY | EVOLUTION X | 1997
4005427 | 001306 | REN | RADIOLOGIA ENDORALE, APPARECCHIO PER | NEW LIFE RADIOLOGY | EVOLUTION X | 1999
| IC0178 | REN | RADIOLOGIA ENDORALE, APPARECCHIO PER | PHILIPS | ORALIX 65 S | 1993
15215 |  | REN | RADIOLOGIA ENDORALE, APPARECCHIO PER | PHILIPS | ORALIX 65 S | 1991
11298 | STUDIO 3 | REN | RADIOLOGIA ENDORALE, APPARECCHIO PER | PHILIPS | ORALIX 65 S | 1986
11365 | STUDIO 4 | REN | RADIOLOGIA ENDORALE, APPARECCHIO PER | PHILIPS | ORALIX 65 S | 1986
11604 | STUDIO 5 | REN | RADIOLOGIA ENDORALE, APPARECCHIO PER | PHILIPS | ORALIX 65 S | 1986
11323 | STUDIO 1 | REN | RADIOLOGIA ENDORALE, APPARECCHIO PER | PHILIPS | ORALIX 65 S | 1985
37434 |  | REN | RADIOLOGIA ENDORALE, APPARECCHIO PER | VILLA | RX EXPLORER | 1998
37433 |  | REN | RADIOLOGIA ENDORALE, APPARECCHIO PER | VILLA | RX EXPLORER | 1998
| IC0087 | RHO | REGISTRATORE HOLTER ECG | DEL MAR AVIONICS | LIFECARD CF | 2005
| IC0088 | RHO | REGISTRATORE HOLTER ECG | DEL MAR AVIONICS | LIFECARD CF | 2005
| IC0089 | RHO | REGISTRATORE HOLTER ECG | DEL MAR AVIONICS | LIFECARD CF | 2005
55394 | 55394 | RHO | REGISTRATORE HOLTER ECG | GE MEDICAL SYSTEMS | SEER LIGHT | 2005
55398 | 55398 | RHO | REGISTRATORE HOLTER ECG | GE MEDICAL SYSTEMS | SEER LIGHT | 2005
55395 | 55395 | RHO | REGISTRATORE HOLTER ECG | GE MEDICAL SYSTEMS | SEER LIGHT | 2005
55397 | 55397 | RHO | REGISTRATORE HOLTER ECG | GE MEDICAL SYSTEMS | SEER LIGHT | 2005
55389 | 55389 | RHO | REGISTRATORE HOLTER ECG | GE MEDICAL SYSTEMS | SEER LIGHT | 2005
55393 | 55393 | RHO | REGISTRATORE HOLTER ECG | GE MEDICAL SYSTEMS | SEER LIGHT | 2005
55396 | 55396 | RHO | REGISTRATORE HOLTER ECG | GE MEDICAL SYSTEMS | SEER LIGHT | 2005
55390 | 55390 | RHO | REGISTRATORE HOLTER ECG | GE MEDICAL SYSTEMS | SEER LIGHT | 2005
55392 | 55392 | RHO | REGISTRATORE HOLTER ECG | GE MEDICAL SYSTEMS | SEER LIGHT | 2005
55391 | 55391 | RHO | REGISTRATORE HOLTER ECG | GE MEDICAL SYSTEMS | SEER LIGHT | 2005
003189 |  | RHO | REGISTRATORE HOLTER ECG | SPACELABS | EVO | 2010
003531 |  | RHO | REGISTRATORE HOLTER ECG | SPACELABS | EVO | 2011
003532 |  | RHO | REGISTRATORE HOLTER ECG | SPACELABS | EVO | 2011
003188 |  | RHO | REGISTRATORE HOLTER ECG | SPACELABS | EVO | 2010
016358 |  | RHO | REGISTRATORE HOLTER ECG | SPACELABS | NN | 2016
63220 |  | RHP | REGISTRATORE HOLTER PRESSIONE INCRUENTA | GE MEDICAL SYSTEMS | TONOPORT V | 1990
59618 |  | RHP | REGISTRATORE HOLTER PRESSIONE INCRUENTA | GE MEDICAL SYSTEMS | TONOPORT V | 1988
4015402 | 002520 | RHP | REGISTRATORE HOLTER PRESSIONE INCRUENTA | GE MEDICAL SYSTEMS | TONOPORT V | 2006
4015401 | 002521 | RHP | REGISTRATORE HOLTER PRESSIONE INCRUENTA | GE MEDICAL SYSTEMS | TONOPORT V | 2006
44641 | 44641 | RHP | REGISTRATORE HOLTER PRESSIONE INCRUENTA | MEDITECH | ABPM 04 | 2008
60643 | 60643 | RHP | REGISTRATORE HOLTER PRESSIONE INCRUENTA | MEDITECH | ABPM 04 | 2007
38923 |  | RHP | REGISTRATORE HOLTER PRESSIONE INCRUENTA | MEDITECH | ABPM 04 | 1999
39037 |  | RHP | REGISTRATORE HOLTER PRESSIONE INCRUENTA | MEDITECH | ABPM 04 | 1999
44642 | 44642 | RHP | REGISTRATORE HOLTER PRESSIONE INCRUENTA | MEDITECH | ABPM 04 | 2004
39013 |  | RHP | REGISTRATORE HOLTER PRESSIONE INCRUENTA | MEDITECH | ABPM 04 | 1999
4013157 |  | RHP | REGISTRATORE HOLTER PRESSIONE INCRUENTA | SPACELABS | 90207 | 2003
010225 |  | RHP | REGISTRATORE HOLTER PRESSIONE INCRUENTA | SPACELABS | 90207 | NN
| IC0073 | RHP | REGISTRATORE HOLTER PRESSIONE INCRUENTA | SPACELABS | 90207 | 2009
002836 |  | RHP | REGISTRATORE HOLTER PRESSIONE INCRUENTA | SPACELABS | 90207 | 2008
001302 |  | RHP | REGISTRATORE HOLTER PRESSIONE INCRUENTA | SPACELABS | 90207 | 2008
002867 |  | RHP | REGISTRATORE HOLTER PRESSIONE INCRUENTA | SPACELABS | 90207 | 2009
| IC0075 | RHP | REGISTRATORE HOLTER PRESSIONE INCRUENTA | SPACELABS | 90207 | 2010
29374 |  | RIC | RISCALDATORE DA LABORATORIO | FALC | THERMOBLOCK | 1997
| IC0359 | RIC | RISCALDATORE DA LABORATORIO | FALC | THERMOBLOCK | 1996
18498 |  | RIE | RIEDUCATORE VOCALE PER LOGOPEDIA | AB SPECIAL INSTRUMENT | NN | NN
7708 |  | RIE | RIEDUCATORE VOCALE PER LOGOPEDIA | ELMES | LOGOPHON | 1980
7705 |  | RIE | RIEDUCATORE VOCALE PER LOGOPEDIA | FINDLAY IRVINE | EDIMBURGH MASKER CM2 | 1980
21020 |  | RIE | RIEDUCATORE VOCALE PER LOGOPEDIA | MEDICAL AUDIO | NN | NN
27706 |  | RIE | RIEDUCATORE VOCALE PER LOGOPEDIA | MERCURY COMPAGNIA COMMERCIALE INTERNAZIONALE SRL | VIBROLIGHT MA 102 | 1994
26753 |  | RIE | RIEDUCATORE VOCALE PER LOGOPEDIA | XXX (NON CODIFICABILE) | SUVAG | 1980
| IC0078 | RII | RICEVITORE PER TELEMETRIA | FUKUDA DENSHI | LW 5500 | 2007
| IC0066 | RII | RICEVITORE PER TELEMETRIA | FUKUDA DENSHI | LW 5500 | 2005
| IC0065 | RII | RICEVITORE PER TELEMETRIA | FUKUDA DENSHI | LW 5500 | 2005
62768 |  | RII | RICEVITORE PER TELEMETRIA | FUKUDA DENSHI | LW 5500 | 2005
| IC0077 | RII | RICEVITORE PER TELEMETRIA | FUKUDA DENSHI | LW 5500 | 2005
4012509 | 2074 | RII | RICEVITORE PER TELEMETRIA | PHILIPS (EX HP-AGILENT) | M 2604 A | 2003
4012510 | 2075 | RII | RICEVITORE PER TELEMETRIA | PHILIPS (EX HP-AGILENT) | M 2604 A | 2003
38005 |  | RII | RICEVITORE PER TELEMETRIA | PHILIPS (EX HP-AGILENT) | NN | 1999
002800 | DR 4467 | RIL | STAMPANTE DI PELLICOLE RADIOGRAFICHE A QUALITA' DIAGNOSTICA | AGFA GEVAERT | DRYSTAR 2000 | 2001
012152 |  | RIL | STAMPANTE DI PELLICOLE RADIOGRAFICHE A QUALITA' DIAGNOSTICA | AGFA GEVAERT | DRYSTAR 3000 | 2008
012159 | ex 001273 | RIL | STAMPANTE DI PELLICOLE RADIOGRAFICHE A QUALITA' DIAGNOSTICA | AGFA GEVAERT | DRYSTAR 3000 | 2008
012160 | ex 001860 | RIL | STAMPANTE DI PELLICOLE RADIOGRAFICHE A QUALITA' DIAGNOSTICA | AGFA GEVAERT | DRYSTAR 4500 | 2008
002801 |  | RIL | STAMPANTE DI PELLICOLE RADIOGRAFICHE A QUALITA' DIAGNOSTICA | AGFA GEVAERT | DRYSTAR 5500 | 2004
015937 |  | RIL | STAMPANTE DI PELLICOLE RADIOGRAFICHE A QUALITA' DIAGNOSTICA | CARESTREAM HEALTH INC. | DRYVIEW 5950 | 2015
012157 |  | RIL | STAMPANTE DI PELLICOLE RADIOGRAFICHE A QUALITA' DIAGNOSTICA | FUJI | DRYPIX 4000 | 2008
011487 |  | RIL | STAMPANTE DI PELLICOLE RADIOGRAFICHE A QUALITA' DIAGNOSTICA | KODAK | DRYVIEW 6800 | 2008
011521 | ex 900566 | RIL | STAMPANTE DI PELLICOLE RADIOGRAFICHE A QUALITA' DIAGNOSTICA | KODAK | DRYVIEW 6800 | 2008
011537 |  | RIL | STAMPANTE DI PELLICOLE RADIOGRAFICHE A QUALITA' DIAGNOSTICA | KODAK | DRYVIEW 8150 | 2005
011536 |  | RIL | STAMPANTE DI PELLICOLE RADIOGRAFICHE A QUALITA' DIAGNOSTICA | KODAK | DRYVIEW 8900 | 2005
|  | RIL | STAMPANTE DI PELLICOLE RADIOGRAFICHE A QUALITA' DIAGNOSTICA | KODAK | NN | NN
012354 |  | RIL | STAMPANTE DI PELLICOLE RADIOGRAFICHE A QUALITA' DIAGNOSTICA | KONICA | DRYPRO 793 | NN
2657 |  | RIO | RIUNITO OTORINOLARINGOIATRICO | EUROCLINIC SRL UNIPERSONALE | OTOCOMP | 1993
13907 | 001417 | RIO | RIUNITO OTORINOLARINGOIATRICO | EUROCLINIC SRL UNIPERSONALE | OTOCOMP | 1997
| IC0044 | RIO | RIUNITO OTORINOLARINGOIATRICO | EUROCLINIC SRL UNIPERSONALE | OTOPLUS | 2000
| 001921 | RIO | RIUNITO OTORINOLARINGOIATRICO | EUROCLINIC SRL UNIPERSONALE | NN | 2002
02680 |  | RIO | RIUNITO OTORINOLARINGOIATRICO | HAPPERSBERGER OTOPRONT | ORL 3003 L | 1991
| LA00038 | RIO | RIUNITO OTORINOLARINGOIATRICO | XXX (NON CODIFICABILE) | NN | NN
11643 |  | RIO | RIUNITO OTORINOLARINGOIATRICO | XXX (NON CODIFICABILE) | NN | 1980
002697 |  | RIR | STAMPANTE DI BIOIMMAGINI VIDEO O DIGITALI A FINI DOCUMENTALI | MITSUBISHI | CP 30 DW | 2008
| LA00392 | RIR | STAMPANTE DI BIOIMMAGINI VIDEO O DIGITALI A FINI DOCUMENTALI | MITSUBISHI | CP 700 | NN
| IC0030 | RIR | STAMPANTE DI BIOIMMAGINI VIDEO O DIGITALI A FINI DOCUMENTALI | MITSUBISHI | CP 700 | 2000
50110 | 50110 | RIR | STAMPANTE DI BIOIMMAGINI VIDEO O DIGITALI A FINI DOCUMENTALI | MITSUBISHI | CP 700 | 2000
42168 |  | RIR | STAMPANTE DI BIOIMMAGINI VIDEO O DIGITALI A FINI DOCUMENTALI | MITSUBISHI | CP 700 | 2000
61299 | LA00547 | RIR | STAMPANTE DI BIOIMMAGINI VIDEO O DIGITALI A FINI DOCUMENTALI | MITSUBISHI | CP 800 E | NN
51333 | 51333 | RIR | STAMPANTE DI BIOIMMAGINI VIDEO O DIGITALI A FINI DOCUMENTALI | MITSUBISHI | CP 900 | 2003
51332 | 51332 | RIR | STAMPANTE DI BIOIMMAGINI VIDEO O DIGITALI A FINI DOCUMENTALI | MITSUBISHI | CP 900 | 2003
55135 |  | RIR | STAMPANTE DI BIOIMMAGINI VIDEO O DIGITALI A FINI DOCUMENTALI | MITSUBISHI | CP 900 E | 2005
55134 | 55134 | RIR | STAMPANTE DI BIOIMMAGINI VIDEO O DIGITALI A FINI DOCUMENTALI | MITSUBISHI | CP 900 E | 2005
58259 |  | RIR | STAMPANTE DI BIOIMMAGINI VIDEO O DIGITALI A FINI DOCUMENTALI | MITSUBISHI | P 91 E | 2003
| IC0080 | RIR | STAMPANTE DI BIOIMMAGINI VIDEO O DIGITALI A FINI DOCUMENTALI | MITSUBISHI | P93 E | 2005
4012430 | 002036 | RIR | STAMPANTE DI BIOIMMAGINI VIDEO O DIGITALI A FINI DOCUMENTALI | PHILIPS | UPD 895 MD | 2003
25669 |  | RIR | STAMPANTE DI BIOIMMAGINI VIDEO O DIGITALI A FINI DOCUMENTALI | SONY | UP 1800 EPM | 1996
65367 |  | RIR | STAMPANTE DI BIOIMMAGINI VIDEO O DIGITALI A FINI DOCUMENTALI | SONY | UP 20 | NN
P7-00161 | 002286 | RIR | STAMPANTE DI BIOIMMAGINI VIDEO O DIGITALI A FINI DOCUMENTALI | SONY | UP 21 MD | 2005
P7-00259 | 003029 | RIR | STAMPANTE DI BIOIMMAGINI VIDEO O DIGITALI A FINI DOCUMENTALI | SONY | UP 21 MD | 2005
003342 |  | RIR | STAMPANTE DI BIOIMMAGINI VIDEO O DIGITALI A FINI DOCUMENTALI | SONY | UP 21 MD | 2010
56728 |  | RIR | STAMPANTE DI BIOIMMAGINI VIDEO O DIGITALI A FINI DOCUMENTALI | SONY | UP 21 MD | 2006
| 002610 | RIR | STAMPANTE DI BIOIMMAGINI VIDEO O DIGITALI A FINI DOCUMENTALI | SONY | UP 21 MD | 2007
4003643 | 000203 | RIR | STAMPANTE DI BIOIMMAGINI VIDEO O DIGITALI A FINI DOCUMENTALI | SONY | UP 2300 P | 1999
55688 |  | RIR | STAMPANTE DI BIOIMMAGINI VIDEO O DIGITALI A FINI DOCUMENTALI | SONY | UP 2800 P | 2001
36697 |  | RIR | STAMPANTE DI BIOIMMAGINI VIDEO O DIGITALI A FINI DOCUMENTALI | SONY | UP 2850 P | 1998
17768 |  | RIR | STAMPANTE DI BIOIMMAGINI VIDEO O DIGITALI A FINI DOCUMENTALI | SONY | UP 5000 P | 1980
6779 |  | RIR | STAMPANTE DI BIOIMMAGINI VIDEO O DIGITALI A FINI DOCUMENTALI | SONY | UP 850 | 1993
18156 |  | RIR | STAMPANTE DI BIOIMMAGINI VIDEO O DIGITALI A FINI DOCUMENTALI | SONY | UP 860 CE | 1991
29953 |  | RIR | STAMPANTE DI BIOIMMAGINI VIDEO O DIGITALI A FINI DOCUMENTALI | SONY | UP 890 | 1997
29388 |  | RIR | STAMPANTE DI BIOIMMAGINI VIDEO O DIGITALI A FINI DOCUMENTALI | SONY | UP 890 | 1997
29389 |  | RIR | STAMPANTE DI BIOIMMAGINI VIDEO O DIGITALI A FINI DOCUMENTALI | SONY | UP 890 | 1997
| 000436 | RIR | STAMPANTE DI BIOIMMAGINI VIDEO O DIGITALI A FINI DOCUMENTALI | SONY | UP 890 CE | NN
| 000384 | RIR | STAMPANTE DI BIOIMMAGINI VIDEO O DIGITALI A FINI DOCUMENTALI | SONY | UP 890 CE | NN
28086 |  | RIR | STAMPANTE DI BIOIMMAGINI VIDEO O DIGITALI A FINI DOCUMENTALI | SONY | UP 890 CE | 1998
| IC0185 | RIR | STAMPANTE DI BIOIMMAGINI VIDEO O DIGITALI A FINI DOCUMENTALI | SONY | UP 890 CE | NN
36605 |  | RIR | STAMPANTE DI BIOIMMAGINI VIDEO O DIGITALI A FINI DOCUMENTALI | SONY | UP 890 CE | 1998
| IC0331 | RIR | STAMPANTE DI BIOIMMAGINI VIDEO O DIGITALI A FINI DOCUMENTALI | SONY | UP 890 CE | NN
38911 |  | RIR | STAMPANTE DI BIOIMMAGINI VIDEO O DIGITALI A FINI DOCUMENTALI | SONY | UP 890 CE | 1999
| IC0093 | RIR | STAMPANTE DI BIOIMMAGINI VIDEO O DIGITALI A FINI DOCUMENTALI | SONY | UP 890 MD | 2002
35688 |  | RIR | STAMPANTE DI BIOIMMAGINI VIDEO O DIGITALI A FINI DOCUMENTALI | SONY | UP 890 MD | 1998
55132 | 55132 | RIR | STAMPANTE DI BIOIMMAGINI VIDEO O DIGITALI A FINI DOCUMENTALI | SONY | UP 895 CE | 2005
42165 |  | RIR | STAMPANTE DI BIOIMMAGINI VIDEO O DIGITALI A FINI DOCUMENTALI | SONY | UP 895 CE | 2000
42164 |  | RIR | STAMPANTE DI BIOIMMAGINI VIDEO O DIGITALI A FINI DOCUMENTALI | SONY | UP 895 CE | 2000
| LA00548 | RIR | STAMPANTE DI BIOIMMAGINI VIDEO O DIGITALI A FINI DOCUMENTALI | SONY | UP 895 CE | NN
50361 |  | RIR | STAMPANTE DI BIOIMMAGINI VIDEO O DIGITALI A FINI DOCUMENTALI | SONY | UP 895 CE | 2002
50363 |  | RIR | STAMPANTE DI BIOIMMAGINI VIDEO O DIGITALI A FINI DOCUMENTALI | SONY | UP 895 CE | 2002
42167 |  | RIR | STAMPANTE DI BIOIMMAGINI VIDEO O DIGITALI A FINI DOCUMENTALI | SONY | UP 895 CE | 2000
50107 |  | RIR | STAMPANTE DI BIOIMMAGINI VIDEO O DIGITALI A FINI DOCUMENTALI | SONY | UP 895 CE | 2000
55131 |  | RIR | STAMPANTE DI BIOIMMAGINI VIDEO O DIGITALI A FINI DOCUMENTALI | SONY | UP 895 CE | 2005
43338 |  | RIR | STAMPANTE DI BIOIMMAGINI VIDEO O DIGITALI A FINI DOCUMENTALI | SONY | UP 895 CE | 2001
50362 |  | RIR | STAMPANTE DI BIOIMMAGINI VIDEO O DIGITALI A FINI DOCUMENTALI | SONY | UP 895 CE | 2002
50108 |  | RIR | STAMPANTE DI BIOIMMAGINI VIDEO O DIGITALI A FINI DOCUMENTALI | SONY | UP 895 CE | 2000
55133 | 55133 | RIR | STAMPANTE DI BIOIMMAGINI VIDEO O DIGITALI A FINI DOCUMENTALI | SONY | UP 895 CE | 2005
62779 |  | RIR | STAMPANTE DI BIOIMMAGINI VIDEO O DIGITALI A FINI DOCUMENTALI | SONY | UP 895 MD | NN
| 002231 | RIR | STAMPANTE DI BIOIMMAGINI VIDEO O DIGITALI A FINI DOCUMENTALI | SONY | UP 895 MD | NN
P7-00159 | 002298 | RIR | STAMPANTE DI BIOIMMAGINI VIDEO O DIGITALI A FINI DOCUMENTALI | SONY | UP 895 MD | 2005
P7-00137 | 002296 | RIR | STAMPANTE DI BIOIMMAGINI VIDEO O DIGITALI A FINI DOCUMENTALI | SONY | UP 895 MD | 2005
4014083 | 002300 | RIR | STAMPANTE DI BIOIMMAGINI VIDEO O DIGITALI A FINI DOCUMENTALI | SONY | UP 895 MD | 2005
| P7-00104 | RIR | STAMPANTE DI BIOIMMAGINI VIDEO O DIGITALI A FINI DOCUMENTALI | SONY | UP 895 MD | 2006
| 002224 | RIR | STAMPANTE DI BIOIMMAGINI VIDEO O DIGITALI A FINI DOCUMENTALI | SONY | UP 895 MD | 2004
59527 |  | RIR | STAMPANTE DI BIOIMMAGINI VIDEO O DIGITALI A FINI DOCUMENTALI | SONY | UP 895 MD | NN
25647 |  | RIR | STAMPANTE DI BIOIMMAGINI VIDEO O DIGITALI A FINI DOCUMENTALI | SONY | UP 930 | 1996
25636 |  | RIR | STAMPANTE DI BIOIMMAGINI VIDEO O DIGITALI A FINI DOCUMENTALI | SONY | UP 930 | 1996
| IC0142 | RIR | STAMPANTE DI BIOIMMAGINI VIDEO O DIGITALI A FINI DOCUMENTALI | SONY | UP 960 CE | NN
55198 | 55198 | RIR | STAMPANTE DI BIOIMMAGINI VIDEO O DIGITALI A FINI DOCUMENTALI | SONY | UP 960 CE | 2005
4005125 | 000761 | RIR | STAMPANTE DI BIOIMMAGINI VIDEO O DIGITALI A FINI DOCUMENTALI | SONY | UP 980 CE | 1999
| 002336 | RIR | STAMPANTE DI BIOIMMAGINI VIDEO O DIGITALI A FINI DOCUMENTALI | SONY | UP 980 CE | 2005
| IC0052 | RIR | STAMPANTE DI BIOIMMAGINI VIDEO O DIGITALI A FINI DOCUMENTALI | SONY | UP D23 MD | 2004
60763 | 60763 | RIR | STAMPANTE DI BIOIMMAGINI VIDEO O DIGITALI A FINI DOCUMENTALI | SONY | UP D23 MD | 2007
014991 |  | RIR | STAMPANTE DI BIOIMMAGINI VIDEO O DIGITALI A FINI DOCUMENTALI | SONY | UP D23 MD | 2015
| 002321 | RIR | STAMPANTE DI BIOIMMAGINI VIDEO O DIGITALI A FINI DOCUMENTALI | SONY | UP D23 MD | 2005
003416 |  | RIR | STAMPANTE DI BIOIMMAGINI VIDEO O DIGITALI A FINI DOCUMENTALI | SONY | UP D25 MD | 2011
018011 |  | RIR | STAMPANTE DI BIOIMMAGINI VIDEO O DIGITALI A FINI DOCUMENTALI | SONY | UP D25 MD | 2016
| IC0051 | RIR | STAMPANTE DI BIOIMMAGINI VIDEO O DIGITALI A FINI DOCUMENTALI | SONY | UP D895 MD | 2004
| 002320 | RIR | STAMPANTE DI BIOIMMAGINI VIDEO O DIGITALI A FINI DOCUMENTALI | SONY | UP D895 MD | 2005
4016097 | 2617 | RIR | STAMPANTE DI BIOIMMAGINI VIDEO O DIGITALI A FINI DOCUMENTALI | SONY | UP-897MD | 2007
002063 |  | RIR | STAMPANTE DI BIOIMMAGINI VIDEO O DIGITALI A FINI DOCUMENTALI | SONY | UP-897MD | 2008
60762 | 60762 | RIR | STAMPANTE DI BIOIMMAGINI VIDEO O DIGITALI A FINI DOCUMENTALI | SONY | UP-897MD | 2007
011323 | P7-00324 | RIR | STAMPANTE DI BIOIMMAGINI VIDEO O DIGITALI A FINI DOCUMENTALI | SONY | UP-897MD | 2007
003253 |  | RIR | STAMPANTE DI BIOIMMAGINI VIDEO O DIGITALI A FINI DOCUMENTALI | SONY | UP-897MD | 2010
012396 |  | RIR | STAMPANTE DI BIOIMMAGINI VIDEO O DIGITALI A FINI DOCUMENTALI | SONY | UP-897MD | 2012
012397 |  | RIR | STAMPANTE DI BIOIMMAGINI VIDEO O DIGITALI A FINI DOCUMENTALI | SONY | UP-897MD | 2012
003055 |  | RIR | STAMPANTE DI BIOIMMAGINI VIDEO O DIGITALI A FINI DOCUMENTALI | SONY | UP-897MD | 2009
002948 |  | RIR | STAMPANTE DI BIOIMMAGINI VIDEO O DIGITALI A FINI DOCUMENTALI | SONY | UP-897MD | 2009
003321 |  | RIR | STAMPANTE DI BIOIMMAGINI VIDEO O DIGITALI A FINI DOCUMENTALI | SONY | UP-897MD | 2010
003056 |  | RIR | STAMPANTE DI BIOIMMAGINI VIDEO O DIGITALI A FINI DOCUMENTALI | SONY | UP-897MD | 2009
07978 |  | RIR | STAMPANTE DI BIOIMMAGINI VIDEO O DIGITALI A FINI DOCUMENTALI | SONY | UP-897MD | NN
002952 |  | RIR | STAMPANTE DI BIOIMMAGINI VIDEO O DIGITALI A FINI DOCUMENTALI | SONY | UP-897MD | 2009
| 001022 | RIR | STAMPANTE DI BIOIMMAGINI VIDEO O DIGITALI A FINI DOCUMENTALI | SONY | UP-897MD | NN
012395 |  | RIR | STAMPANTE DI BIOIMMAGINI VIDEO O DIGITALI A FINI DOCUMENTALI | SONY | UP-897MD | 2012
64401 |  | RIR | STAMPANTE DI BIOIMMAGINI VIDEO O DIGITALI A FINI DOCUMENTALI | SONY | UP-897MD | 2007
009919 |  | RIR | STAMPANTE DI BIOIMMAGINI VIDEO O DIGITALI A FINI DOCUMENTALI | SONY | UP-970AD | 2011
60830 | 60830 | RIR | STAMPANTE DI BIOIMMAGINI VIDEO O DIGITALI A FINI DOCUMENTALI | SONY | UP-970AD | 2007
64223 |  | RIR | STAMPANTE DI BIOIMMAGINI VIDEO O DIGITALI A FINI DOCUMENTALI | SONY | UP-D897 | 2006
| IC0090 | RIR | STAMPANTE DI BIOIMMAGINI VIDEO O DIGITALI A FINI DOCUMENTALI | SONY | UP-D897 | 2010
006906 |  | RIR | STAMPANTE DI BIOIMMAGINI VIDEO O DIGITALI A FINI DOCUMENTALI | SONY | UP-D897 | 2009
014990 |  | RIR | STAMPANTE DI BIOIMMAGINI VIDEO O DIGITALI A FINI DOCUMENTALI | SONY | UP-D897 | 2015
002699 | P700109 | RIR | STAMPANTE DI BIOIMMAGINI VIDEO O DIGITALI A FINI DOCUMENTALI | SONY | UP-D897 | 2008
000485 | 61287 | RIR | STAMPANTE DI BIOIMMAGINI VIDEO O DIGITALI A FINI DOCUMENTALI | SONY | UP-D897 | 2008
003310 |  | RIR | STAMPANTE DI BIOIMMAGINI VIDEO O DIGITALI A FINI DOCUMENTALI | SONY | UP-D897 | 2010
003313 |  | RIR | STAMPANTE DI BIOIMMAGINI VIDEO O DIGITALI A FINI DOCUMENTALI | SONY | UP-D897 | 2010
003561 |  | RIR | STAMPANTE DI BIOIMMAGINI VIDEO O DIGITALI A FINI DOCUMENTALI | SONY | UP-D897 | 2011
002696 |  | RIR | STAMPANTE DI BIOIMMAGINI VIDEO O DIGITALI A FINI DOCUMENTALI | SONY | UP-D897 | 2008
014418 |  | RIR | STAMPANTE DI BIOIMMAGINI VIDEO O DIGITALI A FINI DOCUMENTALI | SONY | UP-D898MD | 2015
018008 |  | RIR | STAMPANTE DI BIOIMMAGINI VIDEO O DIGITALI A FINI DOCUMENTALI | SONY | UP-X898MD | 2016
018010 |  | RIR | STAMPANTE DI BIOIMMAGINI VIDEO O DIGITALI A FINI DOCUMENTALI | SONY | UP-X898MD | 2016
018003 |  | RIR | STAMPANTE DI BIOIMMAGINI VIDEO O DIGITALI A FINI DOCUMENTALI | SONY | UP-X898MD | 2016
014421 |  | RIR | STAMPANTE DI BIOIMMAGINI VIDEO O DIGITALI A FINI DOCUMENTALI | SONY | UP-X898MD | 2015
015002 |  | RIR | STAMPANTE DI BIOIMMAGINI VIDEO O DIGITALI A FINI DOCUMENTALI | SONY | UP-X898MD | 2016
016097 |  | RIR | STAMPANTE DI BIOIMMAGINI VIDEO O DIGITALI A FINI DOCUMENTALI | SONY | UP-X898MD | 2015
015001 | MULETTO | RIR | STAMPANTE DI BIOIMMAGINI VIDEO O DIGITALI A FINI DOCUMENTALI | SONY | UP-X898MD | 2016
35702 |  | RIU | RIUNITO OFTALMOLOGICO | CSO | FUTURE | 1998
52972 |  | RIU | RIUNITO OFTALMOLOGICO | FRASTEMA OPHTHALMICS | THREE STARS | 1999
53860 |  | RIU | RIUNITO OFTALMOLOGICO | FRASTEMA OPHTHALMICS | THREE STARS | 2000
51044 |  | RIU | RIUNITO OFTALMOLOGICO | MECCANOTTICA MAZZA | 0033 H COMPACT | 2002
006909 |  | RIX | STAMPANTE A COLORI PER BIOIMMAGINI | KODAK | EASYSHARE G600 | 2009
012393 |  | RIX | STAMPANTE A COLORI PER BIOIMMAGINI | SONY | UP-25MD | 2012
012394 |  | RIX | STAMPANTE A COLORI PER BIOIMMAGINI | SONY | UP-25MD | 2012
016105 |  | RIX | STAMPANTE A COLORI PER BIOIMMAGINI | SONY | UP-25MD | 2015
016104 |  | RIX | STAMPANTE A COLORI PER BIOIMMAGINI | SONY | UP-25MD | 2015
014419 |  | RLO | SVUOTATORE DI LIQUIDI ORGANICI, APPARECCHIO PER | SELEFAR | SAFE DRAIN SD70L4R | 2015
010957 |  | RLO | SVUOTATORE DI LIQUIDI ORGANICI, APPARECCHIO PER | SELEFAR | SAFE DRAIN SD70L4R | 2012
7914 |  | RMC | RISCALDATORE MEZZO DI CONTRASTO | BRACCO | TC-12000 | 1991
24453 |  | RMC | RISCALDATORE MEZZO DI CONTRASTO | BRACCO | TC-12000 | 1991
39392 |  | RMC | RISCALDATORE MEZZO DI CONTRASTO | C.M. VAN EGDOM | VEA 940 230 | 1999
11934 | 000579 | RMC | RISCALDATORE MEZZO DI CONTRASTO | MEMMERT | NN | 1996
002837 |  | RMC | RISCALDATORE MEZZO DI CONTRASTO | SIDAM | WARM-MB THERMOSTATIC CELL | 2007
012388 |  | RMX | SISTEMA DR MOBILE PER ACQUISIZIONE DI IMMAGINI RADIOLOGICHE | AGFA GEVAERT | DX-D 20G | 2012
012389 |  | RMX | SISTEMA DR MOBILE PER ACQUISIZIONE DI IMMAGINI RADIOLOGICHE | AGFA GEVAERT | DX-D 20G | 2012
012147 |  | RMX | SISTEMA DR MOBILE PER ACQUISIZIONE DI IMMAGINI RADIOLOGICHE | CANON | NN | 2006
011484 |  | RMX | SISTEMA DR MOBILE PER ACQUISIZIONE DI IMMAGINI RADIOLOGICHE | CARESTREAM HEALTH INC. | DRX-1 SYSTEM | 2011
012340 |  | RMX | SISTEMA DR MOBILE PER ACQUISIZIONE DI IMMAGINI RADIOLOGICHE | CARESTREAM HEALTH INC. | DRX-1 SYSTEM | 2012
013623 |  | RMX | SISTEMA DR MOBILE PER ACQUISIZIONE DI IMMAGINI RADIOLOGICHE | KONICA MINOLTA | AERODR SYSTEM | 2012
25913 |  | RPR | DUPLICATORE DI LASTRE (BROMOGRAFO) | EUROPROTEX (L'ACCESS. RADIOGRAFICO) | K 998 2 | 1997
39222 |  | RRN | RISCALDATORE NEONATALE RADIANTE | BERTOCCHI GIACOMO | GB 9 RM | 1999
39223 |  | RRN | RISCALDATORE NEONATALE RADIANTE | BERTOCCHI GIACOMO | GB 9 RM | 1999
4015982 | 002616 | RRN | RISCALDATORE NEONATALE RADIANTE | BERTOCCHI GIACOMO | GB 9 RN | 2007
35063 |  | RRN | RISCALDATORE NEONATALE RADIANTE | BERTOCCHI GIACOMO | GB 9 RN | 1997
P700202 | 1487 | RTS | RETINOSCOPIO | HEINE | NT 200 | NN
000476 | 61276 | RXD | ORTOPANTOMOGRAFO DIGITALE DR | SIRONA DENTAL SYSTEMS | ORTHOPHOS XG 5 DS CEPH | 2008
37204 |  | RXR | SISTEMA PER RICERCA RADIOATTIVITA' SU RIFIUTI OSPEDALIERI | TEMA | SMR 3 | 1998
38599 |  | RXR | SISTEMA PER RICERCA RADIOATTIVITA' SU RIFIUTI OSPEDALIERI | TEMA | SMR 3 | 1998
37205 |  | RXR | SISTEMA PER RICERCA RADIOATTIVITA' SU RIFIUTI OSPEDALIERI | TEMA | SMR 3 | 1998
4015753 | 002553 | SAH | SPOSTAMENTO PAZIENTE (SOLLEVATORE), SISTEMA PER | (NON USARE) LIKO AB | VIKING M | 2007
4011974 | 001929 | SAH | SPOSTAMENTO PAZIENTE (SOLLEVATORE), SISTEMA PER | AKS AKTUELLE KRANKENPFLEGE SYSTEME GMBH | FOLDY | 2002
4011975 | 001930 | SAH | SPOSTAMENTO PAZIENTE (SOLLEVATORE), SISTEMA PER | AKS AKTUELLE KRANKENPFLEGE SYSTEME GMBH | FOLDY | 2002
62171 |  | SAH | SPOSTAMENTO PAZIENTE (SOLLEVATORE), SISTEMA PER | AKS AKTUELLE KRANKENPFLEGE SYSTEME GMBH | FOLDY | 2005
4011977 | 001931 | SAH | SPOSTAMENTO PAZIENTE (SOLLEVATORE), SISTEMA PER | AKS AKTUELLE KRANKENPFLEGE SYSTEME GMBH | FOLDY | 2002
62172 |  | SAH | SPOSTAMENTO PAZIENTE (SOLLEVATORE), SISTEMA PER | AKS AKTUELLE KRANKENPFLEGE SYSTEME GMBH | FOLDY | 2005
61182 |  | SAH | SPOSTAMENTO PAZIENTE (SOLLEVATORE), SISTEMA PER | AKS AKTUELLE KRANKENPFLEGE SYSTEME GMBH | FOLDY | 2005
61183 |  | SAH | SPOSTAMENTO PAZIENTE (SOLLEVATORE), SISTEMA PER | AKS AKTUELLE KRANKENPFLEGE SYSTEME GMBH | FOLDY | 2005
13961 |  | SAH | SPOSTAMENTO PAZIENTE (SOLLEVATORE), SISTEMA PER | ARJO HOSPITAL EQUIPMENT | DEXTRA | 1993
44084 | 44084 | SAH | SPOSTAMENTO PAZIENTE (SOLLEVATORE), SISTEMA PER | ARJO HOSPITAL EQUIPMENT | MARISA | 2003
55290 | 55290 | SAH | SPOSTAMENTO PAZIENTE (SOLLEVATORE), SISTEMA PER | ARJO HOSPITAL EQUIPMENT | MARISA | 2005
44088 | 44088 | SAH | SPOSTAMENTO PAZIENTE (SOLLEVATORE), SISTEMA PER | ARJO HOSPITAL EQUIPMENT | MARISA | 2003
44085 | 44085 | SAH | SPOSTAMENTO PAZIENTE (SOLLEVATORE), SISTEMA PER | ARJO HOSPITAL EQUIPMENT | MARISA | 2003
44083 | 44083 | SAH | SPOSTAMENTO PAZIENTE (SOLLEVATORE), SISTEMA PER | ARJO HOSPITAL EQUIPMENT | MARISA | 2003
44087 | 44087 | SAH | SPOSTAMENTO PAZIENTE (SOLLEVATORE), SISTEMA PER | ARJO HOSPITAL EQUIPMENT | MARISA | 2003
44082 |  | SAH | SPOSTAMENTO PAZIENTE (SOLLEVATORE), SISTEMA PER | ARJO HOSPITAL EQUIPMENT | MARISA | 2003
60919 | 60919 | SAH | SPOSTAMENTO PAZIENTE (SOLLEVATORE), SISTEMA PER | ARJO HOSPITAL EQUIPMENT | MAXI MOVE | 2007
60729 | 60729 | SAH | SPOSTAMENTO PAZIENTE (SOLLEVATORE), SISTEMA PER | ARJO HOSPITAL EQUIPMENT | MAXI MOVE | 2007
60920 | 60920 | SAH | SPOSTAMENTO PAZIENTE (SOLLEVATORE), SISTEMA PER | ARJO HOSPITAL EQUIPMENT | MAXI MOVE | 2007
60922 | 60922 | SAH | SPOSTAMENTO PAZIENTE (SOLLEVATORE), SISTEMA PER | ARJO HOSPITAL EQUIPMENT | MAXI MOVE | 2007
60923 | 60923 | SAH | SPOSTAMENTO PAZIENTE (SOLLEVATORE), SISTEMA PER | ARJO HOSPITAL EQUIPMENT | MAXI MOVE | 2007
60921 | 60921 | SAH | SPOSTAMENTO PAZIENTE (SOLLEVATORE), SISTEMA PER | ARJO HOSPITAL EQUIPMENT | MAXI MOVE | 2007
53327 |  | SAH | SPOSTAMENTO PAZIENTE (SOLLEVATORE), SISTEMA PER | ARJO HOSPITAL EQUIPMENT | MAXI MOVE COMBI | 2000
51503 |  | SAH | SPOSTAMENTO PAZIENTE (SOLLEVATORE), SISTEMA PER | ARJO HOSPITAL EQUIPMENT | MAXI MOVE COMBI | 1999
37740 |  | SAH | SPOSTAMENTO PAZIENTE (SOLLEVATORE), SISTEMA PER | ARJO HOSPITAL EQUIPMENT | MAXI MOVE COMBI | 1999
003137 |  | SAH | SPOSTAMENTO PAZIENTE (SOLLEVATORE), SISTEMA PER | ARJO HOSPITAL EQUIPMENT | MAXI TWIN DPS | 2009
4015635 | 002535 | SAH | SPOSTAMENTO PAZIENTE (SOLLEVATORE), SISTEMA PER | ARJO HOSPITAL EQUIPMENT | MINSTREL | 2007
009940 |  | SAH | SPOSTAMENTO PAZIENTE (SOLLEVATORE), SISTEMA PER | ARJO HOSPITAL EQUIPMENT | MINSTREL | 2011
010251 |  | SAH | SPOSTAMENTO PAZIENTE (SOLLEVATORE), SISTEMA PER | ARJO HOSPITAL EQUIPMENT | MINSTREL | 2011
010259 |  | SAH | SPOSTAMENTO PAZIENTE (SOLLEVATORE), SISTEMA PER | ARJO HOSPITAL EQUIPMENT | MINSTREL | 2011
013005 |  | SAH | SPOSTAMENTO PAZIENTE (SOLLEVATORE), SISTEMA PER | ARJO HOSPITAL EQUIPMENT | MINSTREL | 2012
014330 |  | SAH | SPOSTAMENTO PAZIENTE (SOLLEVATORE), SISTEMA PER | ARJO HOSPITAL EQUIPMENT | MINSTREL | 2015
010263 |  | SAH | SPOSTAMENTO PAZIENTE (SOLLEVATORE), SISTEMA PER | ARJO HOSPITAL EQUIPMENT | MINSTREL | 2011
010264 |  | SAH | SPOSTAMENTO PAZIENTE (SOLLEVATORE), SISTEMA PER | ARJO HOSPITAL EQUIPMENT | MINSTREL | 2011
006990 |  | SAH | SPOSTAMENTO PAZIENTE (SOLLEVATORE), SISTEMA PER | ARJO HOSPITAL EQUIPMENT | MINSTREL | 2011
006988 |  | SAH | SPOSTAMENTO PAZIENTE (SOLLEVATORE), SISTEMA PER | ARJO HOSPITAL EQUIPMENT | MINSTREL | 2011
006986 |  | SAH | SPOSTAMENTO PAZIENTE (SOLLEVATORE), SISTEMA PER | ARJO HOSPITAL EQUIPMENT | MINSTREL | 2011
006987 |  | SAH | SPOSTAMENTO PAZIENTE (SOLLEVATORE), SISTEMA PER | ARJO HOSPITAL EQUIPMENT | MINSTREL | 2011
006989 |  | SAH | SPOSTAMENTO PAZIENTE (SOLLEVATORE), SISTEMA PER | ARJO HOSPITAL EQUIPMENT | MINSTREL | 2011
4015979 | 2595 | SAH | SPOSTAMENTO PAZIENTE (SOLLEVATORE), SISTEMA PER | ARJO HOSPITAL EQUIPMENT | MINSTREL | 2007
4015978 | 2594 | SAH | SPOSTAMENTO PAZIENTE (SOLLEVATORE), SISTEMA PER | ARJO HOSPITAL EQUIPMENT | MINSTREL | 2007
64241 |  | SAH | SPOSTAMENTO PAZIENTE (SOLLEVATORE), SISTEMA PER | ARJO HOSPITAL EQUIPMENT | OPERA | 2006
55289 |  | SAH | SPOSTAMENTO PAZIENTE (SOLLEVATORE), SISTEMA PER | ARJO HOSPITAL EQUIPMENT | OPERA COMBI | 2005
44081 | 44081 | SAH | SPOSTAMENTO PAZIENTE (SOLLEVATORE), SISTEMA PER | ARJO HOSPITAL EQUIPMENT | OPERA COMBI | 2003
44080 | 44080 | SAH | SPOSTAMENTO PAZIENTE (SOLLEVATORE), SISTEMA PER | ARJO HOSPITAL EQUIPMENT | OPERA COMBI | 2003
44079 |  | SAH | SPOSTAMENTO PAZIENTE (SOLLEVATORE), SISTEMA PER | ARJO HOSPITAL EQUIPMENT | OPERA COMBI | 2003
28951 |  | SAH | SPOSTAMENTO PAZIENTE (SOLLEVATORE), SISTEMA PER | ARJO HOSPITAL EQUIPMENT | TRIXIE LIFT | 1997
17399 |  | SAH | SPOSTAMENTO PAZIENTE (SOLLEVATORE), SISTEMA PER | ARJO HOSPITAL EQUIPMENT | TRIXIE LIFT | 1996
56021 |  | SAH | SPOSTAMENTO PAZIENTE (SOLLEVATORE), SISTEMA PER | ARJO HOSPITAL EQUIPMENT | TRIXIE LIFT | 2001
28952 |  | SAH | SPOSTAMENTO PAZIENTE (SOLLEVATORE), SISTEMA PER | ARJO HOSPITAL EQUIPMENT | TRIXIE LIFT | 1997
05913 |  | SAH | SPOSTAMENTO PAZIENTE (SOLLEVATORE), SISTEMA PER | ARJO HOSPITAL EQUIPMENT | TRIXIE LIFT | 1996
61228 |  | SAH | SPOSTAMENTO PAZIENTE (SOLLEVATORE), SISTEMA PER | CHINESPORT | N 602 | 2005
63515 |  | SAH | SPOSTAMENTO PAZIENTE (SOLLEVATORE), SISTEMA PER | FUMAGALLI | 8150 20 PROFESSIONALIFT | 2006
| IC0316 | SAH | SPOSTAMENTO PAZIENTE (SOLLEVATORE), SISTEMA PER | INVACARE MECC SAN SRL | NN | 2011
| IC0317 | SAH | SPOSTAMENTO PAZIENTE (SOLLEVATORE), SISTEMA PER | INVACARE MECC SAN SRL | NN | 2014
| IC0318 | SAH | SPOSTAMENTO PAZIENTE (SOLLEVATORE), SISTEMA PER | INVACARE MECC SAN SRL | NN | 2012
| IC0320 | SAH | SPOSTAMENTO PAZIENTE (SOLLEVATORE), SISTEMA PER | INVACARE MECC SAN SRL | NN | 2009
62839 |  | SAH | SPOSTAMENTO PAZIENTE (SOLLEVATORE), SISTEMA PER | KSP ITALIA SRL | NN | 2006
4015754 | 002552 | SAH | SPOSTAMENTO PAZIENTE (SOLLEVATORE), SISTEMA PER | LIKO AB | GOLVO 7007 ES | 2007
4013670 | 002236 | SAH | SPOSTAMENTO PAZIENTE (SOLLEVATORE), SISTEMA PER | MEDIBOL | GEMINI ELECTRA | 2004
002877 |  | SAH | SPOSTAMENTO PAZIENTE (SOLLEVATORE), SISTEMA PER | MOLIFT AS | PARTNER 230 | 2009
002882 |  | SAH | SPOSTAMENTO PAZIENTE (SOLLEVATORE), SISTEMA PER | MOLIFT AS | PARTNER 230 | 2009
002878 | IC0201 | SAH | SPOSTAMENTO PAZIENTE (SOLLEVATORE), SISTEMA PER | MOLIFT AS | PARTNER 230 | 2009
002881 |  | SAH | SPOSTAMENTO PAZIENTE (SOLLEVATORE), SISTEMA PER | MOLIFT AS | PARTNER 230 | 2009
002880 |  | SAH | SPOSTAMENTO PAZIENTE (SOLLEVATORE), SISTEMA PER | MOLIFT AS | PARTNER 230 | 2009
006958 |  | SAH | SPOSTAMENTO PAZIENTE (SOLLEVATORE), SISTEMA PER | MOLIFT AS | PARTNER 230 | 2009
002879 |  | SAH | SPOSTAMENTO PAZIENTE (SOLLEVATORE), SISTEMA PER | MOLIFT AS | PARTNER 230 | 2009
006959 |  | SAH | SPOSTAMENTO PAZIENTE (SOLLEVATORE), SISTEMA PER | MOLIFT AS | PARTNER 230 | 2009
006960 |  | SAH | SPOSTAMENTO PAZIENTE (SOLLEVATORE), SISTEMA PER | MOLIFT AS | PARTNER 230 | 2009
002980 |  | SAH | SPOSTAMENTO PAZIENTE (SOLLEVATORE), SISTEMA PER | MOLIFT AS | PARTNER 230 | 2009
002724 |  | SAH | SPOSTAMENTO PAZIENTE (SOLLEVATORE), SISTEMA PER | MOLLER VITAL AS | MOLIFT PARTNER | 2008
002723 |  | SAH | SPOSTAMENTO PAZIENTE (SOLLEVATORE), SISTEMA PER | MOLLER VITAL AS | MOLIFT PARTNER | 2008
65434 |  | SAH | SPOSTAMENTO PAZIENTE (SOLLEVATORE), SISTEMA PER | OXFORD | PRESENCE | 2007
64447 |  | SAH | SPOSTAMENTO PAZIENTE (SOLLEVATORE), SISTEMA PER | OXFORD | PRESENCE | 2006
65432 |  | SAH | SPOSTAMENTO PAZIENTE (SOLLEVATORE), SISTEMA PER | OXFORD | PRESENCE | 2007
65433 |  | SAH | SPOSTAMENTO PAZIENTE (SOLLEVATORE), SISTEMA PER | OXFORD | PRESENCE | 2007
51022 |  | SAH | SPOSTAMENTO PAZIENTE (SOLLEVATORE), SISTEMA PER | SANIX | SOLIX SX 50 | 2002
44043 | 44043 | SAH | SPOSTAMENTO PAZIENTE (SOLLEVATORE), SISTEMA PER | SANIX | SOLIX SX 50 | 2002
44024 | 44024 | SAH | SPOSTAMENTO PAZIENTE (SOLLEVATORE), SISTEMA PER | SANIX | SOLIX SX 50 | 2002
51023 |  | SAH | SPOSTAMENTO PAZIENTE (SOLLEVATORE), SISTEMA PER | SANIX | SOLIX SX 50 | 2002
003365 |  | SAH | SPOSTAMENTO PAZIENTE (SOLLEVATORE), SISTEMA PER | SUNRISE MEDICAL LTD DEVILBISS | NN | 2010
P7-00194 |  | SAH | SPOSTAMENTO PAZIENTE (SOLLEVATORE), SISTEMA PER | VASSILLI SRL | 10 77 150 | NN
4014848 |  | SAH | SPOSTAMENTO PAZIENTE (SOLLEVATORE), SISTEMA PER | XXX (NON CODIFICABILE) | NN | 2005
61857 |  | SAH | SPOSTAMENTO PAZIENTE (SOLLEVATORE), SISTEMA PER |  | NN | 2005
4008414 |  | SAI | SEGA PER GESSI | AESCULAP | ACCUCAT | 2000
10496 | 1985 | SAI | SEGA PER GESSI | AESCULAP | G6100-05 | 1992
18428 |  | SAI | SEGA PER GESSI | AESCULAP | G6100-05 | 1980
| 000950 | SAI | SEGA PER GESSI | AESCULAP | OSCILLANT | NN
| IC0225 | SAI | SEGA PER GESSI | DE SOUTTER MEDICAL LTD | CC5 | 2000
55099 |  | SAI | SEGA PER GESSI | DE SOUTTER MEDICAL LTD | CC5 | 2005
007334 |  | SAI | SEGA PER GESSI | RIMEC | HAL 3000 | 2011
013543 |  | SAI | SEGA PER GESSI | RIMEC | HAL 3000 | 2013
57905 |  | SAI | SEGA PER GESSI | RIMEC | HAL 3000 | 2002
17035 |  | SAI | SEGA PER GESSI | STRYKER | CUST CUTTER 867 | 1980
| 002630 | SAI | SEGA PER GESSI | STRYKER | SK 941 CAST CUTTER | 2008
000386 | 002632 | SAI | SEGA PER GESSI | STRYKER | SK 941 CAST CUTTER | 2008
000484 | 61297 | SAI | SEGA PER GESSI | STRYKER | SK 941 CAST CUTTER | 2008
001265 | ex 61256 | SAI | SEGA PER GESSI | STRYKER | SK 941 CAST CUTTER | 2008
014397 |  | SAN | LASER DI PUNTAMENTO (CENTRATORE LUMINOSO) | DIACOR INC | CENTRALITE MLA-1 | 2014
014398 |  | SAN | LASER DI PUNTAMENTO (CENTRATORE LUMINOSO) | DIACOR INC | CENTRALITE MLA-1 | 2014
014396 |  | SAN | LASER DI PUNTAMENTO (CENTRATORE LUMINOSO) | DIACOR INC | CENTRALITE MLA-1 | 2014
42949 |  | SAN | LASER DI PUNTAMENTO (CENTRATORE LUMINOSO) | GAMMEX - RMI | PROBE GLD200B | 2000
42950 |  | SAN | LASER DI PUNTAMENTO (CENTRATORE LUMINOSO) | GAMMEX - RMI | PROBE GLD400B | 2000
42951 |  | SAN | LASER DI PUNTAMENTO (CENTRATORE LUMINOSO) | GAMMEX - RMI | PROBE GLD400B | 2000
60718 | 60718 | SAN | LASER DI PUNTAMENTO (CENTRATORE LUMINOSO) | LAP LASER APPLIKATIONEN | LAP ASTOR | 2007
60717 | 60717 | SAN | LASER DI PUNTAMENTO (CENTRATORE LUMINOSO) | LAP LASER APPLIKATIONEN | LAP ASTOR | 2007
60716 | 60716 | SAN | LASER DI PUNTAMENTO (CENTRATORE LUMINOSO) | LAP LASER APPLIKATIONEN | LAP ASTOR | 2007
62518 |  | SAP | STIMOLATORE PER AGOPUNTURA | SEDATELEC | AGISTIM DUO | NN
62818 |  | SAP | STIMOLATORE PER AGOPUNTURA | SEDATELEC | AGISTIM DUO | 2005
62819 |  | SAP | STIMOLATORE PER AGOPUNTURA | SEDATELEC | AGISTIM DUO | 2005
1327 |  | SAS | STERILIZZATRICE A SECCO | CBM | PANACEA | 1987
24364 |  | SBB | SBIANCATORE DENTALE | IVOCLAR VIVADENT SRL | SILAMAT | 1988
11308 |  | SBB | SBIANCATORE DENTALE | SATELEC MEDICAL | PU EXPERT | 1994
003292 |  | SCA | SPIROMETRO VOLUMETRICO (A CAMPANA) | BIOMEDIN | ESS | 2010
003315 |  | SCA | SPIROMETRO VOLUMETRICO (A CAMPANA) | BIOMEDIN | ESS | 2010
3533 | 001313 | SCA | SPIROMETRO VOLUMETRICO (A CAMPANA) | BIOMEDIN | SPIR | 1995
28954 | 70/5 | SCE | SEPARATORE CELLULARE (PLASMAFERESI/AFERESI) | COBE | SPECTRA | 1997
010216 |  | SCG | SCREENING CERVICALE (LETTURA AUTOMATICA PAPTEST),SISTEMA PER | BECTON DICKINSON | FOCAL POINT | 2011
4015757 | 002587 | SCL | STATIVO A COLONNA PER APPARECCHIO RADIOLOGICO | MECALL | INTEGRON S/E | 2007
16242 | 998 | SCL | STATIVO A COLONNA PER APPARECCHIO RADIOLOGICO | MECALL | PLURIMAT R | NN
P700178 | 311 | SCL | STATIVO A COLONNA PER APPARECCHIO RADIOLOGICO | SIEMENS | NN | NN
012149 |  | SCL | STATIVO A COLONNA PER APPARECCHIO RADIOLOGICO | VILLA | COLUMN | 2006
| IC0060 | SCL | STATIVO A COLONNA PER APPARECCHIO RADIOLOGICO | VILLA | NN | NN
60496 |  | SCL | STATIVO A COLONNA PER APPARECCHIO RADIOLOGICO | VILLA | NN | 1998
003174 |  | SCM | POLIGRAFO PER EMODINAMICA (CATH-LAB RECORDER) | GE MEDICAL SYSTEMS | COMBOLAB IT | 2010
003283 |  | SCM | POLIGRAFO PER EMODINAMICA (CATH-LAB RECORDER) | GE MEDICAL SYSTEMS | COMBOLAB IT | 2010
38865 |  | SCN | SISTEMA PER CHIRURGIA RADIOGUIDATA | POL.HI.TECH | SCINTIPROBE MR-100 | 1999
000397 |  | SCN | SISTEMA PER CHIRURGIA RADIOGUIDATA | WOM WORLD OF MEDICINE AG | GAMMA FINDER II G 102 | 2008
60690 | 60690 | SCN | SISTEMA PER CHIRURGIA RADIOGUIDATA | WOM WORLD OF MEDICINE AG | GAMMA FINDER II G 102 | 2007
02502 |  | SCP | SISTEMA DI GESTIONE DELLA FASE PRE-ANALITICA | PVT PROBENVERTEILTECHNIK GMBH | RSD 800 A | NN
56034 |  | SCS | PRERISCALDATORE A BAGNO TERMOSTATICO DI SOLUZIONI INFUSIONALI | ISCO FABBRICA APP.SCIENTIFICI | GTR 2000 | 2001
56035 |  | SCS | PRERISCALDATORE A BAGNO TERMOSTATICO DI SOLUZIONI INFUSIONALI | ISCO FABBRICA APP.SCIENTIFICI | GTR 2000 | 2001
P700322 |  | SCX | SONDA CONVEX PER ECOGRAFIA | ESAOTE BIOMEDICA | CA421 | NN
P700333 |  | SCX | SONDA CONVEX PER ECOGRAFIA | ESAOTE BIOMEDICA | CA421 | NN
P700331 |  | SCX | SONDA CONVEX PER ECOGRAFIA | ESAOTE BIOMEDICA | CA421 | NN
012384 |  | SDF | STAZIONE DI IDENTIFICAZIONE E PREVIEW | AGFA GEVAERT | SISTEMA NX | 2012
012385 |  | SDF | STAZIONE DI IDENTIFICAZIONE E PREVIEW | AGFA GEVAERT | SISTEMA NX | 2012
012387 |  | SDF | STAZIONE DI IDENTIFICAZIONE E PREVIEW | AGFA GEVAERT | SISTEMA NX | 2008
012386 | EX 000493 | SDF | STAZIONE DI IDENTIFICAZIONE E PREVIEW | AGFA GEVAERT | SISTEMA NX | 2008
017929 |  | SDF | STAZIONE DI IDENTIFICAZIONE E PREVIEW | CARESTREAM HEALTH INC. | DIRECTVIEW REMOTE OPERATION PANEL | 2016
011481 |  | SDF | STAZIONE DI IDENTIFICAZIONE E PREVIEW | KODAK | DIRECTVIEW REMOTE OPERATIONS PANEL | 2005
011533 |  | SDF | STAZIONE DI IDENTIFICAZIONE E PREVIEW | KODAK | DIRECTVIEW REMOTE OPERATIONS PANEL | 2008
012350 | ex 91021 | SDF | STAZIONE DI IDENTIFICAZIONE E PREVIEW | KONICA | CS 1 | 2004
012351 | ex 91022 | SDF | STAZIONE DI IDENTIFICAZIONE E PREVIEW | KONICA | CS 1 | 2004
012353 |  | SDF | STAZIONE DI IDENTIFICAZIONE E PREVIEW | KONICA | NN | NN
4015321 | 002495 | SDH | PRERISCALDATORE A SECCO DI SOLUZIONI INFUSIONALI | BARKEY GMBH & CO KG | WARMING CENTER II | 2006
017940 |  | SDH | PRERISCALDATORE A SECCO DI SOLUZIONI INFUSIONALI | EM-MED LTD | EMTHERM 1D | 2016
016535 |  | SDH | PRERISCALDATORE A SECCO DI SOLUZIONI INFUSIONALI | EM-MED LTD | EMTHERM 1D | 2016
009681 |  | SDH | PRERISCALDATORE A SECCO DI SOLUZIONI INFUSIONALI | SELEFAR | HOT BOX | 2011
54027 |  | SDO | SISTEMA PER FACO-VITRECTOMIA | ALCON | ACCURUS SYSTEM 800CS | 2000
42395 |  | SDO | SISTEMA PER FACO-VITRECTOMIA | ALCON | ACCURUS SYSTEM 800CS | 2000
36668 |  | SDP | CONTROLLO QUALITA' SVILUPPO (DENSITOMETRO/SENSITOMETRO) | GAMMEX - RMI | 142 D | 1998
36667 |  | SDP | CONTROLLO QUALITA' SVILUPPO (DENSITOMETRO/SENSITOMETRO) | GAMMEX - RMI | 157 A | 1998
006948 |  | SDP | CONTROLLO QUALITA' SVILUPPO (DENSITOMETRO/SENSITOMETRO) | RADCAL | XRITE MOD. 331 | 2009
006947 |  | SDP | CONTROLLO QUALITA' SVILUPPO (DENSITOMETRO/SENSITOMETRO) | RADCAL | XRITE MOD. 331 | 2009
006949 |  | SDP | CONTROLLO QUALITA' SVILUPPO (DENSITOMETRO/SENSITOMETRO) | RADCAL | XRITE MOD. 396 | 2009
37719 |  | SDP | CONTROLLO QUALITA' SVILUPPO (DENSITOMETRO/SENSITOMETRO) | WELLHOFER | ETR 1 | 1998
56326 |  | SDP | CONTROLLO QUALITA' SVILUPPO (DENSITOMETRO/SENSITOMETRO) | X RITE | NN | 2001
39501 |  | SDP | CONTROLLO QUALITA' SVILUPPO (DENSITOMETRO/SENSITOMETRO) | X-RITE | 301 | 1999
39502 |  | SDP | CONTROLLO QUALITA' SVILUPPO (DENSITOMETRO/SENSITOMETRO) | X-RITE | 301 | 1999
50339 | 50339 | SDP | CONTROLLO QUALITA' SVILUPPO (DENSITOMETRO/SENSITOMETRO) | X-RITE | 331 | 2000
36657 |  | SDP | CONTROLLO QUALITA' SVILUPPO (DENSITOMETRO/SENSITOMETRO) | X-RITE | 380 | 1998
36655 |  | SDP | CONTROLLO QUALITA' SVILUPPO (DENSITOMETRO/SENSITOMETRO) | X-RITE | 380 | 1998
36654 |  | SDP | CONTROLLO QUALITA' SVILUPPO (DENSITOMETRO/SENSITOMETRO) | X-RITE | 380 | 1998
36660 |  | SDP | CONTROLLO QUALITA' SVILUPPO (DENSITOMETRO/SENSITOMETRO) | X-RITE | 394 | 1998
36658 |  | SDP | CONTROLLO QUALITA' SVILUPPO (DENSITOMETRO/SENSITOMETRO) | X-RITE | 394 | 1998
36661 |  | SDP | CONTROLLO QUALITA' SVILUPPO (DENSITOMETRO/SENSITOMETRO) | X-RITE | 394 | 1998
60484 | 60484 | SDT | STATIVO A COLONNA CON DETETTORE RADIOLOGICO DR | GE MEDICAL SYSTEMS | REVOLUTION XR/D WS | 2006
011491 |  | SDT | STATIVO A COLONNA CON DETETTORE RADIOLOGICO DR | KODAK | DR 3500 | 2008
10030 |  | SED | TRAZIONE CERVICALE, SISTEMA PER | ENRAF NONIUS | ELTRAC 471 / 1471.901 | 1996
P700323 |  | SEL | SONDA LINEARE PER ECOGRAFIA | ESAOTE BIOMEDICA | LA 13 | NN
P700334 |  | SEL | SONDA LINEARE PER ECOGRAFIA | ESAOTE BIOMEDICA | LA 13 | NN
P700330 |  | SEL | SONDA LINEARE PER ECOGRAFIA | ESAOTE BIOMEDICA | LA 13 | NN
006901 |  | SEN | SISTEMA PER VIDEOENDOSCOPIA | FUJI | EPX-4400 | 2009
8000004 |  | SEN | SISTEMA PER VIDEOENDOSCOPIA | FUJI | EVE PROCESSOR | 2005
| SENOLY01 | SEN | SISTEMA PER VIDEOENDOSCOPIA | OLYMPUS OPTICAL | EVIS EXERA | 1999
80016 |  | SEN | SISTEMA PER VIDEOENDOSCOPIA | OLYMPUS OPTICAL | EVIS EXERA | 1993
80045 |  | SEN | SISTEMA PER VIDEOENDOSCOPIA | OLYMPUS OPTICAL | EVIS EXERA | 1996
80017 |  | SEN | SISTEMA PER VIDEOENDOSCOPIA | OLYMPUS OPTICAL | EVIS EXERA | 1997
80074 |  | SEN | SISTEMA PER VIDEOENDOSCOPIA | OLYMPUS OPTICAL | EVIS EXERA | 2001
80089 |  | SEN | SISTEMA PER VIDEOENDOSCOPIA | OLYMPUS OPTICAL | EVIS EXERA II | 2007
002943 |  | SEN | SISTEMA PER VIDEOENDOSCOPIA | OLYMPUS OPTICAL | EVIS EXERA II | 2009
002900 |  | SEN | SISTEMA PER VIDEOENDOSCOPIA | OLYMPUS OPTICAL | EVIS EXERA II | 2009
8000016 |  | SEN | SISTEMA PER VIDEOENDOSCOPIA | OLYMPUS OPTICAL | EVIS EXERA II | NN
P700332 |  | SEO | SONDA ENDOCAVITARIA (ENDORETTALE, ENDOVAGINALE) | ESAOTE BIOMEDICA | EUP-V 53W | NN
19350 |  | SES | STUFA ESSICCATRICE | ASAL | 710 M | 1989
| IC0240 | SES | STUFA ESSICCATRICE | BINDER GMBH | E 28 1 | NN
9120 |  | SES | STUFA ESSICCATRICE | MEDITE | TDO 51 | 1992
| IC0308 | SET | SISTEMA ELETTROMECCANICO PER TERAPIA FISICA | ABILITYONE KINETEC | KINETEC PRIMA ADVANCE | 2007
003225 |  | SET | SISTEMA ELETTROMECCANICO PER TERAPIA FISICA | ABILITYONE KINETEC | KINETEC PRIMA ADVANCE | 2010
60179 | 60179 | SET | SISTEMA ELETTROMECCANICO PER TERAPIA FISICA | AIR MACHINE SRL | 992 TECH ERCOLINA | 2006
60014 | 60014 | SET | SISTEMA ELETTROMECCANICO PER TERAPIA FISICA | AIR MACHINE SRL | RHA 190 LEG EXTENSION | 2006
60013 |  | SET | SISTEMA ELETTROMECCANICO PER TERAPIA FISICA | AIR MACHINE SRL | RHC 500 TREADMILL | 2006
10530 |  | SET | SISTEMA ELETTROMECCANICO PER TERAPIA FISICA | BIODEX | SYSTEM 2 | 1995
60000 | 60000 | SET | SISTEMA ELETTROMECCANICO PER TERAPIA FISICA | BIODEX | TREADMILL 2 | 2006
10637 |  | SET | SISTEMA ELETTROMECCANICO PER TERAPIA FISICA | CYBEX | ORTHOTRON | 1988
60007 | 60007 | SET | SISTEMA ELETTROMECCANICO PER TERAPIA FISICA | EASYTECH SRL | VECTOR UP NEW | 2006
60001 | 60001 | SET | SISTEMA ELETTROMECCANICO PER TERAPIA FISICA | KETTLER | MX 1 | 2006
60002 | 60002 | SET | SISTEMA ELETTROMECCANICO PER TERAPIA FISICA | KETTLER | MX 1 | 2006
60004 | 60004 | SET | SISTEMA ELETTROMECCANICO PER TERAPIA FISICA | KETTLER | MX 1 | 2006
60003 | 60003 | SET | SISTEMA ELETTROMECCANICO PER TERAPIA FISICA | KETTLER | MX 1 | 2006
60006 | 60006 | SET | SISTEMA ELETTROMECCANICO PER TERAPIA FISICA | KETTLER | SX 1 | 2006
60005 | 60005 | SET | SISTEMA ELETTROMECCANICO PER TERAPIA FISICA | KETTLER | SX 1 | 2006
61162 |  | SET | SISTEMA ELETTROMECCANICO PER TERAPIA FISICA | RECO MEDIZINTECHNIK - ELECTRONIK OHG | TR 3 PRORUN | 2005
| IC0307 | SET | SISTEMA ELETTROMECCANICO PER TERAPIA FISICA | SMITH & NEPHEW | KINETEC | 2001
4001004 |  | SET | SISTEMA ELETTROMECCANICO PER TERAPIA FISICA | SMITH & NEPHEW | KINETEC PERFORMA | 1998
014277 |  | SET | SISTEMA ELETTROMECCANICO PER TERAPIA FISICA | SUNGDO MC CO LTD | FARMA MOTOR FIT PRO | 2014
014259 |  | SET | SISTEMA ELETTROMECCANICO PER TERAPIA FISICA | SUNGDO MC CO LTD | FARMA MOTOR FIT PRO | 2014
60175 | 60175 | SET | SISTEMA ELETTROMECCANICO PER TERAPIA FISICA | TECH MED | 3000 | 2006
36280 |  | SET | SISTEMA ELETTROMECCANICO PER TERAPIA FISICA | TECHNOGYM | BIKE XT | 1998
29051 |  | SET | SISTEMA ELETTROMECCANICO PER TERAPIA FISICA | TECHNOGYM | D 130 STEPRACE HC 300 | 1997
29054 |  | SET | SISTEMA ELETTROMECCANICO PER TERAPIA FISICA | TECHNOGYM | M051 LEG PRESS | 1997
38049 |  | SET | SISTEMA ELETTROMECCANICO PER TERAPIA FISICA | TECHNOGYM | M052 LEG EXTENSION | 1997
38041 |  | SET | SISTEMA ELETTROMECCANICO PER TERAPIA FISICA | TECHNOGYM | M052 LEG EXTENSION | 1997
38048 |  | SET | SISTEMA ELETTROMECCANICO PER TERAPIA FISICA | TECHNOGYM | M052 LEG EXTENSION | 1997
29053 |  | SET | SISTEMA ELETTROMECCANICO PER TERAPIA FISICA | TECHNOGYM | M059 ERCOLINA | 1997
29052 |  | SET | SISTEMA ELETTROMECCANICO PER TERAPIA FISICA | TECHNOGYM | M059 ERCOLINA | 1997
10630 |  | SET | SISTEMA ELETTROMECCANICO PER TERAPIA FISICA | TECHNOGYM | M405 LAT MACHINE | 1996
10631 |  | SET | SISTEMA ELETTROMECCANICO PER TERAPIA FISICA | TECHNOGYM | M451 LEG PRESS | 1996
10629 |  | SET | SISTEMA ELETTROMECCANICO PER TERAPIA FISICA | TECHNOGYM | M452 LEG EXTENSION | 1996
10632 |  | SET | SISTEMA ELETTROMECCANICO PER TERAPIA FISICA | TECHNOGYM | M459 ERCOLINA | 1996
36281 |  | SET | SISTEMA ELETTROMECCANICO PER TERAPIA FISICA | TECHNOGYM | STEP XT | 1998
18651 | 000701 | SEZ | STERILIZZATRICE PER STRUMENTARIO ENDOSCOPICO | STERIS | SYSTEM 1 | 1997
55629 |  | SEZ | STERILIZZATRICE PER STRUMENTARIO ENDOSCOPICO | STERIS | SYSTEM 1 | 2000
59872 |  | SEZ | STERILIZZATRICE PER STRUMENTARIO ENDOSCOPICO | STERIS | SYSTEM 1 | 2004
8894 |  | SFM | SPETTROFOTOMETRO | FLOW LABORATORIES | MULTISKAN PLUS MK II | 1991
013136 |  | SFM | SPETTROFOTOMETRO | PERKIN-ELMER | LAMBDA 25 | 2013
17837 |  | SFM | SPETTROFOTOMETRO | SHIMADZU | CL 750 | 1980
60480 | 60480 | SGC | TAVOLO D'ESAME CON DETETTORE RADIOLOGICO DR | GE MEDICAL SYSTEMS | REVOLUTION XR/D | 2006
35812 |  | SGG | SEGA OSCILLANTE PER AUTOPSIA | DE SOUTTER MEDICAL LTD | NS3 | 1999
010928 |  | SGG | SEGA OSCILLANTE PER AUTOPSIA | RIMEC | HAL 3000 | 2012
013541 |  | SGG | SEGA OSCILLANTE PER AUTOPSIA | RIMEC | HAL 3000 | 2013
55091 | 55091 | SGL | STAZIONE DI TAGLIO E RIDUZIONE DI CAMPIONI ISTOLOGICI | MAVEL | MEDILAB SW180 | 2005
002910 |  | SGL | STAZIONE DI TAGLIO E RIDUZIONE DI CAMPIONI ISTOLOGICI | PROPATH NV | NN | 2009
36289 |  | SGP | STERILIZZATRICE A GAS PLASMA | ASP - ADVANCED STERILIZATION PRODUCT | STERRAD 100 S | 1998
012230 | ex 900350 | SGP | STERILIZZATRICE A GAS PLASMA | ASP - ADVANCED STERILIZATION PRODUCT | STERRAD NX | 2008
63644 |  | SHL | SCHERMO DI HESS-LANCASTER | XXX (NON CODIFICABILE) | NN | 2006
55385 | 55385 | SHO | SISTEMA PER ECG DINAMICO (HOLTER) | GE MEDICAL SYSTEMS | MARS PC CLIENT | 2005
55384 | 55384 | SHO | SISTEMA PER ECG DINAMICO (HOLTER) | GE MEDICAL SYSTEMS | MARS PC SERVER | 2005
39393 |  | SIR | STIMOLATORE CARDIACO PER ANALISI DI ELETTROFISIOLOGIA | MENNEN MEDICAL | 965 103 000 | 1999
013007 |  | SLP | LAVAGGIO PAZIENTE, SISTEMA PER | ARJO HUNTLEIGH SPA | AKRON 2291 STREAMLINE SHOWER TROLLEY | 2012
014948 |  | SLP | LAVAGGIO PAZIENTE, SISTEMA PER | SANIX | MARIX | 2001
014949 |  | SLP | LAVAGGIO PAZIENTE, SISTEMA PER | SANIX | MARIX | 2001
014951 |  | SLP | LAVAGGIO PAZIENTE, SISTEMA PER | SANIX | MARIX | 2001
014950 |  | SLP | LAVAGGIO PAZIENTE, SISTEMA PER | SANIX | NN | 2001
42937 |  | SMG | DISPOSITIVO PER BIOPSIA STEREOTASSICA MAMMOGRAFICA | FISHER IMAGING | MAMMOTEST PLUS S | 2000
37814 |  | SMN | STIMOLATORE MAGNETICO CEREBRALE | DANTEC | MAGLITE COMPACT | 1999
014279 |  | SMT | STAZIONE MICROCLIMATICA MOBILE | DELTA OHM | DO 9847 | 2014
60681 | 60681 | SMT | STAZIONE MICROCLIMATICA MOBILE | DELTA OHM | DO 9847 | 2007
010260 |  | SMT | STAZIONE MICROCLIMATICA MOBILE | DELTA OHM | NN | 2011
35695 |  | SMT | STAZIONE MICROCLIMATICA MOBILE | LSI STRUMENTAZIONE INDUSTR. | ANADATA MICROCLIMA 1 | 1990
36789 |  | SMT | STAZIONE MICROCLIMATICA MOBILE | LSI STRUMENTAZIONE INDUSTR. | BABUC/M | 1998
| IC0255 | SNE | STIMOLATORE NEUROLOGICO | EB NEURO | MIZAR MMS | 2007
903425 |  | SNE | STIMOLATORE NEUROLOGICO | PAJUNK GMBH | MULTISTIM SENSOR | 2015
903426 |  | SNE | STIMOLATORE NEUROLOGICO | PAJUNK GMBH | MULTISTIM SENSOR | 2015
011538 |  | SNE | STIMOLATORE NEUROLOGICO | VYGON ITALIA SRL | PLEXYGON | NN
000405 |  | SNM | STIMOLATORE NEUROMUSCOLARE | DEMITALIA | SEN2 | 2008
003297 |  | SNM | STIMOLATORE NEUROMUSCOLARE | DEMITALIA | SM1 | 2010
10642 |  | SNM | STIMOLATORE NEUROMUSCOLARE | MEDTRONIC | 3128 RESPOND II | 1985
63646 |  | SNT | SINOTTOFORO | CLEMENT CLARKE | 2003 | 2006
07023 |  | SNT | SINOTTOFORO | CLEMENT CLARKE | 2071 | 1989
51308 |  | SOR | SEGA PER ORTOPEDIA | AESCULAP | GA 633 ACCULAN | 2003
50367 | 50367 | SOR | SEGA PER ORTOPEDIA | AESCULAP | GA 633 ACCULAN | 2002
50368 | 50368 | SOR | SEGA PER ORTOPEDIA | AESCULAP | GA 635 ACCULAN | 2002
55113 | 55113 | SOR | SEGA PER ORTOPEDIA | AESCULAP | GA 635 ACCULAN | 2005
55112 | 55112 | SOR | SEGA PER ORTOPEDIA | AESCULAP | GA 640 ACCULAN | 2005
003565 |  | SOR | SEGA PER ORTOPEDIA | AESCULAP | GA 673 ACCULAN 3TI | 2011
003566 |  | SOR | SEGA PER ORTOPEDIA | AESCULAP | GA 673 ACCULAN 3TI | 2011
002737 |  | SOR | SEGA PER ORTOPEDIA | AESCULAP | GA 673 ACCULAN 3TI | 2008
002738 |  | SOR | SEGA PER ORTOPEDIA | AESCULAP | GA 673 ACCULAN 3TI | 2008
002739 |  | SOR | SEGA PER ORTOPEDIA | AESCULAP | GA 673 ACCULAN 3TI | 2008
016532 |  | SOR | SEGA PER ORTOPEDIA | AESCULAP | GA 673 ACCULAN 3TI | 2016
002730 |  | SOR | SEGA PER ORTOPEDIA | AESCULAP | GA 673 ACCULAN 3TI | 2008
002741 |  | SOR | SEGA PER ORTOPEDIA | AESCULAP | GA 673 ACCULAN 3TI | 2009
015674 |  | SOR | SEGA PER ORTOPEDIA | AESCULAP | GA 673 ACCULAN 3TI | 2015
003564 |  | SOR | SEGA PER ORTOPEDIA | AESCULAP | NN | 2011
003563 |  | SOR | SEGA PER ORTOPEDIA | AESCULAP | NN | 2011
016533 |  | SOR | SEGA PER ORTOPEDIA | AESCULAP | NN | 2016
015020 |  | SOR | SEGA PER ORTOPEDIA | STRYKER | NN | 2016
012194 |  | SOR | SEGA PER ORTOPEDIA | SYNTHES | 530.615 | 2012
35010 |  | SPA | STATIVO PENSILE PER APPARECCHIO RADIOLOGICO | EUROCOLUMBUS | NN | 1998
36284 |  | SPA | STATIVO PENSILE PER APPARECCHIO RADIOLOGICO | GE MEDICAL SYSTEMS | 2102424 | 1998
60445 | 60446 | SPA | STATIVO PENSILE PER APPARECCHIO RADIOLOGICO | GE MEDICAL SYSTEMS | OTS | 2006
60483 | 60482 | SPA | STATIVO PENSILE PER APPARECCHIO RADIOLOGICO | GE MEDICAL SYSTEMS | OTS | 2006
| 000470 | SPA | STATIVO PENSILE PER APPARECCHIO RADIOLOGICO | GENERAL MEDICAL MERATE | CS 15 TS | NN
53221 |  | SPA | STATIVO PENSILE PER APPARECCHIO RADIOLOGICO | GILARDONI | XL | 1999
16243 | 1001 | SPA | STATIVO PENSILE PER APPARECCHIO RADIOLOGICO | MECALL | ARGOSTAT ML 5 | NN
61547 |  | SPA | STATIVO PENSILE PER APPARECCHIO RADIOLOGICO | MECALL | ARGOSTAT PLUS TSH TE | 2005
012143 |  | SPA | STATIVO PENSILE PER APPARECCHIO RADIOLOGICO | MECALL | ARGOSTAT PLUS TSH TE | 2006
| IC0061 | SPA | STATIVO PENSILE PER APPARECCHIO RADIOLOGICO | SIEMENS | NN | 2001
7833 |  | SPA | STATIVO PENSILE PER APPARECCHIO RADIOLOGICO | VILLA | LEM | 1989
27422 |  | SPA | STATIVO PENSILE PER APPARECCHIO RADIOLOGICO | VILLA | LEM | 1985
15221 |  | SPA | STATIVO PENSILE PER APPARECCHIO RADIOLOGICO | VILLA | LEM | 1994
44074 |  | SPA | STATIVO PENSILE PER APPARECCHIO RADIOLOGICO | VILLA | LEM PLUS 180 TS | 2003
016513 | EX 903168 | SPD | UNITA' DI CONTROLLO PER CHIRURGIA ARTROSCOPICA (SHAVER) | CONMED LINVATEC CORP | D 3000 I | 2015
011358 | EX 900385 | SPD | UNITA' DI CONTROLLO PER CHIRURGIA ARTROSCOPICA (SHAVER) | STRYKER | CORE | 2008
011359 | EX 901898 | SPD | UNITA' DI CONTROLLO PER CHIRURGIA ARTROSCOPICA (SHAVER) | STRYKER | CORE | 2011
013891 | ex 900015 - 91488 | SPD | UNITA' DI CONTROLLO PER CHIRURGIA ARTROSCOPICA (SHAVER) | STRYKER | CORE | 2008
| SPEACM01 | SPE | SISTEMA PER VIDEOCHIRURGIA/VIDEOFIBROSCOPIA | ACMI | INVISIO | 2013
80067 |  | SPE | SISTEMA PER VIDEOCHIRURGIA/VIDEOFIBROSCOPIA | CIRCON CORPORATION | MICRODIGITAL | 2000
80069 | TRAUMA | SPE | SISTEMA PER VIDEOCHIRURGIA/VIDEOFIBROSCOPIA | CONMED LINVATEC CORP | NN | NN
| SPEILC01 | SPE | SISTEMA PER VIDEOCHIRURGIA/VIDEOFIBROSCOPIA | ILO ELECTRONIC | NN | 2011
| SPEOLY02 | SPE | SISTEMA PER VIDEOCHIRURGIA/VIDEOFIBROSCOPIA | OLYMPUS OPTICAL | OTV S6 | 2001
| 8000003 | SPE | SISTEMA PER VIDEOCHIRURGIA/VIDEOFIBROSCOPIA | OLYMPUS OPTICAL | OTV S7 | 2005
| SPEOLY03 | SPE | SISTEMA PER VIDEOCHIRURGIA/VIDEOFIBROSCOPIA | OLYMPUS OPTICAL | OTV SC | NN
| SPEOLY01 | SPE | SISTEMA PER VIDEOCHIRURGIA/VIDEOFIBROSCOPIA | OLYMPUS OPTICAL | OTV SC | 2009
80081 | OCULISTICA | SPE | SISTEMA PER VIDEOCHIRURGIA/VIDEOFIBROSCOPIA | POLYDIAGNOST GMBH | ENDOGNOST | 2004
80037 |  | SPE | SISTEMA PER VIDEOCHIRURGIA/VIDEOFIBROSCOPIA | STORZ KARL | ENDOVISION | 1995
80035 | URO | SPE | SISTEMA PER VIDEOCHIRURGIA/VIDEOFIBROSCOPIA | STORZ KARL | NN | NN
80012 | LAPARO | SPE | SISTEMA PER VIDEOCHIRURGIA/VIDEOFIBROSCOPIA | STORZ KARL | NN | NN
80005 |  | SPE | SISTEMA PER VIDEOCHIRURGIA/VIDEOFIBROSCOPIA | STORZ KARL | NN | 1998
8000002 |  | SPE | SISTEMA PER VIDEOCHIRURGIA/VIDEOFIBROSCOPIA | STORZ KARL | NN | 2005
8000006 |  | SPE | SISTEMA PER VIDEOCHIRURGIA/VIDEOFIBROSCOPIA | STORZ KARL | TELECAM DX PAL | 1999
| SPESOZ04 | SPE | SISTEMA PER VIDEOCHIRURGIA/VIDEOFIBROSCOPIA | STORZ KARL | TELECAM SL PAL | 2001
| SPESOZ01 | SPE | SISTEMA PER VIDEOCHIRURGIA/VIDEOFIBROSCOPIA | STORZ KARL | TELECAM SL PAL | 2001
63438 | SPESOZ03 | SPE | SISTEMA PER VIDEOCHIRURGIA/VIDEOFIBROSCOPIA | STORZ KARL | TRICAM SL II | 2006
| SPESOZ02 | SPE | SISTEMA PER VIDEOCHIRURGIA/VIDEOFIBROSCOPIA | STORZ KARL | NN | 2006
| 8000005 | SPE | SISTEMA PER VIDEOCHIRURGIA/VIDEOFIBROSCOPIA | STORZ KARL | NN | 2004
| 8000000 | SPE | SISTEMA PER VIDEOCHIRURGIA/VIDEOFIBROSCOPIA | STRYKER | 1088I HD | 2007
002850 |  | SPE | SISTEMA PER VIDEOCHIRURGIA/VIDEOFIBROSCOPIA | STRYKER | NN | 2008
80083 |  | SPE | SISTEMA PER VIDEOCHIRURGIA/VIDEOFIBROSCOPIA | WISAP | NN | 2004
80076 | LAPARO/GINE | SPE | SISTEMA PER VIDEOCHIRURGIA/VIDEOFIBROSCOPIA | WISAP | NN | 2001
| SPEXAL01 | SPE | SISTEMA PER VIDEOCHIRURGIA/VIDEOFIBROSCOPIA | XION MEDICAL GMBH | NN | 2014
80011 | PEZZI SPARSI | SPE | SISTEMA PER VIDEOCHIRURGIA/VIDEOFIBROSCOPIA | XXX (NON CODIFICABILE) | NN | NN
80043 | LAPARO RISERVA | SPE | SISTEMA PER VIDEOCHIRURGIA/VIDEOFIBROSCOPIA | XXX (NON CODIFICABILE) | NN | 1995
| 8000014 | SPE | SISTEMA PER VIDEOCHIRURGIA/VIDEOFIBROSCOPIA | XXX (NON CODIFICABILE) | NN | NN
007179 |  | SPM | SPIROMETRO A USO CLINICO DIAGNOSTICO | COSMED | PONY FX | 2009
009918 |  | SPM | SPIROMETRO A USO CLINICO DIAGNOSTICO | COSMED | PONY FX | 2011
53934 |  | SPM | SPIROMETRO A USO CLINICO DIAGNOSTICO | FUKUDA DENSHI | SPIROANALYZER ST 95 | 2000
25485 |  | SPM | SPIROMETRO A USO CLINICO DIAGNOSTICO | JAEGER | FLOWSCREEN PRO | 1996
25484 |  | SPM | SPIROMETRO A USO CLINICO DIAGNOSTICO | JAEGER | FLOWSCREEN PRO | 1996
61038 |  | SPM | SPIROMETRO A USO CLINICO DIAGNOSTICO | JAEGER | MASTERSCREEN PFT | NN
4015374 | 2488 | SPM | SPIROMETRO A USO CLINICO DIAGNOSTICO | JAEGER | MASTERSCREEN PFT | 2006
59910 |  | SPM | SPIROMETRO A USO CLINICO DIAGNOSTICO | JAEGER | SPIRO PRO | 2009
63016 |  | SPM | SPIROMETRO A USO CLINICO DIAGNOSTICO | MICRO MEDICAL | MICRO RPM | 2005
012198 |  | SPM | SPIROMETRO A USO CLINICO DIAGNOSTICO | MICRO MEDICAL | MICROLAB 3500 | 2012
4002203 |  | SPM | SPIROMETRO A USO CLINICO DIAGNOSTICO | MIR - MEDICAL INTERNATIONAL RESEARCH | SPIROBANK | 1998
003185 |  | SPM | SPIROMETRO A USO CLINICO DIAGNOSTICO | MIR - MEDICAL INTERNATIONAL RESEARCH | SPIROBANK | 2011
4013155 |  | SPM | SPIROMETRO A USO CLINICO DIAGNOSTICO | MIR - MEDICAL INTERNATIONAL RESEARCH | SPIROBANK G | 2003
011426 |  | SPM | SPIROMETRO A USO CLINICO DIAGNOSTICO | MIR - MEDICAL INTERNATIONAL RESEARCH | SPIRODOC | 2015
014261 |  | SPM | SPIROMETRO A USO CLINICO DIAGNOSTICO | MIR - MEDICAL INTERNATIONAL RESEARCH | SPIROLAB III | 2014
28067 |  | SPM | SPIROMETRO A USO CLINICO DIAGNOSTICO | SENSORMEDICS | V MAX 22 LV | 1998
003235 |  | SPM | SPIROMETRO A USO CLINICO DIAGNOSTICO | SENSORMEDICS | VMAX 22 LV SERIE ENCORE | 2010
003232 |  | SPM | SPIROMETRO A USO CLINICO DIAGNOSTICO | SENSORMEDICS | VMAX 22 SERIE ENCORE | 2010
12149 |  | SPM | SPIROMETRO A USO CLINICO DIAGNOSTICO | VITALOGRAPH | COMPACT II | 1980
012156 | ex 900406 | SRD | SCANNER PER CASSETTA AI FOSFORI (PLATE CR) | AGFA GEVAERT | ADC COMPACT | 2008
012383 |  | SRD | SCANNER PER CASSETTA AI FOSFORI (PLATE CR) | AGFA GEVAERT | DX-G DIGITIZER | 2012
012382 |  | SRD | SCANNER PER CASSETTA AI FOSFORI (PLATE CR) | AGFA GEVAERT | DX-G DIGITIZER | 2012
015934 |  | SRD | SCANNER PER CASSETTA AI FOSFORI (PLATE CR) | CARESTREAM HEALTH INC. | DIRECTVIEW ELITE CR | 2015
015935 |  | SRD | SCANNER PER CASSETTA AI FOSFORI (PLATE CR) | CARESTREAM HEALTH INC. | DIRECTVIEW ELITE CR | 2015
015936 | MEZZO MOBILE | SRD | SCANNER PER CASSETTA AI FOSFORI (PLATE CR) | CARESTREAM HEALTH INC. | DIRECTVIEW ELITE CR | 2015
017928 |  | SRD | SCANNER PER CASSETTA AI FOSFORI (PLATE CR) | CARESTREAM HEALTH INC. | DIRECTVIEW ELITE CR | 2016
016530 |  | SRD | SCANNER PER CASSETTA AI FOSFORI (PLATE CR) | CARESTREAM HEALTH INC. | DIRECTVIEW ELITE CR | 2016
016529 |  | SRD | SCANNER PER CASSETTA AI FOSFORI (PLATE CR) | CARESTREAM HEALTH INC. | DIRECTVIEW ELITE CR | 2016
P700172 | 1006 | SRD | SCANNER PER CASSETTA AI FOSFORI (PLATE CR) | FUJI | FCR AC 3 CS | NN
P700171 | 1725 | SRD | SCANNER PER CASSETTA AI FOSFORI (PLATE CR) | FUJI | FCR AC 3 CS | NN
011489 |  | SRD | SCANNER PER CASSETTA AI FOSFORI (PLATE CR) | KODAK | DIRECTVIEW CR 825 | 2008
011486 |  | SRD | SCANNER PER CASSETTA AI FOSFORI (PLATE CR) | KODAK | DIRECTVIEW CR 825 | 2008
011535 |  | SRD | SCANNER PER CASSETTA AI FOSFORI (PLATE CR) | KODAK | DIRECTVIEW CR 825 | 2008
011513 | ex 901865 | SRD | SCANNER PER CASSETTA AI FOSFORI (PLATE CR) | KODAK | DIRECTVIEW CR 850 | NN
011514 |  | SRD | SCANNER PER CASSETTA AI FOSFORI (PLATE CR) | KODAK | DIRECTVIEW CR 850 | NN
011534 |  | SRD | SCANNER PER CASSETTA AI FOSFORI (PLATE CR) | KODAK | DIRECTVIEW CR 975 | 2008
011483 |  | SRD | SCANNER PER CASSETTA AI FOSFORI (PLATE CR) | KODAK | DIRECTVIEW LLI LONG LENGTH IMAGING | 2005
012176 |  | SRD | SCANNER PER CASSETTA AI FOSFORI (PLATE CR) | KODAK | DIRECTVIEW LLI LONG LENGTH IMAGING | NN
012349 | ex 91025 | SRD | SCANNER PER CASSETTA AI FOSFORI (PLATE CR) | KONICA | REGIUS 170 | 2004
012348 | ex 91024 | SRD | SCANNER PER CASSETTA AI FOSFORI (PLATE CR) | KONICA | REGIUS 170 | 2004
012352 |  | SRD | SCANNER PER CASSETTA AI FOSFORI (PLATE CR) | KONICA | REGIUS 190 | NN
| IC0218 | SSH | TERMOSALDATRICE DI SACCHE | DELCON | HEMOWELD B | NN
4012390 | 002004 | SSH | TERMOSALDATRICE DI SACCHE | FRESENIUS | COMPOSEAL UNIVERSAL | 2003
007310 |  | SST | STABILIZZATORE PER STATICA (STANDING) | CHINESPORT | NN | 2009
013777 |  | STE | VIDEOPROCESSORE PER TECNICHE ENDOSCOPICHE | ACMI | IDC-1500 | 2013
61107 |  | STE | VIDEOPROCESSORE PER TECNICHE ENDOSCOPICHE | ACMI | MICRODIGITAL IP 6.2 | 2004
016510 | EX 903165 | STE | VIDEOPROCESSORE PER TECNICHE ENDOSCOPICHE | CONMED LINVATEC CORP | IM 4000 | 2015
4008698 |  | STE | VIDEOPROCESSORE PER TECNICHE ENDOSCOPICHE | FUJI | EVE PROCESSOR EPX-201 | 2000
4014869 | 003027 | STE | VIDEOPROCESSORE PER TECNICHE ENDOSCOPICHE | FUJI | EVE PROCESSOR VP 402 | 2005
006876 |  | STE | VIDEOPROCESSORE PER TECNICHE ENDOSCOPICHE | FUJI | VP-4400 | 2009
59544 |  | STE | VIDEOPROCESSORE PER TECNICHE ENDOSCOPICHE | FUJI | NN | 2004
006979 |  | STE | VIDEOPROCESSORE PER TECNICHE ENDOSCOPICHE | ILO ELECTRONIC | TRISTAR ZOOM | 2010
| IC0265 | STE | VIDEOPROCESSORE PER TECNICHE ENDOSCOPICHE | ILO ELECTRONIC | TRISTAR ZOOM | 2011
44842 |  | STE | VIDEOPROCESSORE PER TECNICHE ENDOSCOPICHE | OLYMPUS OPTICAL | CV 145 EVIS EXERA | 2004
002817 |  | STE | VIDEOPROCESSORE PER TECNICHE ENDOSCOPICHE | OLYMPUS OPTICAL | CV 165 EXERA II | 2009
60732 |  | STE | VIDEOPROCESSORE PER TECNICHE ENDOSCOPICHE | OLYMPUS OPTICAL | CV 180 EXERA II | 2007
19716 |  | STE | VIDEOPROCESSORE PER TECNICHE ENDOSCOPICHE | OLYMPUS OPTICAL | CV-140 | 1996
28916 |  | STE | VIDEOPROCESSORE PER TECNICHE ENDOSCOPICHE | OLYMPUS OPTICAL | CV-140 | 1997
41582 | 41582 | STE | VIDEOPROCESSORE PER TECNICHE ENDOSCOPICHE | OLYMPUS OPTICAL | CV-160 | 2001
002803 |  | STE | VIDEOPROCESSORE PER TECNICHE ENDOSCOPICHE | OLYMPUS OPTICAL | CV-180 | 2009
016439 | EX 900491 | STE | VIDEOPROCESSORE PER TECNICHE ENDOSCOPICHE | OLYMPUS OPTICAL | CV-180 | 2010
002824 |  | STE | VIDEOPROCESSORE PER TECNICHE ENDOSCOPICHE | OLYMPUS OPTICAL | EXERA CV 160 | 2009
55684 |  | STE | VIDEOPROCESSORE PER TECNICHE ENDOSCOPICHE | OLYMPUS OPTICAL | OTV S6 | 2001
003515 | EX 900022 | STE | VIDEOPROCESSORE PER TECNICHE ENDOSCOPICHE | OLYMPUS OPTICAL | OTV S7 | 2005
P700062 |  | STE | VIDEOPROCESSORE PER TECNICHE ENDOSCOPICHE | OLYMPUS OPTICAL | OTV S7 | NN
| LA00118 | STE | VIDEOPROCESSORE PER TECNICHE ENDOSCOPICHE | OLYMPUS OPTICAL | OTV SX2 | NN
52344 |  | STE | VIDEOPROCESSORE PER TECNICHE ENDOSCOPICHE | OLYMPUS OPTICAL | OTVSC | 1999
61363 | LA00561 | STE | VIDEOPROCESSORE PER TECNICHE ENDOSCOPICHE | OLYMPUS OPTICAL | OTVSC | NN
007010 |  | STE | VIDEOPROCESSORE PER TECNICHE ENDOSCOPICHE | OLYMPUS OPTICAL | OTVSC | 2009
52342 |  | STE | VIDEOPROCESSORE PER TECNICHE ENDOSCOPICHE | OLYMPUS OPTICAL | NN | 1999
| IC0095 | STE | VIDEOPROCESSORE PER TECNICHE ENDOSCOPICHE | STORZ KARL | 20233020 TELECAM DX II | 2006
4014609 | 002419 | STE | VIDEOPROCESSORE PER TECNICHE ENDOSCOPICHE | STORZ KARL | 20233020 TELECAM DX II | 2005
4003641 | 000206 | STE | VIDEOPROCESSORE PER TECNICHE ENDOSCOPICHE | STORZ KARL | TELECAM DX PAL 20232020 | 1999
35075 |  | STE | VIDEOPROCESSORE PER TECNICHE ENDOSCOPICHE | STORZ KARL | TELECAM DX PAL 20232020 | 1997
28096 |  | STE | VIDEOPROCESSORE PER TECNICHE ENDOSCOPICHE | STORZ KARL | TELECAM DX PAL 20232020 | 1998
56056 |  | STE | VIDEOPROCESSORE PER TECNICHE ENDOSCOPICHE | STORZ KARL | TELECAM SL PAL 20212020 | 2001
55730 |  | STE | VIDEOPROCESSORE PER TECNICHE ENDOSCOPICHE | STORZ KARL | TELECAM SL PAL 20212020 | 2001
003243 |  | STE | VIDEOPROCESSORE PER TECNICHE ENDOSCOPICHE | STORZ KARL | TRICAM SL II 20223020 | 2006
60818 | RISERVA | STE | VIDEOPROCESSORE PER TECNICHE ENDOSCOPICHE | STORZ KARL | TRICAM SL II 20223020 | 2007
4013626 | 002153 | STE | VIDEOPROCESSORE PER TECNICHE ENDOSCOPICHE | STORZ KARL | TRICAM SL PAL 20222020 | 2004
35069 |  | STE | VIDEOPROCESSORE PER TECNICHE ENDOSCOPICHE | STORZ KARL | TRICAM SL PAL 20222020 | 1997
003325 |  | STE | VIDEOPROCESSORE PER TECNICHE ENDOSCOPICHE | STORZ KARL | TRICAM SL PAL 20222020 | 2010
002851 |  | STE | VIDEOPROCESSORE PER TECNICHE ENDOSCOPICHE | STRYKER | 1088 I 3 CCD | 2008
| 002608 | STE | VIDEOPROCESSORE PER TECNICHE ENDOSCOPICHE | STRYKER | 1088I HD | 2007
| IC0133 | STE | VIDEOPROCESSORE PER TECNICHE ENDOSCOPICHE | STRYKER | 988 I 3 CHIP | 2004
11535 | 002399 | STE | VIDEOPROCESSORE PER TECNICHE ENDOSCOPICHE | WISAP | ENDO DIGI VIEW 3 CCD | 1995
44803 | 44803 | STE | VIDEOPROCESSORE PER TECNICHE ENDOSCOPICHE | WISAP | ENDO DIGI VIEW 3 CCD | 2004
42597 | 42597 | STE | VIDEOPROCESSORE PER TECNICHE ENDOSCOPICHE | WISAP | WP7736 W ENDO DIGI VIEW 3 | 2001
014285 |  | STE | VIDEOPROCESSORE PER TECNICHE ENDOSCOPICHE | XION MEDICAL GMBH | MATRIX HD | 2014
| IC0150 | STM | SISTEMA TELEVISIVO PER MICROSCOPIA OPERATORIA | LEICA (LEITZ) | LEICA 2 | 2003
19166 |  | STR | RISCALDATORE / BOLLITORE ACQUA | XXX (NON CODIFICABILE) | BS/1/DG | 1989
016519 |  | STU | STIMOLATORE UROLOGICO | VERITY MEDICAL LTD | NEUROTRAC MYOPLUS 2 BT | 2016
51311 |  | TAA | TAVOLO PER ANGIOGRAFIA | MT MEDICAL TECHNOLOGY | CT 160 T | 2003
006993 |  | TAA | TAVOLO PER ANGIOGRAFIA | PHILIPS | AD7 | 2009
006884 |  | TAA | TAVOLO PER ANGIOGRAFIA | PHILIPS | AD7 | 2009
18917 | 000388 | TAA | TAVOLO PER ANGIOGRAFIA | SIAS | BEDALIX | 1996
60347 |  | TAA | TAVOLO PER ANGIOGRAFIA | SIAS | BEDALIX | 2004
38004 |  | TAF | TELEMETRIA MONITOR FETALE, UNITA' TRASMITTENTE PER | PHILIPS | M 1310 A SERIE 50T | 1999
35004 |  | TAN | TAVOLO ANATOMICO PER AUTOPSIA | FUNERALIA | 80542 | 1998
51005 | 51005 | TAN | TAVOLO ANATOMICO PER AUTOPSIA | METALARREDINOX | AUT01002 | 2002
012184 |  | TAN | TAVOLO ANATOMICO PER AUTOPSIA | UFSK INTERNATIONAL | ST HS 16-02 | 2012
009912 |  | TAR | TAVOLO PORTA-STRUMENTI OFTALMOLOGICI | CSO | TWIN TABLE | 2011
13741 |  | TAR | TAVOLO PORTA-STRUMENTI OFTALMOLOGICI | CSO | NN | 1993
| IC0376 | TAR | TAVOLO PORTA-STRUMENTI OFTALMOLOGICI | ELLEX MEDICAL LASEREX | NN | 2006
50752 |  | TAR | TAVOLO PORTA-STRUMENTI OFTALMOLOGICI | FRASTEMA OPHTHALMICS | 96 FE | 1998
| IC0199 | TAR | TAVOLO PORTA-STRUMENTI OFTALMOLOGICI | OPTOPOL TECHNOLOGY SP ZOO | NN | 2009
07156 |  | TAR | TAVOLO PORTA-STRUMENTI OFTALMOLOGICI | RODENSTOCK | NN | 1988
11207 |  | TAR | TAVOLO PORTA-STRUMENTI OFTALMOLOGICI | SBISA' | 4210 E | 1989
7324 |  | TAR | TAVOLO PORTA-STRUMENTI OFTALMOLOGICI | SBISA' | 4210 TX | 1989
14637 | 001383 | TAR | TAVOLO PORTA-STRUMENTI OFTALMOLOGICI | SBISA' | NN | 1997
18057 | 001828 | TAR | TAVOLO PORTA-STRUMENTI OFTALMOLOGICI | TOPCON | NN | 1997
18056 | 001071 | TAR | TAVOLO PORTA-STRUMENTI OFTALMOLOGICI |  | NN | 1997
55265 |  | TAZ | RISCALDATORE NEONATALE A CONTATTO / CULLA TERMICA | BERTOCCHI GIACOMO | GB 52 | 2005
55264 |  | TAZ | RISCALDATORE NEONATALE A CONTATTO / CULLA TERMICA | BERTOCCHI GIACOMO | GB 52 | 2005
002942 |  | TAZ | RISCALDATORE NEONATALE A CONTATTO / CULLA TERMICA | DRAEGER | BABYTHERM 8000 WB | 2009
4015943 | 2618 | TAZ | RISCALDATORE NEONATALE A CONTATTO / CULLA TERMICA | DRAEGER | BABYTHERM 8000 WB | 2007
002855 |  | TCC | TOPOGRAFO CORNEALE | OCULUS OPTIKGERATE GMBH | PENTACAM HR | 2008
42215 |  | TCC | TOPOGRAFO CORNEALE | OPTIKON 2000 (OPTIKON OFTALMOLOGIA) | KERATRON | 2000
44711 | 44711 | TCN | TRAPANO/BISTURI CORNEALE (OSCILLOTOMO) | POLYDIAGNOST GMBH | MICRO DRILL POWER | 2004
4015673 | 002538 | TCP | RISCALDATORE PAZIENTE | STIHLER ELECTRONIC | ASTOPAD DUO 120 | 2007
4015674 | 002539 | TCP | RISCALDATORE PAZIENTE | STIHLER ELECTRONIC | ASTOPAD DUO 120 | 2007
4015675 | 002540 | TCP | RISCALDATORE PAZIENTE | STIHLER ELECTRONIC | ASTOPAD DUO 120 | 2007
4002759 |  | TCP | RISCALDATORE PAZIENTE | STIHLER ELECTRONIC | ASTOPAD PLUS | 1999
006994 |  | TCR | [CONSOLLE (TAVOLO) DI COMANDO PER APPARECCHIO RADIOLOGICO] | PHILIPS | XPER MODULE | 2009
006887 |  | TCR | [CONSOLLE (TAVOLO) DI COMANDO PER APPARECCHIO RADIOLOGICO] | PHILIPS | XPER MODULE | 2009
| IC0273 | TDE | TRAPANO ODONTOIATRICO | DENTSPLY INTERNATIONAL CORP | X-SMART | NN
25648 |  | TES | TERMOSTATO A SECCO PER PROVETTE | BOEKEL | 111002 | 1996
009935 |  | TFI | TRASFORMATORE D'ISOLAMENTO AD USO MEDICALE | K-FACTOR SRL | TMIB 171 | 2011
28232 |  | TIL | TRANSILLUMINATORE (LABORATORIO) | XXX (NON CODIFICABILE) | EB 20 E | 1996
54400 |  | TLA | TESTALETTO PORTA SERVIZI | SAN MARCO SRL | TSM B+D | 2000
54398 |  | TLA | TESTALETTO PORTA SERVIZI | SAN MARCO SRL | TSM B+D | 2000
54399 |  | TLA | TESTALETTO PORTA SERVIZI | SAN MARCO SRL | TSM B+D | 2000
54396 |  | TLA | TESTALETTO PORTA SERVIZI | SAN MARCO SRL | TSM B+D | 2000
54397 |  | TLA | TESTALETTO PORTA SERVIZI | SAN MARCO SRL | TSM B+D | 2000
013582 |  | TLA | TESTALETTO PORTA SERVIZI | SOSTEL SPA TELECOMUNICAZIONI | GOSTERGAS | 2013
013584 |  | TLA | TESTALETTO PORTA SERVIZI | SOSTEL SPA TELECOMUNICAZIONI | GOSTERGAS | 2013
013586 |  | TLA | TESTALETTO PORTA SERVIZI | SOSTEL SPA TELECOMUNICAZIONI | GOSTERGAS | 2013
013588 |  | TLA | TESTALETTO PORTA SERVIZI | SOSTEL SPA TELECOMUNICAZIONI | GOSTERGAS | 2013
013121 |  | TLA | TESTALETTO PORTA SERVIZI | SOSTEL SPA TELECOMUNICAZIONI | MAST | 2012
013122 |  | TLA | TESTALETTO PORTA SERVIZI | SOSTEL SPA TELECOMUNICAZIONI | MAST | 2012
013123 |  | TLA | TESTALETTO PORTA SERVIZI | SOSTEL SPA TELECOMUNICAZIONI | MAST | 2012
013124 |  | TLA | TESTALETTO PORTA SERVIZI | SOSTEL SPA TELECOMUNICAZIONI | MAST | 2012
013125 |  | TLA | TESTALETTO PORTA SERVIZI | SOSTEL SPA TELECOMUNICAZIONI | MAST | 2012
013126 |  | TLA | TESTALETTO PORTA SERVIZI | SOSTEL SPA TELECOMUNICAZIONI | MAST | 2012
012373 |  | TLA | TESTALETTO PORTA SERVIZI | SOSTEL SPA TELECOMUNICAZIONI | MAST | 2012
012355 |  | TLA | TESTALETTO PORTA SERVIZI | SOSTEL SPA TELECOMUNICAZIONI | MAST | 2012
012356 |  | TLA | TESTALETTO PORTA SERVIZI | SOSTEL SPA TELECOMUNICAZIONI | MAST | 2012
012357 |  | TLA | TESTALETTO PORTA SERVIZI | SOSTEL SPA TELECOMUNICAZIONI | MAST | 2012
012358 |  | TLA | TESTALETTO PORTA SERVIZI | SOSTEL SPA TELECOMUNICAZIONI | MAST | 2012
012359 |  | TLA | TESTALETTO PORTA SERVIZI | SOSTEL SPA TELECOMUNICAZIONI | MAST | 2012
012360 |  | TLA | TESTALETTO PORTA SERVIZI | SOSTEL SPA TELECOMUNICAZIONI | MAST | 2012
012361 |  | TLA | TESTALETTO PORTA SERVIZI | SOSTEL SPA TELECOMUNICAZIONI | MAST | 2012
012362 |  | TLA | TESTALETTO PORTA SERVIZI | SOSTEL SPA TELECOMUNICAZIONI | MAST | 2012
012363 |  | TLA | TESTALETTO PORTA SERVIZI | SOSTEL SPA TELECOMUNICAZIONI | MAST | 2012
012364 |  | TLA | TESTALETTO PORTA SERVIZI | SOSTEL SPA TELECOMUNICAZIONI | MAST | 2012
012365 |  | TLA | TESTALETTO PORTA SERVIZI | SOSTEL SPA TELECOMUNICAZIONI | MAST | 2012
012366 |  | TLA | TESTALETTO PORTA SERVIZI | SOSTEL SPA TELECOMUNICAZIONI | MAST | 2012
012367 |  | TLA | TESTALETTO PORTA SERVIZI | SOSTEL SPA TELECOMUNICAZIONI | MAST | 2012
012368 |  | TLA | TESTALETTO PORTA SERVIZI | SOSTEL SPA TELECOMUNICAZIONI | MAST | 2012
012369 |  | TLA | TESTALETTO PORTA SERVIZI | SOSTEL SPA TELECOMUNICAZIONI | MAST | 2012
012370 |  | TLA | TESTALETTO PORTA SERVIZI | SOSTEL SPA TELECOMUNICAZIONI | MAST | 2012
012371 |  | TLA | TESTALETTO PORTA SERVIZI | SOSTEL SPA TELECOMUNICAZIONI | MAST | 2012
012372 |  | TLA | TESTALETTO PORTA SERVIZI | SOSTEL SPA TELECOMUNICAZIONI | MAST | 2012
012374 |  | TLA | TESTALETTO PORTA SERVIZI | SOSTEL SPA TELECOMUNICAZIONI | MAST | 2012
012375 |  | TLA | TESTALETTO PORTA SERVIZI | SOSTEL SPA TELECOMUNICAZIONI | MAST | 2012
012376 |  | TLA | TESTALETTO PORTA SERVIZI | SOSTEL SPA TELECOMUNICAZIONI | MAST | 2012
012377 |  | TLA | TESTALETTO PORTA SERVIZI | SOSTEL SPA TELECOMUNICAZIONI | MAST | 2012
44755 | 44755 | TLC | TELECAMERA PER TECNICHE ENDOSCOPICHE | CIRCON CORPORATION | MV 10265 + MV 10065 | 2004
40677 |  | TLC | TELECAMERA PER TECNICHE ENDOSCOPICHE | CIRCON CORPORATION | MV 9911 E+ 9905 E | 2000
42157 |  | TLC | TELECAMERA PER TECNICHE ENDOSCOPICHE | CONMED LINVATEC CORP | C3110 APEX DIGITAL CAMERA | 2000
016515 |  | TLC | TELECAMERA PER TECNICHE ENDOSCOPICHE | CONMED LINVATEC CORP | NN | 2015
016516 |  | TLC | TELECAMERA PER TECNICHE ENDOSCOPICHE | CONMED LINVATEC CORP | NN | 2015
25296 |  | TLC | TELECAMERA PER TECNICHE ENDOSCOPICHE | OLYMPUS OPTICAL | OTV S5 | 1996
| IC0372 | TLC | TELECAMERA PER TECNICHE ENDOSCOPICHE | OLYMPUS OPTICAL | OTVSX 2 | NN
016440 | EX 900494 | TLC | TELECAMERA PER TECNICHE ENDOSCOPICHE | OLYMPUS OPTICAL | NN | 2010
44707 | 44707 | TLC | TELECAMERA PER TECNICHE ENDOSCOPICHE | POLYDIAGNOST GMBH | ENDOGNOST CS 200 | 2004
29178 |  | TLC | TELECAMERA PER TECNICHE ENDOSCOPICHE | SONY | NN | 1997
44800 |  | TLC | TELECAMERA PER TECNICHE ENDOSCOPICHE | STORZ KARL | TRICAM SL 20221030 | 2004
| IC0169 | TLC | TELECAMERA PER TECNICHE ENDOSCOPICHE | STORZ KARL | TRICAM SL 20221030 | 2000
013542 |  | TLC | TELECAMERA PER TECNICHE ENDOSCOPICHE | STORZ KARL | TRICAM SL 20221030 | 2013
016095 |  | TLC | TELECAMERA PER TECNICHE ENDOSCOPICHE | STORZ KARL | TRICAM SL 20221030 | 2015
014404 |  | TLC | TELECAMERA PER TECNICHE ENDOSCOPICHE | XION MEDICAL GMBH | COMPACT CAMERA | 2014
013578 |  | TMO | TRAPANO/MOTORE PER ODONTOTECNICA | CARLO DE GIORGI | GREEN STAR | 2013
| 001100 | TMO | TRAPANO/MOTORE PER ODONTOTECNICA | FARO APP. RAZ. ODONTOTECNICHE | F680 | NN
| IC0272 | TMO | TRAPANO/MOTORE PER ODONTOTECNICA | FARO APP. RAZ. ODONTOTECNICHE | F680 | NN
41589 |  | TMO | TRAPANO/MOTORE PER ODONTOTECNICA | FARO APP. RAZ. ODONTOTECNICHE | F680 | 2001
44712 |  | TMO | TRAPANO/MOTORE PER ODONTOTECNICA | FARO APP. RAZ. ODONTOTECNICHE | NN | 2004
11933 |  | TMO | TRAPANO/MOTORE PER ODONTOTECNICA | GAMBERINI | MK/T | 1996
012731 |  | TMS | TERMOSALDATRICE | CIBRA NOVA | NN | 2014
| IC0275 | TMS | TERMOSALDATRICE | EURONDA | EUROSEAL SYSTEM | NN
60685 | 60685 | TMS | TERMOSALDATRICE | GANDUS SALDATRICI | CGM MATIC SS | 2007
4003250 |  | TMS | TERMOSALDATRICE | GANDUS SALDATRICI | DN 260S | 1999
4003238 | 001101 | TMS | TERMOSALDATRICE | GANDUS SALDATRICI | DN 260S | 1999
4002517 | 000522 | TMS | TERMOSALDATRICE | GANDUS SALDATRICI | DN 260S | 1999
38282 |  | TMS | TERMOSALDATRICE | GANDUS SALDATRICI | MINIRO' H | 1996
4005946 | 000838 | TMS | TERMOSALDATRICE | GANDUS SALDATRICI | MINIRO' H | 2000
18908 |  | TMS | TERMOSALDATRICE | GANDUS SALDATRICI | MINIRO' H | 1996
35720 | MULETTO | TMS | TERMOSALDATRICE | GANDUS SALDATRICI | MINIRO' H | 1998
4259 |  | TMS | TERMOSALDATRICE | GANDUS SALDATRICI | MINIRO' H | 1992
001312 |  | TMS | TERMOSALDATRICE | GANDUS SALDATRICI | MINIRO' H DATA | 2007
62147 |  | TMS | TERMOSALDATRICE | GANDUS SALDATRICI | MINIRO' H ED | 1999
35722 |  | TMS | TERMOSALDATRICE | GANDUS SALDATRICI | MINIRO' H ED | 1998
4011587 | 01894 | TMS | TERMOSALDATRICE | GANDUS SALDATRICI | MINIRO' H NET | 2002
4011588 | MULETTO | TMS | TERMOSALDATRICE | GANDUS SALDATRICI | MINIRO' H NET | 2000
56362 |  | TMS | TERMOSALDATRICE | HAWO | HM 2010 | 2001
50151 |  | TMS | TERMOSALDATRICE | HAWO | HM 2010 | 2000
51099 | 51099 | TMS | TERMOSALDATRICE | HAWO | HM 2010 | 2003
50150 |  | TMS | TERMOSALDATRICE | HAWO | HM 2010 | 2000
50149 |  | TMS | TERMOSALDATRICE | HAWO | HM 2010 | 2000
42218 |  | TMS | TERMOSALDATRICE | HAWO | HM 2010 | 2000
60927 | 60927 | TMS | TERMOSALDATRICE | HAWO | HM 2010 | 2007
42219 |  | TMS | TERMOSALDATRICE | HAWO | HM 2010 | 2000
60831 | 60831 | TMS | TERMOSALDATRICE | HAWO | HM 300 BMS | 2007
016107 |  | TMS | TERMOSALDATRICE | HAWO | HM 500 BMS | 2015
4014095 | 002480 | TMS | TERMOSALDATRICE | XXX (NON CODIFICABILE) | NN | 2005
| LA00301 | TMS | TERMOSALDATRICE | XXX (NON CODIFICABILE) | NN | 1990
001308 |  | TOF | TOMOGRAFO A COERENZA OTTICA (OCT) DEL SEGMENTO POSTERIORE (RETINA ,NERVO OTTICO) | ZEISS | CIRRUS HD-OCT 3.0 | 2008
44729 | 44729 | TOF | TOMOGRAFO A COERENZA OTTICA (OCT) DEL SEGMENTO POSTERIORE (RETINA ,NERVO OTTICO) | ZEISS | STRATUS OCT 3000 | 2004
002895 |  | TOM | TONOMETRO | BICOM INC | DIATON | 2009
55753 |  | TOM | TONOMETRO | HAAG-STREIT | AT 900 | 2001
4002518 | 002427 | TOM | TONOMETRO | HAAG-STREIT | AT 900 | 2005
53383 |  | TOM | TONOMETRO | HAAG-STREIT | AT 901 | 1999
51098 |  | TOM | TONOMETRO | HAAG-STREIT | AT 902 | 1999
37797 |  | TOM | TONOMETRO | HAAG-STREIT | H 03 | 1980
37798 |  | TOM | TONOMETRO | HAAG-STREIT | H 03 | 1980
38080 | IC0226 | TOM | TONOMETRO | HAAG-STREIT | H 03 | 1980
| IC0291 | TOM | TONOMETRO | HAAG-STREIT | H 03 | NN
19530 |  | TOM | TONOMETRO | HAAG-STREIT | H 03 | 1980
011258 |  | TOM | TONOMETRO | HAAG-STREIT | H 03 | 2012
| IC0290 | TOM | TONOMETRO | HAAG-STREIT | H 03 | NN
011257 |  | TOM | TONOMETRO | HAAG-STREIT | H 03 | 2012
44859 |  | TOM | TONOMETRO | HAAG-STREIT | H 03 | 1980
35997 |  | TOM | TONOMETRO | HAAG-STREIT | H 03 | 1980
35703 |  | TOM | TONOMETRO | HAAG-STREIT | T 900 | 1998
51046 |  | TOM | TONOMETRO | HAAG-STREIT | T 900 | 2002
50726 |  | TOM | TONOMETRO | HAAG-STREIT | T 900 | 1998
13742 |  | TOM | TONOMETRO | HAAG-STREIT | T 900 | 1993
55410 | 55410 | TOM | TONOMETRO | INAMI | L 5130 | 2005
4002516 | 001072 | TOM | TONOMETRO | INAMI | L 5130 | 1999
55411 | 55411 | TOM | TONOMETRO | INAMI | L 5130 | 2005
55412 | 55412 | TOM | TONOMETRO | INAMI | L 5130 | 2005
55413 | 55413 | TOM | TONOMETRO | INAMI | L 5130 | 2005
007329 |  | TOM | TONOMETRO | REICHERT OPHTHALMIC INSTRUMENTS INC | NN | 2010
013861 |  | TOM | TONOMETRO | SHIN NIPPON | SL-TM B-44 | 2014
001287 |  | TOP | TAVOLO OPERATORIO PER SALA OPERATORIA | OPT OFFICINA DI PROTESI TRENTO | OPT 100 | 2008
000383 |  | TOP | TAVOLO OPERATORIO PER SALA OPERATORIA | OPT OFFICINA DI PROTESI TRENTO | OPT 100 | 2008
08171 |  | TOP | TAVOLO OPERATORIO PER SALA OPERATORIA | OPT OFFICINA DI PROTESI TRENTO | OPT 70 EC | 1995
4762 |  | TOP | TAVOLO OPERATORIO PER SALA OPERATORIA | OPT OFFICINA DI PROTESI TRENTO | OPT 80 EC | 1985
18547 |  | TOP | TAVOLO OPERATORIO PER SALA OPERATORIA | OPT OFFICINA DI PROTESI TRENTO | OPT 80 EC | 1980
21870 |  | TOP | TAVOLO OPERATORIO PER SALA OPERATORIA | OPT OFFICINA DI PROTESI TRENTO | OPT 80 EC01 | 1991
21871 |  | TOP | TAVOLO OPERATORIO PER SALA OPERATORIA | OPT OFFICINA DI PROTESI TRENTO | OPT 80 EC01 | 1991
50401 |  | TOP | TAVOLO OPERATORIO PER SALA OPERATORIA | OPT OFFICINA DI PROTESI TRENTO | OPT 80 EC02 | 1998
54474 |  | TOP | TAVOLO OPERATORIO PER SALA OPERATORIA | OPT OFFICINA DI PROTESI TRENTO | OPT 80 EC02 | 2001
56305 |  | TOP | TAVOLO OPERATORIO PER SALA OPERATORIA | OPT OFFICINA DI PROTESI TRENTO | OPT 80 EC02 | 2001
59532 | LA00419 | TOP | TAVOLO OPERATORIO PER SALA OPERATORIA | OPT OFFICINA DI PROTESI TRENTO | OPT 80 EC02 | 1999
61368 | LA00417 | TOP | TAVOLO OPERATORIO PER SALA OPERATORIA | OPT OFFICINA DI PROTESI TRENTO | OPT 80 EC02 | 1999
4010216 | 001660 | TOP | TAVOLO OPERATORIO PER SALA OPERATORIA | OPT OFFICINA DI PROTESI TRENTO | OPT 80 EC02 | 2001
4010212 | 001665 | TOP | TAVOLO OPERATORIO PER SALA OPERATORIA | OPT OFFICINA DI PROTESI TRENTO | OPT 80 EC02 | 2001
4010213 | 000779 | TOP | TAVOLO OPERATORIO PER SALA OPERATORIA | OPT OFFICINA DI PROTESI TRENTO | OPT 80 EC02 | 2001
4010215 | 001658 | TOP | TAVOLO OPERATORIO PER SALA OPERATORIA | OPT OFFICINA DI PROTESI TRENTO | OPT 80 EC02 | 2001
4013629 | 002138 | TOP | TAVOLO OPERATORIO PER SALA OPERATORIA | OPT OFFICINA DI PROTESI TRENTO | OPT 80 EC02 | 2004
4010214 | 809 | TOP | TAVOLO OPERATORIO PER SALA OPERATORIA | OPT OFFICINA DI PROTESI TRENTO | OPT 80 EC02 | 2001
35229 |  | TOP | TAVOLO OPERATORIO PER SALA OPERATORIA | OPT OFFICINA DI PROTESI TRENTO | OPT 80 EC02 | 1998
4567 |  | TOP | TAVOLO OPERATORIO PER SALA OPERATORIA | OPT OFFICINA DI PROTESI TRENTO | OPT 80 EC02 | 1995
41621 | 41621 | TOP | TAVOLO OPERATORIO PER SALA OPERATORIA | TRUMPF MEDIZIN SYSTEME | JUPITER 4544113 | 2001
39635 |  | TOP | TAVOLO OPERATORIO PER SALA OPERATORIA | TRUMPF MEDIZIN SYSTEME | JUPITER 4544113 | 1999
39634 |  | TOP | TAVOLO OPERATORIO PER SALA OPERATORIA | TRUMPF MEDIZIN SYSTEME | JUPITER 4544113 | 1999
41627 | 41627 | TOP | TAVOLO OPERATORIO PER SALA OPERATORIA | TRUMPF MEDIZIN SYSTEME | JUPITER 4544113 | 2001
41626 | 41626 | TOP | TAVOLO OPERATORIO PER SALA OPERATORIA | TRUMPF MEDIZIN SYSTEME | JUPITER 4544113 | 2001
016109 |  | TOP | TAVOLO OPERATORIO PER SALA OPERATORIA | TRUMPF MEDIZIN SYSTEME | TRUSYSTEM 7500 | 2015
016114 |  | TOP | TAVOLO OPERATORIO PER SALA OPERATORIA | TRUMPF MEDIZIN SYSTEME | TRUSYSTEM 7500 | 2015
003568 |  | TOR | TRAPANO/FRESA PER ORTOPEDIA | AESCULAP | G 672 ACCULAN 3TI | 2011
003567 |  | TOR | TRAPANO/FRESA PER ORTOPEDIA | AESCULAP | G 672 ACCULAN 3TI | 2011
003860 |  | TOR | TRAPANO/FRESA PER ORTOPEDIA | AESCULAP | G 672 ACCULAN 3TI | 2008
003861 |  | TOR | TRAPANO/FRESA PER ORTOPEDIA | AESCULAP | G 672 ACCULAN 3TI | 2008
003862 |  | TOR | TRAPANO/FRESA PER ORTOPEDIA | AESCULAP | G 672 ACCULAN 3TI | 2008
003790 |  | TOR | TRAPANO/FRESA PER ORTOPEDIA | AESCULAP | G 672 ACCULAN 3TI | 2008
51307 |  | TOR | TRAPANO/FRESA PER ORTOPEDIA | AESCULAP | GA 613 ACCULAN | 2003
50382 | 50382 | TOR | TRAPANO/FRESA PER ORTOPEDIA | AESCULAP | GA 613 ACCULAN | 2002
55344 | 55344 | TOR | TRAPANO/FRESA PER ORTOPEDIA | AESCULAP | GA 613 ACCULAN | 2005
50369 | 50369 | TOR | TRAPANO/FRESA PER ORTOPEDIA | AESCULAP | GA 620 D ACCULAN | 2002
60656 | 60656 | TOR | TRAPANO/FRESA PER ORTOPEDIA | AESCULAP | GA 620 D ACCULAN | 2007
012346 | 012347 | TOR | TRAPANO/FRESA PER ORTOPEDIA | AESCULAP | GA 671 ACCULAN 3TI | 2012
016531 |  | TOR | TRAPANO/FRESA PER ORTOPEDIA | AESCULAP | GA 672 | 2016
012239 |  | TOR | TRAPANO/FRESA PER ORTOPEDIA | AESCULAP | GA672 ACCULAN 3TI ALESATORE - DRILGA672 | 2012
| 000955 | TOR | TRAPANO/FRESA PER ORTOPEDIA | HIT MEDICA | ORTHODRILL HMG 4300 | NN
006991 |  | TOR | TRAPANO/FRESA PER ORTOPEDIA | RIMEC | KR 2000 | 2011
50336 |  | TOR | TRAPANO/FRESA PER ORTOPEDIA | RIMEC | KR 2000 | 2000
015019 |  | TOR | TRAPANO/FRESA PER ORTOPEDIA | STRYKER | REMB UNIVERSAL DRIVER | 2016
40583 |  | TOR | TRAPANO/FRESA PER ORTOPEDIA | STRYKER | SYSTEM 4 REAMER | 2000
013837 |  | TOR | TRAPANO/FRESA PER ORTOPEDIA | STRYKER | NN | 2011
05737 |  | TOR | TRAPANO/FRESA PER ORTOPEDIA | XXX (NON CODIFICABILE) | NN | NN
35011 |  | TPA | TAVOLO PORTA-PAZIENTE PER APPARECCHIO RADIOLOGICO | EUROCOLUMBUS | CEILSTAND ET TOMO | 1998
001298 |  | TPA | TAVOLO PORTA-PAZIENTE PER APPARECCHIO RADIOLOGICO | IMS INTERNAZIONALE MEDICO SCIENTIFICA | NN | 2008
61550 |  | TPA | TAVOLO PORTA-PAZIENTE PER APPARECCHIO RADIOLOGICO | MECALL | ELEVIX | 2005
012144 |  | TPA | TAVOLO PORTA-PAZIENTE PER APPARECCHIO RADIOLOGICO | MECALL | ELEVIX | 2006
| 002589 | TPA | TAVOLO PORTA-PAZIENTE PER APPARECCHIO RADIOLOGICO | MECALL | ELEVIX PLUS | 2007
16244 | 1468 | TPA | TAVOLO PORTA-PAZIENTE PER APPARECCHIO RADIOLOGICO | MECALL | MS 200 | NN
015605 |  | TPA | TAVOLO PORTA-PAZIENTE PER APPARECCHIO RADIOLOGICO | PHILIPS | BRILLIANCE PATIENT SUPPORT | 2015
12802 |  | TPA | TAVOLO PORTA-PAZIENTE PER APPARECCHIO RADIOLOGICO | SIEMENS | MULTIX U | 1985
59515 | LA00269 | TPA | TAVOLO PORTA-PAZIENTE PER APPARECCHIO RADIOLOGICO | VILLA | MOVIPLAN 800 | 1998
8012 |  | TPA | TAVOLO PORTA-PAZIENTE PER APPARECCHIO RADIOLOGICO | VILLA | MOVIPLAN 800 B | 1996
15214 |  | TPA | TAVOLO PORTA-PAZIENTE PER APPARECCHIO RADIOLOGICO | VILLA | MOVIPLAN 800 B | 1994
22445 |  | TPA | TAVOLO PORTA-PAZIENTE PER APPARECCHIO RADIOLOGICO | VILLA | MOVIPLAN 800 BA | NN
41639 |  | TPA | TAVOLO PORTA-PAZIENTE PER APPARECCHIO RADIOLOGICO | VILLA | MOVIPLAN 800 BA | 2002
44073 |  | TPA | TAVOLO PORTA-PAZIENTE PER APPARECCHIO RADIOLOGICO | VILLA | MOVIPLAN 800 BA | 2003
012342 |  | TPT | TAVOLO PORTA-PAZIENTE PER SISTEMA DI BIOIMMAGINI | SIEMENS | PHS 1A | 2012
| LA00276 | TRG | TELERADIOGRAFO | EUROCOLUMBUS | EUROTELIX | 2005
35013 |  | TRG | TELERADIOGRAFO | EUROCOLUMBUS | ORTOGRAPH | 1998
35014 |  | TRG | TELERADIOGRAFO | EUROCOLUMBUS | ORTOGRAPH | 1997
37152 |  | TRG | TELERADIOGRAFO | EUROCOLUMBUS | ORTOGRAPH | 1998
35015 |  | TRG | TELERADIOGRAFO | EUROCOLUMBUS | ORTOGRAPH | 1997
60444 |  | TRG | TELERADIOGRAFO | GE MEDICAL SYSTEMS | 5118126 | 2006
| 000469 | TRG | TELERADIOGRAFO | GENERAL MEDICAL MERATE | VX 2 MAN SX | 2000
23798 |  | TRG | TELERADIOGRAFO | GILARDONI | NN | 1995
002687 | LA00268 | TRG | TELERADIOGRAFO | ITALRAY | NN | 1998
012145 |  | TRG | TELERADIOGRAFO | MECALL | TELE N/O | 2006
16246 | 999 | TRG | TELERADIOGRAFO | MECALL | TELE N/O | NN
| 002586 | TRG | TELERADIOGRAFO | MECALL | TELE NT 43 | 2007
8013 |  | TRG | TELERADIOGRAFO | PHILIPS | XD 2007 | 1969
| IC0062 | TRG | TELERADIOGRAFO | SIEMENS | VERTIX | 2001
P700175 | 313 | TRG | TELERADIOGRAFO | SIEMENS | VERTIX 2E | NN
15222 |  | TRG | TELERADIOGRAFO | VILLA | NN | 1994
012151 |  | TRG | TELERADIOGRAFO | VILLA | TELE VD 3 | 2006
NN |  | TRG | TELERADIOGRAFO | VILLA | TELERADIOGRAFO 35X43 CON POTTER E P | NN
8011 |  | TRG | TELERADIOGRAFO | VILLA | TELERADIOGRAFO 35X43 CON POTTER E P | 1989
25120 |  | TRG | TELERADIOGRAFO | VILLA | VD 3 BASE | 1996
27424 |  | TRG | TELERADIOGRAFO | VILLA | VT 036 | 1992
901963 |  | TRP | TRITAPADELLE | HAIGH | SLUICEMASTER PANAWAY | 2015
016430 |  | TSC | TRACCIABILITA' STRUMENTARIO CHIRURGICO, SISTEMA PER | GETINGE | T-DOC 1000 SDM | 2015
36285 |  | TTE | TAVOLO TELECOMANDATO PER APPARECCHIO RADIOLOGICO | GE MEDICAL SYSTEMS | PRESTIGE SI | 1998
59459 | LA00247 | TTE | TAVOLO TELECOMANDATO PER APPARECCHIO RADIOLOGICO | GE MEDICAL SYSTEMS | PRESTILIX 1600 X | 1992
60440 | 60440 | TTE | TAVOLO TELECOMANDATO PER APPARECCHIO RADIOLOGICO | GE MEDICAL SYSTEMS | RXI-T90 | 2006
4015328 |  | TTE | TAVOLO TELECOMANDATO PER APPARECCHIO RADIOLOGICO | GENERAL MEDICAL MERATE | OPERA T90 CE | 2006
| IC0064 | TTE | TAVOLO TELECOMANDATO PER APPARECCHIO RADIOLOGICO | GILARDONI | QX SYSTEM | 2006
012150 | ex 900348 | TTE | TAVOLO TELECOMANDATO PER APPARECCHIO RADIOLOGICO | VILLA | APOLLO | 2006
15241 |  | TTE | TAVOLO TELECOMANDATO PER APPARECCHIO RADIOLOGICO | VILLA | MERCURY 165 | 1985
44751 |  | TTE | TAVOLO TELECOMANDATO PER APPARECCHIO RADIOLOGICO | VILLA | MERCURY 332 | 2004
P700174 | 310 | TTG | TAVOLO TOMOGRAFICO (STRATIGRAFO LINEARE) | SIEMENS | MULTIX | NN
7912 |  | TTG | TAVOLO TOMOGRAFICO (STRATIGRAFO LINEARE) | VILLA | VT 013 800 S | 1991
013596 |  | TVC | TELECAMERA PER USO MEDICO | LEICA (LEITZ) | HD C100 | 2013
59667 |  | TVC | TELECAMERA PER USO MEDICO | PANASONIC NATIONAL | NN | 2004
P700038 |  | TVM | TAVOLO OPERATORIO PER CHIRURGIA AMBULATORIALE | LA NUOVA BN | NN | 2007
012570 |  | TVM | TAVOLO OPERATORIO PER CHIRURGIA AMBULATORIALE | OPT OFFICINA DI PROTESI TRENTO | NN | 1988
| IC0082 | TVM | TAVOLO OPERATORIO PER CHIRURGIA AMBULATORIALE | OPT OFFICINA DI PROTESI TRENTO | NN | 1980
13738 |  | TVM | TAVOLO OPERATORIO PER CHIRURGIA AMBULATORIALE | OPT OFFICINA DI PROTESI TRENTO | NN | 1969
003217 |  | TVM | TAVOLO OPERATORIO PER CHIRURGIA AMBULATORIALE | OPT OFFICINA DI PROTESI TRENTO | OPT 20 | 2010
| IC0179 | TVM | TAVOLO OPERATORIO PER CHIRURGIA AMBULATORIALE | OPT OFFICINA DI PROTESI TRENTO | NN | 1973
15439 |  | TVM | TAVOLO OPERATORIO PER CHIRURGIA AMBULATORIALE | OPT OFFICINA DI PROTESI TRENTO | NN | 1993
06773 |  | TVM | TAVOLO OPERATORIO PER CHIRURGIA AMBULATORIALE | OPT OFFICINA DI PROTESI TRENTO | NN | 1993
05843 |  | TVM | TAVOLO OPERATORIO PER CHIRURGIA AMBULATORIALE | SORDINA GIUSEPPE OFFICINE | NN | 1989
60684 |  | TVM | TAVOLO OPERATORIO PER CHIRURGIA AMBULATORIALE | TRUMPF MEDIZIN SYSTEME | NN | 2007
55530 | 55530 | ULO | CONGELATORE -80 / ULTRACONGELATORE -120 | ANGELANTONI SCIENTIFICA | PLATINUM 500V | 2006
55529 | 17 | ULO | CONGELATORE -80 / ULTRACONGELATORE -120 | ANGELANTONI SCIENTIFICA | PLATINUM 500V | 2006
51034 | 20 | ULO | CONGELATORE -80 / ULTRACONGELATORE -120 | KW APPARECCHI SCIENTIFICI SRL | K 54 EHS | 2002
44582 | 15 | ULO | CONGELATORE -80 / ULTRACONGELATORE -120 | KW APPARECCHI SCIENTIFICI SRL | K 54 EPL | 2003
51314 | 51314 | ULO | CONGELATORE -80 / ULTRACONGELATORE -120 | KW APPARECCHI SCIENTIFICI SRL | K 60 HS | 2003
014998 |  | UME | UNITA' DI MANUTENZIONE PER ENDOSCOPI | OLYMPUS OPTICAL | MU-1 | 2015
015619 |  | UME | UNITA' DI MANUTENZIONE PER ENDOSCOPI | OLYMPUS OPTICAL | MU-1 | 2015
61063 |  | UMI | UMIDIFICATORE (PER VENTILATORE POLMONARE) | FISHER & PAYKEL | HC 150 | 2004
51329 |  | UMI | UMIDIFICATORE (PER VENTILATORE POLMONARE) | FISHER & PAYKEL | MR 410 | 2003
38543 |  | UMI | UMIDIFICATORE (PER VENTILATORE POLMONARE) | FISHER & PAYKEL | MR 410 | 1996
42058 |  | UMI | UMIDIFICATORE (PER VENTILATORE POLMONARE) | FISHER & PAYKEL | MR 410 | 2000
28021 |  | UMI | UMIDIFICATORE (PER VENTILATORE POLMONARE) | FISHER & PAYKEL | MR 730 | 1997
|  | UMI | UMIDIFICATORE (PER VENTILATORE POLMONARE) | FISHER & PAYKEL | MR 730 | 1999
011268 |  | UMI | UMIDIFICATORE (PER VENTILATORE POLMONARE) | FISHER & PAYKEL | MR 810 ALU | 2012
61171 |  | UMI | UMIDIFICATORE (PER VENTILATORE POLMONARE) | FISHER & PAYKEL | MR 850 ALU | 2005
000381 |  | UMI | UMIDIFICATORE (PER VENTILATORE POLMONARE) | MALLINCKRODT MEDICAL | DAR HC 2000 | 2007
000382 |  | UMI | UMIDIFICATORE (PER VENTILATORE POLMONARE) | MALLINCKRODT MEDICAL | DAR HC 2000 | 2007
013555 |  | UMI | UMIDIFICATORE (PER VENTILATORE POLMONARE) | VAPOTHERM | PRECISION FLOW | 2013
016445 |  | UMI | UMIDIFICATORE (PER VENTILATORE POLMONARE) | VAPOTHERM | PRECISION FLOW | 2016
013008 |  | UMI | UMIDIFICATORE (PER VENTILATORE POLMONARE) | VAPOTHERM | PRECISION FLOW | 2012
006969 |  | UMI | UMIDIFICATORE (PER VENTILATORE POLMONARE) | WILAMED GMBH | PMH 5000 | 2009
8199 |  | UNA | UNITA' DI AMPLIFICAZIONE | NUCLEUS | 5010 | 1990
| IC0253 | UNP | UNITA' PAZIENTE | EB NEURO | BE LIGHT | NN
55161 | 55161 | UNP | UNITA' PAZIENTE | EB NEURO | BE LIGHT | 2005
| IC0251 | UNP | UNITA' PAZIENTE | EB NEURO | BE LIGHT | NN
44575 |  | UNP | UNITA' PAZIENTE | EB NEURO | BE LIGHT | 2003
009669 |  | URD | SISTEMA PER URODINAMICA | HC ITALIA | MAESTRO | 2011
016524 |  | URD | SISTEMA PER URODINAMICA | HC ITALIA | MAESTRO | 2016
50804 |  | URD | SISTEMA PER URODINAMICA | SIEM SISTEMI ELETTROMEDICALI SRL | URODESK 300 | 1999
59940 | LA00284 | URD | SISTEMA PER URODINAMICA | SIEM SISTEMI ELETTROMEDICALI SRL | URODESK 300 PLUS | NN
54312 |  | URF | UROFLUSSOMETRO | 3E | EASY FLOW | 2000
60466 | LA00285 | URF | UROFLUSSOMETRO | SIEM SISTEMI ELETTROMEDICALI SRL | UROPROFILOMETER | NN
016443 | EX 900495 | URS | URETERONEFROSCOPIO | OLYMPUS OPTICAL | P-5 | 2010
003212 | EX 900024 | URS | URETERONEFROSCOPIO | OLYMPUS OPTICAL | P-5 | 2005
007180 |  | URS | URETERONEFROSCOPIO | OLYMPUS OPTICAL | P-5 | 2007
003213 | ex 900025 | URS | URETERONEFROSCOPIO | OLYMPUS OPTICAL | P-5 | 2007
006918 |  | URS | URETERONEFROSCOPIO | OLYMPUS OPTICAL | P-5 | 2010
007182 |  | URS | URETERONEFROSCOPIO | OLYMPUS OPTICAL | P-5 | 2009
007181 |  | URS | URETERONEFROSCOPIO | STORZ KARL | 11278 A1 | 2009
016446 |  | URS | URETERONEFROSCOPIO | WOLF | NN | 2016
64564 |  | UTE | UNITA' TELEMETRICA PER APPLICAZIONI CARDIOLOGICHE | FUKUDA DENSHI | LX 5120 | 2007
64571 |  | UTE | UNITA' TELEMETRICA PER APPLICAZIONI CARDIOLOGICHE | FUKUDA DENSHI | LX 5120 | 2007
64570 | 3323 | UTE | UNITA' TELEMETRICA PER APPLICAZIONI CARDIOLOGICHE | FUKUDA DENSHI | LX 5120 | 2007
64565 | 3345 | UTE | UNITA' TELEMETRICA PER APPLICAZIONI CARDIOLOGICHE | FUKUDA DENSHI | LX 5120 | 2007
007336 | 6715 | UTE | UNITA' TELEMETRICA PER APPLICAZIONI CARDIOLOGICHE | FUKUDA DENSHI | LX 5120 | 2011
007372 | 6452 | UTE | UNITA' TELEMETRICA PER APPLICAZIONI CARDIOLOGICHE | FUKUDA DENSHI | LX 5120 | 2011
62764 | 6445 | UTE | UNITA' TELEMETRICA PER APPLICAZIONI CARDIOLOGICHE | FUKUDA DENSHI | LX 5120 | 2005
62765 | 6544 | UTE | UNITA' TELEMETRICA PER APPLICAZIONI CARDIOLOGICHE | FUKUDA DENSHI | LX 5120 | 2005
013638 | 6563 | UTE | UNITA' TELEMETRICA PER APPLICAZIONI CARDIOLOGICHE | FUKUDA DENSHI | LX 5120 | 2005
013636 | 6415 | UTE | UNITA' TELEMETRICA PER APPLICAZIONI CARDIOLOGICHE | FUKUDA DENSHI | LX 5120 | 2005
61094 |  | UTE | UNITA' TELEMETRICA PER APPLICAZIONI CARDIOLOGICHE | FUKUDA DENSHI | LX 5120 | 2005
62762 | 6465 | UTE | UNITA' TELEMETRICA PER APPLICAZIONI CARDIOLOGICHE | FUKUDA DENSHI | LX 5120 | 2005
62761 | 6435 | UTE | UNITA' TELEMETRICA PER APPLICAZIONI CARDIOLOGICHE | FUKUDA DENSHI | LX 5120 | 2005
62767 | 6413 | UTE | UNITA' TELEMETRICA PER APPLICAZIONI CARDIOLOGICHE | FUKUDA DENSHI | LX 5120 | 2005
62763 | 6546 | UTE | UNITA' TELEMETRICA PER APPLICAZIONI CARDIOLOGICHE | FUKUDA DENSHI | LX 5120 | 2005
013639 | 6320 | UTE | UNITA' TELEMETRICA PER APPLICAZIONI CARDIOLOGICHE | FUKUDA DENSHI | LX 5120 | 2005
013637 | 6461 | UTE | UNITA' TELEMETRICA PER APPLICAZIONI CARDIOLOGICHE | FUKUDA DENSHI | LX 5230 | 2005
013629 | 6447 | UTE | UNITA' TELEMETRICA PER APPLICAZIONI CARDIOLOGICHE | FUKUDA DENSHI | LX 5230 | 2005
013631 | 6459 | UTE | UNITA' TELEMETRICA PER APPLICAZIONI CARDIOLOGICHE | FUKUDA DENSHI | LX 5230 | 2005
62760 | 6440 | UTE | UNITA' TELEMETRICA PER APPLICAZIONI CARDIOLOGICHE | FUKUDA DENSHI | LX 5230 | 2005
013634 | 6611 | UTE | UNITA' TELEMETRICA PER APPLICAZIONI CARDIOLOGICHE | FUKUDA DENSHI | LX 5230 | 2005
013630 | 6450 | UTE | UNITA' TELEMETRICA PER APPLICAZIONI CARDIOLOGICHE | FUKUDA DENSHI | LX 5230 | 2005
013611 | 6457 | UTE | UNITA' TELEMETRICA PER APPLICAZIONI CARDIOLOGICHE | FUKUDA DENSHI | LX 5230 | 2013
014288 |  | UTE | UNITA' TELEMETRICA PER APPLICAZIONI CARDIOLOGICHE | FUKUDA DENSHI | LX-7120 | 2015
009938 | 3438 | UTE | UNITA' TELEMETRICA PER APPLICAZIONI CARDIOLOGICHE | FUKUDA DENSHI | LX-7120 | 2011
010973 | 3338 | UTE | UNITA' TELEMETRICA PER APPLICAZIONI CARDIOLOGICHE | FUKUDA DENSHI | LX-7120 | 2013
010287 | 3410 | UTE | UNITA' TELEMETRICA PER APPLICAZIONI CARDIOLOGICHE | FUKUDA DENSHI | LX-7120 | 2011
013610 | 3418 | UTE | UNITA' TELEMETRICA PER APPLICAZIONI CARDIOLOGICHE | FUKUDA DENSHI | LX-7120 | 2013
| 3432 | UTE | UNITA' TELEMETRICA PER APPLICAZIONI CARDIOLOGICHE | FUKUDA DENSHI | LX-7120 | 2013
010974 | 3421 | UTE | UNITA' TELEMETRICA PER APPLICAZIONI CARDIOLOGICHE | FUKUDA DENSHI | LX-7120 | 2013
014290 | 3425 | UTE | UNITA' TELEMETRICA PER APPLICAZIONI CARDIOLOGICHE | FUKUDA DENSHI | LX-7120 | 2015
014287 | 3355 | UTE | UNITA' TELEMETRICA PER APPLICAZIONI CARDIOLOGICHE | FUKUDA DENSHI | LX-7120 | 2015
013552 | 3458 | UTE | UNITA' TELEMETRICA PER APPLICAZIONI CARDIOLOGICHE | FUKUDA DENSHI | LX-7120 | 2013
014289 |  | UTE | UNITA' TELEMETRICA PER APPLICAZIONI CARDIOLOGICHE | FUKUDA DENSHI | LX-7120 | 2015
010900 |  | UTE | UNITA' TELEMETRICA PER APPLICAZIONI CARDIOLOGICHE | GE MEDICAL SYSTEMS | TELEMETRY T4 | 2011
010897 |  | UTE | UNITA' TELEMETRICA PER APPLICAZIONI CARDIOLOGICHE | GE MEDICAL SYSTEMS | TELEMETRY T4 | 2011
010899 |  | UTE | UNITA' TELEMETRICA PER APPLICAZIONI CARDIOLOGICHE | GE MEDICAL SYSTEMS | TELEMETRY T4 | 2011
010896 |  | UTE | UNITA' TELEMETRICA PER APPLICAZIONI CARDIOLOGICHE | GE MEDICAL SYSTEMS | TELEMETRY T4 | 2011
010901 |  | UTE | UNITA' TELEMETRICA PER APPLICAZIONI CARDIOLOGICHE | GE MEDICAL SYSTEMS | TELEMETRY T4 | 2011
010902 |  | UTE | UNITA' TELEMETRICA PER APPLICAZIONI CARDIOLOGICHE | GE MEDICAL SYSTEMS | TELEMETRY T4 | 2011
013621 |  | UTE | UNITA' TELEMETRICA PER APPLICAZIONI CARDIOLOGICHE | GE MEDICAL SYSTEMS | TELEMETRY T4 | 2013
013622 |  | UTE | UNITA' TELEMETRICA PER APPLICAZIONI CARDIOLOGICHE | GE MEDICAL SYSTEMS | TELEMETRY T4 | 2013
014967 |  | UTE | UNITA' TELEMETRICA PER APPLICAZIONI CARDIOLOGICHE | PHILIPS (EX HP-AGILENT) | INTELLIVUE TELE TRX | 2015
003547 |  | UTE | UNITA' TELEMETRICA PER APPLICAZIONI CARDIOLOGICHE | PHILIPS (EX HP-AGILENT) | INTELLIVUE TELE TRX | 2011
003548 |  | UTE | UNITA' TELEMETRICA PER APPLICAZIONI CARDIOLOGICHE | PHILIPS (EX HP-AGILENT) | INTELLIVUE TELE TRX | 2011
003549 |  | UTE | UNITA' TELEMETRICA PER APPLICAZIONI CARDIOLOGICHE | PHILIPS (EX HP-AGILENT) | INTELLIVUE TELE TRX | 2011
003550 |  | UTE | UNITA' TELEMETRICA PER APPLICAZIONI CARDIOLOGICHE | PHILIPS (EX HP-AGILENT) | INTELLIVUE TELE TRX | 2011
003551 |  | UTE | UNITA' TELEMETRICA PER APPLICAZIONI CARDIOLOGICHE | PHILIPS (EX HP-AGILENT) | INTELLIVUE TELE TRX | 2011
003552 |  | UTE | UNITA' TELEMETRICA PER APPLICAZIONI CARDIOLOGICHE | PHILIPS (EX HP-AGILENT) | INTELLIVUE TELE TRX | 2011
003554 |  | UTE | UNITA' TELEMETRICA PER APPLICAZIONI CARDIOLOGICHE | PHILIPS (EX HP-AGILENT) | INTELLIVUE TELE TRX | 2011
003555 |  | UTE | UNITA' TELEMETRICA PER APPLICAZIONI CARDIOLOGICHE | PHILIPS (EX HP-AGILENT) | INTELLIVUE TELE TRX | 2011
003556 |  | UTE | UNITA' TELEMETRICA PER APPLICAZIONI CARDIOLOGICHE | PHILIPS (EX HP-AGILENT) | INTELLIVUE TELE TRX | 2011
51328 |  | VAB | VENTILATORE POLMONARE TRASPORTABILE D'EMERGENZA | BIO MED DEVICES INC | MVP 10 | 2003
42057 |  | VAB | VENTILATORE POLMONARE TRASPORTABILE D'EMERGENZA | BIO MED DEVICES INC | MVP 10 | 2000
25273 |  | VAB | VENTILATORE POLMONARE TRASPORTABILE D'EMERGENZA | DRAEGER | OXYLOG 1000 | 1996
4011423 | 1850 | VAB | VENTILATORE POLMONARE TRASPORTABILE D'EMERGENZA | DRAEGER | OXYLOG 2000 | 2001
4011424 | 1851 | VAB | VENTILATORE POLMONARE TRASPORTABILE D'EMERGENZA | DRAEGER | OXYLOG 2000 | 2001
42230 |  | VAB | VENTILATORE POLMONARE TRASPORTABILE D'EMERGENZA | DRAEGER | OXYLOG 2000 | 2000
51051 |  | VAB | VENTILATORE POLMONARE TRASPORTABILE D'EMERGENZA | DRAEGER | OXYLOG 2000 | 2002
51050 |  | VAB | VENTILATORE POLMONARE TRASPORTABILE D'EMERGENZA | DRAEGER | OXYLOG 2000 | 2002
42231 |  | VAB | VENTILATORE POLMONARE TRASPORTABILE D'EMERGENZA | DRAEGER | OXYLOG 2000 | 2000
36279 |  | VAB | VENTILATORE POLMONARE TRASPORTABILE D'EMERGENZA | DRAEGER | OXYLOG 2000 | 1998
51497 |  | VAB | VENTILATORE POLMONARE TRASPORTABILE D'EMERGENZA | DRAEGER | OXYLOG 2000 | 1999
36278 |  | VAB | VENTILATORE POLMONARE TRASPORTABILE D'EMERGENZA | DRAEGER | OXYLOG 2000 | 1998
60400 | 60400 | VAB | VENTILATORE POLMONARE TRASPORTABILE D'EMERGENZA | DRAEGER | OXYLOG 3000 | 2006
60402 | 60402 | VAB | VENTILATORE POLMONARE TRASPORTABILE D'EMERGENZA | DRAEGER | OXYLOG 3000 | 2006
4014891 | 002436 | VAB | VENTILATORE POLMONARE TRASPORTABILE D'EMERGENZA | DRAEGER | OXYLOG 3000 | 2005
60401 | 60401 | VAB | VENTILATORE POLMONARE TRASPORTABILE D'EMERGENZA | DRAEGER | OXYLOG 3000 | 2006
009663 |  | VAD | VASCA DA PARTO | APAL ET SUNSET SA | BENSBERG | 2011
| IC0387 | VAO | VENTILATORE POLMONARE PER USO DOMICILIARE | SAIME SA | ELISEE 150 | NN
64456 |  | VAO | VENTILATORE POLMONARE PER USO DOMICILIARE | SAIME SA | HELIA | 1988
59056 |  | VAO | VENTILATORE POLMONARE PER USO DOMICILIARE | SAIME SA | HELIA | 2004
59053 |  | VAO | VENTILATORE POLMONARE PER USO DOMICILIARE | SAIME SA | HELIA | 1988
| IC0192 | VAO | VENTILATORE POLMONARE PER USO DOMICILIARE | SAIME SA | VS IDEA ULTRA | 2005
60092 |  | VAO | VENTILATORE POLMONARE PER USO DOMICILIARE | SAIME SA | VS IDEA ULTRA | 2004
64229 |  | VAO | VENTILATORE POLMONARE PER USO DOMICILIARE | SAIME SA | VS IDEA ULTRA | 2004
61441 |  | VAO | VENTILATORE POLMONARE PER USO DOMICILIARE | SAIME SA | VS IDEA ULTRA | 2004
59873 | IC0111 | VAO | VENTILATORE POLMONARE PER USO DOMICILIARE | SAIME SA | VS IDEA ULTRA | 2004
64833 |  | VAO | VENTILATORE POLMONARE PER USO DOMICILIARE | SAIME SA | VS IDEA ULTRA | 2007
64832 |  | VAO | VENTILATORE POLMONARE PER USO DOMICILIARE | SAIME SA | VS IDEA ULTRA | 2007
| IC0356 | VAO | VENTILATORE POLMONARE PER USO DOMICILIARE | SAIME SA | VS IDEA ULTRA | 2005
002826 |  | VBR | VIDEOBRONCOSCOPIO | OLYMPUS OPTICAL | BF 1T160 | NN
28237 |  | VBR | VIDEOBRONCOSCOPIO | OLYMPUS OPTICAL | BF 1T160 | 2007
002807 |  | VBR | VIDEOBRONCOSCOPIO | OLYMPUS OPTICAL | BF 1T180 | 2009
002806 |  | VBR | VIDEOBRONCOSCOPIO | OLYMPUS OPTICAL | BF 1T180 | 2009
003513 |  | VBR | VIDEOBRONCOSCOPIO | OLYMPUS OPTICAL | LFV | 2005
4010408 |  | VCL | VIDEOCOLONSCOPIO | FUJI | EC 200 MR | 2001
P7-00292 | 002382 | VCL | VIDEOCOLONSCOPIO | FUJI | EC 201 WI | NN
4015784 | 002570 | VCL | VIDEOCOLONSCOPIO | FUJI | EC 250 WI5 | 2007
4014867 | 003031 | VCL | VIDEOCOLONSCOPIO | FUJI | EC 450 ZW 5M | 2005
006880 |  | VCL | VIDEOCOLONSCOPIO | FUJI | EC-450DM5 | 2009
| IC0250 | VCL | VIDEOCOLONSCOPIO | FUJI | EC-590 ZW/M | 2015
002808 |  | VCL | VIDEOCOLONSCOPIO | OLYMPUS OPTICAL | CF H 180 AI | 2009
19722 |  | VCL | VIDEOCOLONSCOPIO | OLYMPUS OPTICAL | CF Q140I | 1996
002825 |  | VCL | VIDEOCOLONSCOPIO | OLYMPUS OPTICAL | CF Q145I | NN
44843 |  | VCL | VIDEOCOLONSCOPIO | OLYMPUS OPTICAL | CF Q145I | 2004
44845 |  | VCL | VIDEOCOLONSCOPIO | OLYMPUS OPTICAL | CF Q145I | 2004
44846 |  | VCL | VIDEOCOLONSCOPIO | OLYMPUS OPTICAL | CF Q145I | 2004
41587 | 41587 | VCL | VIDEOCOLONSCOPIO | OLYMPUS OPTICAL | CF Q160AI | 2001
002820 |  | VCL | VIDEOCOLONSCOPIO | OLYMPUS OPTICAL | CF Q165I | 2009
002821 |  | VCL | VIDEOCOLONSCOPIO | OLYMPUS OPTICAL | CF Q165I | 2009
002810 |  | VCL | VIDEOCOLONSCOPIO | OLYMPUS OPTICAL | CF Q165I | 2009
002809 |  | VCL | VIDEOCOLONSCOPIO | OLYMPUS OPTICAL | CF Q165I | 2009
002811 |  | VCL | VIDEOCOLONSCOPIO | OLYMPUS OPTICAL | CF Q165I | 2009
002875 |  | VCL | VIDEOCOLONSCOPIO | OLYMPUS OPTICAL | CF Q165I | 2008
007168 |  | VCL | VIDEOCOLONSCOPIO | OLYMPUS OPTICAL | CF Q165I | 2009
007169 |  | VCL | VIDEOCOLONSCOPIO | OLYMPUS OPTICAL | CF Q165I | 2009
013574 |  | VCL | VIDEOCOLONSCOPIO | OLYMPUS OPTICAL | CF Q165I | 2013
52341 |  | VCL | VIDEOCOLONSCOPIO | OLYMPUS OPTICAL | CF VI | 1999
40598 |  | VCL | VIDEOCOLONSCOPIO | OLYMPUS OPTICAL | CF VI | 2000
28920 |  | VDU | VIDEODUODENOSCOPIO | OLYMPUS OPTICAL | TJF 140 R | 1996
44047 | 44047 | VDU | VIDEODUODENOSCOPIO | OLYMPUS OPTICAL | TJF 145 | 2002
44844 |  | VDU | VIDEODUODENOSCOPIO | OLYMPUS OPTICAL | TJF 145 | 2004
51029 |  | VFV | VALUTAZIONE FUNZIONALE VISIVA / ABILITA' VISIVA | DMD MED TECH SRL | MAV | 2002
51062 |  | VFV | VALUTAZIONE FUNZIONALE VISIVA / ABILITA' VISIVA | ENHANCED VISION SYSTEMS INC. | JORDY | 2002
| IC0207 | VFV | VALUTAZIONE FUNZIONALE VISIVA / ABILITA' VISIVA | ESSILOR | ERGOVISION C50 | NN
009929 |  | VFV | VALUTAZIONE FUNZIONALE VISIVA / ABILITA' VISIVA | ESSILOR | VISIOTEST | 2011
4010409 | COD.3 | VGF | VIDEOGASTROSCOPIO | FUJI | EG 200 CT | 2001
4015783 | 002569 | VGF | VIDEOGASTROSCOPIO | FUJI | EG 250 WR5 | 2007
4015785 | 002571 | VGF | VIDEOGASTROSCOPIO | FUJI | EG 250 WR5 | 2007
4014872 | 003032 | VGF | VIDEOGASTROSCOPIO | FUJI | EG 270 N5 | 2005
4014871 | 003030 | VGF | VIDEOGASTROSCOPIO | FUJI | EG 450 ZW 5M | 2005
002822 |  | VGF | VIDEOGASTROSCOPIO | OLYMPUS OPTICAL | GIF 1TQ160 | 2009
000501 |  | VGF | VIDEOGASTROSCOPIO | OLYMPUS OPTICAL | GIF 1TQ160 | 2008
000502 | 000502 | VGF | VIDEOGASTROSCOPIO | OLYMPUS OPTICAL | GIF 1TQ160 | 2008
19723 | 19723 | VGF | VIDEOGASTROSCOPIO | OLYMPUS OPTICAL | GIF H180 | 2007
002812 |  | VGF | VIDEOGASTROSCOPIO | OLYMPUS OPTICAL | GIF H180 | 2009
41588 |  | VGF | VIDEOGASTROSCOPIO | OLYMPUS OPTICAL | GIF Q145 | 2001
002823 |  | VGF | VIDEOGASTROSCOPIO | OLYMPUS OPTICAL | GIF Q160 | NN
002813 |  | VGF | VIDEOGASTROSCOPIO | OLYMPUS OPTICAL | GIF Q160 | NN
002818 |  | VGF | VIDEOGASTROSCOPIO | OLYMPUS OPTICAL | GIF Q165 | 2009
002819 |  | VGF | VIDEOGASTROSCOPIO | OLYMPUS OPTICAL | GIF Q165 | 2009
41586 | 41586 | VGF | VIDEOGASTROSCOPIO | OLYMPUS OPTICAL | GIF Q165 | 2007
52340 |  | VGF | VIDEOGASTROSCOPIO | OLYMPUS OPTICAL | GIFV 2 | 1999
40599 |  | VGF | VIDEOGASTROSCOPIO | OLYMPUS OPTICAL | GIFV 2 | 2000
39461 |  | VGF | VIDEOGASTROSCOPIO | OLYMPUS OPTICAL | GIFV 2 | 1997
51043 |  | VID | VIDEO INGRANDITORE PER IPOVEDENTI | LACE ELETTRONICA | LEONARDO | 2002
19525 |  | VIL | VISOMETRO DI LOTMAR | HAAG-STREIT | LOTMAR VISOMETER | 1980
60761 | 60761 | VIR | !VIDEOREGISTRATORE A NASTRO MAGNETICO PER BIOIMMAGINI | MITSUBISHI | MD 3000 | 2007
P7-00160 | 002297 | VIR | !VIDEOREGISTRATORE A NASTRO MAGNETICO PER BIOIMMAGINI | MITSUBISHI | MD 3000 | 2005
P7-00138 | 002295 | VIR | !VIDEOREGISTRATORE A NASTRO MAGNETICO PER BIOIMMAGINI | MITSUBISHI | MD 3000 | 2005
39679 |  | VIR | !VIDEOREGISTRATORE A NASTRO MAGNETICO PER BIOIMMAGINI | PANASONIC NATIONAL | AG 4700 BY | 1999
29386 |  | VIR | !VIDEOREGISTRATORE A NASTRO MAGNETICO PER BIOIMMAGINI | PANASONIC NATIONAL | AG 5700 E | 1997
29384 |  | VIR | !VIDEOREGISTRATORE A NASTRO MAGNETICO PER BIOIMMAGINI | PANASONIC NATIONAL | AG 5700 E | 1997
29385 |  | VIR | !VIDEOREGISTRATORE A NASTRO MAGNETICO PER BIOIMMAGINI | PANASONIC NATIONAL | AG 5700 E | 1997
50111 | 50111 | VIR | !VIDEOREGISTRATORE A NASTRO MAGNETICO PER BIOIMMAGINI | PANASONIC NATIONAL | AG 830 MD | 2000
36247 |  | VIR | !VIDEOREGISTRATORE A NASTRO MAGNETICO PER BIOIMMAGINI | PANASONIC NATIONAL | AG 830 MD | 1998
50113 | 50113 | VIR | !VIDEOREGISTRATORE A NASTRO MAGNETICO PER BIOIMMAGINI | PANASONIC NATIONAL | AG 830 MD | 2000
50112 | 50112 | VIR | !VIDEOREGISTRATORE A NASTRO MAGNETICO PER BIOIMMAGINI | PANASONIC NATIONAL | AG 830 MD | 2000
41617 | 41617 | VIR | !VIDEOREGISTRATORE A NASTRO MAGNETICO PER BIOIMMAGINI | PANASONIC NATIONAL | AG 835 MD | 2001
41649 | 41649 | VIR | !VIDEOREGISTRATORE A NASTRO MAGNETICO PER BIOIMMAGINI | SONY | SLV SE 450 | 2001
55687 |  | VIR | !VIDEOREGISTRATORE A NASTRO MAGNETICO PER BIOIMMAGINI | SONY | SVO 3500 MD | 2001
| LA00546 | VIR | !VIDEOREGISTRATORE A NASTRO MAGNETICO PER BIOIMMAGINI | SONY | SVO 3500 MDP | NN
56051 |  | VIR | !VIDEOREGISTRATORE A NASTRO MAGNETICO PER BIOIMMAGINI | SONY | SVO 3500 MDP | 2001
55732 |  | VIR | !VIDEOREGISTRATORE A NASTRO MAGNETICO PER BIOIMMAGINI | SONY | SVO 3500 MDP | 2001
| IC0144 | VIR | !VIDEOREGISTRATORE A NASTRO MAGNETICO PER BIOIMMAGINI | SONY | SVO 3500 MDP | NN
| IC0149 | VIR | !VIDEOREGISTRATORE A NASTRO MAGNETICO PER BIOIMMAGINI | SONY | SVO-9500 MDP | 2003
4013628 | 002157 | VIR | !VIDEOREGISTRATORE A NASTRO MAGNETICO PER BIOIMMAGINI | SONY | SVO-9500 MDP | 2004
006996 |  | VIX | VIDEOREGISTRATORE A DISCO OTTICO PER BIOIMMAGINI | PHILIPS | MDVDR-100 | 2009
006888 |  | VIX | VIDEOREGISTRATORE A DISCO OTTICO PER BIOIMMAGINI | PHILIPS | MDVDR-100 | 2009
P700294 |  | VIX | VIDEOREGISTRATORE A DISCO OTTICO PER BIOIMMAGINI | SANSUI | DVR-4000DX | NN
| 002529 | VPO | VENTILATORE POLMONARE PER TERAPIA INTENSIVA | BIO MED DEVICES INC | CROSSVENT 2 | 2006
4003813 |  | VPO | VENTILATORE POLMONARE PER TERAPIA INTENSIVA | DRAEGER | EVITA 2 DURA | 1999
011267 |  | VPO | VENTILATORE POLMONARE PER TERAPIA INTENSIVA | FISHER & PAYKEL | NEOPUFF RD900 | 2012
50184 |  | VPO | VENTILATORE POLMONARE PER TERAPIA INTENSIVA | MAQUET CRITICAL CARE | SERVO VENTILATOR 300 A | 1997
50167 |  | VPO | VENTILATORE POLMONARE PER TERAPIA INTENSIVA | MAQUET CRITICAL CARE | SERVO VENTILATOR 300 A | 1997
50183 |  | VPO | VENTILATORE POLMONARE PER TERAPIA INTENSIVA | MAQUET CRITICAL CARE | SERVO VENTILATOR 300 A | 1997
50168 |  | VPO | VENTILATORE POLMONARE PER TERAPIA INTENSIVA | MAQUET CRITICAL CARE | SERVO VENTILATOR 300 A | 1997
50169 |  | VPO | VENTILATORE POLMONARE PER TERAPIA INTENSIVA | MAQUET CRITICAL CARE | SERVO VENTILATOR 300 A | 1997
003919 |  | VPO | VENTILATORE POLMONARE PER TERAPIA INTENSIVA | MAQUET SA | SERVO I | 2008
002845 |  | VPO | VENTILATORE POLMONARE PER TERAPIA INTENSIVA | MAQUET SA | SERVO I | 2008
002844 |  | VPO | VENTILATORE POLMONARE PER TERAPIA INTENSIVA | MAQUET SA | SERVO I | 2008
009659 |  | VPO | VENTILATORE POLMONARE PER TERAPIA INTENSIVA | MAQUET SA | SERVO I | 2010
009660 |  | VPO | VENTILATORE POLMONARE PER TERAPIA INTENSIVA | MAQUET SA | SERVO I | 2010
009661 |  | VPO | VENTILATORE POLMONARE PER TERAPIA INTENSIVA | MAQUET SA | SERVO I | 2010
010202 |  | VPO | VENTILATORE POLMONARE PER TERAPIA INTENSIVA | MAQUET SA | SERVO I | 2011
010203 |  | VPO | VENTILATORE POLMONARE PER TERAPIA INTENSIVA | MAQUET SA | SERVO I | 2011
010206 |  | VPO | VENTILATORE POLMONARE PER TERAPIA INTENSIVA | MAQUET SA | SERVO I | 2011
010200 |  | VPO | VENTILATORE POLMONARE PER TERAPIA INTENSIVA | MAQUET SA | SERVO I | 2011
010201 |  | VPO | VENTILATORE POLMONARE PER TERAPIA INTENSIVA | MAQUET SA | SERVO I | 2011
010204 |  | VPO | VENTILATORE POLMONARE PER TERAPIA INTENSIVA | MAQUET SA | SERVO I | 2011
010207 |  | VPO | VENTILATORE POLMONARE PER TERAPIA INTENSIVA | MAQUET SA | SERVO I | 2011
010205 |  | VPO | VENTILATORE POLMONARE PER TERAPIA INTENSIVA | MAQUET SA | SERVO I | 2011
006975 |  | VPO | VENTILATORE POLMONARE PER TERAPIA INTENSIVA | NELLCOR - COVIDIEN | 840 VENTILATOR SYSTEM | 2010
006976 |  | VPO | VENTILATORE POLMONARE PER TERAPIA INTENSIVA | NELLCOR - COVIDIEN | 840 VENTILATOR SYSTEM | 2010
4013806 | 002238 | VPO | VENTILATORE POLMONARE PER TERAPIA INTENSIVA | NELLCOR - COVIDIEN | NPB 760 | 2004
4013807 | 002239 | VPO | VENTILATORE POLMONARE PER TERAPIA INTENSIVA | NELLCOR - COVIDIEN | NPB 760 | 2004
4015172 | 002441 | VPO | VENTILATORE POLMONARE PER TERAPIA INTENSIVA | NELLCOR - COVIDIEN | NPB 760 | 2006
4015171 | 002440 | VPO | VENTILATORE POLMONARE PER TERAPIA INTENSIVA | NELLCOR - COVIDIEN | NPB 760 | NN
4013808 | 002238 | VPO | VENTILATORE POLMONARE PER TERAPIA INTENSIVA | NELLCOR - COVIDIEN | NPB 760 | 2004
4009129 | 001608 | VPO | VENTILATORE POLMONARE PER TERAPIA INTENSIVA | NELLCOR - COVIDIEN | NPB 840 | 2001
4009130 | 001609 | VPO | VENTILATORE POLMONARE PER TERAPIA INTENSIVA | NELLCOR - COVIDIEN | NPB 840 | 2001
4003622 | 000603 | VPO | VENTILATORE POLMONARE PER TERAPIA INTENSIVA | NELLCOR - COVIDIEN | NPB 840 | 1999
4009127 | 001610 | VPO | VENTILATORE POLMONARE PER TERAPIA INTENSIVA | NELLCOR - COVIDIEN | NPB 840 | 2001
4009128 |  | VPO | VENTILATORE POLMONARE PER TERAPIA INTENSIVA | NELLCOR - COVIDIEN | NPB 840 | 2001
013932 |  | VPO | VENTILATORE POLMONARE PER TERAPIA INTENSIVA | PHILIPS | RESPIRONICS V60 | 2014
013931 |  | VPO | VENTILATORE POLMONARE PER TERAPIA INTENSIVA | PHILIPS | RESPIRONICS V60 | 2014
011366 |  | VPO | VENTILATORE POLMONARE PER TERAPIA INTENSIVA | PHILIPS | RESPIRONICS V60 | 2014
011367 |  | VPO | VENTILATORE POLMONARE PER TERAPIA INTENSIVA | PHILIPS | RESPIRONICS V60 | 2014
013763 |  | VPO | VENTILATORE POLMONARE PER TERAPIA INTENSIVA | PHILIPS | RESPIRONICS V60 | 2014
013764 |  | VPO | VENTILATORE POLMONARE PER TERAPIA INTENSIVA | PHILIPS | RESPIRONICS V60 | 2014
29050 | EVV4809283 | VPO | VENTILATORE POLMONARE PER TERAPIA INTENSIVA | SIEMENS | SERVO VENTILATOR 300 | 1997
44703 |  | VPO | VENTILATORE POLMONARE PER TERAPIA INTENSIVA | SIEMENS | SERVO VENTILATOR 300 | 2004
44704 |  | VPO | VENTILATORE POLMONARE PER TERAPIA INTENSIVA | SIEMENS | SERVO VENTILATOR 300 | 2004
38994 |  | VPO | VENTILATORE POLMONARE PER TERAPIA INTENSIVA | SIEMENS | SERVO VENTILATOR 300 | 1999
13749 | IC0114 | VPO | VENTILATORE POLMONARE PER TERAPIA INTENSIVA | SIEMENS | SERVO VENTILATOR 900 B | 1988
61644 | LA00083 | VPO | VENTILATORE POLMONARE PER TERAPIA INTENSIVA | SIEMENS | SERVO VENTILATOR 900 D | 1988
21948 |  | VPO | VENTILATORE POLMONARE PER TERAPIA INTENSIVA | SIEMENS | SERVO VENTILATOR 900 D | 1991
21947 |  | VPO | VENTILATORE POLMONARE PER TERAPIA INTENSIVA | SIEMENS | SERVO VENTILATOR 900 D | 2004
61708 | LA00105 | VPO | VENTILATORE POLMONARE PER TERAPIA INTENSIVA | SIEMENS | SERVO VENTILATOR 900C | NN
59653 |  | VPO | VENTILATORE POLMONARE PER TERAPIA INTENSIVA | VERSAMED INC | I VENT 201 | 2004
59652 |  | VPO | VENTILATORE POLMONARE PER TERAPIA INTENSIVA | VERSAMED INC | I VENT 201 | 2004
64228 |  | VPO | VENTILATORE POLMONARE PER TERAPIA INTENSIVA | VERSAMED INC | I VENT 201 | 2006
010279 |  | VRS | VIDEOLARINGOSCOPIO DA INTUBAZIONE | AIRCRAFT MEDICAL LTD | MCGRATH S5 | 2012
010916 |  | VRS | VIDEOLARINGOSCOPIO DA INTUBAZIONE | AIRCRAFT MEDICAL LTD | MCGRATH S5 | 2012
010915 |  | VRS | VIDEOLARINGOSCOPIO DA INTUBAZIONE | AIRCRAFT MEDICAL LTD | MCGRATH S5 | 2012
010228 |  | VRS | VIDEOLARINGOSCOPIO DA INTUBAZIONE | MC GRATH | MC GRATH SERIE 5 | 2012
000403 |  | VRS | VIDEOLARINGOSCOPIO DA INTUBAZIONE | XXX (NON CODIFICABILE) | NN | 2008
36514 |  | VVC | VISUALIZZATORE DELLA VOCE | IBM | SPEECHVIEWER III | 1998
7727 |  | VVV | VASCHETTA TERMOSTATICA (PER SPLINT) | ROLYAN MEDICAL | A 530 1 | 1980
36542 |  | VVV | VASCHETTA TERMOSTATICA (PER SPLINT) | XXX (NON CODIFICABILE) | WBS 23 | 1998
36543 |  | VVV | VASCHETTA TERMOSTATICA (PER SPLINT) | XXX (NON CODIFICABILE) | WBS 23 | 1998
015608 |  | WDS | WORKSTATION DI POST-ELABORAZIONE PER DIAGNOSTICA DIGITALE (2a consolle) | DELL | PRECISION T3600 | 2015
015607 |  | WDS | WORKSTATION DI POST-ELABORAZIONE PER DIAGNOSTICA DIGITALE (2a consolle) | DELL | PRECISION T7600 | 2015
44867 |  | WDS | WORKSTATION DI POST-ELABORAZIONE PER DIAGNOSTICA DIGITALE (2a consolle) | FISHER IMAGING | MAMMOVISION PLUS/S | 2004
60448 |  | WDS | WORKSTATION DI POST-ELABORAZIONE PER DIAGNOSTICA DIGITALE (2a consolle) | GE MEDICAL SYSTEMS | ADVANTAGE WORKSTATION 4.2 | 2011
60225 | 60225 | WDS | WORKSTATION DI POST-ELABORAZIONE PER DIAGNOSTICA DIGITALE (2a consolle) | GE MEDICAL SYSTEMS | XELERIS | 2006
60232 | 60232 | WDS | WORKSTATION DI POST-ELABORAZIONE PER DIAGNOSTICA DIGITALE (2a consolle) | GE MEDICAL SYSTEMS | XELERIS | 2006
006891 |  | WDS | WORKSTATION DI POST-ELABORAZIONE PER DIAGNOSTICA DIGITALE (2a consolle) | HEWLETT PACKARD (INFORMATICA) | XW 4600 | 2009
60218 | 60218 | WDS | WORKSTATION DI POST-ELABORAZIONE PER DIAGNOSTICA DIGITALE (2a consolle) | HOLOGIC | ASY 00229 | 2006
001297 |  | WDS | WORKSTATION DI POST-ELABORAZIONE PER DIAGNOSTICA DIGITALE (2a consolle) | IMS INTERNAZIONALE MEDICO SCIENTIFICA | NEXUS POWER STATION | 2008
| IC0280 | WDS | WORKSTATION DI POST-ELABORAZIONE PER DIAGNOSTICA DIGITALE (2a consolle) | IMS INTERNAZIONALE MEDICO SCIENTIFICA | NN | 2011
002689 |  | WDS | WORKSTATION DI POST-ELABORAZIONE PER DIAGNOSTICA DIGITALE (2a consolle) | PHILIPS | XCELERA | 2008
006995 |  | WDS | WORKSTATION DI POST-ELABORAZIONE PER DIAGNOSTICA DIGITALE (2a consolle) | PHILIPS | XCELERA | 2009
4015588 |  | WDS | WORKSTATION DI POST-ELABORAZIONE PER DIAGNOSTICA DIGITALE (2a consolle) | TOSHIBA | NN | 2006
016497 |  | WDS | WORKSTATION DI POST-ELABORAZIONE PER DIAGNOSTICA DIGITALE (2a consolle) | VARIAN | NN | 2014
016498 |  | WDS | WORKSTATION DI POST-ELABORAZIONE PER DIAGNOSTICA DIGITALE (2a consolle) | VARIAN | NN | 2014
016500 |  | WDS | WORKSTATION DI POST-ELABORAZIONE PER DIAGNOSTICA DIGITALE (2a consolle) | VARIAN | NN | 2014
011377 |  | Z00 | ACCESSORIO IMPIANTO GAS (RIDUTTORE OSSIGENO, REGOLATORI VUOTO) | FISHER & PAYKEL | NN | 2014
7507 |  | Z00 | ACCESSORIO IMPIANTO GAS (RIDUTTORE OSSIGENO, REGOLATORI VUOTO) | XXX (NON CODIFICABILE) | NN | 1994
22536 |  | Z00 | ACCESSORIO IMPIANTO GAS (RIDUTTORE OSSIGENO, REGOLATORI VUOTO) | XXX (NON CODIFICABILE) | NN | 1988
13996 |  | Z00 | ACCESSORIO IMPIANTO GAS (RIDUTTORE OSSIGENO, REGOLATORI VUOTO) | XXX (NON CODIFICABILE) | NN | 1988
13965 |  | Z00 | ACCESSORIO IMPIANTO GAS (RIDUTTORE OSSIGENO, REGOLATORI VUOTO) | XXX (NON CODIFICABILE) | NN | 1993
13964 |  | Z00 | ACCESSORIO IMPIANTO GAS (RIDUTTORE OSSIGENO, REGOLATORI VUOTO) | XXX (NON CODIFICABILE) | NN | 1993
50179 | 50179 | ZGV | GENERATORE DI VAPORE | XXX (NON CODIFICABILE) | VSR | 2000
017945 |  | ZUP | GRUPPO STATICO DI CONTINUITA' (UPS) | APC MEDICAL | BACK-UPS PRO 900 | 2016
016489 |  | ZUP | GRUPPO STATICO DI CONTINUITA' (UPS) | DELL | NN | 2014
015609 |  | ZUP | GRUPPO STATICO DI CONTINUITA' (UPS) | LIEBERT - EMERSON NETWORK POWER | NN | 2015
015622 |  | ZUP | GRUPPO STATICO DI CONTINUITA' (UPS) | RIELLO UPS MANUFACTURING | MHT 120 EPO | 2015
006890 |  | ZUP | GRUPPO STATICO DI CONTINUITA' (UPS) | SOCOMEC | MASTERYS MC | 2009
006998 |  | ZUP | GRUPPO STATICO DI CONTINUITA' (UPS) | SOCOMEC | MTC3G | 2009
| IC0309 | ZUP | GRUPPO STATICO DI CONTINUITA' (UPS) | XXX (NON CODIFICABILE) | NN | 2008