## AO ORDINE MAURIZIANO
CIVAB | CND | DESCRIZIONE | NUMEROSITA' APPARECCHIATURE | SERVIZIO A COPERTURA GLOBALE | INCIDENZA COSTO MANUTENZIONE | ALIQUOTA INCIDENZA COSTO MANUTENZIONE
AFG | Z11039002 | ARTERIOFLEBOGRAFO |  |  | ALTISSIMA | 10%
AIF |  | ACQUISIZIONE IN FLUOROSCOPIA DIGITALE, SISTEMA PER |  |  | ALTISSIMA | 10%
AMS | Z12029001 | AMNIOSCOPIO |  |  | ALTISSIMA | 10%
ANF |  | AUSILIO DIAGNOSTICO PER ESAMI ALLA COLONNA VERTEBRALE |  |  | ALTISSIMA | 10%
ARE |  | ARMADIO DELL'ELETTRONICA |  |  | ALTISSIMA | 10%
ARS | Z12029002 | ARTERIOSCOPIO |  |  | ALTISSIMA | 10%
ASC | Z12021101 | ARTROSCOPIO |  |  | ALTISSIMA | 10%
BRS | Z12020801 | BRONCOSCOPIO | 2 | X | ALTISSIMA | 10%
CIO |  | CAMERA IPOBARICA |  |  | ALTISSIMA | 10%
CTV | Z11039004 | CATENA TV | 1 | X | ALTISSIMA | 10%
CAH | Z1202018002 | CONSOLLE DI COMANDO PER CHIRURGIA ENDOSCOPICA |  |  | ALTISSIMA | 10%
CIS | Z12020701 | CISTOSCOPIO |  |  | ALTISSIMA | 10%
CUS | Z12020702 | CISTOURETROSCOPIO |  |  | ALTISSIMA | 10%
COS | Z12020501 | COLEDOCOSCOPIO |  |  | ALTISSIMA | 10%
CLS | Z12020601 | COLONSCOPIO |  |  | ALTISSIMA | 10%
CRA | Z11039005 | COMPLESSO RADIOGENO | 10 | X | ALTISSIMA | 10%
CTA | Z11039006 | CONSOLLE DI COMANDO PER GRUPPO RADIOLOGICO |  |  | ALTISSIMA | 10%
DPR | Z12090101 | DIALISI PERITONEALE, APPARECCHIO PER |  |  | ALTISSIMA | 10%
DUS | Z12020502 | DUODENOSCOPIO |  |  | ALTISSIMA | 10%
ECS | Z12020503 | ECOGASTROSCOPIO |  |  | ALTISSIMA | 10%
EMD | Z12090201 | EMODIALISI, APPARECCHIO PER |  |  | ALTISSIMA | 10%
ENS | Z12020901 | ENCEFALOSCOPIO |  |  | ALTISSIMA | 10%
ERS |  | ENDORADIOSCOPIO |  |  | ALTISSIMA | 10%
ECA | Z12029005 | ENDOSCOPIO PER DOTTO MAMMARIO |  |  | ALTISSIMA | 10%
EAM | Z12029004 | ENDOSCOPIO PER IL DOTTO LACRIMALE |  |  | ALTISSIMA | 10%
EAV |  | ENDOSCOPIO PER INDAGINI AVANZATE |  |  | ALTISSIMA | 10%
EGS |  | ESOFAGOGASTRODUODENOSCOPIO |  |  | ALTISSIMA | 10%
ESS | Z12020504 | ESOFAGOSCOPIO |  |  | ALTISSIMA | 10%
EAT | Z11039008 | ESPOSIMETRO AUTOMATICO |  |  | ALTISSIMA | 10%
FAZ | Z12029006 | FIBROSCOPIO PER INTUBAZIONE | 2 | X | ALTISSIMA | 10%
FLS | Z11039009 | FLUOROSCOPIA, APPARECCHIO PER |  |  | ALTISSIMA | 10%
FLA | Z12120202 | FOTOCOAGULATORE LASER | 1 | X | ALTISSIMA | 10%
GDS | Z12020505 | GASTRODUODENOSCOPIO |  |  | ALTISSIMA | 10%
GFL | Z12020506 | GASTROSCOPIO |  |  | ALTISSIMA | 10%
GUT | Z11039011 | GENERATORE D'ALTA TENSIONE PER GRUPPO RADIOLOGICO |  |  | ALTISSIMA | 10%
GRD | Z11039012 | GRUPPO RADIOLOGICO | 7 | X | ALTISSIMA | 10%
IIM | Z11039015 | INTENSIFICATORE DI IMMAGINE |  |  | ALTISSIMA | 10%
LAS | Z12029009 | LAPAROSCOPIO |  |  | ALTISSIMA | 10%
LSS | Z12021010 | LARINGOSTROBOSCOPIO | 1 | X | ALTISSIMA | 10%
LCF | Z11029003 | LINFOSCINTIGRAFO |  |  | ALTISSIMA | 10%
LCH | Z120110 | LASER CHIRURGICO | 3 | X | ALTISSIMA | 10%
LCH06 | Z12011006 | LASER CHIRURGICO A STATO SOLIDO DPSS |  |  | ALTISSIMA | 10%
LCH05 | Z12011005 | LASER CHIRURGICO AD ANIDRIDE CARBONICA |  |  | ALTISSIMA | 10%
LCH10 | Z12011010 | LASER CHIRURGICO AD ARGON/KRYPTON |  |  | ALTISSIMA | 10%
LCH01 | Z12011001 | LASER CHIRURGICO AD ECCIMERI |  |  | ALTISSIMA | 10%
LCH08 | Z12011008 | LASER CHIRURGICO AD ELIO/NEON |  |  | ALTISSIMA | 10%
LCH03 | Z12011003 | LASER CHIRURGICO AD OLMIO |  |  | ALTISSIMA | 10%
LCH09 | Z12011009 | LASER CHIRURGICO AI VAPORI DI RAME |  |  | ALTISSIMA | 10%
LCH04 | Z12011004 | LASER CHIRURGICO AL KRYPTON |  |  | ALTISSIMA | 10%
LCH02 | Z12011002 | LASER CHIRURGICO AL MONOSSIDO DI CARBONIO |  |  | ALTISSIMA | 10%
LCH07 | Z12011007 | LASER CHIRURGICO DYE |  |  | ALTISSIMA | 10%
LAT | Z12011019 | LASER MULTIPIATTAFORMA |  |  | ALTISSIMA | 10%
LTE | Z120615 | LASER TERAPEUTICO |  |  | ALTISSIMA | 10%
LIE |  | LITOTRITORE ENDOSCOPICO | 3 | X | ALTISSIMA | 10%
LIL | Z12020304 | LITOTRITORE ENDOSCOPICO LASER |  |  | ALTISSIMA | 10%
LIE02 | Z12020302 | LITOTRITORI ENDOSCOPICI A ULTRASUONI |  |  | ALTISSIMA | 10%
LIE03 | Z12020303 | LITOTRITORI ENDOSCOPICI ELETTROIDRAULICI |  |  | ALTISSIMA | 10%
LIE01 | Z12020301 | LITOTRITORI ENDOSCOPICI ELETTROMECCANICI |  |  | ALTISSIMA | 10%
MAG | Z11030201 | MAMMOGRAFI CONVENZIONALI |  |  | ALTISSIMA | 10%
MES |  | MEDIASTINOSCOPIO |  |  | ALTISSIMA | 10%
MCH | Z1212020501 | MICROCHERATOMO LASER |  |  | ALTISSIMA | 10%
MCF |  | MICROENDOSCOPIO OFTALMICO |  |  | ALTISSIMA | 10%
MIR | W0202050302 | MICROSCOPIO A SCANSIONE LASER |  |  | ALTISSIMA | 10%
NFS | Z12021005 | NASO FARINGO/LARINGOSCOPIO | 6 | X | ALTISSIMA | 10%
NRI | Z12020705 | NEFROSCOPIO |  |  | ALTISSIMA | 10%
NCI | Z12020902 | NEUROSCOPIO |  |  | ALTISSIMA | 10%
ORG01 | Z1103030101 | ORTOPANTOMOGRAFI CONVENZIONALI |  |  | ALTISSIMA | 10%
ORG02 | Z1103030102 | ORTOPANTOMOGRAFI DIGITALI | 1 | X | ALTISSIMA | 10%
ORG | Z11030301 | ORTOPANTOMOGRAFO |  |  | ALTISSIMA | 10%
PES | Z12020706 | PELVISCOPIO |  |  | ALTISSIMA | 10%
PRA | Z11039016 | PORTATILE PER RADIOGRAFIA, APPARECCHIO | 7 | X | ALTISSIMA | 10%
PRD | Z11039017 | PORTATILE PER RADIOSCOPIA, APPARECCHIO | 3 | X | ALTISSIMA | 10%
RBZ | Z1202018001 | BRACCIO ROBOTIZZATO PER VIDEOENDOSCOPIO |  |  | ALTISSIMA | 10%
SRT | Z11010201 | SIMULATORE PER RADIOTERAPIA |  |  | ALTISSIMA | 10%
RAN | Z11010501 | RADIOTERAPIA INTRAVASCOLARE, SISTEMA PER |  |  | ALTISSIMA | 10%
RAT |  | RADIOTERAPIA APPARECCHIO PER |  |  | ALTISSIMA | 10%
SEN |  | SISTEMA PER ENDOSCOPIA |  |  | ALTISSIMA | 10%
SND |  | SISTEMA PER MICROENDOSCOPIA CONFOCALE |  |  | ALTISSIMA | 10%
SFN |  | SISTEMA RADIOGRAFICO POLIFUNZIONALE SU PELLICOLA |  |  | ALTISSIMA | 10%
SMG | Z119011 | SISTEMA STEREOTASSICO IN MAMMOGRAFIA ECT O RADIOGRAFICA |  |  | ALTISSIMA | 10%
SNF | Z1103028001 | SISTEMA STEREOTASSICO IN MAMMOGRAFIA RX |  |  | ALTISSIMA | 10%
SRD02 | Z11060202 | SISTEMI CR MULTI-INPUT |  |  | ALTISSIMA | 10%
SRD01 | Z11060201 | SISTEMI CR ONE-INPUT |  |  | ALTISSIMA | 10%
SPI | Z12020903 | SPINOSCOPIO |  |  | ALTISSIMA | 10%
SCL | Z11030501 | STATIVO A COLONNA PER APPARECCHIO RADIOLOGICO |  |  | ALTISSIMA | 10%
SPA | Z11030502 | STATIVO PENSILE PER APPARECCHIO RADIOLOGICO | 6 | X | ALTISSIMA | 10%
MRP |  | STEREOTASSI E NEURORADIOCHIRURGIA SISTEMA DI RIFERIMENTO PER |  |  | ALTISSIMA | 10%
TTE | Z110307 | TAVOLO TELECOMANDATO | 2 | X | ALTISSIMA | 10%
TTE03 | Z11030703 | TELECOMANDATI CON ARCO POLIFUNZIONALE CONVENZIONALE |  |  | ALTISSIMA | 10%
TTE01 | Z11030701 | TAVOLI TELECOMANDATI CONVENZIONALI |  |  | ALTISSIMA | 10%
TPA | Z11030503 | TAVOLO PER PAZIENTE PER APPARECCHIO RADIOLOGICO | 12 | X | ALTISSIMA | 10%
TRI | Z11030504 | TAVOLO RIBALTABILE PER APPARECCHIO RADIOLOGICO |  |  | ALTISSIMA | 10%
TTG | Z11030505 | TAVOLO TOMOGRAFICO | 1 | X | ALTISSIMA | 10%
TEO |  | TELERADIOGRAFIA ODONTOIATRICA, APPARECCHIO PER |  |  | ALTISSIMA | 10%
TRG | Z11030506 | TELERADIOGRAFO | 3 | X | ALTISSIMA | 10%
TOG | Z11030507 | TOMOGRAFO |  |  | ALTISSIMA | 10%
TCN | Z12120208 | TRAPANO CORNEALE |  |  | ALTISSIMA | 10%
TDE | Z12110102 | TRAPANO DA DENTISTA | 4 | X | ALTISSIMA | 10%
TSV | Z12080205 | TRAPANO LASER PER OVOCITI |  |  | ALTISSIMA | 10%
TOR | Z12130503 | TRAPANO ORTOPEDICO | 11 | X | ALTISSIMA | 10%
TOT | Z12149007 | TRAPANO OTOLOGICO | 2 | X | ALTISSIMA | 10%
TNE | Z12100902 | TRAPANO PER NEUROCHIRURGIA |  |  | ALTISSIMA | 10%
TGE |  | TRAPANO UNGUEALE |  |  | ALTISSIMA | 10%
UCC |  | UNITA' DI COMANDO PER SISTEMA DI CIRCOLAZIONE EXTRACORPOREA |  |  | ALTISSIMA | 10%
URS |  | URETERONEFROSCOPIO | 4 | X | ALTISSIMA | 10%
UTS | Z12020709 | UTEROSCOPIO |  |  | ALTISSIMA | 10%
VAF | Z12021006 | VIDEO NASO FARINGO/LARINGOSCOPIO |  |  | ALTISSIMA | 10%
VBR | Z12020802 | VIDEOBRONCOSCOPIO |  |  | ALTISSIMA | 10%
VCS |  | VIDEOCISTOCOLEDOCOSCOPIO |  |  | ALTISSIMA | 10%
VCF |  | VIDEOCISTONEFROSCOPIO |  |  | ALTISSIMA | 10%
VCC |  | VIDEOCISTOSCOPIO |  |  | ALTISSIMA | 10%
VCR | Z12020711 | VIDEOCISTOURETROSCOPIO |  |  | ALTISSIMA | 10%
VDL | Z12020507 | VIDEOCOLEDOCOSCOPIO |  |  | ALTISSIMA | 10%
VCL | Z12020606 | VIDEOCOLONSCOPIO | 4 | X | ALTISSIMA | 10%
VCA |  | VIDEOCOLONSCOPIO PER MICROENDOSCOPIA CONFOCALE |  |  | ALTISSIMA | 10%
VAC | Z12040118 | VIDEODERMATOSCOPIO | 1 | X | ALTISSIMA | 10%
VDU | Z12020508 | VIDEODUODENOSCOPIO |  |  | ALTISSIMA | 10%
VDC | Z12020607 | VIDEOENTEROSCOPIO |  |  | ALTISSIMA | 10%
VEG |  | VIDEOESOFAGOGASTRODUODENOSCOPIO |  |  | ALTISSIMA | 10%
VSS | Z12020509 | VIDEOESOFAGOSCOPIO |  |  | ALTISSIMA | 10%
VDA | Z12021002 | VIDEOFARINGOSCOPIO |  |  | ALTISSIMA | 10%
VGD | Z12020510 | VIDEOGASTRODUODENOSCOPIO |  |  | ALTISSIMA | 10%
VGF | Z12020511 | VIDEOGASTROSCOPIO | 4 | X | ALTISSIMA | 10%
VIL |  | VIDEOILEOSCOPIO |  |  | ALTISSIMA | 10%
VDR | Z12020712 | VIDEOISTEROSCOPIO |  |  | ALTISSIMA | 10%
VAR | Z12029016 | VIDEOLAPAROSCOPIO | 1 | X | ALTISSIMA | 10%
VRS | Z12021004 | VIDEOLARINGOSCOPIO | 4 | X | ALTISSIMA | 10%
VCP | Z12021009 | VIDEOOTOSCOPIO |  |  | ALTISSIMA | 10%
VPS |  | VIDEOPROCTOSIGMOIDOSCOPIO |  |  | ALTISSIMA | 10%
VSI | Z12020512 | VIDEOSIGMOIDOSCOPIO |  |  | ALTISSIMA | 10%
XER |  | XERORADIOGRAFIA, APPARECCHIO PER |  |  | ALTISSIMA | 10%
PAC | Z1203019004 | POLMONE D’ACCIAIO |  |  | ALTISSIMA | 10%
SNA | W02039006 | AMPLIFICATORE DI SEQUENZE NUCLEOTIDICHE |  |  | ALTA | 9%
AAE | W02030201 | ANALIZZATORE AUTOMATICO EMOCOLTURE |  |  | ALTA | 9%
AIC | W02010201 | ANALIZZATORE AUTOMATICO PER IMMUNOCHIMICA |  |  | ALTA | 9%
MRY | W02050201 | ANALIZZATORE DI MICROARRAYS |  |  | ALTA | 9%
SNN | W02050115 | ANALIZZATORE DI SEQUENZE NUCLEOTIDICHE |  |  | ALTA | 9%
AIE | W0201040201 | ANALIZZATORE IONOSELETTIVO PER ELETTROLITI |  |  | ALTA | 9%
PPM | W02010301 | ANALIZZATORE MULTIPARAMETRICO A PANNELLO MISTO |  |  | ALTA | 9%
AME | W02010101 | ANALIZZATORE MULTIPARAMETRICO SELETTIVO |  |  | ALTA | 9%
AMF |  | ANALIZZATORE MULTIPLO A FLUSSO CONTINUO |  |  | ALTA | 9%
NEM | W0201020204 | ANALIZZATORE NEFELOMETRICO PER IMMUNOCHIMICA |  |  | ALTA | 9%
AED |  | ANALIZZATORE PER RADIOIMMUNOLOGIA |  |  | ALTA | 9%
AUR | W0201010201 | ANALIZZATORE URINE |  |  | ALTA | 9%
ABS |  | ASPIRATORE PER BIOPSIA |  |  | ALTA | 9%
ATT | Z120104 | AUTOTRASFUSIONE, APPARECCHIO PER | 3 | X | ALTA | 9%
BLT | W02050103 | BLOTTING, APPARECCHIO PER |  |  | ALTA | 9%
CAP | Z110701 | CARICAMENTO AUTOMATICO PELLICOLE, SISTEMA PER |  |  | ALTA | 9%
CFM | W02020401 | CITOFLUORIMETRO |  |  | ALTA | 9%
CAT | W0202059002 | COLORATORE AUTOMATICO DI TESSUTI | 2 | X | ALTA | 9%
CGA | W0202010201 | CONTAGLOBULI AUTOMATICO |  |  | ALTA | 9%
CGD | W02020101 | CONTAGLOBULI AUTOMATICO DIFFERENZIALE |  |  | ALTA | 9%
CGS | W0202010202 | CONTAGLOBULI SEMIAUTOMATICO |  |  | ALTA | 9%
CED | Z12020404 | CENTRALE DI COMANDO REMOTO PER ENDOSCOPIA |  |  | ALTA | 9%
CPU | Z12059004 | CONTROPULSATORE AORTICO | 5 | X | ALTA | 9%
CIN |  | CINECAMERA PER CARDIOANGIOGRAFIA |  |  | ALTA | 9%
CFL | W0201050201 | CROMATOGRAFO IN FASE LIQUIDA AD ELEVATE PRESTAZIONI | 8 | X | ALTA | 9%
CSS |  | CROMATOGRAFO SU STRATO SOTTILE |  |  | ALTA | 9%
EAU | W0201050101 | ELETTROFORESI AUTOMATICA, APPARECCHIO PER |  |  | ALTA | 9%
EFC | W020105010202 | ELETTROFORESI CAPILLARE, APPARECCHIO PER |  |  | ALTA | 9%
EGA | W02010401 | EMOGASANALIZZATORE |  |  | ALTA | 9%
EAR |  | EMOGASANALIZZATORE PER MONITORAGGIO INTRAOPERATORIO |  |  | ALTA | 9%
EGP | W0201069002 | EMOGASANALIZZATORE PORTATILE | 3 | X | ALTA | 9%
EAN |  | ESTRATTORE DI ACIDI NUCLEICI |  |  | ALTA | 9%
FAN | Z12120105 | FLUORANGIOGRAFO | 1 | X | ALTA | 9%
GCG |  | GASCROMATOGRAFO | 1 | X | ALTA | 9%
JBX | Z11069002 | JUKE BOX DI DISCHI OTTICI |  |  | ALTA | 9%
MOP | Z12011101 | MICROSCOPIO OPERATORIO | 5 | X | ALTA | 9%
MLS | Z11079004 | MISCELATORE DI LIQUIDI PER SVILUPPATRICE |  |  | ALTA | 9%
SDV |  | NEUROSTIMOLATORE IMPIANTABILE |  |  | ALTA | 9%
SRA | Z110205 | SCANNER A RADIOISOTOPI | 3 | X | ALTA | 9%
SCN | Z110206 | SCANNER A RADIOISOTOPI INTRAOPERATORIO |  |  | ALTA | 9%
SCE | W02029006 | SEPARATORE CELLULARE |  |  | ALTA | 9%
SGT | W02029007 | SEPARAZIONE CELLULARE IMMUNOMAGNETICA, APPARECCHIO PER |  |  | ALTA | 9%
SNS |  | SINTETIZZATORE DI SEQUENZE NUCLEOTIDICHE |  |  | ALTA | 9%
SGR | Z12011401 | SISTEMA DI NAVIGAZIONE CHIRURGICA |  |  | ALTA | 9%
SDZ | Z12130401 | SISTEMA DI NAVIGAZIONE ORTOPEDICA |  |  | ALTA | 9%
SGZ | Z12140501 | SISTEMA DI NAVIGAZIONE OTORINOLARINGOIATRICA |  |  | ALTA | 9%
SGO | Z12159011 | SISTEMA DI NAVIGAZIONE PNEUMOLOGICA |  |  | ALTA | 9%
SDN | Z12100601 | SISTEMA DI NEURONAVIGAZIONE |  |  | ALTA | 9%
SAA |  | SPETTROFOTOMETRO AD ASSORBIMENTO ATOMICO |  |  | ALTA | 9%
SMA |  | SPETTROMETRO DI MASSA | 2 | X | ALTA | 9%
STC |  | STEREOTASSI, SISTEMA PER |  |  | ALTA | 9%
SWP |  | STEREOTASSI, WORKSTATION PER |  |  | ALTA | 9%
SEZ | Z12029013 | STERILIZZATRICE PER ENDOSCOPI |  |  | ALTA | 9%
SVP | Z110707 | SVILUPPATRICE |  |  | ALTA | 9%
SVP02 | Z11070702 | SVILUPPATRICI DAY-LIGHT |  |  | ALTA | 9%
SVP01 | Z11070701 | SVILUPPATRICI TRADIZIONALI |  |  | ALTA | 9%
AMO | W0201010203 | AMMONIEMIA, APPARECCHIO PER |  |  | MEDIA/ALTA | 8%
ADP |  | ANALIZZATORE DISCRETO PARALLELO |  |  | MEDIA/ALTA | 8%
ANI |  | ANALIZZATORE MULTIPARAMETRO A PANNELLO MISTO P.O.C. |  |  | MEDIA/ALTA | 8%
ANS | Z1203010101 | ANESTESIA, APPARECCHIO PER | 18 | X | MEDIA/ALTA | 8%
ASN | W02030101 | ANTIBIOGRAMMA ED IDENTIFICAZIONE MICROBICA, APPARECCHIO PER |  |  | MEDIA/ALTA | 8%
REN01 | Z1103040101 | APPARECCHIATURE PER RADIOLOGIA ENDORALE CONVENZIONALE | 8 | X | MEDIA/ALTA | 8%
REN02 | Z1103040102 | APPARECCHIATURE PER RADIOLOGIA ENDORALE DIGITALE |  |  | MEDIA/ALTA | 8%
AUM | Z121401 | AUDIOMETRO | 4 | X | MEDIA/ALTA | 8%
AUT | Z12011304 | AUTOCLAVE | 1 | X | MEDIA/ALTA | 8%
AUB | Z12011305 | AUTOCLAVE PER PICCOLI CARICHI |  |  | MEDIA/ALTA | 8%
BGD | Z11029001 | BETA/GAMMA DETECTOR | 1 | X | MEDIA/ALTA | 8%
CMU | Z11039003 | CAMERA MULTIFORMATO |  |  | MEDIA/ALTA | 8%
ACM | W02069001 | CAMPIONATORE AUTOMATICO | 5 | X | MEDIA/ALTA | 8%
CIR | W02070302 | CAPPA ASPIRANTE | 7 | X | MEDIA/ALTA | 8%
CBI | W02070301 | CAPPA BIOLOGICA | 5 | X | MEDIA/ALTA | 8%
CRR |  | CENTRALINA PER APPARECCHIO PER RADIOLOGIA ENDORALE |  |  | MEDIA/ALTA | 8%
CRG | W0201020203 | CONTATORE DI RAGGI GAMMA | 4 | X | MEDIA/ALTA | 8%
CRY |  | CRIOCONSERVAZIONE, SISTEMA PER |  |  | MEDIA/ALTA | 8%
CRI | W0202059003 | CRIOSTATO | 2 | X | MEDIA/ALTA | 8%
CCG |  | CROMATOGRAFO SU COLONNA DI GEL |  |  | MEDIA/ALTA | 8%
DEF | Z120305 | DEFIBRILLATORE | 64 | X | MEDIA/ALTA | 8%
DEF03 | Z12030503 | DEFIBRILLATORI AUTOMATICI |  |  | MEDIA/ALTA | 8%
DEF02 | Z12030502 | DEFIBRILLATORI MANUALI |  |  | MEDIA/ALTA | 8%
DEF01 | Z12030501 | DEFIBRILLATORI SEMI-AUTOMATICI | 41 | X | MEDIA/ALTA | 8%
DEO01 | Z11900101 | DENSITOMETRI OSSEI A RAGGI GAMMA |  |  | MEDIA/ALTA | 8%
DEO03 | Z11900103 | DENSITOMETRI OSSEI A RX |  |  | MEDIA/ALTA | 8%
DEO02 | Z11900102 | DENSITOMETRI OSSEI AD ULTRASUONI |  |  | MEDIA/ALTA | 8%
DEO | Z119001 | DENSITOMETRO OSSEO |  |  | MEDIA/ALTA | 8%
ECE |  | ECOENCEFALOGRAFO |  |  | MEDIA/ALTA | 8%
ECO | Z11049001 | ECOOFTALMOGRAFO | 3 | X | MEDIA/ALTA | 8%
ECT01 | Z11040101 | ECOTOMOGRAFI INTERNISTICI | 35 | X | MEDIA/ALTA | 8%
ECT03 | Z11040104 | ECOTOMOGRAFI MULTIDISCIPLINARI (INTERNISTICI E CARDIOLOGICI, ECC.) |  |  | MEDIA/ALTA | 8%
ECT02 | Z11040102 | ECOTOMOGRAFI PER USO CARDIOLOGICO |  |  | MEDIA/ALTA | 8%
ECT | Z110401 | ECOTOMOGRAFO |  |  | MEDIA/ALTA | 8%
ECL | Z11040103 | ECOTOMOGRAFO PORTATILE | 14 | X | MEDIA/ALTA | 8%
ELB | Z12010902 | ELETTROBISTURI | 30 | X | MEDIA/ALTA | 8%
ECG02 | Z12050302 | ELETTROCARDIOGRAFI PER DIAGNOSI AVANZATA |  |  | MEDIA/ALTA | 8%
ECG01 | Z12050301 | ELETTROCARDIOGRAFI PER USO GENERALE |  |  | MEDIA/ALTA | 8%
ECG | Z120503 | ELETTROCARDIOGRAFO | 68 | X | MEDIA/ALTA | 8%
AEH | Z12149001 | EMISSIONI OTOACUSTICHE, APPARECCHIO PER | 1 | X | MEDIA/ALTA | 8%
IAG | Z11039013 | INIETTORE ANGIOGRAFICO | 10 | X | MEDIA/ALTA | 8%
IAS | Z11039014 | INIETTORE MULTIPLO DI MEZZI DI CONTRASTO |  |  | MEDIA/ALTA | 8%
INF |  | UNITA' PER ANALISI SPETTROFOTOMETRICA A INIEZIONE DI FLUSSO |  |  | MEDIA/ALTA | 8%
IRM | Z11059001 | INIETTORE PER RISONANZA MAGNETICA |  |  | MEDIA/ALTA | 8%
ITO | Z1204021501 | IPERTERMIA ONCOLOGICA MULTIDISTRETTUALE, APPARECCHIO PER |  |  | MEDIA/ALTA | 8%
IRA |  | IRRADIATORE BIOLOGICO |  |  | MEDIA/ALTA | 8%
LFD | Z110601 | LASER SCANNER PER IMMAGINI |  |  | MEDIA/ALTA | 8%
LAV | Z12011301 | LAVAGGIO E DISINFEZIONE, APPARECCHIO PER | 9 | X | MEDIA/ALTA | 8%
LFS | Z12029010 | LAVATRICE PER ENDOSCOPI | 3 | X | MEDIA/ALTA | 8%
LAH |  | LDL AFERESI, APPARECCHIO PER |  |  | MEDIA/ALTA | 8%
LAN | W02050108 | LETTORE PER SISTEMA GENETICO |  |  | MEDIA/ALTA | 8%
MME |  | MANIPOLO MOTORIZZATO PER CHIRURGIA ORTOPEDICA |  |  | MEDIA/ALTA | 8%
MCT | W0202059005 | MICROTOMO | 4 | X | MEDIA/ALTA | 8%
MUL |  | MICROTOMO AD ULTRASUONI |  |  | MEDIA/ALTA | 8%
MAI | Z119007 | MODULO ACQUISIZIONE IMMAGINI |  |  | MEDIA/ALTA | 8%
MON | Z12030202 | MONITOR | 173 | X | MEDIA/ALTA | 8%
MIP |  | MONITOR TRANSCUTANEO PCO2/SPO2 |  |  | MEDIA/ALTA | 8%
MTR | Z1203020405 | MONITOR TRANSCUTANEO PO2/PCO2 | 7 | X | MEDIA/ALTA | 8%
SMP01 | Z1203020301 | MONITORAGGIO INVASIVO DELLA PRESSIONE ARTERIOSA | 1 | X | MEDIA/ALTA | 8%
SMP02 | Z1203020302 | MONITORAGGIO NON INVASIVO DELLA PRESSIONE ARTERIOSA |  |  | MEDIA/ALTA | 8%
PAR | Z12040211 | PANCREAS ARTIFICIALE |  |  | MEDIA/ALTA | 8%
PEH | Z12120101 | POLARIMETRIA LASER, APPARECCHIO PER |  |  | MEDIA/ALTA | 8%
PSA | Z12099005 | POMPA SANGUE |  |  | MEDIA/ALTA | 8%
PDA | Z11029004 | PRODUTTORE GAS RADIOATTIVO |  |  | MEDIA/ALTA | 8%
OOR | Z1203020408 | PULSOSSIMETRO | 147 | X | MEDIA/ALTA | 8%
RXD | Z11030302 | RADIOLOGIA DENTALE PANORAMICA, APPARECCHIO PER |  |  | MEDIA/ALTA | 8%
REN | Z11030401 | RADIOLOGIA ENDORALE, APPARECCHIO PER | 8 | X | MEDIA/ALTA | 8%
LHP |  | RILEVATORE PER CROMATOGRAFIA |  |  | MEDIA/ALTA | 8%
RPR | Z110704 | RIPRODUTTORE DI PELLICOLE RADIOGRAFICHE |  |  | MEDIA/ALTA | 8%
RIL | Z110705 | RIPRODUTTORE LASER PER BIOIMMAGINI |  |  | MEDIA/ALTA | 8%
SML | W02050114 | SCANNER PER BIOLOGIA MOLECOLARE |  |  | MEDIA/ALTA | 8%
SCH |  | SCHERMOGRAFIA, APPARECCHIO PER |  |  | MEDIA/ALTA | 8%
SEG | Z11039018 | SERIOGRAFO |  |  | MEDIA/ALTA | 8%
SBM | Z11069003 | SERVER PER BIOIMMAGINI |  |  | MEDIA/ALTA | 8%
SLN | W02060102 | SISTEMA AUTOMATICO PER IL TRASPORTO DEI CAMPIONI |  |  | MEDIA/ALTA | 8%
SCP | W02060101 | SISTEMA AUTOMATICO PER LA GESTIONE DELLA FASE PRE-ANALITICA |  |  | MEDIA/ALTA | 8%
MAZ | Z12011306 | SISTEMA DI LAVAGGIO-DECONTAMINAZIONE DI DM DI GRANDI DIM. |  |  | MEDIA/ALTA | 8%
SHU | Z1202110201 | SISTEMA MOTORIZZATO PER CHIRURGIA ARTROSCOPICA |  |  | MEDIA/ALTA | 8%
SZC | Z12020201 | SISTEMA MOTORIZZATO PER CHIRURGIA ENDOSCOPICA |  |  | MEDIA/ALTA | 8%
SHD |  | SISTEMA MOTORIZZATO PER CHIRURGIA MULTIDISCIPLINARE |  |  | MEDIA/ALTA | 8%
SPD | Z12130501 | SISTEMA MOTORIZZATO PER CHIRURGIA ORTOPEDICA | 2 | X | MEDIA/ALTA | 8%
SGN | Z1202101101 | SISTEMA MOTORIZZATO PER CHIRURGIA OTORINOLARINGOIATRICA |  |  | MEDIA/ALTA | 8%
SIH | Z12100901 | SISTEMA MOTORIZZATO PER NEUROCHIRURGIA |  |  | MEDIA/ALTA | 8%
PAS | Z12019010 | SISTEMA PASSAMALATI | 3 | X | MEDIA/ALTA | 8%
SMP | Z12030203 | SISTEMA PER IL MONITORAGGIO DELLA PRESSIONE | 1 | X | MEDIA/ALTA | 8%
SMV |  | SISTEMA PER VIDEODERMATOSCOPIA IN EPILUMINESCENZA |  |  | MEDIA/ALTA | 8%
STE | Z12020401 | SISTEMA TELEVISIVO PER ENDOSCOPIA | 27 | X | MEDIA/ALTA | 8%
SCF | Z1104018001 | SONDA ECOGRAFICA | 132 | X | MEDIA/ALTA | 8%
SFM |  | SPETTROFOTOMETRO | 2 | X | MEDIA/ALTA | 8%
SFU |  | SPETTROFOTOMETRO A FLUORESCENZA | 1 | X | MEDIA/ALTA | 8%
SRI |  | SPETTROFOTOMETRO A RAGGI INFRAROSSI |  |  | MEDIA/ALTA | 8%
SSA |  | SPETTROFOTOMETRO A SCANSIONE AUTOMATICA |  |  | MEDIA/ALTA | 8%
SFC | Z12040116 | SPETTROFOTOMETRO PER DIAGNOSI PRECOCE DEL MELANOMA |  |  | MEDIA/ALTA | 8%
SOE | Z12011303 | STERILIZZAZIONE CHIMICA, APPARECCHIO PER |  |  | MEDIA/ALTA | 8%
SIO |  | STIMOLATORE LASER |  |  | MEDIA/ALTA | 8%
TOD | Z12139001 | TERAPIA AD ONDE D'URTO, APPARECCHIO PER |  |  | MEDIA/ALTA | 8%
TGR | Z119013 | TERMOGRAFO |  |  | MEDIA/ALTA | 8%
TEH | Z12160302 | TERMOTERAPIA PROSTATICA A FLUIDO, APPARECCHIO PER |  |  | MEDIA/ALTA | 8%
TDH | Z12160301 | TERMOTERAPIA PROSTATICA A MICROONDE, APPARECCHIO PER |  |  | MEDIA/ALTA | 8%
TAX | Z12040106 | TOMOGRAFIA ELETTROLITICA EXTRACELLULARE APPARECCHIO PER |  |  | MEDIA/ALTA | 8%
TOF | Z12120121 | TOMOGRAFO A COERENZA OTTICA | 1 | X | MEDIA/ALTA | 8%
TAB | Z12080409 | TOPOGRAFO CEREBRALE ALL'INFRAROSSO |  |  | MEDIA/ALTA | 8%
TCC | Z12120123 | TOPOGRAFO CORNEALE COMPUTERIZZATO | 1 | X | MEDIA/ALTA | 8%
ULC | W02069006 | ULTRACENTRIFUGA |  |  | MEDIA/ALTA | 8%
VPO | Z12030105 | VENTILATORE POLMONARE PER USO OSPEDALIERO | 41 | X | MEDIA/ALTA | 8%
VPO01 | Z1203010501 | VENTILATORI POLMONARI AD ALTA FREQUENZA |  |  | MEDIA/ALTA | 8%
VPO03 | Z1203010503 | VENTILATORI POLMONARI NEONATALI/PEDIATRICI |  |  | MEDIA/ALTA | 8%
VPO02 | Z1203010502 | VENTILATORI POLMONARI PER ADULTI |  |  | MEDIA/ALTA | 8%
VXE |  | VENTILATORE PER SCINTIGRAFIA POLMONARE |  |  | MEDIA/ALTA | 8%
VDE | Z1202070801 | VIDEOCOLPOSCOPIA, SISTEMA PER |  |  | MEDIA/ALTA | 8%
VAT |  | VIDEOMICROSCOPIO DIAGNOSTICO PER IL MICROCIRCOLO |  |  | MEDIA/ALTA | 8%
VDP | Z12020406 | VIDEOPROCESSORE |  |  | MEDIA/ALTA | 8%
VDX | Z11030402 | VIDEORADIOGRAFIA DIGITALE INTRAORALE, SISTEMA PER | 1 | X | MEDIA/ALTA | 8%
ABL |  | ABLATORE AL PLASMA |  |  | MEDIA | 7%
ABA | Z120101 | ABLATORE PER ARTERIECTOMIA |  |  | MEDIA | 7%
ABC |  | ABLAZIONE CARDIACA A MICROONDE, APPARECCHIO PER |  |  | MEDIA | 7%
ABH |  | ABLAZIONE CARDIACA A RADIOFREQUENZA, APPARECCHIO PER |  |  | MEDIA | 7%
ABE | Z12080201 | ABLAZIONE ENDOMETRIALE, APPARECCHIO PER | 1 | X | MEDIA | 7%
ABM |  | ABLAZIONE TRANSURETRALE, SISTEMA PER |  |  | MEDIA | 7%
AGM |  | AGGREGOMETRO |  |  | MEDIA | 7%
AEM | Z12040101 | ALGESIMETRO |  |  | MEDIA | 7%
ACV | Z120625 | ANALISI CINEMATICA, SISTEMA PER |  |  | MEDIA | 7%
AMV | Z120617 | ANALISI DEL MOVIMENTO, SISTEMA INTEGRATO PER |  |  | MEDIA | 7%
AMZ |  | ANALISI DELLA COMPOSIZIONE CORPOREA NEONATALE, APP. PER |  |  | MEDIA | 7%
ACF |  | ANALISI DELLE ACQUE, APPARECCHIO PER |  |  | MEDIA | 7%
PCS | Z120626 | ANALISI DINAMICA, SISTEMA PER |  |  | MEDIA | 7%
ADZ |  | ANALISI DINAMOMETRICA DELLA FORZA MUSCOLARE, SISTEMA PER |  |  | MEDIA | 7%
ACG | W020105019002 | ANALISI E DOCUMENTAZIONE DI GEL, SISTEMA PER | 1 | X | MEDIA | 7%
AEE | Z12100303 | ANALISI E GESTIONE DI TRACCIATI EEG, SISTEMA PER |  |  | MEDIA | 7%
AFH | Z120605 | ANALISI ELETTROMIOGRAFICA, APPARECCHIO PER |  |  | MEDIA | 7%
MPE | Z120703 | ANALISI FUNZIONALITA' ESOFAGEA, SISTEMA PER |  |  | MEDIA | 7%
ASF | Z12050101 | ANALISI SFORZO, SISTEMA PER | 3 | X | MEDIA | 7%
LLA |  | ANALIZZATORE ACIDO LATTICO |  |  | MEDIA | 7%
AAL | W0201069003 | ANALIZZATORE ALCOOL |  |  | MEDIA | 7%
AAM |  | ANALIZZATORE AMINOACIDI |  |  | MEDIA | 7%
AAC | Z1203020401 | ANALIZZATORE ANIDRIDE CARBONICA |  |  | MEDIA | 7%
AAZ | Z12159001 | ANALIZZATORE AZOTO |  |  | MEDIA | 7%
AAU |  | ANALIZZATORE AZOTO UREICO |  |  | MEDIA | 7%
ANC | W02020501 | ANALIZZATORE CAMPIONI ISTOLOGICI |  |  | MEDIA | 7%
ACE |  | ANALIZZATORE CENTRIFUGO |  |  | MEDIA | 7%
ACR |  | ANALIZZATORE CREATININA |  |  | MEDIA | 7%
AZL | Z12059001 | ANALIZZATORE DI SOGLIA PER IMPIANTO CARDIOSTIMOLATORI |  |  | MEDIA | 7%
AEL |  | ANALIZZATORE ELIO |  |  | MEDIA | 7%
AIO |  | ANALIZZATORE LATTE |  |  | MEDIA | 7%
APC | W0201069001 | ANALIZZATORE MARCATORI CARDIACI |  |  | MEDIA | 7%
AMC |  | ANALIZZATORE MONOCANALE A FLUSSO CONTINUO |  |  | MEDIA | 7%
AMD |  | ANALIZZATORE MONOCANALE DISCRETO |  |  | MEDIA | 7%
AOE |  | ANALIZZATORE OSSIDO DI ETILENE |  |  | MEDIA | 7%
ALU |  | ANALIZZATORE PER URINOCOLTURA |  |  | MEDIA | 7%
AMM |  | ANALIZZATORE POTENZIOMETRICO DEI METALLI PESANTI |  |  | MEDIA | 7%
ASD |  | ANALIZZATORE SPETTRALE DOPPLER | 1 | X | MEDIA | 7%
ASE | Z12100301 | ANALIZZATORE SPETTRALE EEG |  |  | MEDIA | 7%
AVA |  | ANALIZZATORE VAPORE ACQUEO |  |  | MEDIA | 7%
AVP | Z1212012003 | ANALIZZATORE VISIONE PERIFERICA | 3 | X | MEDIA | 7%
ACA |  | APEX CARDIOGRAFO |  |  | MEDIA | 7%
ACI |  | APPARECCHIO MOTORIZZATO, GENERATORE PER | 5 | X | MEDIA | 7%
AHI | Z121301 | APPARECCHIO PER DISCECTOMIA PERCUTANEA |  |  | MEDIA | 7%
AIB | Z12059003 | ASPIRATORE PER TROMBI |  |  | MEDIA | 7%
CDU |  | ASSISTENZA VENTRICOLARE, SISTEMA PER |  |  | MEDIA | 7%
APR |  | AZOTO PROTEICO, APPARECCHIO PER |  |  | MEDIA | 7%
BCG |  | BALISTOCARDIOGRAFO |  |  | MEDIA | 7%
BIM | W0201069004 | BILIRUBINOMETRO | 1 | X | MEDIA | 7%
BIL |  | BILIRUBINOMETRO CUTANEO | 1 | X | MEDIA | 7%
BIF | Z120624 | BIO-FEEDBACK, APPARECCHIATURA PER |  |  | MEDIA | 7%
BOC | Z12120102 | BIOMETRO OTTICO COMPUTERIZZATO |  |  | MEDIA | 7%
BCE | W02050102 | BIOREATTORE PER CELLULE EUCARIOTICHE |  |  | MEDIA | 7%
AUL | Z12010801 | BISTURI AD ULTRASUONI | 1 | X | MEDIA | 7%
CLR |  | CALORIMETRO A SCANSIONE DIFFERENZIALE |  |  | MEDIA | 7%
CAA | Z12149002 | CAMERA PER AUDIOMETRIA | 2 | X | MEDIA | 7%
CZT |  | CAMPIONATORE DI SPAZIO DI TESTA |  |  | MEDIA | 7%
CGI |  | CARDIOGRAFO AD IMPEDENZA |  |  | MEDIA | 7%
PCE | Z120506 | CARDIOSTIMOLATORE ESTERNO | 16 | X | MEDIA | 7%
PCE02 | Z12050602 | CARDIOSTIMOLATORI INVASIVI |  |  | MEDIA | 7%
PCE01 | Z12050601 | CARDIOSTIMOLATORI TRANSESOFAGEI |  |  | MEDIA | 7%
PCE03 | Z12050603 | CARDIOSTIMOLATORI TRANSTORACICI |  |  | MEDIA | 7%
CAQ | Z12099002 | CENTRALE DI MONITORAGGIO PER TRATTAMENTO DIALITICO |  |  | MEDIA | 7%
CMO | Z12030201 | CENTRALE MONITORAGGIO | 13 | X | MEDIA | 7%
CGE |  | CHIRURGIA OSTEO-IMPLANTARE AD ULTRASUONI, APPARECCHIO PER |  |  | MEDIA | 7%
COM | W02020201 | COAGULOMETRO | 5 | X | MEDIA | 7%
CPS | Z12020703 | COLPOSCOPIO | 3 | X | MEDIA | 7%
CEV |  | COMPRESSORE PER VENTILATORE POLMONARE |  |  | MEDIA | 7%
CGL |  | CONGELAZIONE CONTROLLATA, APPARECCHIATURA PER |  |  | MEDIA | 7%
CDP |  | CONSOLLE DI COMANDO PER STEREO-ENDOSCOPIA |  |  | MEDIA | 7%
CSL |  | CONTATORE A SCINTILLAZIONE E LUMINESCENZA |  |  | MEDIA | 7%
CPB | W0201020202 | CONTATORE DI PARTICELLE BETA | 1 | X | MEDIA | 7%
CCE |  | CONTATORE DIGITALE DI LEUCOCITI |  |  | MEDIA | 7%
CRN | Z11039007 | CRANIOSTATO |  |  | MEDIA | 7%
CRC | Z120102 | CRIOCHIRURGIA, APPARECCHIO PER | 2 | X | MEDIA | 7%
CPI |  | CRIOSCOPIO |  |  | MEDIA | 7%
DAO |  | DEGENERAZIONE MACULARE, PERIMETRO PER |  |  | MEDIA | 7%
DAN |  | DETECTOR MULTIMODALE PER INDAGINI DI LABORATORIO |  |  | MEDIA | 7%
SDG | Z120705 | DIAGNOSI DELL'APPARATO DIGERENTE A CAPSULA DEGLUTTIBILE |  |  | MEDIA | 7%
DEL | Z12040104 | DIAGNOSI DELLO STATO FUNZIONALE BIOELETTRICO, APP. PER LA |  |  | MEDIA | 7%
DMP | Z12119004 | DIAGNOSI MALATTIE PARADONTALI, APPARECCHIO PER |  |  | MEDIA | 7%
DIC | Z12010901 | DIATERMOCOAGULATORE | 1 | X | MEDIA | 7%
SEH | Z12109001 | DISTACCO SPIRALI PER ANEURISMI CEREBRALI, APPARECCHIO PER |  |  | MEDIA | 7%
DSI | Z119002 | DOSIMETRO | 12 | X | MEDIA | 7%
DAZ | Z12159005 | DOSIMETRO PER BRONCOSTIMOLAZIONE | 1 | X | MEDIA | 7%
ECR |  | ECOPROCESSORE |  |  | MEDIA | 7%
ESF |  | ELABORATORE PER SEGNALI FISIOLOGICI |  |  | MEDIA | 7%
EBG |  | ELETTROBASOGRAFO |  |  | MEDIA | 7%
EBD | Z12010903 | ELETTROBISTURI AD ARGON |  |  | MEDIA | 7%
EBA | Z12010904 | ELETTROBISTURI PER ENDOSCOPIA |  |  | MEDIA | 7%
ECI |  | ELETTROCHEMIOTERAPIA, APPARECCHIO PER |  |  | MEDIA | 7%
DOF | Z1212020601 | ELETTROCHIRURGIA OFTALMICA, APPARECCHIO PER |  |  | MEDIA | 7%
VIE |  | ELETTROCONDUTTRICI DEL CUORE MEDIANTE ELETTRODI |  |  | MEDIA | 7%
EEG | Z12100302 | ELETTROENCEFALOGRAFO | 2 | X | MEDIA | 7%
EAP |  | ELETTROFISIOLOGIA OCULARE, SISTEMA PER |  |  | MEDIA | 7%
EMG | Z12100401 | ELETTROMIOGRAFO | 3 | X | MEDIA | 7%
EOG |  | ELETTROOCULOGRAFO |  |  | MEDIA | 7%
ERG | Z12120103 | ELETTRORETINOGRAFO |  |  | MEDIA | 7%
EAO |  | ELIMINATORE VENE, SISTEMA PER |  |  | MEDIA | 7%
EMO | Z12090301 | EMOFILTRAZIONE, APPARECCHIO PER |  |  | MEDIA | 7%
EEL | Z12040111 | EMOFLUSSIMETRO | 1 | X | MEDIA | 7%
EFA |  | EMOFLUSSIMETRO PER MONITORAGGIO DIALISI |  |  | MEDIA | 7%
EAC | W0201060101 | EMOGLOBINA GLICOSILATA, APPARECCHIO PER |  |  | MEDIA | 7%
EMM |  | EMOGLOBINOMETRO |  |  | MEDIA | 7%
EOM | W0201069005 | EMOSSIMETRO |  |  | MEDIA | 7%
EVM | Z12059005 | EMOVELOCIMETRO | 6 | X | MEDIA | 7%
EAL |  | ENTEROSCOPIA A PALLONCINO, SISTEMA PER |  |  | MEDIA | 7%
ESM | Z12120104 | ESOFTALMOMETRO |  |  | MEDIA | 7%
EAE | W02029003 | ESTRATTORE AUTOMATICO DI EMOCOMPONENTI |  |  | MEDIA | 7%
FAC | Z1212020701 | FACOEMULSIFICATORE |  |  | MEDIA | 7%
FLM |  | FLUORIMETRO | 1 | X | MEDIA | 7%
FLR | Z12120106 | FLUOROFOTOMETRO |  |  | MEDIA | 7%
FEP | Z12059008 | FLUSSIMETRIA LASER, SISTEMA PER |  |  | MEDIA | 7%
LAI | Z129004 | FONTE LUMINOSA GENERICA (PER ES: LAMPADE DA VISITA AMB.) | 33 | X | MEDIA | 7%
FLU | Z12020402 | FONTE LUMINOSA PER ENDOSCOPIA | 36 | X | MEDIA | 7%
FTC | Z12019006 | FOTOCOAGULATORE |  |  | MEDIA | 7%
FFI | W0201040202 | FOTOMETRO A FIAMMA |  |  | MEDIA | 7%
FRE |  | FRIGOEMOTECA | 14 | X | MEDIA | 7%
FCR | Z12040103 | FUNZIONALITA' EPATICA, APPARECCHIO PER |  |  | MEDIA | 7%
SEI | Z121001 | GENERATORE DI LESIONI INTRACEREBRALI A RADIOFREQUENZA |  |  | MEDIA | 7%
ABD | W02050101 | IBRIDAZIONE DI ACIDI NUCLEICI, APPARECCHIO PER |  |  | MEDIA | 7%
IAR |  | IMMAGINI POLMONARI FUNZIONALI, APPARECCHIO PER |  |  | MEDIA | 7%
IMP | Z12099001 | IMPEDENZA CORPOREA, ANALIZZATORE DI | 1 | X | MEDIA | 7%
IMM | Z12149005 | IMPEDENZOMETRO | 2 | X | MEDIA | 7%
IAP | W0202059004 | INCLUSORE AUTOMATICO DI PARAFFINA | 2 | X | MEDIA | 7%
IAC | W02039002 | INCUBATORE AD ANIDRIDE CARBONICA | 1 | X | MEDIA | 7%
INN | Z12080403 | INCUBATRICE NEONATALE | 8 | X | MEDIA | 7%
INT |  | INCUBATRICE NEONATALE DA TRASPORTO | 1 | X | MEDIA | 7%
INN02 | Z1208040302 | INCUBATRICI NEONATALI DA TRASPORTO |  |  | MEDIA | 7%
INN01 | Z1208040301 | INCUBATRICI NEONATALI FISSE |  |  | MEDIA | 7%
ICO |  | INIETTORE PER CLISMI OPACHI | 1 | X | MEDIA | 7%
IGA | Z12029008 | INSUFFLATORE DI GAS | 8 | X | MEDIA | 7%
IAO |  | INSUFFLATORE OTOCOLARICO |  |  | MEDIA | 7%
SIF | Z12040112 | INTERFEROMETRO TISSUTALE ONCOLOGICO |  |  | MEDIA | 7%
ITM |  | IPO-IPERTERMIA, APPARECCHIO PER | 3 | X | MEDIA | 7%
ISM |  | ISTEROMETRO |  |  | MEDIA | 7%
ISS | Z12020704 | ISTEROSCOPIO |  |  | MEDIA | 7%
IST | Z12080203 | ISTEROSUTTORE |  |  | MEDIA | 7%
LAO |  | LASER ODONTOIATRICO PER DIAGNOSI CARIE |  |  | MEDIA | 7%
LCE |  | LAVAGGIO A CALDO DEI CIRCUITI PER L'EMODIALISI |  |  | MEDIA | 7%
LMD | Z12119006 | LAVAGGIO DEI MANIPOLI, APPARECCHIO PER |  |  | MEDIA | 7%
LGR |  | LAVAGGIO GLOBULI ROSSI, APPARECCHIO PER |  |  | MEDIA | 7%
LTT | Z12030702 | LETTO ELETTROCOMANDATO PER TERAPIA INTENSIVA O RIANIMAZIONE | 95 | X | MEDIA | 7%
LRI | Z12080405 | LETTO PER RIANIMAZIONE NEONATALE | 12 | X | MEDIA | 7%
LEA | Z12080302 | LETTO/POLTRONA ELETTRIFICATO DA PARTO | 4 | X | MEDIA | 7%
LAU | Z12160201 | LETTORE HOLTER DEI PARAMETRI URODINAMICI |  |  | MEDIA | 7%
LHO |  | LETTORE HOLTER MULTIDISCIPLINARE | 2 | X | MEDIA | 7%
LDP | Z119005 | LETTORE PER DOSIMETRI PERSONALI |  |  | MEDIA | 7%
LIC | W0201020201 | LETTORE PER IMMUNOCHIMICA | 1 | X | MEDIA | 7%
LAG | W0202030201 | LETTORE PER IMMUNOEMATOLOGIA |  |  | MEDIA | 7%
LAC | W02050107 | LETTORE PRODOTTI FINALI AMPLIFICAZIONE |  |  | MEDIA | 7%
LAP | Z12119009 | LOCALIZZATORE DI FORAME APICALE | 2 | X | MEDIA | 7%
LCD |  | LOCALIZZATORE DI VASI SUPERFICIALI |  |  | MEDIA | 7%
LOS |  | LOMBOSCOPIO |  |  | MEDIA | 7%
RMS | Z120701 | MANOMETRIA GASTROENTEROLOGICA, APPARECCHIO PER | 1 | X | MEDIA | 7%
MPR | Z12059002 | MAPPATURA CARDIACA, APPARECCHIO PER |  |  | MEDIA | 7%
MAC | Z12101104 | MAPPE CEREBRALI, SISTEMA PER |  |  | MEDIA | 7%
MET | Z1203020404 | METABOLISMO, APPARECCHIO PER | 1 | X | MEDIA | 7%
MIE |  | MICROCAMERA CLIMATICA |  |  | MEDIA | 7%
MHA | Z1212020502 | MICROCHERATOMO A MICROLAME |  |  | MEDIA | 7%
MRO | Z1212020602 | MICRODIATERMOCOAGULATORE OFTALMICO |  |  | MEDIA | 7%
MMN | W0202059007 | MICROMANIPOLATORE |  |  | MEDIA | 7%
MOR |  | MICROSCOPIO PER OTORINOLARINGOIATRIA |  |  | MEDIA | 7%
LEP | Z12030205 | MISURATORE AUTOMATICO NON INVASIVO DELLA PRESSIONE | 4 | X | MEDIA | 7%
MPS | Z12109003 | MISURATORE DI PRESSIONE DEL FLUIDO CEREBRO-SPINALE |  |  | MEDIA | 7%
MPC | Z12039001 | MISURATORE DI PRESSIONE INTRACRANICA |  |  | MEDIA | 7%
MRT | W02050111 | MISURATORE DI RESISTENZA ELETTRICA TRANSEPITELIALE |  |  | MEDIA | 7%
MDC |  | MISURATORE DOPPLER DELLA GITTATA CARDIACA | 1 | X | MEDIA | 7%
MGC | Z12050501 | MISURATORE GITTATA CARDIACA | 2 | X | MEDIA | 7%
MDP |  | MISURATORE INVASIVO DELLA PRESSIONE | 1 | X | MEDIA | 7%
LEP02 | Z1203020599 | MISURATORI NON INVASIVI DELLA PRESSIONE ARTERIOSA - ALTRI |  |  | MEDIA | 7%
LEP01 | Z1203020501 | MISURATORI NON INVASIVI DELLA PRESSIONE ARTERIOSA OSCILLOMETRICI |  |  | MEDIA | 7%
ERA |  | MODULO PER LA COAGULAZIONE AD ARGON | 3 | X | MEDIA | 7%
MCX |  | MONITOR DI PERFUSIONE IN LINEA (PER CIRC. EXTRACORPOREA) |  |  | MEDIA | 7%
MFE | Z12080101 | MONITOR FETALE | 8 | X | MEDIA | 7%
MFC |  | MONITOR FUNZIONALITA' CEREBRALI |  |  | MEDIA | 7%
MOA | Z12080406 | MONITOR PER APNEA |  |  | MEDIA | 7%
MMO | Z12120111 | MONITOR PER MOVIMENTO OCULARE |  |  | MEDIA | 7%
MPT | Z12080102 | MONITOR PER PH FETALE |  |  | MEDIA | 7%
MPH | Z120704 | MONITOR PER PH GASTRICO |  |  | MEDIA | 7%
MVN | Z1203019003 | MONITOR PER VENTILAZIONE | 6 | X | MEDIA | 7%
MEC | Z12039002 | MONITOR PRESSORIO PER SINDROME COMPARTIMENTALE |  |  | MEDIA | 7%
MAU | Z1203019001 | MONITORAGGIO DEL RILASSAMENTO NEUROMUSCOLARE,APPARECCHIO PER |  |  | MEDIA | 7%
MNU | Z121002 | MONITORAGGIO DEL SISTEMA NERVOSO, SISTEMA PER IL |  |  | MEDIA | 7%
MGU | Z12040115 | MONITORAGGIO DELLA GLICEMIA, SISTEMA PER |  |  | MEDIA | 7%
MCV |  | MONITORAGGIO DELLA MICROINIEZIONE INTRAOVOCITARIA, SIST. PER |  |  | MEDIA | 7%
MGE |  | MONITORAGGIO EPILESSIA, SISTEMA PER |  |  | MEDIA | 7%
MBP | Z12109006 | MONITORAGGIO TESSUTO CEREBRALE, SISTEMA PER |  |  | MEDIA | 7%
MOV |  | MOVIOLA PER BIOIMMAGINI |  |  | MEDIA | 7%
OPG |  | OCULOPLETISMOGRAFO |  |  | MEDIA | 7%
OFM | Z12120113 | OFTALMOMETRO | 4 | X | MEDIA | 7%
OLM | Z12149003 | OLFATTOMETRO |  |  | MEDIA | 7%
OAM |  | OSSIDO NITRICO ESPIRATO, MISURATORE PER |  |  | MEDIA | 7%
OCB | Z1203020406 | OSSIMETRO CEREBRALE | 1 | X | MEDIA | 7%
PCS03 | Z12062603 | PEDANE A MATRICI DI SENSORI |  |  | MEDIA | 7%
PEM |  | PELVIMETRO |  |  | MEDIA | 7%
PSV | Z12140402 | PIATTAFORMA STABILOMETRICA PER VALUTAZIONE VESTIBOLARE |  |  | MEDIA | 7%
PCS01 | Z12062601 | PIATTAFORME DINAMOMETRICHE |  |  | MEDIA | 7%
PLG | Z12040113 | PLETISMOGRAFO | 1 | X | MEDIA | 7%
PCO | Z12159007 | PLETISMOGRAFO CORPOREO | 1 | X | MEDIA | 7%
PTG | Z12159008 | PNEUMOTACOGRAFO |  |  | MEDIA | 7%
POF |  | POLAROGRAFO |  |  | MEDIA | 7%
POG | Z129012 | POLIGRAFO | 3 | X | MEDIA | 7%
POS | Z12100501 | POLISONNIGRAFO | 2 | X | MEDIA | 7%
POO | Z12011201 | POLTRONA OPERATORIA | 5 | X | MEDIA | 7%
PIC |  | POMPA IDROCEFALICA |  |  | MEDIA | 7%
PEP | Z12099004 | POMPA PER EPARINA |  |  | MEDIA | 7%
PSC | Z12101102 | POSIZIONAMENTO ELETTRODI DI STIMOLAZIONE CEREBRALE, SISTEMA |  |  | MEDIA | 7%
PDR | Z12140302 | POTENZIALI EVOCATI AUDIOMETRICI, APPARECCHIO PER |  |  | MEDIA | 7%
PEG | Z12140301 | POTENZIALI EVOCATI AUDIOMETRICI, SISTEMA INTEGRATO PER |  |  | MEDIA | 7%
PEI | Z12101101 | POTENZIALI EVOCATI SOMATOSENSORIALI, APPARECCHIO PER |  |  | MEDIA | 7%
PCG | Z12101103 | POTENZIALI EVOCATI SOMATOSENSORIALI, SISTEMA INTEGRATO PER |  |  | MEDIA | 7%
APE | Z129009 | POTENZIALI EVOCATI, APPARECCHIO PER L'ANALISI DEI | 2 | X | MEDIA | 7%
PAY | W02050202 | PREPARATORE DI MICROARRAYS |  |  | MEDIA | 7%
PAZ |  | PREPARATORE NUTRIZIONALE |  |  | MEDIA | 7%
PPC | Z12030102 | PRESSIONE POSITIVA CONTINUA, APPARECCHIO PER | 18 | X | MEDIA | 7%
PAE | Z12119007 | PROFILASSI DENTALE, APPARECCHIO PER |  |  | MEDIA | 7%
RAI | Z12010905 | RADIOBISTURI | 4 | X | MEDIA | 7%
RAO | Z12050402 | REGISTRATORE HOLTER DEI PARAMETRI CARDIOVASCOLARI |  |  | MEDIA | 7%
GAG | Z120702 | REGISTRATORE HOLTER DEL PH GASTROESOFAGEO |  |  | MEDIA | 7%
RHP | Z12050404 | REGISTRATORE HOLTER DELLA PRESSIONE SANGUIGNA | 4 | X | MEDIA | 7%
RHO | Z12050403 | REGISTRATORE HOLTER ECG | 7 | X | MEDIA | 7%
RHE | Z12101003 | REGISTRATORE HOLTER EEG | 1 | X | MEDIA | 7%
RHG |  | REGISTRATORE HOLTER EGG |  |  | MEDIA | 7%
RHU | Z12160202 | REGISTRATORE HOLTER PER PARAMETRI URODINAMICI | 1 | X | MEDIA | 7%
REA | Z12040117 | REGISTRATORE HOLTER PER PARAMETRI FISIOLOGICI |  |  | MEDIA | 7%
RPI | Z12120117 | REGOLATORE DELLA PRESSIONE INTRAOCULARE |  |  | MEDIA | 7%
RNG |  | RENOGRAFO |  |  | MEDIA | 7%
REG |  | REOGRAFO |  |  | MEDIA | 7%
RIP |  | REOGRAFO DI IMPEDENZA POLMONARE |  |  | MEDIA | 7%
RIV |  | REOGRAFO DI IMPEDENZA VASCOLARE |  |  | MEDIA | 7%
RMA |  | RESPIRATORE MANUALE |  |  | MEDIA | 7%
REI |  | RETINOGRAFO |  |  | MEDIA | 7%
RTS | Z12120118 | RETINOSCOPIO | 1 | X | MEDIA | 7%
RCL | W02079013 | RIFRATTOMETRO CLINICO |  |  | MEDIA | 7%
RCP | Z12040203 | RIGENERAZIONE E TRATTAMENTO DERMICO, APPARECCHIATURA PER |  |  | MEDIA | 7%
RCZ |  | RILEVAMENTO DELLE SECREZIONI, APPARECCHIO PER |  |  | MEDIA | 7%
RIE | Z12149009 | RINOMETRO |  |  | MEDIA | 7%
RDB | Z12080103 | RIVELATORE BATTITO CARDIACO FETALE | 4 | X | MEDIA | 7%
SCC |  | SCAMBIATORE DI CALORE PER CIRCOLAZIONE EXTRACORPOREA | 1 | X | MEDIA | 7%
SIZ |  | SCANNER IMPEDENZIOMETRICO ONCOLOGICO |  |  | MEDIA | 7%
SAO |  | SCREENING BATTERI, APPARECCHIO PER |  |  | MEDIA | 7%
SCG | W02020502 | SCREENING DELLA CERVICE UTERINA, SISTEMA PER |  |  | MEDIA | 7%
SMM |  | SFIGMOMANOMETRO |  |  | MEDIA | 7%
SIS | Z12020602 | SIGMOIDOSCOPIO |  |  | MEDIA | 7%
SIP | W02050113 | SINTETIZZATORE DI PEPTIDI |  |  | MEDIA | 7%
CRP | W02050104 | SISTEMA AUTOMATICO DI ELABORAZIONE DI CARIOTIPI |  |  | MEDIA | 7%
SGF | Z12050801 | SISTEMA COMPLETO PER TELEMETRIA CARDIOLOGICA |  |  | MEDIA | 7%
SLU | Z129011 | SISTEMA COMPLETO PER TELEMETRIA MULTI-DISCIPLINARE |  |  | MEDIA | 7%
SIV | Z12030601 | SISTEMA COMPLETO PER TELEMETRIA PARAMETRI VITALI |  |  | MEDIA | 7%
SOL | Z12150201 | SISTEMA COMPLETO PER TELEMETRIA SPIROMETRICA |  |  | MEDIA | 7%
SCQ |  | SISTEMA DI ACQUISIZIONE DI IMMAGINI MOLECOLARI |  |  | MEDIA | 7%
SEF |  | SISTEMA DI ESPRESSIONE PROTEICA RAPIDA |  |  | MEDIA | 7%
SLR | Z12100801 | SISTEMA DI TELEMETRIA EEG |  |  | MEDIA | 7%
SIT |  | SISTEMA EMATOLOGICO |  |  | MEDIA | 7%
SHO | Z12101001 | SISTEMA HOLTER EEG |  |  | MEDIA | 7%
SHC | Z129010 | SISTEMA HOLTER MULTI-DISCIPLINARE |  |  | MEDIA | 7%
SIB |  | SISTEMA PER ANALISI BAROPODOMETRICHE |  |  | MEDIA | 7%
SDO | Z1212020702 | SISTEMA PER FACO-VITRECTOMIA |  |  | MEDIA | 7%
SBD | Z12029012 | SISTEMA PER FLEBOTOMIA ENDOSCOPICA CON TRANSILLUMINAZIONE |  |  | MEDIA | 7%
SGD |  | SISTEMA PER IL MONITORAGGIO DELLE DONAZIONI |  |  | MEDIA | 7%
SDL | W02050112 | SISTEMA PER IL MONITORAGGIO DELL'ESPRESSIONE GENICA |  |  | MEDIA | 7%
SAQ | Z120706 | SISTEMA PER IL TRATTAMENTO IN RADIOFREQUENZA DEL CARDIAS |  |  | MEDIA | 7%
SFD | Z12050701 | SISTEMA POLIGRAFICO CARDIOLOGICO COMPLETO |  |  | MEDIA | 7%
SCM | Z12050703 | SISTEMA POLIGRAFICO PER STUDI ELETTROFISIOLOGICI | 1 | X | MEDIA | 7%
MIC | Z12050702 | SISTEMA POLIGRAFICO PER STUDI EMODINAMICI |  |  | MEDIA | 7%
STM |  | SISTEMA TELEVISIVO PER MICROSCOPIO |  |  | MEDIA | 7%
ACV06 | Z12062506 | SISTEMI A CAMPI ELETTROMAGNETICI PER L'ANALISI CINEMATICA DEL MOVIMENTO |  |  | MEDIA | 7%
ACV05 | Z12062505 | SISTEMI A ULTRASUONI PER L'ANALISI CINEMATICA DEL MOVIMENTO |  |  | MEDIA | 7%
SLG | Z12100701 | SISTEMI DI TELEMETRIA EMG |  |  | MEDIA | 7%
ACV01 | Z12062501 | SISTEMI GONIOMETRICI PER L'ANALISI CINEMATICA DEL MOVIMENTO |  |  | MEDIA | 7%
ACV02 | Z12062502 | SISTEMI INERZIALI PER L'ANALISI CINEMATICA DEL MOVIMENTO |  |  | MEDIA | 7%
ACV04 | Z12062504 | SISTEMI OPTOELETTRONICI A MARKER ATTIVI PER L'ANALISI CINEMATICA DEL MOVIMENTO |  |  | MEDIA | 7%
ACV03 | Z12062503 | SISTEMI OPTOELETTRONICI A MARKER PASSIVI PER L'ANALISI CINEMATICA DEL MOVIMENTO |  |  | MEDIA | 7%
BIF04 | Z12062404 | SISTEMI PER BIOFEEDBACK DEL SEGNALE ELETTRODERMICO |  |  | MEDIA | 7%
BIF03 | Z12062403 | SISTEMI PER BIOFEEDBACK DI TEMPERATURA |  |  | MEDIA | 7%
BIF01 | Z12062401 | SISTEMI PER BIOFEEDBACK ELETTROMIOGRAFICO |  |  | MEDIA | 7%
BIF02 | Z12062402 | SISTEMI PER BIOFEEDBACK POSIZIONALE |  |  | MEDIA | 7%
SGE | Z12040105 | SOGLIA PERCETTIVA, APPARECCHIATURA PER | 1 | X | MEDIA | 7%
SCA |  | SPIROMETRO A CAMPANA |  |  | MEDIA | 7%
SSE |  | SPIROMETRO A SECCO |  |  | MEDIA | 7%
SPM | Z12150101 | SPIROMETRO A USO CLINICO DIAGNOSTICO | 3 | X | MEDIA | 7%
SMD | Z12150102 | SPIROMETRO PER PICCO DI FLUSSO |  |  | MEDIA | 7%
SMT |  | STAZIONE METEOROLOGICA |  |  | MEDIA | 7%
SIR | Z1205078001 | STIMOLATORE CARDIACO PER ELETTROFISIOLOGIA |  |  | MEDIA | 7%
FES05 | Z12062705 | STIMOLATORI A CONTROLLO MIOELETTRICO |  |  | MEDIA | 7%
FES03 | Z12062703 | STIMOLATORI PER IL CYCLING |  |  | MEDIA | 7%
FES02 | Z12062702 | STIMOLATORI PER IL SOLLEVAMENTO E IL CAMMINO |  |  | MEDIA | 7%
FES04 | Z12062704 | STIMOLATORI PER LA PRENSIONE |  |  | MEDIA | 7%
FES01 | Z12062701 | STIMOLATORI PERINEALI |  |  | MEDIA | 7%
FES | Z120627 | STIMOLAZIONE ELETTRICA FUNZIONALE, APPARECCHIO PER |  |  | MEDIA | 7%
SDI | Z12040114 | STUDIO DELLE NEUROPATIE AUTONOMICHE, SISTEMA PER LO | 1 | X | MEDIA | 7%
PCS02 | Z12062602 | SUOLETTE A MATRICI DI SENSORI |  |  | MEDIA | 7%
TOP | Z12011202 | TAVOLO OPERATORIO | 15 | X | MEDIA | 7%
TCG | Z1208010401 | TELEMETRIA CARDIOTOCOGRAFICA, SISTEMA COMPLETO PER |  |  | MEDIA | 7%
TAF | Z1208010403 | TELEMETRIA CARDIOTOCOGRAFICA, UNITA' TRASMITTENTE PER | 2 | X | MEDIA | 7%
UTC | Z12050803 | TELEMETRIA ECG, UNITA` TRASMITTENTE PER | 40 | X | MEDIA | 7%
TEN | Z12100803 | TELEMETRIA EEG, UNITA` RICEVENTE PER |  |  | MEDIA | 7%
UTG | Z12100802 | TELEMETRIA EEG, UNITA` TRASMITTENTE PER |  |  | MEDIA | 7%
TCV | Z12100703 | TELEMETRIA EMG, UNITA` RICEVENTE PER |  |  | MEDIA | 7%
UTM | Z12100702 | TELEMETRIA EMG, UNITA` TRASMITTENTE PER |  |  | MEDIA | 7%
UTO |  | TELEMETRIA EOG, UNITA` TRASMITTENTE PER |  |  | MEDIA | 7%
TAG | Z12050804 | TELEMETRIA ESAMI ERGOSPIROMETRICI, TRASMITTENTE PER |  |  | MEDIA | 7%
TAV | Z12030603 | TELEMETRIA PARAMETRI VITALI, UNITA' TRASMITTENTE PER |  |  | MEDIA | 7%
TEU | Z12150202 | TELEMETRIA SPIROMETRICA, UNITA` RICEVENTE PER |  |  | MEDIA | 7%
TIA | Z12150203 | TELEMETRIA SPIROMETRICA, UNITA` TRASMITTENTE PER |  |  | MEDIA | 7%
UTE |  | TELEMETRIA, UNITA` RICEVENTE PER | 7 | X | MEDIA | 7%
TDL |  | TERAPIA DEL CHERATOCONO, APPARECCHIO PER |  |  | MEDIA | 7%
TEC | Z12109002 | TERAPIA ELETTROCONVULSIVA (ECT) APPARECCHIATURA PER |  |  | MEDIA | 7%
TBC |  | TESTER DI VITALITA' BIOLOGICA |  |  | MEDIA | 7%
TOM | Z12120122 | TONOMETRO |  |  | MEDIA | 7%
TCF |  | TONOMETRO VASCOLARE PERIFERICO |  |  | MEDIA | 7%
TPN |  | TRABECULOPLASTICA PNEUMATICA, APPARECCHIO PER |  |  | MEDIA | 7%
PAT | W0202059010 | TRATTAMENTO TESSUTI BIOLOGICI, APPARECCHIO PER | 4 | X | MEDIA | 7%
TEG | W0202029001 | TROMBOELASTOGRAFO |  |  | MEDIA | 7%
UAG | Z12050802 | UNITA' RICEVENTE PER TELEMETRIA CARDIOLOGICA |  |  | MEDIA | 7%
UAD | Z12030602 | UNITA' RICEVENTE PER TELEMETRIA DI PARAMETRI VITALI |  |  | MEDIA | 7%
UAF | Z1208010402 | UNITA` RICEVENTE PER TELEMETRIA CARDIOTOCOGRAFICA |  |  | MEDIA | 7%
URD | Z12160401 | URODINAMICA, SISTEMA PER | 1 | X | MEDIA | 7%
URF | Z121605 | UROFLUSSOMETRO | 1 | X | MEDIA | 7%
VFV | Z1212012001 | VALUTAZIONE FUNZIONALE VISIVA, APPARECCHIO PER | 3 | X | MEDIA | 7%
VES | W02029001 | VELOCITA` DI ERITRO-SEDIMENTAZIONE, APPARECCHIO PER |  |  | MEDIA | 7%
VAO | Z12030103 | VENTILATORE POLMONARE PER USO EXTRAOSPEDALIERO | 2 | X | MEDIA | 7%
VAB | Z12030104 | VENTILATORE POLMONARE TRASPORTABILE D'EMERGENZA | 1 | X | MEDIA | 7%
VCG |  | VETTORCARDIOGRAFO |  |  | MEDIA | 7%
VAE |  | VIBRATORE VESTIBOLARE |  |  | MEDIA | 7%
VFC |  | VIBROFONOCARDIOGRAFO |  |  | MEDIA | 7%
ENG | Z12120124 | VIDEO/ELETTRONISTAGMOGRAFO | 1 | X | MEDIA | 7%
VAZ |  | VISUALIZZAZIONE IMMAGINI PER SALA OPERATORIA, SISTEMA PER |  |  | MEDIA | 7%
VTC | Z1212020703 | VITRECTOMO |  |  | MEDIA | 7%
ATA | Z12119001 | ABLATORE TARTARO | 7 | X | MEDIO/BASSA | 6%
AND | Z12159003 | ANALISI DELLA DIFFUSIONE, APPARECCHIO PER |  |  | MEDIO/BASSA | 6%
ANM |  | ANALISI MULTIPARAMETRICA, SISTEMA PER |  |  | MEDIO/BASSA | 6%
ADH | Z12040102 | ANALISI PARAMETRI FISIOLOGICI DELLA PELLE, APPARECCHIO PER |  |  | MEDIO/BASSA | 6%
AFC |  | ANALIZZATORE FECI |  |  | MEDIO/BASSA | 6%
AFE |  | ANALIZZATORE FERRO |  |  | MEDIO/BASSA | 6%
AFI |  | ANALIZZATORE FIBRINOGENO |  |  | MEDIO/BASSA | 6%
AGC |  | ANALIZZATORE GAS TOSSICI |  |  | MEDIO/BASSA | 6%
AGR | W02020301 | ANALIZZATORE GRUPPO SANGUIGNO |  |  | MEDIO/BASSA | 6%
AMR | Z1203020402 | ANALIZZATORE MONOSSIDO DI CARBONIO |  |  | MEDIO/BASSA | 6%
AOS | Z1203020403 | ANALIZZATORE OSSIGENO | 4 | X | MEDIO/BASSA | 6%
AOD |  | ANALIZZATORE OSSIGENO DISCIOLTO |  |  | MEDIO/BASSA | 6%
AGB |  | ANALIZZATORE PORTATILE PER DROGHE D'ABUSO |  |  | MEDIO/BASSA | 6%
AEC |  | ANALIZZATORE PROTESI ACUSTICHE |  |  | MEDIO/BASSA | 6%
ALZ |  | ANALIZZATORE PROTOSSIDO DI AZOTO |  |  | MEDIO/BASSA | 6%
APO |  | ANALIZZATORE PULVISCOLO ATMOSFERICO |  |  | MEDIO/BASSA | 6%
AHD | W02029002 | APPARECCHIATURA PER IL TRATTAMENTO FOTODINAMICO DEL SANGUE |  |  | MEDIO/BASSA | 6%
AHF |  | APPARECCHIATURA PER TEST FOTOTERAPICI |  |  | MEDIO/BASSA | 6%
AVV | Z12019001 | APPLICAZIONE FILI CHIRURGICI, APPARECCHIO PER |  |  | MEDIO/BASSA | 6%
ADV |  | AUSILIO PER LA RIEDUCAZIONE PROPRIOCETTIVA DELL'ARTO |  |  | MEDIO/BASSA | 6%
BST |  | BAROSTATO |  |  | MEDIO/BASSA | 6%
BAE | W02070101 | BILANCIA ANALITICA | 4 | X | MEDIO/BASSA | 6%
BPR | W02070103 | BILANCIA PRELIEVI |  |  | MEDIO/BASSA | 6%
BTL | W02070102 | BILANCIA TECNICA | 4 | X | MEDIO/BASSA | 6%
BNR |  | BIOLUMINOMETRO |  |  | MEDIO/BASSA | 6%
CAM |  | CALCIMETRO |  |  | MEDIO/BASSA | 6%
CAG |  | CALIBRATORE ANALIZZATORI GAS |  |  | MEDIO/BASSA | 6%
CCD |  | CALIBRATORE PER CAMPIONATORE D'ARIA |  |  | MEDIO/BASSA | 6%
CMA |  | CAMPIONATORE ACQUE |  |  | MEDIO/BASSA | 6%
CAS | Z12040107 | CAPILLARISCOPIO |  |  | MEDIO/BASSA | 6%
CTF |  | CARDIOTELEFONO |  |  | MEDIO/BASSA | 6%
CEN | W02069003 | CENTRIFUGA | 21 | X | MEDIO/BASSA | 6%
CRE | W02069005 | CENTRIFUGA REFRIGERATA | 4 | X | MEDIO/BASSA | 6%
CEM | Z129003 | CICLO PER USI FISIOTERAPICI E/O DIAGNOSTICI | 8 | X | MEDIO/BASSA | 6%
CIC | W02069004 | CITOCENTRIFUGA |  |  | MEDIO/BASSA | 6%
CLM | W0201040203 | CLORURIMETRO |  |  | MEDIO/BASSA | 6%
CFR |  | COLLETTORE DI FRAZIONI |  |  | MEDIO/BASSA | 6%
CCA | Z120304 | COMPRESSORE CARDIACO |  |  | MEDIO/BASSA | 6%
CON |  | CONDUTTIMETRO |  |  | MEDIO/BASSA | 6%
CLA |  | CONGELATORE DA LABORATORIO | 17 | X | MEDIO/BASSA | 6%
CNO |  | CONTA RETICOLOCITI |  |  | MEDIO/BASSA | 6%
COP |  | CONTAPIASTRINE |  |  | MEDIO/BASSA | 6%
CLU |  | CONTATORE CELLULARE |  |  | MEDIO/BASSA | 6%
CCO | W02039001 | CONTATORE DI COLONIE |  |  | MEDIO/BASSA | 6%
CDH |  | CONTROLLO DELL'ENURESI, APPARECCHIO PER |  |  | MEDIO/BASSA | 6%
CDV |  | CONTROLLO INFUSIONE PER ANESTESIA ENDOVENOSA, SISTEMA DI |  |  | MEDIO/BASSA | 6%
CLF | Z12030306 | CONTROLLO PER POMPE DI INFUSIONE, SISTEMA DI |  |  | MEDIO/BASSA | 6%
CRM |  | CRIOMETRO |  |  | MEDIO/BASSA | 6%
CEH |  | CRIOULTRASUONI TERAPIA, APPARECCHIO PER |  |  | MEDIO/BASSA | 6%
DAH |  | DEFORMITA' VERTEBRALI, APPARECCHIO PER |  |  | MEDIO/BASSA | 6%
DEM |  | DENSIMETRO |  |  | MEDIO/BASSA | 6%
DTM | W020105010203 | DENSITOMETRO |  |  | MEDIO/BASSA | 6%
DEP | Z11079001 | DENSITOMETRO PER PELLICOLE RADIOGRAFICHE |  |  | MEDIO/BASSA | 6%
ALF | Z12119003 | DENTALE A LUCE FREDDA, APPARECCHIO | 6 | X | MEDIO/BASSA | 6%
DAC | Z12040108 | DERMATOSCOPIO |  |  | MEDIO/BASSA | 6%
DEG | Z12019005 | DERMOGRAFO | 1 | X | MEDIO/BASSA | 6%
DIM | Z12040109 | DERMOIGROMETRO |  |  | MEDIO/BASSA | 6%
DEE | Z120103 | DERMOTOMIA, APPARECCHIATURA PER |  |  | MEDIO/BASSA | 6%
DAL |  | DOSIMETRIA PER ACCELERATORE LINEARE, SISTEMA PER |  |  | MEDIO/BASSA | 6%
EBI | Z11069001 | ELABORATORE PER BIOIMMAGINI |  |  | MEDIO/BASSA | 6%
ELA |  | ELABORATORE PER LABORATORIO DI ANALISI | 1 | X | MEDIO/BASSA | 6%
ELM |  | ELASTOMETRO |  |  | MEDIO/BASSA | 6%
ELF | W020105010201 | ELETTROFORESI, APPARECCHIO PER | 1 | X | MEDIO/BASSA | 6%
EGM | Z12040110 | ELETTROGUSTOMETRO |  |  | MEDIO/BASSA | 6%
EME | Z120612 | ELETTROMASSAGGIATORE ENDORALE |  |  | MEDIO/BASSA | 6%
EAH | W02050105 | ELETTROPORAZIONE, APPARECCHIO PER |  |  | MEDIO/BASSA | 6%
ESK |  | ELETTROSHOCKTERAPIA, APPARECCHIO PER |  |  | MEDIO/BASSA | 6%
EAI |  | ELETTROTERAPIA PER DIATERMIA CAPACITIVA/RESISTIVA, APP. PER |  |  | MEDIO/BASSA | 6%
ELT | Z120601 | ELETTROTERAPIA, APPARECCHIO PER | 6 | X | MEDIO/BASSA | 6%
ERM |  | ERITROCITOMETRO |  |  | MEDIO/BASSA | 6%
ECU |  | ESTENSORE PER INNESTO CUTANEO |  |  | MEDIO/BASSA | 6%
FIB | Z12059006 | FIBRILLATORE |  |  | MEDIO/BASSA | 6%
FLT |  | FILTRAZIONE, SISTEMA PER |  |  | MEDIO/BASSA | 6%
FAP | Z120602 | FISIOTERAPIA APPARECCHIO PER |  |  | MEDIO/BASSA | 6%
FAT |  | FISSATORE PER PREPARATI ISTOLOGICI |  |  | MEDIO/BASSA | 6%
FGA |  | FLUSSIMETRO PER GAS |  |  | MEDIO/BASSA | 6%
FAG |  | FONOANGIOGRAFO |  |  | MEDIO/BASSA | 6%
FTR | Z120613 | FORNI PER TERAPIA RIABILITATIVA |  |  | MEDIO/BASSA | 6%
FOC | Z11039010 | FOTOCAMERA |  |  | MEDIO/BASSA | 6%
FCS | Z12120107 | FOTOCHERATOSCOPIO | 1 | X | MEDIO/BASSA | 6%
FCH | Z12040201 | FOTOEPILAZIONE, APPARECCHIO PER |  |  | MEDIO/BASSA | 6%
AFO | Z119003 | FOTOGRAFICO PER BIOIMMAGINI, APPARECCHIO | 1 | X | MEDIO/BASSA | 6%
FOA |  | FOTOMETRIA, APPARECCHIO PER |  |  | MEDIO/BASSA | 6%
FOM |  | FOTOMETRO | 3 | X | MEDIO/BASSA | 6%
FOS | Z129005 | FOTOSTIMOLATORE |  |  | MEDIO/BASSA | 6%
FAM |  | FOTOTERAPIA A LUCE VISIBILE, LAMPADA PER |  |  | MEDIO/BASSA | 6%
FAH | Z12040202 | FOTOTERAPIA A RAGGI ULTRAVIOLETTI, APPARECCHIO PER |  |  | MEDIO/BASSA | 6%
FOT | Z12080401 | FOTOTERAPIA PEDIATRICA, APPARECCHIO PER | 6 | X | MEDIO/BASSA | 6%
FAV |  | FOTOTERAPIA PER RISVEGLIO E DISORDINI STAGIONALI |  |  | MEDIO/BASSA | 6%
FSR | Z12120203 | FRESA CORNEALE |  |  | MEDIO/BASSA | 6%
FBI |  | FRIGORIFERO BIOLOGICO | 60 | X | MEDIO/BASSA | 6%
FUM |  | FUMI, ANALIZZATORE DI |  |  | MEDIO/BASSA | 6%
GSP | Z12159006 | GAS ESPIRATI, ANALIZZATORE DI |  |  | MEDIO/BASSA | 6%
GPR | Z120603 | GINNASTICA PASSIVA RIABILITATIVA, APPARECCHIO PER |  |  | MEDIO/BASSA | 6%
GLI | W0201060102 | GLICEMIA, APPARECCHIATURA PER |  |  | MEDIO/BASSA | 6%
IDE | Z120106 | IDRODISSETTORE |  |  | MEDIO/BASSA | 6%
IDG | Z120618 | IDROGINNASTICA ED IDROTERAPIA, SISTEMA PER |  |  | MEDIO/BASSA | 6%
IAF | Z12029007 | ILLUMINATORE CHIRURGICO ALL'INFRAROSSO |  |  | MEDIO/BASSA | 6%
IAD |  | ILLUMINAZIONE ENDOBULBARE, APPARECCHIO PER |  |  | MEDIO/BASSA | 6%
INC |  | INCUBATORE | 11 | X | MEDIO/BASSA | 6%
IAH |  | INFUSIONE INTRAOSSEA. APPARECCHIO PER |  |  | MEDIO/BASSA | 6%
ILL | Z120707 | INTOLLERANZA AL LATTOSIO, APPARECCHIO PER |  |  | MEDIO/BASSA | 6%
IOF | Z120604 | IONOFORESI, APPARECCHIO PER |  |  | MEDIO/BASSA | 6%
ITV |  | IPOTERMIA INTRAVASCOLARE, APPARECCHIO PER | 1 | X | MEDIO/BASSA | 6%
IRR | Z12019007 | IRRIGATORE | 11 | X | MEDIO/BASSA | 6%
IAV |  | IRRIGATORE PER ASPIRAZIONE OVOCITARIA |  |  | MEDIO/BASSA | 6%
LPE | Z12139006 | LACCIO EMOSTATICO PNEUMATICO |  |  | MEDIO/BASSA | 6%
LFE | Z12120108 | LAMPADA A FESSURA | 6 | X | MEDIO/BASSA | 6%
LBC |  | LAMPADA PER SBIANCAMENTO DENTALE |  |  | MEDIO/BASSA | 6%
VLS | Z12120109 | LAMPADA PER SCHIASCOPIA |  |  | MEDIO/BASSA | 6%
LDC | Z12080404 | LAMPADA RAGGI INFRAROSSI PEDIATRICA |  |  | MEDIO/BASSA | 6%
LUI | Z120614 | LAMPADA RAGGI ULTRAVIOLETTI-INFRAROSSI |  |  | MEDIO/BASSA | 6%
LSC | Z120107 | LAMPADA SCIALITICA | 60 | X | MEDIO/BASSA | 6%
LSC01 | Z12010701 | LAMPADE SCIALITICHE FISSE |  |  | MEDIO/BASSA | 6%
LSC02 | Z12010702 | LAMPADE SCIALITICHE MOBILI |  |  | MEDIO/BASSA | 6%
SLP | Z12040213 | LAVAGGIO PAZIENTE, SISTEMA PER |  |  | MEDIO/BASSA | 6%
LCP |  | LETTINO ELETTRICO PER VISITE, ESAMI E TRATTAMENTI |  |  | MEDIO/BASSA | 6%
LBD | Z12099003 | LETTO O POLTRONA A BILANCIA PER DIALISI | 29 | X | MEDIO/BASSA | 6%
LDF |  | LETTO PER DEGENZA ELETTRIFICATO | 298 | X | MEDIO/BASSA | 6%
LAZ | Z12030701 | LETTO PER PAZIENTI IMMOBILIZZATI |  |  | MEDIO/BASSA | 6%
LRP |  | LETTO PER TERAPIA ROTATIVA IN POSIZIONE PRONA |  |  | MEDIO/BASSA | 6%
LTL |  | LETTO PER TILT TEST |  |  | MEDIO/BASSA | 6%
LTR | Z12130201 | LETTO PER TRAZIONI |  |  | MEDIO/BASSA | 6%
LUS | Z12030703 | LETTO PER USTIONATI |  |  | MEDIO/BASSA | 6%
LDA |  | LETTORE DELLA DENSITA' OTTICA BATTERICA |  |  | MEDIO/BASSA | 6%
LMB | Z119004 | LETTORE DI MICROFILM PER BIOIMMAGINI |  |  | MEDIO/BASSA | 6%
LCA | Z12050401 | LETTORE HOLTER CARDIOVASCOLARE |  |  | MEDIO/BASSA | 6%
LEH | Z12101002 | LETTORE HOLTER EEG |  |  | MEDIO/BASSA | 6%
LIO | W02079007 | LIOFILIZZATORE |  |  | MEDIO/BASSA | 6%
LEM | Z12040214 | LIPOSUZIONE, SISTEMA PER |  |  | MEDIO/BASSA | 6%
LIM |  | LITOMETRO |  |  | MEDIO/BASSA | 6%
LAR | Z12069002 | LOCOMOZIONE ASSISTITA, SISTEMA PER |  |  | MEDIO/BASSA | 6%
MAT | Z120606 | MAGNETOTERAPIA, APPARECCHIO PER |  |  | MEDIO/BASSA | 6%
MLL | W0202059006 | MICRODISSEZIONE CELLULARE, SISTEMA PER |  |  | MEDIO/BASSA | 6%
MIB |  | MICROFILMATORE PER BIOIMMAGINI |  |  | MEDIO/BASSA | 6%
PDI | Z12040216 | MICROINFUSORE PORTATILE | 1 | X | MEDIO/BASSA | 6%
PDI03 | Z1204021603 | MICROINFUSORI PORTATILI PER DOBUTAMINA |  |  | MEDIO/BASSA | 6%
PDI01 | Z1204021601 | MICROINFUSORI PORTATILI PER INSULINA |  |  | MEDIO/BASSA | 6%
PDI02 | Z1204021602 | MICROINFUSORI PORTATILI PER LA TERAPIA DEL DOLORE |  |  | MEDIO/BASSA | 6%
MCN | W02050110 | MICROINIETTORE |  |  | MEDIO/BASSA | 6%
FAI |  | MICROMOTORE PODOLOGICO |  |  | MEDIO/BASSA | 6%
MCB | W0202050304 | MICROSCOPIO DIGITALE DA LABORATORIO |  |  | MEDIO/BASSA | 6%
MOL | W0202050303 | MICROSCOPIO OTTICO DA LABORATORIO | 23 | X | MEDIO/BASSA | 6%
MSS | Z12120110 | MICROSCOPIO SPECULARE |  |  | MEDIO/BASSA | 6%
MIT |  | MICROTITOLATORE |  |  | MEDIO/BASSA | 6%
MAM |  | MINERALIZZATORE A MICROONDE |  |  | MEDIO/BASSA | 6%
MEG |  | MISCELATORE PER REAGENTI A SCARICA ELETTROSTATICA |  |  | MEDIO/BASSA | 6%
MBG |  | MISURA DELLA PRESSIONE ESERCITATA DA UN BENDAGGIO, SISTEMA P |  |  | MEDIO/BASSA | 6%
VBM | Z12109004 | MISURATORE SOGLIA PERCETTIVA DELLE VIBRAZIONI |  |  | MEDIO/BASSA | 6%
MTE | Z12109005 | MISURATORE TEMPI DI REAZIONE | 1 | X | MEDIO/BASSA | 6%
MCD | Z12080304 | MISURATORE VOLUME VESCICALE AD ULTRASUONI | 1 | X | MEDIO/BASSA | 6%
MVA | W0202059008 | MONTA VETRINI AUTOMATICO | 1 | X | MEDIO/BASSA | 6%
NUP | Z12030303 | NUTRIPOMPA |  |  | MEDIO/BASSA | 6%
OAD |  | OCCHIALI OPERATORI DI INGRANDIMENTO |  |  | MEDIO/BASSA | 6%
OSM | W02079017 | OSMOMETRO |  |  | MEDIO/BASSA | 6%
OCE |  | OSSIGENATORE PER CIRCOLAZIONE EXTRACORPOREA |  |  | MEDIO/BASSA | 6%
OIN | Z12059007 | OSSIMETRO INTRACARDIACO |  |  | MEDIO/BASSA | 6%
OZO | Z12040207 | OZONO TERAPIA, APPARECCHIO PER |  |  | MEDIO/BASSA | 6%
PAH | Z12120116 | PACHIMETRO |  |  | MEDIO/BASSA | 6%
PFT | Z120619 | PARAFFINOTERAPIA, SISTEMA PER |  |  | MEDIO/BASSA | 6%
PNM | Z129006 | PEDANA A NASTRO MOBILE | 2 | X | MEDIO/BASSA | 6%
PSO | Z129007 | PENSILE PER SALA OPERATORIA E TERAPIA INTENSIVA | 44 | X | MEDIO/BASSA | 6%
PTM |  | PETECCHIOMETRO |  |  | MEDIO/BASSA | 6%
PHM | W02079009 | PH-METRO | 1 | X | MEDIO/BASSA | 6%
PCT |  | PLICOMETRO | 1 | X | MEDIO/BASSA | 6%
PDS | Z12139003 | PODOSCOPIA, SISTEMA PER | 1 | X | MEDIO/BASSA | 6%
POM |  | POLARIMETRO |  |  | MEDIO/BASSA | 6%
PSI | Z12030302 | POMPA A SIRINGA |  |  | MEDIO/BASSA | 6%
PMC |  | POMPA A VUOTO PER CEMENTO PROTESICO |  |  | MEDIO/BASSA | 6%
PIN | Z12030301 | POMPA DI INFUSIONE |  |  | MEDIO/BASSA | 6%
PAV | W02039004 | PREPARATORE AUTOMATICO DI VETRINI |  |  | MEDIO/BASSA | 6%
PAP | W02039003 | PREPARATORE AUTOMATICO PIASTRE |  |  | MEDIO/BASSA | 6%
PCM | W0202059011 | PREPARATORE DEI CAMPIONI PER L'ANALISI CROMOSOMICA |  |  | MEDIO/BASSA | 6%
PDM |  | PREPARATORE DI CAMPIONI A MONOSTRATO |  |  | MEDIO/BASSA | 6%
PBN |  | PREPARATORE DI COLLA FIBRINA |  |  | MEDIO/BASSA | 6%
PTT | W02039005 | PREPARATORE DI TERRENI |  |  | MEDIO/BASSA | 6%
PAD | Z12099006 | PREPARATORE LIQUIDO DI DIALISI |  |  | MEDIO/BASSA | 6%
PAF | W02029005 | PREPARATORE PER CITOFLUORIMETRIA |  |  | MEDIO/BASSA | 6%
PTP | Z120607 | PRESSOTERAPIA, APPARECCHIO PER |  |  | MEDIO/BASSA | 6%
PLE | W020105019001 | PROCESSATORE DI GEL ELETTROFORETICI |  |  | MEDIO/BASSA | 6%
PRS | Z12020603 | PROCTOSCOPIO |  |  | MEDIO/BASSA | 6%
PCL | Z12020604 | PROCTOSCOPIO A ULTRASUONI |  |  | MEDIO/BASSA | 6%
PSD |  | PROCTOSIGMOIDOSCOPIO |  |  | MEDIO/BASSA | 6%
PAU | Z12099007 | PRODUZIONE ACQUA PURA, APPARECCHIO PER |  |  | MEDIO/BASSA | 6%
PID |  | PRODUZIONE DI IDROGENO E/O ALTRI GAS, APPARECCHIO PER |  |  | MEDIO/BASSA | 6%
PCF |  | PROGRAMMATORE PER VALVOLA IDROCEFALICA |  |  | MEDIO/BASSA | 6%
PEA |  | PUPILLOMETRIA, APPARECCHIO PER |  |  | MEDIO/BASSA | 6%
RCT |  | REFRIGERAZIONE DEL CUOIO CAPELLUTO, APPARECCHIATURA PER |  |  | MEDIO/BASSA | 6%
RDI | Z12030304 | REGOLATORE DI INFUSIONE |  |  | MEDIO/BASSA | 6%
RCH |  | REGOLATORE DI PRESSIONE PER CUFFIA ENDOTRACHEALE |  |  | MEDIO/BASSA | 6%
RES | Z12020707 | RESECTOSCOPIO |  |  | MEDIO/BASSA | 6%
ROS | Z12020605 | RETTOSCOPIO |  |  | MEDIO/BASSA | 6%
RAG |  | RIABILITAZIONE COGNITIVA, APPARECCHIO PER |  |  | MEDIO/BASSA | 6%
RAZ |  | RIABILITAZIONE PNEUMOTORACICA, APPARECCHIO PER |  |  | MEDIO/BASSA | 6%
RTX |  | RIFRATTOMETRO A RAGGI X |  |  | MEDIO/BASSA | 6%
REC |  | RILEVAMENTO STRAVASO, APPARECCHIATURA PER |  |  | MEDIO/BASSA | 6%
RGU |  | RILEVATORE DI GLUTARALDEIDE E FORMALDEIDE |  |  | MEDIO/BASSA | 6%
RAC |  | RILEVATORE DI SCINTILLAZIONE |  |  | MEDIO/BASSA | 6%
RCS | Z12139002 | RIMOZIONE CEMENTO PER PROTESI, APPARECCHIATURA PER |  |  | MEDIO/BASSA | 6%
RAH | Z12159009 | RIMOZIONE DELLE SECREZIONI, APPARECCHIO PER |  |  | MEDIO/BASSA | 6%
RAM | Z12149008 | RINOANEMOMETRO |  |  | MEDIO/BASSA | 6%
RMM | Z12159010 | RINOMANOMETRO |  |  | MEDIO/BASSA | 6%
RIS | Z12021008 | RINOSCOPIO | 3 | X | MEDIO/BASSA | 6%
RAS | Z11029005 | RIPARTITORE DI DOSE AUTOMATICO | 1 | X | MEDIO/BASSA | 6%
RIR | Z110706 | RIPRODUTTORE VIDEO O DIGITALE DI BIOIMMAGINI | 70 | X | MEDIO/BASSA | 6%
RRN | Z12080407 | RISCALDATORE RADIANTE PER NEONATI | 5 | X | MEDIO/BASSA | 6%
RSA | Z12019008 | RISCALDATORE SANGUIGNO | 2 | X | MEDIO/BASSA | 6%
RDE | Z12110101 | RIUNITO DENTISTICO | 7 | X | MEDIO/BASSA | 6%
RIU | Z12120119 | RIUNITO OFTALMOLOGICO |  |  | MEDIO/BASSA | 6%
RIO | Z121402 | RIUNITO OTORINOLARINGOIATRICO | 5 | X | MEDIO/BASSA | 6%
RDC | Z12139004 | RIUNITO PODOLOGICO |  |  | MEDIO/BASSA | 6%
SLE |  | SALDATORE A ULTRASUONI PER OSTEOSINTESI |  |  | MEDIO/BASSA | 6%
SHL | Z1212012004 | SCHERMO DI HESS |  |  | MEDIO/BASSA | 6%
SRP | Z12140403 | SEDIA ROTATORIA PENDOLARE |  |  | MEDIO/BASSA | 6%
SDA | W0201010202 | SEDIMENTO URINARIO, APPARECCHIATURA PER |  |  | MEDIO/BASSA | 6%
SAI | Z12139005 | SEGA PER GESSI | 10 | X | MEDIO/BASSA | 6%
SOR | Z12130502 | SEGA PER ORTOPEDIA | 7 | X | MEDIO/BASSA | 6%
SDP | Z11079002 | SENSITOMETRO E DENSITOMETRO PER PELLICOLE RADIOGRAFICHE |  |  | MEDIO/BASSA | 6%
SPR | Z11079003 | SENSITOMETRO PER PELLICOLE RADIOGRAFICHE |  |  | MEDIO/BASSA | 6%
SNT | Z12120204 | SINOTTOFORO | 1 | X | MEDIO/BASSA | 6%
LAD | Y0333 | SISTEMA ANTIDECUBITO |  |  | MEDIO/BASSA | 6%
SLZ |  | SISTEMA D'ANALISI OCCLUSALE COMPUTERIZZATA |  |  | MEDIO/BASSA | 6%
SCV |  | SISTEMA DI POSIZIONAMENTO PAZIENTE CON POMPA A VUOTO |  |  | MEDIO/BASSA | 6%
SBU |  | SISTEMA DI POSIZIONAMENTO/IMMOBILIZZAZIONE A SCHIUMA |  |  | MEDIO/BASSA | 6%
SET | Z120616 | SISTEMA ELETTROMECCANICO PER TERAPIA FISICA | 8 | X | MEDIO/BASSA | 6%
SAN | Z119010 | SISTEMA LASER DI POSIZIONAMENTO PAZIENTE | 3 | X | MEDIO/BASSA | 6%
SLV |  | SISTEMA PER LA CONSERVAZIONE DEI TESSUTI SOTTO VUOTO |  |  | MEDIO/BASSA | 6%
SLO |  | SISTEMA PER LA MISURAZIONE DELLE FERITE |  |  | MEDIO/BASSA | 6%
SBO |  | SISTEMA PER LA RIABILITAZIONE DEL PAVIMENTO PELVICO |  |  | MEDIO/BASSA | 6%
GEC | Z12059009 | SISTEMA PER L'ANALISI E LA GESTIONE DI TRACCIATI ECG |  |  | MEDIO/BASSA | 6%
GEC | Z12059009 | SISTEMA PER L'ANALISI E LA GESTIONE DI TRACCIATI ECG |  |  | MEDIO/BASSA | 6%
SMR | Z12130202 | SISTEMA PER TRAZIONI |  |  | MEDIO/BASSA | 6%
STG |  | SISTEMA TELEFONICO PER EEG |  |  | MEDIO/BASSA | 6%
SAH |  | SOLLEVAMENTO MALATI, APPARECCHIO PER | 34 | X | MEDIO/BASSA | 6%
SLD | Z12069001 | SOLLEVATORE E DEAMBULATORE ELETTRICO |  |  | MEDIO/BASSA | 6%
SLH |  | SOSPENSIONE CELLULARI, APPARECCHIO PER |  |  | MEDIO/BASSA | 6%
SVE | W0202059017 | STAMPANTE PER VETRINI E/O CASSETTE | 1 | X | MEDIO/BASSA | 6%
LCC | W02050109 | STAZIONE DI LAVAGGIO PER INDAGINI CELLULARI E/O MOLECOLARI | 1 | X | MEDIO/BASSA | 6%
SGL | W0202059015 | STAZIONE DI TAGLIO PER CAMPIONI ISTOLOGICI |  |  | MEDIO/BASSA | 6%
SCO | Z12130301 | STIMOLATORE DI CRESCITA OSSEA |  |  | MEDIO/BASSA | 6%
SEC | Z120620 | STIMOLATORE ELETTROANALGESICO DELLA COLONNA VERTEBRALE |  |  | MEDIO/BASSA | 6%
SFA | Z120621 | STIMOLATORE FACCIALE |  |  | MEDIO/BASSA | 6%
SMN | Z12101105 | STIMOLATORE MAGNETICO |  |  | MEDIO/BASSA | 6%
SMU | Z120622 | STIMOLATORE MUSCOLARE |  |  | MEDIO/BASSA | 6%
SNE | Z12101106 | STIMOLATORE NEUROLOGICO | 2 | X | MEDIO/BASSA | 6%
SNM | Z120628 | STIMOLATORE NEUROMUSCOLARE |  |  | MEDIO/BASSA | 6%
IAL | Z12149004 | STIMOLATORE OTO-CALORICO |  |  | MEDIO/BASSA | 6%
SAP | Z120623 | STIMOLATORE PER AGOPUNTURA |  |  | MEDIO/BASSA | 6%
SVN | Z12169003 | STIMOLATORE PER EIACULAZIONE |  |  | MEDIO/BASSA | 6%
SRE |  | STIMOLATORE RESPIRATORIO |  |  | MEDIO/BASSA | 6%
SAR | Z12080408 | STIMOLATORE SUDORE |  |  | MEDIO/BASSA | 6%
STU | Z12169002 | STIMOLATORE UROLOGICO | 1 | X | MEDIO/BASSA | 6%
SNM02 | Z12062802 | STIMOLATORI PER IL TRATTAMENTO DELLA SCOLIOSI |  |  | MEDIO/BASSA | 6%
SNM01 | Z12062801 | STIMOLATORI PER RINFORZO MUSCOLARE DEI MUSCOLI INNERVATI |  |  | MEDIO/BASSA | 6%
STR |  | STRATIFICATORE PER LASTRE TLC |  |  | MEDIO/BASSA | 6%
SSN |  | STRISCI DI SANGUE, APPARECCHIATURA PER |  |  | MEDIO/BASSA | 6%
TBD |  | TAGLIO PER GEL BIDIMENSIONALI, SISTEMA DI |  |  | MEDIO/BASSA | 6%
TVC | Z12020405 | TELECAMERA | 7 | X | MEDIO/BASSA | 6%
TSM |  | TELESPIROMETRO |  |  | MEDIO/BASSA | 6%
TTM |  | TELETERMOMETRO |  |  | MEDIO/BASSA | 6%
TOS | Z1203019005 | TENDA PER OSSIGENO TERAPIA |  |  | MEDIO/BASSA | 6%
DMO | Z120608 | TERAPIA A MICROONDE, APPARECCHIO PER |  |  | MEDIO/BASSA | 6%
DOC | Z120609 | TERAPIA AD ONDE CORTE, APPARECCHIO PER |  |  | MEDIO/BASSA | 6%
DUL | Z120610 | TERAPIA AD ULTRASUONI, APPARECCHIO PER | 2 | X | MEDIO/BASSA | 6%
RVS |  | TERMINALE REMOTO PER VISUALIZZAZIONE IMMAGINI |  |  | MEDIO/BASSA | 6%
TME |  | TERMOMETRO |  |  | MEDIO/BASSA | 6%
TAZ |  | TERMOREGOLAZIONE CORPOREA NEONATALE |  |  | MEDIO/BASSA | 6%
TCP | Z12040208 | TERMOREGOLAZIONE CORPOREA, APPARECCHIO PER |  |  | MEDIO/BASSA | 6%
TCO |  | TEST DI COOMBS, APPARECCHIATURA PER |  |  | MEDIO/BASSA | 6%
TCM | Z12109007 | TEST PSICOMETRICI, SISTEMA PER |  |  | MEDIO/BASSA | 6%
TLI |  | TONOMETRO PER LIQUIDI |  |  | MEDIO/BASSA | 6%
TAO | Z11019004 | TRACCIATORE AUTOMATICO DI CURVE |  |  | MEDIO/BASSA | 6%
TIL | W0202030202 | TRANSILLUMINATORE | 1 | X | MEDIO/BASSA | 6%
TDC | Z12019003 | TRATTAMENTO DELLE FERITE, APPARECCHIO PER IL |  |  | MEDIO/BASSA | 6%
TDG | Z12040218 | TRATTAMENTO ENDERMOLOGICO |  |  | MEDIO/BASSA | 6%
TPM | Z12169001 | TUMESCENZA DEL PENE, MISURATORE DI | 1 | X | MEDIO/BASSA | 6%
TUM | W0201020205 | TURBIDIMETRO |  |  | MEDIO/BASSA | 6%
UMI |  | UMIDIFICATORE | 14 | X | MEDIO/BASSA | 6%
RAU |  | UNITA' DI CONTROLLO PER NEBULIZZATORE DI COLLA SIGILLANTE |  |  | MEDIO/BASSA | 6%
UAC |  | UNITA' DI CONTROLLO PER TELECAMERA STEREO |  |  | MEDIO/BASSA | 6%
UPR | Z12040219 | UNITA' DI PERFUSIONE REGIONALE |  |  | MEDIO/BASSA | 6%
UPG | Z12029014 | UNITA' DI PRERISCALDAMENTO GAS |  |  | MEDIO/BASSA | 6%
ZEE |  | UNITA' ZEEMAN |  |  | MEDIO/BASSA | 6%
VCT | Z120611 | VACUUM TERAPIA, APPARECCHIO PER |  |  | MEDIO/BASSA | 6%
VAG |  | VAGINOMETRO |  |  | MEDIO/BASSA | 6%
VAS | Z12020710 | VAGINOSCOPIO |  |  | MEDIO/BASSA | 6%
VOV | Z12140401 | VALUTAZIONE VESTIBOLARE, SISTEMA PER |  |  | MEDIO/BASSA | 6%
VAP |  | VAPORIZZATORE |  |  | MEDIO/BASSA | 6%
VFA |  | VAPORIZZATORE PER MONITORAGGIO FIBRE D'AMIANTO |  |  | MEDIO/BASSA | 6%
VER | Z11039021 | VIDEOACQUISIZIONE PER RADIOGRAFIE, SISTEMA PER |  |  | MEDIO/BASSA | 6%
VVC | Z12149010 | VISUALIZZATORE DELLA VOCE |  |  | MEDIO/BASSA | 6%
ADM | Z1212012002 | ADATTOMETRO |  |  | BASSA | 5%
AER | Z12159002 | AEROSOL, APPARECCHIO PER | 10 | X | BASSA | 5%
AFL |  | AFFILA LAME PER MICROTOMI |  |  | BASSA | 5%
ALA | W02070401 | AGITATORE DA LABORATORIO | 24 | X | BASSA | 5%
ALC | Z12120201 | ALLENATORE DI CONVERGENZA |  |  | BASSA | 5%
AMA | Z12119002 | AMALGAMATORE | 1 | X | BASSA | 5%
AAS |  | ANALISI STERILITA` AMBIENTALE, APPARECCHIO PER |  |  | BASSA | 5%
APM |  | ANALIZZATORE/PROGRAMMATORE PER CARDIOSTIMOLATORI |  |  | BASSA | 5%
ANU |  | ANALIZZATORE/PROGRAMMATORE PER NEUROSTIMOLATORE | 1 | X | BASSA | 5%
AEV | W02069002 | APERTURA PROVETTE, APPARECCHIO PER |  |  | BASSA | 5%
SGA |  | APPARECCHIATURA PER DISSEZIONE IN AUTOPSIA |  |  | BASSA | 5%
ADT |  | APPARECCHIO GERMICIDA AD UV INTERNI |  |  | BASSA | 5%
ADI | W02070304 | ARMADIO ASPIRATO A FILTRAZIONE CHIMICA |  |  | BASSA | 5%
ADS |  | ARMADIO STERILE PER ENDOSCOPI |  |  | BASSA | 5%
AFU | Z12019004 | ASPIRATORE FUMI CHIRURGICI | 1 | X | BASSA | 5%
ACH | Z120105 | ASPIRATORE MEDICO CHIRURGICO | 67 | X | BASSA | 5%
AFB |  | ASPIRATORE PER PURIFICAZIONE ARIA AMBIENTALE |  |  | BASSA | 5%
BTE | W02079001 | BAGNO TERMOSTATICO |  |  | BASSA | 5%
LDB | W02079006 | BECCO BUNSEN |  |  | BASSA | 5%
BAN |  | BILANCIA PER SALME |  |  | BASSA | 5%
BPN | Z12080402 | BILANCIA PESA NEONATI | 3 | X | BASSA | 5%
CSF | W02070303 | CAPPA STERILE | 11 | X | BASSA | 5%
CEZ |  | CARRELLO MOVIMENTAZIONE SALME |  |  | BASSA | 5%
FSE | Z12029003 | CARRELLO SERVITORE PER ENDOSCOPI | 16 | X | BASSA | 5%
COA | Z12119008 | COMPATTATORE PER ENDODONZIA |  |  | BASSA | 5%
COU |  | COMPRESSORE PER RIUNITO DENTISTICO |  |  | BASSA | 5%
CMI |  | COMPRIMITRICE |  |  | BASSA | 5%
COO | Z12159004 | CONCENTRATORE DI OSSIGENO |  |  | BASSA | 5%
CCR |  | CONTENITORE CRIOGENICO |  |  | BASSA | 5%
CPA | W0202059009 | CONTENITORE DI PARAFFINA |  |  | BASSA | 5%
DAG |  | DATALOGGER, SISTEMA PER |  |  | BASSA | 5%
DAF |  | DECALCIFICATORE AUTOMATICO AD ULTRASUONI |  |  | BASSA | 5%
DET |  | DESORBITORE TERMICO |  |  | BASSA | 5%
DIA | Z110702 | DIAFANOSCOPIO | 157 | X | BASSA | 5%
DMA | Z110703 | DIAFANOSCOPIO A MAGAZZINO |  |  | BASSA | 5%
DIL | W02079002 | DILUITORE |  |  | BASSA | 5%
DII |  | DISINTEGRATORE DI AGHI |  |  | BASSA | 5%
DIV |  | DISTILLATORE A CORRENTE DI VAPORE |  |  | BASSA | 5%
DOS | W02079003 | DOSATORE |  |  | BASSA | 5%
EOV | Z12080301 | ESTRATTORE OSTETRICO A VUOTO |  |  | BASSA | 5%
ESC |  | ESTRATTORE SCHEGGE METALLICHE |  |  | BASSA | 5%
ESO |  | ESTRAZIONE SOLVENTI, APPARECCHIO PER |  |  | BASSA | 5%
EAG |  | EVACUATORE DI GAS ANESTETICI |  |  | BASSA | 5%
EVA | W02079004 | EVAPORATORE | 1 | X | BASSA | 5%
FAS | Z12021001 | FARINGOSCOPIO |  |  | BASSA | 5%
FCG |  | FONOCARDIOGRAFO |  |  | BASSA | 5%
FON |  | FONOMETRO |  |  | BASSA | 5%
FCA |  | FORNETTO PER MEZZI DI CONTRASTO |  |  | BASSA | 5%
FRF |  | FRONTIFOCOMETRO | 4 | X | BASSA | 5%
IAT |  | IDROCOLLATORE |  |  | BASSA | 5%
ICA |  | IGIENE DELL'ORECCHIO, APPARECCHIO PER |  |  | BASSA | 5%
IEA |  | INFUSORE A PRESSIONE |  |  | BASSA | 5%
IGC |  | INTEGRITA` GUANTI CHIRURGICI, CONTROLLO DELLA |  |  | BASSA | 5%
IUV |  | IRRAGGIATORE DI ULTRAVIOLETTI |  |  | BASSA | 5%
IEC |  | ISOLATORE PER FARMACI |  |  | BASSA | 5%
LFR |  | LAMPADA FRONTALE | 11 | X | BASSA | 5%
LIR |  | LAMPADA RAGGI INFRAROSSI |  |  | BASSA | 5%
LUV |  | LAMPADA RAGGI ULTRAVIOLETTI |  |  | BASSA | 5%
LRS | Z12021003 | LARINGOSCOPIO |  |  | BASSA | 5%
BUL | Z12011302 | LAVAGGIO AD ULTRASUONI, APPARECCHIATURA PER | 1 | X | BASSA | 5%
LCL |  | LAVAGGIO CELLULARE, APPARECCHIO PER |  |  | BASSA | 5%
MAA | W02079008 | MANTELLO RISCALDANTE |  |  | BASSA | 5%
MST | Z12080303 | MASTOSUTTORE | 4 | X | BASSA | 5%
MSO | Z12040205 | MEDICAZIONE SOTTO VUOTO, APPARECCHIO PER |  |  | BASSA | 5%
MSR | Z12040206 | MESOTERAPIA, APPARECCHIATURA PER |  |  | BASSA | 5%
MSA | W02070404 | MISCELATORE DI SACCHE |  |  | BASSA | 5%
MEH |  | MISURATORE COLORE DENTALE, APPARECCHIATURA PER |  |  | BASSA | 5%
MAQ |  | MODULO ACQUISIZIONE ECG PER PERSONAL COMPUTER |  |  | BASSA | 5%
MDI |  | MODULO DI REGISTRAZIONE SU CD E DVD | 1 | X | BASSA | 5%
MLA | W02070402 | MOLINO DA LABORATORIO |  |  | BASSA | 5%
MTV01 | Z11900801 | MONITOR PER REFERTAZIONE DI BIOIMMAGINI |  |  | BASSA | 5%
MTV02 | Z11900802 | MONITOR PER VISUALIZZAZIONE DI BIOIMMAGINI |  |  | BASSA | 5%
MTV | Z119008 | MONITOR TELEVISIVO PER BIOIMMAGINI | 67 | X | BASSA | 5%
MDH |  | MONITORAGGIO DELLA TEMPERATURA, APPARECCHIO PER |  |  | BASSA | 5%
ARI |  | MONITORAGGIO DELL'ARIA, APPARECCHIO PER |  |  | BASSA | 5%
MLE |  | MONTASCALE |  |  | BASSA | 5%
MRC | Z12080204 | MORCELLATORE |  |  | BASSA | 5%
MUF |  | MUFFOLA |  |  | BASSA | 5%
NUL | Z12040210 | NEBULIZZATORE AD ULTRASUONI | 4 | X | BASSA | 5%
ONI | Z12120112 | OCCHIALI PER NISTAGMO |  |  | BASSA | 5%
OFS | Z12120114 | OFTALMOSCOPIO | 4 | X | BASSA | 5%
OMO | W02070403 | OMOGENEIZZATORE/DISSOCIATORE TISSUTALE |  |  | BASSA | 5%
OPM | Z12120115 | OPTOMETRO | 6 | X | BASSA | 5%
ONO | Z1203019002 | OSSIDO NITRICO, EROGATORE DI |  |  | BASSA | 5%
OAN | Z1203020407 | OSSIMETRO SOTTOCUTANEO |  |  | BASSA | 5%
OAL |  | OSSIMETRO TISSUTALE |  |  | BASSA | 5%
OTS | Z12149006 | OTOSCOPIO DIRETTO AMBULATORIALE |  |  | BASSA | 5%
OCP | Z12021007 | OTOSCOPIO PER ORECCHIO MEDIO |  |  | BASSA | 5%
PRP | W0202059012 | PIASTRA RAFFREDDANTE PER PARAFFINA |  |  | BASSA | 5%
PST | W02079012 | PIASTRA RISCALDANTE | 1 | X | BASSA | 5%
PAM | W0202059013 | PINZA RISCALDATA | 2 | X | BASSA | 5%
PHD |  | POLTRONA PER APPARECCHIO RADIOLOGICO |  |  | BASSA | 5%
PPT | Z129008 | POLTRONA PER TERAPIA | 1 | X | BASSA | 5%
PER |  | POMPA PER VUOTO |  |  | BASSA | 5%
PPE |  | POMPA PERISTALTICA | 1 | X | BASSA | 5%
PDL |  | POSIZIONAMENTO E SORVEGLIANZA DEL PAZIENTE, SISTEMA PER |  |  | BASSA | 5%
PEU |  | PREPARAZIONE PROVETTE SANGUE, SISTEMA PER |  |  | BASSA | 5%
PRR | Z11079005 | PRINTATRICE |  |  | BASSA | 5%
PDG |  | PRODUTTORE DI GHIACCIO | 20 | X | BASSA | 5%
PDH |  | PRODUZIONE D'ARIA CALDA, APPARECCHIO PER |  |  | BASSA | 5%
PNU |  | PROGRAMMATORE PORTATILE PER NEUROSTIMOLATORE |  |  | BASSA | 5%
PRM |  | PROIETTORE / TAVOLA OPTOMETRICA |  |  | BASSA | 5%
PCH | W02079011 | PUNTO DI FUSIONE, APPARECCHIO PER |  |  | BASSA | 5%
RLO |  | RECUPERO LIQUIDI ORGANICI, APPARECCHIO PER | 1 | X | BASSA | 5%
RCA |  | REGISTRATORE SU CARTA | 2 | X | BASSA | 5%
RSL | W0202059014 | RICICLATORE DI SOLVENTI |  |  | BASSA | 5%
RAL |  | RISCALDATORE DI PROVETTE |  |  | BASSA | 5%
RCD | Z12029011 | RISCALDATORE OTTICHE |  |  | BASSA | 5%
RAF | Z12030305 | RISCALDATORE PER INFUSIONE | 3 | X | BASSA | 5%
ADJ |  | SALDATORE DI PIASTRE |  |  | BASSA | 5%
SSH | W02029010 | SALDATORE DI SACCHE |  |  | BASSA | 5%
SDD | W02029008 | SALDATORE DI TUBI |  |  | BASSA | 5%
SHE | Z12019009 | SCALDASACCHE |  |  | BASSA | 5%
SCS |  | SCALDASACCHE A BAGNO TERMOSTATICO | 9 | X | BASSA | 5%
SDH |  | SCALDASACCHE A SECCO |  |  | BASSA | 5%
SLI |  | SELEZIONATORE DI PROVETTE |  |  | BASSA | 5%
SIG |  | SEPARATORE DI AMALGAMA |  |  | BASSA | 5%
ADL | Z12080202 | SISTEMA PER ASPIRAZIONE DELL'OVOCITA |  |  | BASSA | 5%
SVV | Z119012 | SISTEMA TELEVISIVO A CIRCUITO CHIUSO |  |  | BASSA | 5%
SPF | W0202059016 | SPARAFFINATURA, SISTEMA PER |  |  | BASSA | 5%
SPS | W02029009 | SPREMISACCA |  |  | BASSA | 5%
SMO | Z1201118001 | STATIVO PER MICROSCOPIO OPERATORIO |  |  | BASSA | 5%
SDF | Z11069004 | STAZIONE DI IDENTIFICAZIONE |  |  | BASSA | 5%
SFG |  | STAZIONE DI IDENTIFICAZIONE PER STRUMENTARIO ED ENDOSCOPI |  |  | BASSA | 5%
SAS | Z12011307 | STERILIZZATRICE AD ARIA SECCA | 1 | X | BASSA | 5%
STT | Z12059010 | STERNOTOMO | 3 | X | BASSA | 5%
SLF | Z12080105 | STIMOLATORE ACUSTICO FETALE |  |  | BASSA | 5%
SAU | Z129013 | STIMOLATORE AUDITIVO E/O VISIVO DIAGNOSTICO O RIABILITATIVO | 1 | X | BASSA | 5%
SAE |  | STUFA ASCIUGA GESSI |  |  | BASSA | 5%
SES | W02079014 | STUFA ESSICCATRICE | 2 | X | BASSA | 5%
SOM |  | SUTURATRICE AUTOMATICA |  |  | BASSA | 5%
TPS | Z11019005 | TAGLIATORE PER SCHERMATURE |  |  | BASSA | 5%
TAR | Z12129001 | TAVOLI PORTA-STRUMENTI OFTALMOLOGICI | 12 | X | BASSA | 5%
TMS |  | TERMOSALDATRICE | 5 | X | BASSA | 5%
TLA | Z129017 | TESTA LETTO, APPARECCHIO | 26 | X | BASSA | 5%
TCH | W02079015 | TITOLATORE CHIMICO |  |  | BASSA | 5%
TST | Z12040217 | TORRINO STERILE |  |  | BASSA | 5%
COR | Z12019002 | TRASPORTO MATERIALE ORGANICO, APPARECCHIO PER IL |  |  | BASSA | 5%
UPO | Z12029015 | UNITA' PER LA PULIZIA DELLE LENTI | 1 | X | BASSA | 5%
AEU | Z12119005 | VALUTAZIONE DELLA VITALITA' PULPARE, APPARECCHIO PER |  |  | BASSA | 5%
VAD | Z12080305 | VASCA DA PARTO |  |  | BASSA | 5%
VIR | Z119014 | VIDEOREGISTRATORE PER BIOIMMAGINI | 8 | X | BASSA | 5%
VCE | W02079016 | VISCOSIMETRO |  |  | BASSA | 5%
| Y1203 | AUSILI PER LA DEAMBULAZIONE UTILIZZATI CON UN BRACCIO (N.T.COD. En Iso 1203) - Stampelle - Tripodi - Quadripodi - Girelli | 15 | X | BASSA | 5%
| Y1221 | CARROZZINE (N.T.COD.En Iso 1221) - sedie comode - carrozzine - sedie a ruote | 342 | X | BASSA | 5%
| Y1236 | AUSILI PER IL SOLLEVAMENTO/SOLLEVAPERSONE (N.T.COD. En Iso 1236) | 18 | X | BASSA | 5%
| Y1812 | LETTI ORTOPEDICI (N.T.COD. En Iso 1812) - letti meccanici | 158 | X | BASSA | 5%
| Y1830 | APPARECCHIATURE DI SOLLEVAMENTO (MONTASCALE) (N.T.COD. En Iso 1830) |  |  | BASSA | 5%
|  | BARELLE | 224 | X | BASSA | 5%
|  | CARRELLI | 93 | X | BASSA | 5%
|  | LETTINI VISITA | 69 | X | BASSA | 5%
|  | LETTINI VISITA GINECOLOGICO | 2 | X | BASSA | 5%
|  | CELLE FRIGO PER SALME | 8 | X | BASSA | 5%
|  | POLTRONE ELETTRIFICATE | 6 | X | BASSA | 5%
|  | ARREDI SANITARI (PASSASPORCO) | 12 | X | BASSA | 5%
|  | ACCESSORI PER GAS MEDICINALI |  |  | BASSA | 5%
CLASSI AGGIUNTIVE
5 LP |  | LAVAPADELLE | 27 | X | BASSA | 5%
LAV |  | LAVAZOCCOLI | 1 | X | BASSA | 5%
AEG |  | ASPIRATORE POLVERI DERIVANTI DAL TAGLIO | 4 | X | BASSA | 5%
COS |  | COLEDOCOSCOPIO | 1 | X | BASSA | 5%
6ET |  | ELETTROMETRO | 1 | X | BASSA | 5%
7MV |  | MONITOR TV PER CIRCUITO CHIUSO | 2 | X | BASSA | 5%