## AO ORDINE MAURIZIANO
INV. TECNICO | INV. OSPEDALIERO | MATRICOLA | CIVAB | CLASSE | PRODUTTORE | MODELLO | DESCRIZIONE | REPARTO | DATA FINE GARANZIA
1 | 63881/2 | 50000308 | MON | MONITOR | FUKUDA DENSHI CO LTD | DS 7300 | MONITOR | 17 B - ANESTESIA TERAPIA INTENSIVA REPARTO | 2009-12-21
10 |  | 50000017 | MPM | MODULO PER MONITOR | FUKUDA DENSHI CO LTD | HS 720 | MODULO PER MONITOR mod. HS720 | 17 B - ANESTESIA TERAPIA INTENSIVA REPARTO | 2009-12-21
1001 |  | 08BL00769 | LBD | LETTO O POLTRONA A BILANCIA PER DIALISI | GARDHEN BILANCE SRL | DANIEL | LETTO A BILANCIA PER DIALISI mod. DANIEL | 6A - NEFROLOGIA EMODIALISI
1003 |  | 08BL00772 | LBD | LETTO O POLTRONA A BILANCIA PER DIALISI | GARDHEN BILANCE SRL | DANIEL | LETTO A BILANCIA PER DIALISI mod. DANIEL | 6A - NEFROLOGIA EMODIALISI
1005 |  | 09BL00009 | LBD | LETTO O POLTRONA A BILANCIA PER DIALISI | GARDHEN BILANCE SRL | DANIEL | LETTO A BILANCIA PER DIALISI mod. DANIEL | 6A - NEFROLOGIA EMODIALISI
1010 | 63280 | W68LB1575 | MON | MONITOR | MENNEN MEDICAL LTD | ENMOVE | MONITOR mod. ENMOVE | 4A - ORTOPEDIA REPARTO DAY WEEK HOSPITAL | 2008-10-13
1011 | 27922 | 514494 | LBD | LETTO O POLTRONA A BILANCIA PER DIALISI | TASSINARI BILANCE SRL | 2000 MAXI A VS | LETTO A BILANCIA PER DIALISI mod. 2000 MAXI A VS | 6A - NEFROLOGIA EMODIALISI | 2006-12-19
1013 | 227 | 8101-H6211 | LEP | MISURATORE AUTOMATICO NON INVASIVO DELLA PRESSIONE | CRITIKON INC A JOHNSON AND JOHNSON CO | DINAMAP 8100 | MISURATORE AUTOMATICO NON INVASIVO DELLA mod. DINAMAP 8100 | 6A - NEFROLOGIA EMODIALISI | 1994-01-01
1015 |  | 09BL00011 | LBD | LETTO O POLTRONA A BILANCIA PER DIALISI | GARDHEN BILANCE SRL | DANIEL | LETTO A BILANCIA PER DIALISI mod. DANIEL | 6A - NEFROLOGIA EMODIALISI
1016 |  | 09BL00010 | LBD | LETTO O POLTRONA A BILANCIA PER DIALISI | GARDHEN BILANCE SRL | DANIEL | LETTO A BILANCIA PER DIALISI mod. DANIEL | 6A - NEFROLOGIA EMODIALISI
1024 | 3158 | 30134 | ACH | ASPIRATORE MEDICO CHIRURGICO | MG ELECTRIC LTD | SAM 35 | ASPIRATORE MEDICO CHIRURGICO mod. SAM 35 | 6A - NEFROLOGIA EMODIALISI
1025 |  |  | 6CA | CARICA BATTERIE | LINAK | CKJ2 00 000 2G | CARICA BATTERIE mod. CKJ2 00 000 2G | 6A - NEFROLOGIA EMODIALISI | 2009-02-13
1027 | 63381 | 1286683 | SAH | SOLLEVAMENTO MALATI, APPARECCHIO PER | VASSILLI SRL | 10 77 200 | SOLLEVAMENTO MALATI, APPARECCHIO PER mod. 10 77 200 | 6A - NEFROLOGIA EMODIALISI | 2009-02-13
1028 | 61455 | 252624 0106 | 5LP | LAVAPADELLE | ARJO HOSPITAL EQUIPMENT AB | TYPHOON | LAVAPADELLE mod. TYPHOON | 6A - NEFROLOGIA EMODIALISI
1029 | 61034 | 101052252 | DEF | DEFIBRILLATORE | ESAOTE SPA | MDF | DEFIBRILLATORE mod. MDF | CARDIOLOGIA EMODINAMICA ELETTROFIS. | 2001-12-31
1030 |  | 8494 | ECG | ELETTROCARDIOGRAFO | ESAOTE SPA | P 80 BASE | ELETTROCARDIOGRAFO mod. P 80 BASE | 6B - NEFROLOGIA DIALISI PERITONEALE | 1999-01-01
1032 |  | 09BL00008 | LBD | LETTO O POLTRONA A BILANCIA PER DIALISI | GARDHEN BILANCE SRL | DANIEL | LETTO A BILANCIA PER DIALISI mod. DANIEL | 6A - NEFROLOGIA EMODIALISI
1033 | 1676 | 8271H85031 | LEP | MISURATORE AUTOMATICO NON INVASIVO DELLA PRESSIONE | CRITIKON INC A JOHNSON AND JOHNSON CO | DINAMAP 1846 SX | MISURATORE AUTOMATICO NON INVASIVO DELLA mod. DINAMAP 1846 SX | 6A - NEFROLOGIA EMODIALISI | 1993-01-01
1034 |  | 12937 | SCS | SCALDASACCHE A BAGNO TERMOSTATICO | BAXTER HEALTHCARE CORP | BW03 | SCALDASACCHE A BAGNO TERMOSTATICO mod. BW03 | 6B - NEFROLOGIA DIALISI PERITONEALE
1035 |  | 29152 | SCS | SCALDASACCHE A BAGNO TERMOSTATICO | BAXTER HEALTHCARE CORP | BW03 | SCALDASACCHE A BAGNO TERMOSTATICO mod. BW03 | 6B - NEFROLOGIA DIALISI PERITONEALE
1038 |  | 1449 | SCS | SCALDASACCHE A BAGNO TERMOSTATICO | BAXTER HEALTHCARE CORP | BW03 | SCALDASACCHE A BAGNO TERMOSTATICO mod. BW03 | 6B - NEFROLOGIA DIALISI PERITONEALE
1039 | 3242 | 10281 | SCS | SCALDASACCHE A BAGNO TERMOSTATICO | BAXTER HEALTHCARE CORP | BW03 | SCALDASACCHE A BAGNO TERMOSTATICO mod. BW03 | 6B - NEFROLOGIA DIALISI PERITONEALE | 1991-01-01
1040 |  | 3066 | SCS | SCALDASACCHE A BAGNO TERMOSTATICO | BAXTER HEALTHCARE CORP | BW03 | SCALDASACCHE A BAGNO TERMOSTATICO mod. BW03 | 6B - NEFROLOGIA DIALISI PERITONEALE
1042 |  | 23040344 | IMP | IMPEDENZA CORPOREA, ANALIZZATORE DI | AKERN SRL | STA BIA | IMPEDENZA, ANALIZZATORE DI mod. STA BIA | SERVIZIO DIETETICA E NUTRIZIONE CLINICA | 2005-06-22
1043 | 3720 | 1427 | 5LP | LAVAPADELLE | ARJO HOSPITAL EQUIPMENT AB | SM 15 | LAVAPADELLE mod. SM 15 | 6B - NEFROLOGIA DIALISI PERITONEALE
1044 | 63669 | 02R8L0-30520601 | ECT | ECOTOMOGRAFO | PHILIPS MEDICAL SYSTEMS | IE 33 | ECOTOMOGRAFO mod. IE 33 | CHIRURGIA VASCOLARE AMBULATORIO | 2009-07-30
1045 |  | 96347 | RIR | RIPRODUTTORE VIDEO O DIGITALE DI BIOIMMAGINI | SONY CORP | UP D897 | RIPRODUTTORE VIDEO O DIGITALE DI BIOIMMA mod. UP D897 MD | CHIRURGIA VASCOLARE AMBULATORIO | 2009-07-30
1046 |  | 97932 | RIR | RIPRODUTTORE VIDEO O DIGITALE DI BIOIMMAGINI | SONY CORP | UP D23 MD | RIPRODUTTORE VIDEO O DIGITALE DI BIOIMMA mod. UP D23 MD | CHIRURGIA VASCOLARE AMBULATORIO | 2009-07-30
1047 | 1528 |  | DIA | DIAFANOSCOPIO | COSTRUTTORE NON RILEVABILE |  | DIAFANOSCOPIO mod. | CHIRURGIA VASCOLARE AMBULATORIO | 1981-01-01
1048 | 3035 |  | DIA | DIAFANOSCOPIO | DUPI X SPA |  | DIAFANOSCOPIO mod. | CHIRURGIA VASCOLARE AMBULATORIO | 1990-01-01
1049 | 4328 | 00WZHD | ECT | ECOTOMOGRAFO | ATL ADVANCED TECHNOLOGIES LABORATORIES INC | HDI 3000 | ECOTOMOGRAFO mod. HDI 3000 | CHIRURGIA VASCOLARE AMBULATORIO | 1999-01-01
105 | 61758 | 33100360 | ECT | ECOTOMOGRAFO | FUKUDA DENSHI CO LTD | U 2000 | ECOTOMOGRAFO | 1A - MEDICINA GENERALE I - PNEUMOLOGIA REP
1050 |  | 106648 | RIR | RIPRODUTTORE VIDEO O DIGITALE DI BIOIMMAGINI | MITSUBISHI ELECTRIC CORP | CP 700 E | RIPRODUTTORE VIDEO O DIGITALE DI BIOIMMA mod. CP 700 E | CHIRURGIA VASCOLARE AMBULATORIO | 1999-01-01
1052 | 1524 |  | DIA | DIAFANOSCOPIO | COSTRUTTORE NON RILEVABILE |  | DIAFANOSCOPIO mod. | CHIRURGIA VASCOLARE AMBULATORIO | 1981-01-01
1053 | 63639 | 20951 | ECG | ELETTROCARDIOGRAFO | SCHILLER AG | P 8000 POWER | ELETTROCARDIOGRAFO mod. P 8000 POWER | 9B1 - CARDIOCHIRURGIA REPARTO | 2009-06-07
1054 | 61053 | 568 | ECG | ELETTROCARDIOGRAFO | ESAOTE SPA | P 80 POWER | ELETTROCARDIOGRAFO mod. P 80 POWER | ANESTESIA RIANIMAZIONE CARDIOVASCOLARE | 2002-01-16
1057 |  | 209858 0017 | ACH | ASPIRATORE MEDICO CHIRURGICO | ATMOS MEDIZINTECHNIK GMBH & CO | ATMOS C 401 PORTATILE 3 L | ASPIRATORE MEDICO CHIRURGICO mod. ATMOS C 401 PORTATILE 3 L | 9B1 - CARDIOCHIRURGIA REPARTO
106 |  | 42466 | RIR | RIPRODUTTORE VIDEO O DIGITALE DI BIOIMMAGINI | SONY CORP | UP 890 MD | RIPRODUTTORE VIDEO O DIGITALE DI BIOIMMA | 1A - MEDICINA GENERALE I - PNEUMOLOGIA REP | 1994-01-01
1060 | 61211 | A1DJ6568G | MON | MONITOR | MARQUETTE MEDICAL SYSTEMS INC HELLIGE | DASH 3000 | MONITOR mod. DASH 3000 | 9B1 - CARDIOCHIRURGIA REPARTO | 2002-06-27
1063 | 61214 | F1DJ1171G | MON | MONITOR | MARQUETTE MEDICAL SYSTEMS INC HELLIGE | DASH 3000 | MONITOR mod. DASH 3000 | 9B1 - CARDIOCHIRURGIA REPARTO | 2002-06-27
1067 | 4615 | EE6920115609 | ACH | ASPIRATORE MEDICO CHIRURGICO | ATMOS MEDIZINTECHNIK GMBH & CO | ATMOFORTE 350 | ASPIRATORE MEDICO CHIRURGICO mod. ATMOFORTE 350 | 9B1 - CARDIOCHIRURGIA REPARTO | 1999-01-01
1068 |  | 1346938 | SAH | SOLLEVAMENTO MALATI, APPARECCHIO PER | VASSILLI SRL | 10 77 N | SOLLEVAMENTO MALATI, APPARECCHIO PER mod. 10 77 200 | 9B1 - CARDIOCHIRURGIA REPARTO | 2010-07-16
1069 | 60990 | 204680 | ACH | ASPIRATORE MEDICO CHIRURGICO | ATMOS MEDIZINTECHNIK GMBH & CO | ATMOFORTE 350 | ASPIRATORE MEDICO CHIRURGICO mod. ATMOFORTE 350 | 9B1 - CARDIOCHIRURGIA REPARTO | 2000-01-01
107 |  | 915 | ECG | ELETTROCARDIOGRAFO | SCHILLER AG | P 8000 BASE | ELETTROCARDIOGRAFO SCHILLER MOD. P8000 | 1A - MEDICINA GENERALE I - PNEUMOLOGIA REP
1070 | 4949 | NEG6920202801 | ACH | ASPIRATORE MEDICO CHIRURGICO | ATMOS MEDIZINTECHNIK GMBH & CO | ATMOFORTE 350 | ASPIRATORE MEDICO CHIRURGICO mod. ATMOFORTE 350 | 9B3 - CHIRURGIA VASCOLARE REPARTO | 2000-01-01
1071 | 4950 | FD 694938212 | ACH | ASPIRATORE MEDICO CHIRURGICO | ATMOS MEDIZINTECHNIK GMBH & CO | ATMOFORTE 350 | ASPIRATORE MEDICO CHIRURGICO mod. ATMOFORTE 350 | 9B1 - CARDIOCHIRURGIA REPARTO | 2000-01-01
1072 | 60987 | 204558 | ACH | ASPIRATORE MEDICO CHIRURGICO | ATMOS MEDIZINTECHNIK GMBH & CO | ATMOFORTE 350 | ASPIRATORE MEDICO CHIRURGICO mod. ATMOFORTE 350 | 9B1 - CARDIOCHIRURGIA REPARTO | 2000-01-01
1076 | 61054 | 563 | ECG | ELETTROCARDIOGRAFO | ESAOTE SPA | P 80 POWER | ELETTROCARDIOGRAFO mod. P 80 POWER | 2C - MEDICINA INT POST ACUZIE - REC RIABILITAZIONE | 2002-01-16
1078 | 61215 | A1DJ6602G | MON | MONITOR | MARQUETTE MEDICAL SYSTEMS INC HELLIGE | DASH 3000 | MONITOR mod. DASH 3000 | 9B1 - CARDIOCHIRURGIA REPARTO
1079 |  | W62LB1440IO | MON | MONITOR | MENNEN MEDICAL LTD | ENMOVE | MONITOR mod. ENMOVE | 6A - NEFROLOGIA EMODIALISI | 2008-05-30
1080 |  | W62LB1441IO | MON | MONITOR | MENNEN MEDICAL LTD | ENMOVE | MONITOR mod. ENMOVE | LABORATORIO SERVIZIO INGEGNERIA CLINICA | 2008-05-30
109 | 283 | 11812 | DEF | DEFIBRILLATORE | MEDTRONIC INC | LIFEPAK 9 B | DEFIBRILLATORE | 1A - MEDICINA GENERALE I - PNEUMOLOGIA REP | 1996-01-01
1092 |  | 7024 | PCE | CARDIOSTIMOLATORE ESTERNO | COSTRUTTORE NON RILEVABILE |  | CARDIOSTIMOLATORE ESTERNO mod. | 9B1 - CARDIOCHIRURGIA REPARTO | 2000-01-01
1093 | LA00611 | 252672 | 5LP | LAVAPADELLE | ARJO HOSPITAL EQUIPMENT AB | TYPHOON | LAVAPADELLE mod. TYPHOON | 5C - OSTETRICIA REPARTO
1094 |  |  | DIA | DIAFANOSCOPIO | EUROPROTEX SRL | 076006 STANDARD 72X43 | DIAFANOSCOPIO mod. 076006 STANDARD 72X43 | 9B1 - CARDIOCHIRURGIA REPARTO
1098 | 63666 | 4222 | ECL | ECOTOMOGRAFO PORTATILE | ESAOTE SPA | MYLAB 30 CV | ECOTOMOGRAFO PORTATILE mod. MYLAB 30 CV | 9B1 - CARDIOCHIRURGIA REPARTO | 2009-08-30
1099 |  | 110417 | RIR | RIPRODUTTORE VIDEO O DIGITALE DI BIOIMMAGINI | SONY CORP | UP 897 | RIPRODUTTORE VIDEO O DIGITALE DI BIOIMMA mod. UP 897 | 9B1 - CARDIOCHIRURGIA REPARTO | 2009-08-30
11 | 63881/4 | 50000277 | MON | MONITOR | FUKUDA DENSHI CO LTD | DS 7300 | MONITOR | 17 B - ANESTESIA TERAPIA INTENSIVA REPARTO | 2009-12-21
110 | 292 |  | FBI | FRIGORIFERO BIOLOGICO | LIEBHERR WERK LIENZ GESMBH | FKS 1800 S | FRIGORIFERO BIOLOGICO LIEBHEER | 1A - MEDICINA GENERALE I - PNEUMOLOGIA REP | 1994-01-01
1109 |  | P5097 | PRA | PORTATILE PER RADIOGRAFIA, APPARECCHIO | PHILIPS MEDICAL SYSTEMS | PRACTIX 33 PLUS | PORTATILE PER RADIOGRAFIA, APPARECCHIO mod. PRACTIX 33 PLUS | RADIODIAGNOSTICA SERVIZIO | 2003-02-27
1111 |  | 996431 | PCE | CARDIOSTIMOLATORE ESTERNO | CB BIOELETTRONICA SRL | CB 4427 EASYPACE | CARDIOSTIMOLATORE ESTERNO mod. CB 4427 EASYPACE | 9B1 - CARDIOCHIRURGIA REPARTO | 2000-01-01
1112 |  | 8964143 | PCE | CARDIOSTIMOLATORE ESTERNO | CB BIOELETTRONICA SRL | CB 4427 EASYPACE | CARDIOSTIMOLATORE ESTERNO mod. CB 4427 EASYPACE | CARDIOLOGIA EMODINAMICA ELETTROFIS. | 2000-01-01
1114 | 63040 | 206184343 | DEF | DEFIBRILLATORE | LAERDAL MEDICAL | HEART START FORERUNNER FR2 | DEFIBRILLATORE mod. HEART START FORERUNNER FR2 | 9B1 - CARDIOCHIRURGIA REPARTO | 2008-04-06
1116 | 63033 | US00441372 | DEF | DEFIBRILLATORE | PHILIPS MEDICAL SYSTEMS | M 4735 A NEW HEARTSTREAM XL | DEFIBRILLATORE mod. M 4735 A NEW HEARTSTREAM XL | 9A3 - CARDIOLOGIA REPARTO | 2008-03-22
1117 |  | 1687 | ECG | ELETTROCARDIOGRAFO | ESAOTE SPA | ARCHIMED BASE VERSION ARCHIWIN 4320 | ELETTROCARDIOGRAFO mod. ARCHIMED BASE VERSION ARCHIWIN 4320 | CARDIOLOGIA UTIC | 2008-03-30
1118 |  |  | 5PE | POLTRONA ELETTRIFICATA | COSTRUTTORE NON RILEVABILE |  | POLTRONA ELETTRIFICATA mod. | CARDIOLOGIA AMBULATORIO | 1993-01-01
1127 | 61306 | US30001915 | MON | MONITOR | AGILENT TECHNOLOGIES | M 3929 A A3 | MONITOR mod. M 3929 A A3 | 9A3 - CARDIOLOGIA REPARTO | 2002-01-01
1129 | 3474 |  | DIA | DIAFANOSCOPIO | COSTRUTTORE NON RILEVABILE |  | DIAFANOSCOPIO mod. | 9A3 - CARDIOLOGIA REPARTO | 1981-01-01
1131 | 63638 | 38121435 | CMO | CENTRALE MONITORAGGIO | FUKUDA DENSHI CO LTD | DS 5700 | CENTRALE MONITORAGGIO mod. DS 5700 | 9A3 - CARDIOLOGIA REPARTO | 2009-05-29
1132 |  | 55797116 | 1SM | MONITOR PER PERSONAL COMPUTER | EIZO NANAO CORP | FLEXSCAN L768 | MONITOR PER PERSONAL COMPUTER mod. FLEXSCAN L768 | 9A3 - CARDIOLOGIA REPARTO | 2009-05-29
1133 | 62673 | FCJB03713 | OOR | PULSOSSIMETRO | DATEX OHMEDA INC | TUFFSAT | PULSOSSIMETRO mod. TUFFSAT | 9A3 - CARDIOLOGIA REPARTO | 2006-09-23
1137 | 3137 | CNC4229100 | ECG | ELETTROCARDIOGRAFO | HEWLETT PACKARD CO | M 1772 A PAGE WRITER 100 | ELETTROCARDIOGRAFO mod. M 1772 A PAGE WRITER 100 | 9A3 - CARDIOLOGIA REPARTO | 1989-01-01
1139 | 28678 | 1346943 | SAH | SOLLEVAMENTO MALATI, APPARECCHIO PER | VASSILLI SRL | 10 77 200 | SOLLEVAMENTO MALATI, APPARECCHIO PER mod. 10 77 200 | 9A3 - CARDIOLOGIA REPARTO | 2010-07-16
1140 |  | MA219112 07 | PDG | PRODUTTORE DI GHIACCIO | COSTRUTTORE NON RILEVABILE | KGC 22 | PRODUTTORE DI GHIACCIO mod. KGC 22 | 1B - MEDICINA II - NEUROLOGIA - REUMATOLOGIA REP
1141 |  | 252627-0106 | 5LP | LAVAPADELLE | ARJO HOSPITAL EQUIPMENT AB | TYPHOON | LAVAPADELLE mod. TYPHOON | 2C - MEDICINA INT POST ACUZIE - REC RIABILITAZIONE | 2002-12-21
1149 |  | 50000362 | UTC | TELEMETRIA ECG, UNITA` TRASMITTENTE PER | FUKUDA DENSHI CO LTD | LX 5120 | TELEMETRIA ECG, UNITA` TRASMITTENTE PER mod. LX 5120 | 9A3 - CARDIOLOGIA REPARTO
115 | LA00610 | 252671 | 5LP | LAVAPADELLE | ARJO HOSPITAL EQUIPMENT AB | TYPHOON | LAVAPADELLE mod. TYPHOON | 1A - MEDICINA GENERALE I - PNEUMOLOGIA REP
1150 | 63046 | 1140568 | ACH | ASPIRATORE MEDICO CHIRURGICO | MEDELA AG | 037 BASIC 30 PORTATILE | ASPIRATORE MEDICO CHIRURGICO mod. 037 BASIC 30 PORTATILE | 9A3 - CARDIOLOGIA REPARTO | 2008-04-14
1152 |  | S803759-E0 | CPU | CONTROPULSATORE AORTICO | DATASCOPE CORP | SYSTEM 98 | CONTROPULSATORE mod. SYSTEM 98 | CARDIOLOGIA EMODINAMICA ELETTROFIS.
1154 |  |  | RIR | RIPRODUTTORE VIDEO O DIGITALE DI BIOIMMAGINI | MITSUBISHI ELECTRIC CORP | CP 900 E | RIPRODUTTORE VIDEO O DIGITALE DI BIOIMMA mod. CP 900 E | 9A3 - CARDIOLOGIA REPARTO | 1995-01-01
1155 |  | 63440 | RIR | RIPRODUTTORE VIDEO O DIGITALE DI BIOIMMAGINI | SONY CORP | UP 895 CE | RIPRODUTTORE VIDEO O DIGITALE DI BIOIMMA mod. UP 895 CE | 9A3 - CARDIOLOGIA REPARTO | 2003-05-09
1157 | 61581 | US00112794 | DEF | DEFIBRILLATORE | PHILIPS MEDICAL SYSTEMS | M 4735 A NEW HEARTSTREAM XL | DEFIBRILLATORE mod. M 4735 A NEW HEARTSTREAM XL | CARDIOLOGIA UTIC | 2003-11-29
116 | 63030 | US00441369 | DEF | DEFIBRILLATORE | PHILIPS MEDICAL SYSTEMS | M 4735 A NEW HEARTSTREAM XL | DEFIBRILLATORE | 1A - MEDICINA GENERALE I - PNEUMOLOGIA REP | 2008-03-22
1163 | 61174 |  | LRI | LETTO PER RIANIMAZIONE NEONATALE | FAVERO HEALTH PROJECTS SPA | 9LS 0003 | LETTO ELETTROCOMANDATO mod. 9LS 003 | SALA RISVEGLIO
1164 |  | 50000036 | MPM | MODULO PER MONITOR | FUKUDA DENSHI CO LTD | HS 720 | MODULO PER MONITOR mod. HS720 | PRONTO SOCCORSO | 2010-09-30
1167 | 61178 | 73195 | LRI | LETTO PER RIANIMAZIONE NEONATALE | FAVERO HEALTH PROJECTS SPA | 9LS 0003 | LETTO ELETTROCOMANDATO mod. 9LS 0003 | SALA RISVEGLIO | 2001-12-15
117 |  | AING0040 | ECG | ELETTROCARDIOGRAFO | ET MEDICAL DEVICES SPA | CARDIOLINE AR 2100 ADV | ELETTROCARDIOGRAFO mod. CARDIOLINE AR 2100 ADV | LABORATORIO SERVIZIO INGEGNERIA CLINICA | 2010-03-24
1170 | 61175 | 73196 | LRI | LETTO PER RIANIMAZIONE NEONATALE | FAVERO HEALTH PROJECTS SPA | 9LS 0003 | LETTO ELETTROCOMANDATO mod. 9LS 0003 | SALA RISVEGLIO | 2001-12-15
1175 |  | 534134 | OOR | PULSOSSIMETRO | MASIMO CORP | RAD 5 | PULSOSSIMETRO mod. RAD 5 | NON RISCONTRATE
118 | 63880/2 | 50000267 | MON | MONITOR | FUKUDA DENSHI CO LTD | DS 7300 | MONITOR | 1A - MEDICINA GENERALE I - PNEUMOLOGIA REP | 2010-09-30
1180 | 61173 |  | 5EL | LETTO ELETTROCOMANDATO | LINAK |  | LETTO ELETTROCOMANDATO mod. | ANESTESIA RIANIMAZIONE CARDIOVASCOLARE
1184 | NT001776 | 38121421 | CMO | CENTRALE MONITORAGGIO | FUKUDA DENSHI CO LTD | DS 5700 | CENTRALE MONITORAGGIO mod. DS 5700 | CARDIOLOGIA UTIC | 2008-03-30
1186 | NT001777 | 51334096 | 1SM | MONITOR PER PERSONAL COMPUTER | EIZO NANAO CORP | FLEXSCAN L768 | MONITOR PER PERSONAL COMPUTER mod. FLEXSCAN L768 | CARDIOLOGIA UTIC | 2008-03-30
119 | 63880/3 | 50000268 | MON | MONITOR | FUKUDA DENSHI CO LTD | DS 7300 | MONITOR | 1A - MEDICINA GENERALE I - PNEUMOLOGIA REP | 2010-09-30
1190 | 61070D | 32101382 | MON | MONITOR | FUKUDA DENSHI CO LTD | DS 5300 W | MONITOR mod. DS 5300 W | CARDIOLOGIA UTIC
1193 | 61177 | 1400555 | LRI | LETTO PER RIANIMAZIONE NEONATALE | FAVERO HEALTH PROJECTS SPA | 9LS 0003 | LETTO ELETTROCOMANDATO mod. 9LS 0003 | SALA RISVEGLIO | 2001-12-15
1194 | 61176 | AA102A | LRI | LETTO PER RIANIMAZIONE NEONATALE | FAVERO HEALTH PROJECTS SPA | 9LS 0003 | LETTO ELETTROCOMANDATO mod. 9LS 0003 | SALA RISVEGLIO | 2001-12-15
1197 |  | 50000037 | MPM | MODULO PER MONITOR | FUKUDA DENSHI CO LTD | HS 720 | MODULO PER MONITOR mod. HS720 | CARDIOLOGIA UTIC
12 |  | 50000021 | MPM | MODULO PER MONITOR | FUKUDA DENSHI CO LTD | HS 720 | MODULO PER MONITOR mod. HS720 | 17 B - ANESTESIA TERAPIA INTENSIVA REPARTO | 2009-12-21
120 | 63880/4 | 50000272 | MON | MONITOR | FUKUDA DENSHI CO LTD | DS 7300 | MONITOR | 1A - MEDICINA GENERALE I - PNEUMOLOGIA REP | 2010-09-30
1208 | 4056 | 46236 | PIN | POMPA DI INFUSIONE | IVAC CORP |  | POMPA DI INFUSIONE mod. | 17 B - ANESTESIA TERAPIA INTENSIVA REPARTO | 1998-01-01
1209 | 3433 | 46357 | PIN | POMPA DI INFUSIONE | IVAC CORP |  | POMPA DI INFUSIONE mod. | 9A3 - CARDIOLOGIA REPARTO | 1995-01-01
121 | 63880/5 | 50000270 | MON | MONITOR | FUKUDA DENSHI CO LTD | DS 7300 | MONITOR | 1A - MEDICINA GENERALE I - PNEUMOLOGIA REP | 2010-09-30
1210 | 3534 | 91040158 | PIN | POMPA DI INFUSIONE | TERUMO CORP | STC 503 TERUFUSION | POMPA DI INFUSIONE mod. STC 503 TERUFUSION | 17 B - ANESTESIA TERAPIA INTENSIVA REPARTO | 1988-01-01
1211 | 3587 | 91040145 | PIN | POMPA DI INFUSIONE | TERUMO CORP | STC 503 TERUFUSION | POMPA DI INFUSIONE mod. STC 503 TERUFUSION | 9A3 - CARDIOLOGIA REPARTO | 1987-01-01
1212 | 3593 |  | PIN | POMPA DI INFUSIONE | TERUMO CORP | STC 503 TERUFUSION | POMPA DI INFUSIONE mod. STC 503 TERUFUSION | CARDIOLOGIA EMODINAMICA ELETTROFIS. | 1987-01-01
1214 |  | FCB0614024A | OOR | PULSOSSIMETRO | DATEX OHMEDA INC | TUFFSAT | PULSOSSIMETRO mod. TUFFSAT | 2B - DAY WEEK HOSPITAL - REUMATOLOGIA - GASTRO AMB | 2006-06-15
1218 | 64218 | 78980SU0 | ECT | ECOTOMOGRAFO | GE MEDICAL SYSTEMS | LOGIQ 5 EXPERT | ECOTOMOGRAFO mod. LOGIQ 5 EXPERT | 2B - DAY WEEK HOSPITAL - REUMATOLOGIA - GASTRO AMB | 2010-10-01
1219 |  | 116553 | RIR | RIPRODUTTORE VIDEO O DIGITALE DI BIOIMMAGINI | SONY CORP | UP D897 | RIPRODUTTORE VIDEO O DIGITALE DI BIOIMMA mod. UP D897 | 2B - DAY WEEK HOSPITAL - REUMATOLOGIA - GASTRO AMB | 2010-10-01
122 |  | 50000052 | MPM | MODULO PER MONITOR | FUKUDA DENSHI CO LTD | HS 720 | MODULO PER MONITOR mod. HS720 | 1A - MEDICINA GENERALE I - PNEUMOLOGIA REP | 2010-09-30
1223 |  | 21750 | 5PL | POLTRONA DONATORI O PRELIEVI | GIVAS SRL | AP 4096 | POLTRONA PRELIEVI mod. 40 96 | 2B - DAY WEEK HOSPITAL - REUMATOLOGIA - GASTRO AMB
1224 |  | 24998 | 5PL | POLTRONA DONATORI O PRELIEVI | GIVAS SRL | AP 4096 | POLTRONA PRELIEVI mod. 40 96 | 2B - DAY WEEK HOSPITAL - REUMATOLOGIA - GASTRO AMB
1225 |  | 228 | DIA | DIAFANOSCOPIO | DUPI X SPA | NE 15 150X43 | DIAFANOSCOPIO mod. NE 15 150X43 | 7C - UNITA' OPERATIVA REUMATOLOGIA | 1990-01-01
1226 | 25488 | 2960/10 | BTL | BILANCIA TECNICA | TANITA CORP | TLD 620 | BILANCIA TECNICA mod. TLD 620 | 2B - DAY WEEK HOSPITAL - REUMATOLOGIA - GASTRO AMB | 1991-01-01
1227 | 1529 |  | DIA | DIAFANOSCOPIO | COSTRUTTORE NON RILEVABILE |  | DIAFANOSCOPIO mod. | 7C - UNITA' OPERATIVA REUMATOLOGIA | 1981-01-01
1233 |  | 2023 | 5LP | LAVAPADELLE | ARJO HOSPITAL EQUIPMENT AB | SM 15 | LAVAPADELLE mod. SM 15 | 2B - DAY WEEK HOSPITAL - REUMATOLOGIA - GASTRO AMB | 1999-01-01
1234 | 903 |  | DIA | DIAFANOSCOPIO | COSTRUTTORE NON RILEVABILE |  | DIAFANOSCOPIO mod. | 7C - UNITA' OPERATIVA REUMATOLOGIA | 1996-01-01
1237 | 2484 |  | DIA | DIAFANOSCOPIO | COSTRUTTORE NON RILEVABILE |  | DIAFANOSCOPIO mod. | UNITA' OPERATIVA ECOGRAFIA | 1986-01-01
1238 |  | 7477 | ECL | ECOTOMOGRAFO PORTATILE | ESAOTE SPA | MYLAB 30 CV | ECOTOMOGRAFO PORTATILE mod. MYLAB 30 CV | CENTRO ECOGRAFIA ENDOCRINOLOGICA | 2010-12-05
1239 |  | 152483 | RIR | RIPRODUTTORE VIDEO O DIGITALE DI BIOIMMAGINI | SONY CORP | UP 897 MD | RIPRODUTTORE VIDEO O DIGITALE DI BIOIMMA mod. UP 897 MD | CENTRO ECOGRAFIA ENDOCRINOLOGICA | 2010-12-05
124 |  | 38130950 | MPM | MODULO PER MONITOR | FUKUDA DENSHI CO LTD | HS 720 | MODULO PER MONITOR mod. HS720 | 1A - MEDICINA GENERALE I - PNEUMOLOGIA REP | 2010-09-30
1241 | 560 |  | DIA | DIAFANOSCOPIO | COSTRUTTORE NON RILEVABILE |  | DIAFANOSCOPIO mod. | UNITA' OPERATIVA ECOGRAFIA | 1981-01-01
1243 |  | 11324 | RIR | RIPRODUTTORE VIDEO O DIGITALE DI BIOIMMAGINI | SONY CORP | UP 860 CE | RIPRODUTTORE VIDEO O DIGITALE DI BIOIMMA mod. UP 860 CE | RADIODIAGNOSTICA SERVIZIO | 1999-01-01
1244 |  | 51414 | RIR | RIPRODUTTORE VIDEO O DIGITALE DI BIOIMMAGINI | SONY CORP | UP 960 CE | RIPRODUTTORE VIDEO O DIGITALE DI BIOIMMA mod. UP 960 CE | RADIODIAGNOSTICA SERVIZIO | 2000-01-01
1245 |  | E7TC00163 | VIR | VIDEOREGISTRATORE PER BIOIMMAGINI | PANASONIC | AG 830 MD | VIDEOREGISTRATORE PER BIOIMMAGINI mod. AG 830 MD | RADIODIAGNOSTICA SERVIZIO
1246 | 2470 | 71528 | LSC | LAMPADA SCIALITICA | MARTIN MEDIZINTECHNIK GMBH | CHROMOPHARE C 450 D | LAMPADA SCIALITICA mod. CHROMOPHARE C 450 D | RADIODIAGNOSTICA SERVIZIO | 1989-01-01
1249 | 63061 | 113478 | ECT | ECOTOMOGRAFO | SIEMENS AG | SONOLINE ANTARES | ECOTOMOGRAFO mod. SONOLINE ANTARES | RADIODIAGNOSTICA SERVIZIO | 2008-04-18
125 |  | 50000053 | MPM | MODULO PER MONITOR | FUKUDA DENSHI CO LTD | HS 720 | MODULO PER MONITOR mod. HS720 | 1A - MEDICINA GENERALE I - PNEUMOLOGIA REP | 2010-09-30
1251 |  | 1073159 | RIR | RIPRODUTTORE VIDEO O DIGITALE DI BIOIMMAGINI | MITSUBISHI ELECTRIC CORP | P 93 | RIPRODUTTORE VIDEO O DIGITALE DI BIOIMMA mod. P 93 | RADIODIAGNOSTICA SERVIZIO | 2008-04-18
1255 | 62850 | SE10131505 | ECT | ECOTOMOGRAFO | HITACHI MEDICAL CORP | H 21 | ECOTOMOGRAFO mod. H 21 | 5A - AMBULATORIO OSTETRICIA GINECOLOGIA | 2007-03-02
1256 |  | 85435 | RIR | RIPRODUTTORE VIDEO O DIGITALE DI BIOIMMAGINI | SONY CORP | UP 21 MD | RIPRODUTTORE VIDEO O DIGITALE DI BIOIMMA mod. UP 21 MD | 5A - AMBULATORIO OSTETRICIA GINECOLOGIA | 2007-03-02
1257 |  | 125599 | RIR | RIPRODUTTORE VIDEO O DIGITALE DI BIOIMMAGINI | SONY CORP | UP 895 MD | RIPRODUTTORE VIDEO O DIGITALE DI BIOIMMA mod. UP 895 MD | 5A - AMBULATORIO OSTETRICIA GINECOLOGIA | 2007-03-02
1258 |  | 271 | MOL | MICROSCOPIO OTTICO DA LABORATORIO | ZEISS CARL |  | MICROSCOPIO OTTICO DA LABORATORIO mod. | RADIODIAGNOSTICA SERVIZIO
1259 | 60079 | 009YMP | ECT | ECOTOMOGRAFO | ATL ADVANCED TECHNOLOGIES LABORATORIES INC | HDI 5000 | ECOTOMOGRAFO mod. HDI 5000 | ECOGRAFIA DIPARTIMENTO MEDICO | 2000-01-01
126 | 63880 | 50000021 | CMO | CENTRALE MONITORAGGIO | FUKUDA DENSHI CO LTD | DS 5700 | CENTRALE MONITORAGGIO | LABORATORIO SERVIZIO INGEGNERIA CLINICA | 2010-09-30
1262 | 63655 | 5078 - 110085 | ECT | ECOTOMOGRAFO | ESAOTE SPA | MYLAB 70 XVISION G | ECOTOMOGRAFO mod. MYLAB 70 XVISION G | CENTRO ECOGRAFIA ENDOCRINOLOGICA | 2009-07-17
1263 | 61977 | NY3A101B | LCH | LASER CHIRURGICO | DEKA M.E.L.A. SRL GRUPPO EL EN | SMART 1064 | LASER CHIRURGICO mod. SMART 1064 | UNITA' OPERATIVA ECOGRAFIA | 2004-11-03
1264 | 63885-C | TH766530RM | 1SC | STAMPANTE PER COMPUTER | HEWLETT PACKARD CO | D 4260 | STAMPANTE PER COMPUTER mod. D 4260 | NEFROLOGIA CALCOL. RENALE LABORATORIO | 2009-12-10
1265 | 63885-B | 6X9343J | 1PM | PERSONAL COMPUTER | DELL COMPUTER CORP | OPTIPLEX 745 | PERSONAL COMPUTER mod. OPTIPLEX 745 | NEFROLOGIA CALCOL. RENALE LABORATORIO | 2009-12-10
1266 | 63885-A | 5C2L | 1SM | MONITOR PER PERSONAL COMPUTER | DELL COMPUTER CORP | REV A00 | MONITOR PER PERSONAL COMPUTER mod. REV A00 | NEFROLOGIA CALCOL. RENALE LABORATORIO | 2009-12-10
1267 | 63885 | 7100481 | CFL | CROMATOGRAFO IN FASE LIQUIDA AD ELEVATE PRESTAZIONI | DIONEX CORP | ICS90 | CROMATOGRAFO IN FASE LIQUIDA AD ELEVATE mod. ICS90 | NEFROLOGIA CALCOL. RENALE LABORATORIO | 2009-12-10
1268 |  | 7101376 | ACM | CAMPIONATORE AUTOMATICO | DIONEX CORP | AUTOMATED SAMPLER 40 | CAMPIONATORE AUTOMATICO mod. AUTOMATED SAMPLER 40 | NEFROLOGIA CALCOL. RENALE LABORATORIO | 2009-12-10
1270 | 2558 | 900909 | CFL | CROMATOGRAFO IN FASE LIQUIDA AD ELEVATE PRESTAZIONI | DIONEX CORP | SERIE 4500 I | CROMATOGRAFO IN FASE LIQUIDA AD ELEVATE mod. SERIE 4500 I | NEFROLOGIA CALCOL. RENALE LABORATORIO | 1985-01-01
1272 | 2562 | N.R. | DIA | DIAFANOSCOPIO | COSTRUTTORE NON RILEVABILE | N.RIL. | DIAFANOSCOPIO mod. | NEFROLOGIA CALCOL. RENALE LABORATORIO | 1991-01-01
1273 | 2564 | 72799 | MOL | MICROSCOPIO OTTICO DA LABORATORIO | NIKON CORP | N.RIL. | MICROSCOPIO OTTICO DA LABORATORIO mod. | NEFROLOGIA CALCOL. RENALE LABORATORIO
1274 | 2563 | 880 | MOL | MICROSCOPIO OTTICO DA LABORATORIO | ZEISS CARL | N.RIL. | MICROSCOPIO OTTICO DA LABORATORIO mod. | NEFROLOGIA CALCOL. RENALE LABORATORIO | 1994-01-01
1275 | N.R. | 142955 | ICO | INIETTORE PER CLISMI OPACHI | COSTRUTTORE NON RILEVABILE | 503 S | INIETTORE PER CLISMI OPACHI mod. 503 S | NEFROLOGIA CALCOL. RENALE LABORATORIO | 1988-01-01
1276 | N.R. | 120024 | PIN | POMPA DI INFUSIONE | WATSON MARLOW LTD | 502 S | POMPA DI INFUSIONE mod. 502 S | NEFROLOGIA CALCOL. RENALE LABORATORIO | 1985-01-01
1277 | 63901-G | HUB7521HSC | 1PM | PERSONAL COMPUTER | HEWLETT PACKARD CO | DX 2250 | PERSONAL COMPUTER mod. DX 2250 | NEFROLOGIA CALCOL. RENALE LABORATORIO | 2010-01-25
1278 | 63901-F | CND6310VNT | 1SM | MONITOR PER PERSONAL COMPUTER | HEWLETT PACKARD CO | L1906 | MONITOR PER PERSONAL COMPUTER mod. L 1906 | NEFROLOGIA CALCOL. RENALE LABORATORIO | 2010-01-25
1279 | 63901-E | DE60557182 | MHP | MODULO PER HPLC | HEWLETT PACKARD CO | G1321A | MODULO PER HPLC AGILENT mod. G1321A | NEFROLOGIA CALCOL. RENALE LABORATORIO | 2010-01-25
128 | 63880/8 | CNL70920Q2 | 1SM | MONITOR PER PERSONAL COMPUTER | HEWLETT PACKARD CO | L1706 | MONITOR PER PERSONAL COMPUTER mod. L 1706 | 1A - MEDICINA GENERALE I - PNEUMOLOGIA REP | 2010-09-30
1280 | 63901-D | DE71360870 | MHP | MODULO PER HPLC | HEWLETT PACKARD CO | G 1314B | MODULO PER HPLC mod. G 1314B | NEFROLOGIA CALCOL. RENALE LABORATORIO | 2010-01-25
1281 | 63901-C | DE63066953 | RIH | RISCALDATORE PER COLONNA IN HPLC | HEWLETT PACKARD CO | G 1316 A COLCOM | RISCALDATORE PER COLONNA IN HPLC mod. G 1316 A COLCOM | NEFROLOGIA CALCOL. RENALE LABORATORIO | 2010-01-25
1282 | 63901-B | DE64765485 | ACM | CAMPIONATORE AUTOMATICO | AGILENT TECHNOLOGIES | G 1329 A SERIE 1200 | CAMPIONATORE AUTOMATICO mod. G 1329 A SERIE 1200 | NEFROLOGIA CALCOL. RENALE LABORATORIO | 2010-01-25
1283 | 63901-A | DE62963966 | PHP | POMPA PER HPLC | HEWLETT PACKARD CO | G1311A | POMPA PER HPLC mod. G1311A | NEFROLOGIA CALCOL. RENALE LABORATORIO | 2010-01-25
1284 | 63901 | JP73062143 | MHP | MODULO PER HPLC | HEWLETT PACKARD CO | G1322A | MODULO PER HPLC mod. G1322A | NEFROLOGIA CALCOL. RENALE LABORATORIO | 2010-01-25
1285 |  | JP73008574 | MHP | MODULO PER HPLC | HEWLETT PACKARD CO | G1322A | MODULO PER HPLC mod. G1322A | NEFROLOGIA CALCOL. RENALE LABORATORIO
1286 | 4639 | DE80302914 | PHP | POMPA PER HPLC | HEWLETT PACKARD CO | G1311A | POMPA PER HPLC mod. G1311A | NEFROLOGIA CALCOL. RENALE LABORATORIO | 1999-01-01
1287 | 60197 | DE65103135 | ACM | CAMPIONATORE AUTOMATICO | HEWLETT PACKARD CO | G 1313 A ALS | CAMPIONATORE AUTOMATICO mod. G 1313 A ALS | NEFROLOGIA CALCOL. RENALE LABORATORIO
1288 |  | DE72004185 | RIH | RISCALDATORE PER COLONNA IN HPLC | HEWLETT PACKARD CO | G 1316 A COLCOM | RISCALDATORE PER COLONNA IN HPLC mod. G 1316 A COLCOM | NEFROLOGIA CALCOL. RENALE LABORATORIO
1289 | 60246 | 3337G04298 | ELA | ELABORATORE PER LABORATORIO DI ANALISI | HEWLETT PACKARD CO | 1046 A | ELABORATORE PER LABORATORIO DI ANALISI mod. 1046 A | NEFROLOGIA CALCOL. RENALE LABORATORIO | 1999-01-01
1290 | 63900-D | 10713 00475 | PHP | POMPA PER HPLC | COSTRUTTORE NON RILEVABILE | PUMP 1FS | POMPA PER HPLC mod. PUMP 1FS | LABORATORIO ANALISI | 2010-01-25
1291 | 63900 | CN22806744 | SFM | SPETTROFOTOMETRO | AGILENT TECHNOLOGIES | 8453 VALUE ANALYSIS UV VISIBLE SYSTEM | SPETTROFOTOMETRO mod. 8453 VALUE ANALYSIS UV VISIBLE SYSTEM | LABORATORIO ANALISI | 2010-01-25
1292 | 63900-A | CNC739SFT9 | 1SM | MONITOR PER PERSONAL COMPUTER | HEWLETT PACKARD CO | L1706 | MONITOR PER PERSONAL COMPUTER mod. L 1706 | LABORATORIO ANALISI | 2010-01-25
1293 | 63900-B | CZC7450X6G | 1PM | PERSONAL COMPUTER | HEWLETT PACKARD CO | DC 7700 | PERSONAL COMPUTER mod. DC 7700 | LABORATORIO ANALISI | 2010-01-25
1294 | 63900-C | MY78E581T1 | 1SC | STAMPANTE PER COMPUTER | HEWLETT PACKARD CO | OFFICEJET PRO K5400 | STAMPANTE PER COMPUTER mod. OFFICEJET PRO K5400 | LABORATORIO ANALISI | 2010-01-25
1295 | 63808 | 7301 | CEN | CENTRIFUGA | EPPENDORF NETHELER HINZ GMBH | 5424 MICROCENTRIFUGE | CENTRIFUGA mod. 5424 MICROCENTRIFUGE | NEFROLOGIA CALCOL. RENALE LABORATORIO | 2009-10-16
1296 | 2566 |  | ALA | AGITATORE DA LABORATORIO | COSTRUTTORE NON RILEVABILE | N.RIL. | AGITATORE DA LABORATORIO mod. | NEFROLOGIA CALCOL. RENALE LABORATORIO
1298 | 2578 | 2215-82 | CEN | CENTRIFUGA | ALC | 4236 | CENTRIFUGA mod. CENTRIFUGETTE 4236 | NEFROLOGIA CALCOL. RENALE LABORATORIO | 1993-01-01
1299 | 2579 | N.R. | INC | INCUBATORE | COSTRUTTORE NON RILEVABILE | N.RIL. | INCUBATORE PER HPLC mod. | NEFROLOGIA CALCOL. RENALE LABORATORIO | 1981-01-01
13 | 63881/6 | 50000285 | MON | MONITOR | FUKUDA DENSHI CO LTD | DS 7300 | MONITOR | 17 B - ANESTESIA TERAPIA INTENSIVA REPARTO | 2009-12-21
1301 | 2585 | 184126 | CRE | CENTRIFUGA REFRIGERATA | HERAEUS INSTRUMENTS GMBH | BIOFUGE 28 R | CENTRIFUGA REFRIGERATA mod. BIOFUGE 28 R | NEFROLOGIA CALCOL. RENALE LABORATORIO | 1993-01-01
1305 | 2592 | 1950 | PHM | PH-METRO | JENWAY LTD | 3030 | PH-METRO mod. | NEFROLOGIA CALCOL. RENALE LABORATORIO | 1997-01-01
1310 |  | de71359025 | MHP | MODULO PER HPLC | AGILENT TECHNOLOGIES | g1314b | MODULO PER HPLC mod. g1314b | NEFROLOGIA CALCOL. RENALE LABORATORIO
1311 |  | CN00007259 | 1IN | INTERFACCIA | AGILENT TECHNOLOGIES | g1369a | INTERFACCIA mod. 35900E | NEFROLOGIA CALCOL. RENALE LABORATORIO
1312 |  | cnn7033x0z | 1SM | MONITOR PER PERSONAL COMPUTER | HEWLETT PACKARD CO | hpl1706 | MONITOR PER PERSONAL COMPUTER mod. hpl1706 | NEFROLOGIA CALCOL. RENALE LABORATORIO
1313 |  | czc7161873 | 1PM | PERSONAL COMPUTER | HEWLETT PACKARD CO | compaq | PERSONAL COMPUTER mod. compaq | NEFROLOGIA CALCOL. RENALE LABORATORIO
1314 |  | 20458/98 | CLA | CONGELATORE DA LABORATORIO | ANGELANTONI INDUSTRIE SPA | AF 580 | Congelatore da laboratorio -30°C ANGELANTONI | GINECOLOGIA LABORATORIO CORRIDOIO TURATI
1315 | 004641 | R30G-335850-SG | CLA | CONGELATORE DA LABORATORIO | QUEUE SYSTEMS INC | SCONOSCIUTO | Congelatore DA LABORATORIO -80°C QUEUE MODELLO BASIC QBF2585V14 | GINECOLOGIA LABORATORIO CORRIDOIO TURATI | 1999-06-24
1316 | 004640 | S15G-337653-SG | CLA | CONGELATORE DA LABORATORIO | QUEUE SYSTEMS INC | SCONOSCIUTO | Congelatore da laboratorio -80°C QUEUE MODELLO BASIC QBF2585V14 | GINECOLOGIA LABORATORIO CORRIDOIO TURATI | 1999-06-24
1317 |  | 28801 | CLA | CONGELATORE DA LABORATORIO | ANGELANTONI INDUSTRIE SPA | POLAR 530 V | Congelatore da laboratorio -30°C | GINECOLOGIA LABORATORIO CORRIDOIO TURATI
1321 | 065029 | 68151 | FBI | FRIGORIFERO BIOLOGICO | EVERMED SRL | ARMADIO REFRIGERATO | FRIGORIFERO BIOLOGICO EVERMED MOD. ARMADIO REFRIGERTO | MEDICINA NUCLEARE | 2011-07-07
1322 |  | 0697 | DSI | DOSIMETRO | COMECER SRL | SCONOSCIUTO | rilevatore comecer mod. ma-gg01 | MEDICINA NUCLEARE | 2011-07-07
1323 | 065032 | 41040 | BTE | BAGNO TERMOSTATICO | ISCO SRL | BTU 3 DIGITALE | bagno termostatico mod. btu 3 isco | MEDICINA NUCLEARE LABORATORIO | 2010-07-07
1324 | 065033 | 000 | CLA | CONGELATORE DA LABORATORIO | EVERMED SRL | BLF | congelatore mod. blf | MEDICINA NUCLEARE LABORATORIO | 2011-07-07
1325 | 065031 | 23604438 | BAE | BILANCIA ANALITICA | ACCULAB | SCONOSCIUTO | bilancia analitica acculab mod. atilon | MEDICINA NUCLEARE LABORATORIO | 2011-07-07
1326 |  | 92138 | RIR | RIPRODUTTORE VIDEO O DIGITALE DI BIOIMMAGINI | SONY CORP |  | STAMPANTE B/N | ENDOSCOPIA DIGESTIVA - BRONCOSCOPIA SERVZIO
1330 | NR | 2008120450 | MET | METABOLISMO, APPARECCHIO PER | COSMED SRL | FITMATE | METABOLISMO, APPARECCHIO PER | SERVIZIO DIETETICA E NUTRIZIONE CLINICA | 2010-06-30
1331 | 62659 | F5G-39532A | ELB | ELETTROBISTURI | VALLEYLAB INC | FORCE FX 8 CA | ELETTROBISTURI mod. FORCE FX 8 CA | CAMERE OPERATORIE GENERALI | 2006-08-22
1334 |  | MA220637 | PDG | PRODUTTORE DI GHIACCIO | COSTRUTTORE NON RILEVABILE | HGCW22 | PRODUTTORE DI GHIACCIO mod. HGCW22 | MEDICINA NUCLEARE LABORATORIO
1335 |  | 91221 | CRG | CONTATORE DI RAGGI GAMMA | STRATEC BIOMEDICAL SYSTEMS AG | SR 300 AUTOMATED RADIO IMMUNOASSAY | CONTATORE DI RAGGI GAMMA mod. SR 300 AUTOMATED RADIO IMMUNOASSAY | MEDICINA NUCLEARE LABORATORIO
1336 | N.R. | J021369 | PIN | POMPA DI INFUSIONE | WATSON MARLOW LTD | 323s/d | POMPA DI INFUSIONE mod. 323s/d | NEFROLOGIA CALCOL. RENALE LABORATORIO
1337 | N.R. | J021370 | PIN | POMPA DI INFUSIONE | WATSON MARLOW LTD | 323s/d | POMPA DI INFUSIONE mod. 323s/d | NEFROLOGIA CALCOL. RENALE LABORATORIO
1338 | NT001298 | 9736G7955001 | FBI | FRIGORIFERO BIOLOGICO | MARENO ALI SPA | NF-70 DN | FRIGORIFERO BIOLOGICO mod. NF-70DN | NEFROLOGIA CALCOL. RENALE LABORATORIO
1339 |  | 205 | ALA | AGITATORE DA LABORATORIO | ASAL SRL | 715 + | AGITATORE DA LABORATORIO mod. 715 + | MEDICINA NUCLEARE LABORATORIO
1340 |  |  | ALA | AGITATORE DA LABORATORIO | COSTRUTTORE NON RILEVABILE |  | AGITATORE DA LABORATORIO mod. | MEDICINA NUCLEARE LABORATORIO
1341 | 1297 | 14041 | ALA | AGITATORE DA LABORATORIO | MIVAR SRL |  | AGITATORE DA LABORATORIO mod. | MEDICINA NUCLEARE LABORATORIO
1342 | 1282 | 1099 | ALA | AGITATORE DA LABORATORIO | ASAL SRL |  | AGITATORE DA LABORATORIO mod. | MEDICINA NUCLEARE LABORATORIO
1343 | 1285 |  | ALA | AGITATORE DA LABORATORIO | COSTRUTTORE NON RILEVABILE |  | AGITATORE DA LABORATORIO mod. | MEDICINA NUCLEARE LABORATORIO
1344 | 1316 |  | CRG | CONTATORE DI RAGGI GAMMA | L'ACN L'ACCESSORIO NUCLEARE SRL | VIDEOGAMMA RACK 4 | CONTATORE DI RAGGI GAMMA mod. VIDEOGAMMA RACK 4 | MEDICINA NUCLEARE LABORATORIO
1345 | 62149 | 40346370 | CEN | CENTRIFUGA | HERAEUS INSTRUMENTS GMBH | MEGAFUGE 1.0 | CENTRIFUGA mod. MEGAFUGE 1.0 | MEDICINA NUCLEARE LABORATORIO | 2005-03-08
1346 | 1322 |  | CRG | CONTATORE DI RAGGI GAMMA | SILENA GMBH | B527 N | CONTATORE DI RAGGI GAMMA mod. B527 N | MEDICINA NUCLEARE LABORATORIO
1348 | 1281 |  | ALA | AGITATORE DA LABORATORIO | COSTRUTTORE NON RILEVABILE |  | AGITATORE DA LABORATORIO mod. | MEDICINA NUCLEARE LABORATORIO
1349 | 1296 |  | ALA | AGITATORE DA LABORATORIO | COSTRUTTORE NON RILEVABILE |  | AGITATORE DA LABORATORIO mod. | MEDICINA NUCLEARE LABORATORIO
1350 | 1302 |  | FBI | FRIGORIFERO BIOLOGICO | IBERNA SPA |  | FRIGORIFERO BIOLOGICO mod. | MEDICINA NUCLEARE LABORATORIO
1351 | 1290 |  | INC | INCUBATORE | MEMMERT GMBH CO KG | B 30 | INCUBATORE mod. B 30 | MEDICINA NUCLEARE LABORATORIO
1352 | 1288 |  | 4FD | FRIGORIFERO DOMESTICO | CANDY ELETTRODOMESTICI SRL |  | FRIGORIFERO DOMESTICO mod. | MEDICINA NUCLEARE LABORATORIO
1355 | 1277 |  | CBI | CAPPA BIOLOGICA | COSTRUTTORE NON RILEVABILE |  | CAPPA BIOLOGICA mod. | MEDICINA NUCLEARE LABORATORIO
1356 | 1313 |  | CRG | CONTATORE DI RAGGI GAMMA | L'ACN L'ACCESSORIO NUCLEARE SRL | MULTICROMATOGAMMA 2 | CONTATORE DI RAGGI GAMMA mod. MULTICROMATOGAMMA 2 | MEDICINA NUCLEARE LABORATORIO
1358 | 1279 | 1370 | MOL | MICROSCOPIO OTTICO DA LABORATORIO | COSTRUTTORE NON RILEVABILE |  | MICROSCOPIO OTTICO DA LABORATORIO mod. | MEDICINA NUCLEARE LABORATORIO
1359 | 61220 | RT225-04/01 | ELB | ELETTROBISTURI | COREMEC SRL | RTO 400 TA | ELETTROBISTURI mod. RTO 400 TA | CAMERE OPERATORIE GENERALI
136 |  | 1346940 | SAH | SOLLEVAMENTO MALATI, APPARECCHIO PER | VASSILLI SRL | 10 77 200 | SOLLEVAMENTO MALATI, APPARECCHIO PER mod. 10 77 200 | 1A - MEDICINA GENERALE I - PNEUMOLOGIA REP | 2010-07-16
1360 | 63647 | 1494254 | INN | INCUBATRICE NEONATALE | ATOM MEDICAL CORP | V 2100 G | INCUBATRICE NEONATALE mod. V 2100 G | PEDIATRIA CENTRO RIANIMAZIONE NEONATALE | 2009-06-28
1361 |  |  | LAI | FONTE LUMINOSA GENERICA (PER ES: LAMPADE DA VISITA AMB.) | DRAEGER MEDICAL AG & CO. KGAA | NCL EXAMINATION LIGHT | LAMPADA DA VISITA mod. NCL EXAMINATION LIGHT | PEDIATRIA CENTRO RIANIMAZIONE NEONATALE | 2009-12-09
1362 | 61876 | 858 | OOR | PULSOSSIMETRO | MASIMO CORP | RADICAL | PULSOSSIMETRO mod. RADICAL | PEDIATRIA CENTRO RIANIMAZIONE NEONATALE
1364 | 060177 | 4096 | PPC | PRESSIONE POSITIVA CONTINUA, APPARECCHIO PER | EME ELECTRO MEDICAL EQUIPMENT LTD | INFANT FLOW M 672 P | PRESSIONE POSITIVA CONTINUA, APPARECCHIO mod. INFANT FLOW M 672 P | PEDIATRIA CENTRO RIANIMAZIONE NEONATALE | 1998-01-01
1365 | 63643 | 70421000954 | LRI | LETTO PER RIANIMAZIONE NEONATALE | FISHER & PAYKEL HEALTHCARE | IW 932 COSY COT | LETTO PER RIANIMAZIONE mod. IW 932 COSY COT | PEDIATRIA CENTRO RIANIMAZIONE NEONATALE | 2009-06-28
1366 |  | 115743 | OOR | PULSOSSIMETRO | MASIMO CORP | RADICAL 7 | PULSOSSIMETRO mod. RADICAL 7 | PEDIATRIA CENTRO RIANIMAZIONE NEONATALE | 2010-06-03
1367 |  | PJ20054-B | MON | MONITOR | DATASCOPE CORP | PASSPORT XG | MONITOR mod. PASSPORT XG | PEDIATRIA CENTRO RIANIMAZIONE NEONATALE | 1999-01-01
1368 | 60939 | 100129270020001 | INN | INCUBATRICE NEONATALE | ATOM MEDICAL CORP | V 2100 G | INCUBATRICE NEONATALE mod. V 2100 G | PEDIATRIA CENTRO RIANIMAZIONE NEONATALE | 1996-01-01
1370 | 63641 | 310611 | ECT | ECOTOMOGRAFO | SIEMENS AG | ACUSON X 300 | ECOTOMOGRAFO mod. ACUSON X 300 | PEDIATRIA CENTRO RIANIMAZIONE NEONATALE | 2009-06-04
1371 |  | ST0601667 | RIR | RIPRODUTTORE VIDEO O DIGITALE DI BIOIMMAGINI | POLAROID CORP | BX 600 | RIPRODUTTORE VIDEO O DIGITALE DI BIOIMMA mod. BX 600 | PEDIATRIA CENTRO RIANIMAZIONE NEONATALE | 1993-01-01
1372 |  |  | LAI | FONTE LUMINOSA GENERICA (PER ES: LAMPADE DA VISITA AMB.) | DRAEGER MEDICAL AG & CO. KGAA | NCL EXAMINATION LIGHT | LAMPADA DA VISITA mod. NCL EXAMINATION LIGHT | PEDIATRIA CENTRO RIANIMAZIONE NEONATALE | 2009-12-09
1373 | 1217 | 9409I2610 | VPO | VENTILATORE POLMONARE PER USO OSPEDALIERO | NEWPORT MEDICAL INSTRUMENTS INC | E 150 BREEZE | VENTILATORE POLMONARE mod. E 150 BREEZE | PEDIATRIA CENTRO RIANIMAZIONE NEONATALE | 1999-01-01
1376 | 1223 | 97-0920GNTLMP | OOR | PULSOSSIMETRO | RESPIRONICS NOVAMETRIX MEDICAL SYSTEMS INC | 515 B OXYGARD | PULSOSSIMETRO mod. 515 B OXYGARD | PEDIATRIA CENTRO RIANIMAZIONE NEONATALE
1377 | 63644 | MC18982-C7 | MON | MONITOR | DATASCOPE CORP | TRIO | MONITOR mod. TRIO | PEDIATRIA CENTRO RIANIMAZIONE NEONATALE | 2009-06-28
1378 | 63645 | AHN01703 | PPC | PRESSIONE POSITIVA CONTINUA, APPARECCHIO PER | EME ELECTRO MEDICAL EQUIPMENT LTD | INFANT FLOW M 672 P | PRESSIONE POSITIVA CONTINUA, APPARECCHIO mod. INFANT FLOW M 672 P | PEDIATRIA CENTRO RIANIMAZIONE NEONATALE | 2009-06-28
1379 |  | 9673ALU13740 | UMI | UMIDIFICATORE | FISHER & PAYKEL HEALTHCARE | MR 730 | UMIDIFICATORE mod. MR 730 | PEDIATRIA CENTRO RIANIMAZIONE NEONATALE
138 | 280 | 2035 | 5LP | LAVAPADELLE | ARJO HOSPITAL EQUIPMENT AB | SM 15 | LAVAPADELLE mod. SM 15 | 1A - MEDICINA GENERALE I - PNEUMOLOGIA REP
1380 | 29008 | ARZL-0063 | TLA | TESTA LETTO, APPARECCHIO | DRAEGER MEDICAL AG & CO. KGAA | GEMINA 3200 | TESTA LETTO, APPARECCHIO mod. GEMINA 3200 | PEDIATRIA CENTRO RIANIMAZIONE NEONATALE | 2009-12-09
1381 |  | 9608I4347/9609BE28L | VPO | VENTILATORE POLMONARE PER USO OSPEDALIERO | NEWPORT MEDICAL INSTRUMENTS INC | E 150 BREEZE | VENTILATORE POLMONARE mod. E 150 BREEZE | PEDIATRIA CENTRO RIANIMAZIONE NEONATALE
1382 | 63088 | 04-125 | VPO | VENTILATORE POLMONARE PER USO OSPEDALIERO | ACUTRONIC MEDICAL SYSTEMS AG | FABIAN | VENTILATORE POLMONARE mod. FABIAN | PEDIATRIA CENTRO RIANIMAZIONE NEONATALE | 2008-08-02
1383 |  |  | LAI | FONTE LUMINOSA GENERICA (PER ES: LAMPADE DA VISITA AMB.) | DRAEGER MEDICAL AG & CO. KGAA | NCL EXAMINATION LIGHT | LAMPADA DA VISITA mod. NCL EXAMINATION LIGHT | PEDIATRIA CENTRO RIANIMAZIONE NEONATALE | 2009-12-09
1384 | 29007 | ARZL-0065 | TLA | TESTA LETTO, APPARECCHIO | DRAEGER MEDICAL AG & CO. KGAA | GEMINA 3200 | TESTA LETTO, APPARECCHIO mod. GEMINA 3200 | PEDIATRIA CENTRO RIANIMAZIONE NEONATALE | 2009-12-09
1385 |  | 1644314 | INN | INCUBATRICE NEONATALE | ATOM MEDICAL CORP | V 2100 G | INCUBATRICE NEONATALE mod. V 2100 G | PEDIATRIA CENTRO RIANIMAZIONE NEONATALE | 2008-05-24
1386 | 62246 | 53969 | OOR | PULSOSSIMETRO | MASIMO CORP | RADICAL | PULSOSSIMETRO mod. RADICAL | PEDIATRIA CENTRO RIANIMAZIONE NEONATALE
1387 |  |  | LAI | FONTE LUMINOSA GENERICA (PER ES: LAMPADE DA VISITA AMB.) | DRAEGER MEDICAL AG & CO. KGAA | NCL EXAMINATION LIGHT | LAMPADA DA VISITA mod. NCL EXAMINATION LIGHT | PEDIATRIA CENTRO RIANIMAZIONE NEONATALE | 2009-12-09
1388 | 29006 | ARZL-0064 | TLA | TESTA LETTO, APPARECCHIO | DRAEGER MEDICAL AG & CO. KGAA | GEMINA 3200 | TESTA LETTO, APPARECCHIO mod. GEMINA 3200 | PEDIATRIA CENTRO RIANIMAZIONE NEONATALE | 2009-12-09
1391 |  | 50829013019 | UMI | UMIDIFICATORE | FISHER & PAYKEL HEALTHCARE | MR 850 ALU | UMIDIFICATORE mod. MR 850 ALU | PEDIATRIA CENTRO RIANIMAZIONE NEONATALE | 2008-08-02
1393 | 29005 | ARZL-0034 | TLA | TESTA LETTO, APPARECCHIO | DRAEGER MEDICAL AG & CO. KGAA | PONTA E | PENSILE PER SALA OPERATORIA mod. PONTA E | PEDIATRIA CENTRO RIANIMAZIONE NEONATALE | 2009-12-09
1394 | 1246 |  | DIA | DIAFANOSCOPIO | COSTRUTTORE NON RILEVABILE |  | DIAFANOSCOPIO mod. | PEDIATRIA CENTRO RIANIMAZIONE NEONATALE | 1981-01-01
1395 |  | SL27199023 | AOS | ANALIZZATORE OSSIGENO | MAXTEC INC | OM 25 ME | ANALIZZATORE OSSIGENO mod. OM 25 ME | PEDIATRIA CENTRO RIANIMAZIONE NEONATALE
1396 |  | QH65299020 | AOS | ANALIZZATORE OSSIGENO | MAXTEC INC | ROD OM25-ME | ANALIZZATORE OSSIGENO mod. ROD OM25-ME | PEDIATRIA CENTRO RIANIMAZIONE NEONATALE
1398 | 1252 | 880619 | ACH | ASPIRATORE MEDICO CHIRURGICO | FASET ITALIANA SPA | 200 | ASPIRATORE MEDICO CHIRURGICO mod. 200 | PEDIATRIA CENTRO RIANIMAZIONE NEONATALE | 1991-01-01
14 |  | 50000061 | MPM | MODULO PER MONITOR | FUKUDA DENSHI CO LTD | HS 720 | MODULO PER MONITOR mod. HS720 | 17 B - ANESTESIA TERAPIA INTENSIVA REPARTO | 2009-12-21
140 | 282 | 1043/94 | DIA | DIAFANOSCOPIO | COSTRUTTORE NON RILEVABILE |  | DIAFANOSCOPIO mod. | 1A - MEDICINA GENERALE I - PNEUMOLOGIA REP | 1986-01-01
1402 | 1230 | UY23189 | LRI | LETTO PER RIANIMAZIONE NEONATALE | AIR SHIELDS INC | INFANT INTENSIVE CARE SYSTEM II CS | LETTO PER RIANIMAZIONE mod. INFANT INTENSIVE CARE SYSTEM II CS | PEDIATRIA CENTRO RIANIMAZIONE NEONATALE
1403 |  | 78330222051 | ACH | ASPIRATORE MEDICO CHIRURGICO | LAERDAL MEDICAL | LSU 790010 | ASPIRATORE MEDICO CHIRURGICO mod. LSU 790010 | PEDIATRIA CENTRO RIANIMAZIONE NEONATALE
1404 | 1224 | 97-03183BXT | OOR | PULSOSSIMETRO | RESPIRONICS NOVAMETRIX MEDICAL SYSTEMS INC | 515 B OXYGARD | PULSOSSIMETRO mod. 515 B OXYGARD | PEDIATRIA CENTRO RIANIMAZIONE NEONATALE | 1996-01-01
1405 |  |  | LAI | FONTE LUMINOSA GENERICA (PER ES: LAMPADE DA VISITA AMB.) | DRAEGER MEDICAL AG & CO. KGAA | NCL EXAMINATION LIGHT | LAMPADA DA VISITA mod. NCL EXAMINATION LIGHT | PEDIATRIA CENTRO RIANIMAZIONE NEONATALE | 2009-12-09
1406 | 60939 | ARPF-0007 | INN | INCUBATRICE NEONATALE | DRAEGER MEDICAL AG & CO. KGAA | 8000 SC | INCUBATRICE NEONATALE mod. 8000 SC | PEDIATRIA CENTRO RIANIMAZIONE NEONATALE
1407 |  | 10345 | FOT | FOTOTERAPIA PEDIATRICA, APPARECCHIO PER | NATUS MEDICAL INC | NEO BLUE | FOTOTERAPIA PEDIATRICA, APPARECCHIO PER mod. NEO BLUE | PEDIATRIA CENTRO RIANIMAZIONE NEONATALE
1408 | 63636 | 15598 | FOT | FOTOTERAPIA PEDIATRICA, APPARECCHIO PER | NATUS MEDICAL INC | NEO BLUE | FOTOTERAPIA PEDIATRICA, APPARECCHIO PER mod. NEO BLUE | PEDIATRIA CENTRO RIANIMAZIONE NEONATALE | 2008-06-14
1410 | 63654 | ARYE-0036 | LRI | LETTO PER RIANIMAZIONE NEONATALE | DRAEGER MEDICAL AG & CO. KGAA | BABYTHERM 8000 | LETTO PER RIANIMAZIONE mod. BABYTHERM 8000 | PEDIATRIA CENTRO RIANIMAZIONE NEONATALE | 2009-07-09
1411 | 62247 | 53937 | OOR | PULSOSSIMETRO | MASIMO CORP | RADICAL | PULSOSSIMETRO mod. RADICAL | PEDIATRIA CENTRO RIANIMAZIONE NEONATALE
1413 | 01229 | 6020405 | INT | INCUBATRICE NEONATALE DA TRASPORTO | ATOM MEDICAL CORP | V 850 TR | INCUBATRICE NEONATALE DA TRASPORTO mod. V 850 TR | PEDIATRIA CENTRO RIANIMAZIONE NEONATALE | 1997-01-01
1414 | 1256 | 36-02063 | CEN | CENTRIFUGA | ALC | 4203 HAEMATOCRIT CENTRIFUGETTE | CENTRIFUGA mod. 4203 HAEMATOCRIT CENTRIFUGETTE | PEDIATRIA CENTRO RIANIMAZIONE NEONATALE | 1996-01-01
1415 |  | 655-1280/07 | BIM | BILIRUBINOMETRO | GINEVRI SRL | ONE BEAM CON STAMPANTE | BILIRUBINOMETRO mod. ONE BEAM CON STAMPANTE | PEDIATRIA CENTRO RIANIMAZIONE NEONATALE
1417 |  | 70725 | ACH | ASPIRATORE MEDICO CHIRURGICO | FASET ITALIANA SPA | 206 STANDARD PORTATILE | ASPIRATORE MEDICO CHIRURGICO mod. 206 STANDARD PORTATILE | PEDIATRIA CENTRO RIANIMAZIONE NEONATALE
1419 |  | 78230110941 | ACH | ASPIRATORE MEDICO CHIRURGICO | LAERDAL MEDICAL | LSU 790010 | ASPIRATORE MEDICO CHIRURGICO mod. LSU 790010 | PEDIATRIA CENTRO RIANIMAZIONE NEONATALE | 2002-07-25
1421 | 1242 | 101R08N32 | MTR | MONITOR TRANSCUTANEO PO2/PCO2 | RADIOMETER MEDICAL AS | TCM 3 | MONITOR TRANSCUTANEO PO2/PCO2 mod. TCM 3 | PNEUMOLOGIA AMBULATORIO | 1999-01-01
1422 | 1221 | 5020527 | INN | INCUBATRICE NEONATALE | ATOM MEDICAL CORP | V 85 | INCUBATRICE NEONATALE mod. V 85 | PEDIATRIA CENTRO RIANIMAZIONE NEONATALE | 1998-01-01
1425 | 1222 | 5020526 | INN | INCUBATRICE NEONATALE | ATOM MEDICAL CORP | V 85 | INCUBATRICE NEONATALE mod. V 85 | PEDIATRIA CENTRO RIANIMAZIONE NEONATALE | 1999-01-01
1426 | 61116 | 71203 | AUM | AUDIOMETRO | MADSEN ELECTRONICS A S | ECHO SCREEN | AUDIOMETRO mod. ECHO SCREEN | PEDIATRIA CENTRO RIANIMAZIONE NEONATALE | 1999-01-01
1427 | 63653 | HDKL50442 | FOT | FOTOTERAPIA PEDIATRICA, APPARECCHIO PER | DATEX OHMEDA INC | BILIBLANKET | FOTOTERAPIA PEDIATRICA, APPARECCHIO PER mod. BILIBLANKET | PEDIATRIA CENTRO RIANIMAZIONE NEONATALE | 2009-07-20
1428 | 2833 | 99F0024873 | AER | AEROSOL, APPARECCHIO PER | MARKOS MEFAR SPA | NEBULA NUOVO | AEROSOL, APPARECCHIO PER mod. NEBULA NUOVO | PEDIATRIA REPARTO | 1991-01-01
1429 |  | 07F0065784 | AER | AEROSOL, APPARECCHIO PER | MARKOS MEFAR SPA | NEBULA | AEROSOL, APPARECCHIO PER mod. NEBULA | PEDIATRIA CENTRO RIANIMAZIONE NEONATALE
143 | 450 |  | DIA | DIAFANOSCOPIO | COSTRUTTORE NON RILEVABILE |  | DIAFANOSCOPIO mod. | 1B - MEDICINA II - NEUROLOGIA - REUMATOLOGIA REP | 1986-01-01
1430 | 1253 | 910405 | AER | AEROSOL, APPARECCHIO PER | FASET ITALIANA SPA | 102 MEDIO Y 100 | AEROSOL, APPARECCHIO PER mod. 102 MEDIO Y 100 | PEDIATRIA CENTRO RIANIMAZIONE NEONATALE
1432 |  | B1504 | ITM | IPO-IPERTERMIA, APPARECCHIO PER | KANMED AB | BABY WARMER 50 W | IPO-IPERTERMIA, APPARECCHIO PER mod. BABY WARMER 50 W | PEDIATRIA CENTRO RIANIMAZIONE NEONATALE | 2000-01-01
1433 | 62852 | B5919/05 | ITM | IPO-IPERTERMIA, APPARECCHIO PER | KANMED AB | BABY WARMER 50 W | IPO-IPERTERMIA, APPARECCHIO PER mod. BABY WARMER 50 W | PEDIATRIA CENTRO RIANIMAZIONE NEONATALE | 2007-03-02
1437 |  | G01839032 | OOR | PULSOSSIMETRO | NELLCOR PURITAN BENNETT INC | NPB 40 | PULSOSSIMETRO mod. NPB 40 | NON RISCONTRATE
1441 |  | 13/05326 | LSC | LAMPADA SCIALITICA | DR MACH GMBH & CO | MACH 130 F | LAMPADA SCIALITICA mod. MACH 130 F | CARDIOLOGIA EMODINAMICA ELETTROFIS.
1442 | 60050 | IJ-441 | COM | COAGULOMETRO | INTERNATIONAL TECHNIDYNE CORP | HEMOCHRON JUNIOR 2 | COAGULOMETRO mod. HEMOCHRON JUNIOR 2 | CARDIOLOGIA EMODINAMICA ELETTROFIS.
1443 |  | 107026 | RAF | RISCALDATORE PER INFUSIONE | COSTRUTTORE NON RILEVABILE | KS 40 | RISCALDATORE PER INFUSIONE mod. KS 40 | CARDIOLOGIA EMODINAMICA ELETTROFIS.
1446 |  | S82384-D9 | CPU | CONTROPULSATORE AORTICO | DATASCOPE CORP | SYSTEM 98 | CONTROPULSATORE mod. SYSTEM 98 | CARDIOLOGIA EMODINAMICA ELETTROFIS.
1457 | 60950 | 01262 | ECG | ELETTROCARDIOGRAFO | ESAOTE SPA | ARCHIMED 4220 D | ELETTROCARDIOGRAFO mod. ARCHIMED 4220 D | CARDIOLOGIA EMODINAMICA ELETTROFIS. | 2000-01-01
1459 |  | 127519 | RIR | RIPRODUTTORE VIDEO O DIGITALE DI BIOIMMAGINI | SONY CORP | UP89SND | RIPRODUTTORE VIDEO O DIGITALE DI BIOIMMA mod. UP89SND | CARDIOLOGIA EMODINAMICA ELETTROFIS.
1460 | 61334 | 5510402479 | MON | MONITOR | SIEMENS AG | SIRECUST SC 6002 XL | MONITOR mod. SIRECUST SC 6002 XL | CARDIOLOGIA EMODINAMICA ELETTROFIS.
1461 | 62150 | US00703021 | ECG | ELETTROCARDIOGRAFO | PHILIPS MEDICAL SYSTEMS | M 1772 A PAGE WRITER 100 | ELETTROCARDIOGRAFO mod. M 1772 A PAGE WRITER 100 | CARDIOLOGIA EMODINAMICA ELETTROFIS. | 2004-04-28
1462 | 61333 | 5510408776 | MON | MONITOR | SIEMENS AG | SIRECUST SC 6002 XL | MONITOR mod. SIRECUST SC 6002 XL | CARDIOLOGIA EMODINAMICA ELETTROFIS.
1463 | 62153 | 5512827667 | MON | MONITOR | SIEMENS AG | SIRECUST SC 6002 XL | MONITOR mod. SIRECUST SC 6002 XL | CARDIOLOGIA EMODINAMICA ELETTROFIS. | 2005-03-24
1464 | 63031 | US00441371 | DEF | DEFIBRILLATORE | PHILIPS MEDICAL SYSTEMS | M 4735 A NEW HEARTSTREAM XL | DEFIBRILLATORE mod. M 4735 A NEW HEARTSTREAM XL | CARDIOLOGIA UTIC | 2008-03-22
1473 |  | R7111 | MPR | MAPPATURA CARDIACA, APPARECCHIO PER | BIOSENSE WEBSTER LTD | CARTO XP | MAPPATURA CARDIACA, APPARECCHIO PER mod. CARTO XP | CARDIOLOGIA EMODINAMICA ELETTROFIS. | 2010-03-19
1475 |  | 1A127728 | POG | POLIGRAFO | C R BARD INC | LABSYSTEM DUO | POLIGRAFO mod. LABSYSTEM DUO | CARDIOLOGIA EMODINAMICA ELETTROFIS.
1477 | 62152 | 5512837068 | MON | MONITOR | SIEMENS AG | SIRECUST SC 6002 XL | MONITOR mod. SIRECUST SC 6002 XL | CARDIOLOGIA EMODINAMICA ELETTROFIS. | 2005-02-19
1486 | 61307 | US00102029 | DEF | DEFIBRILLATORE | AGILENT TECHNOLOGIES | M 4735 A NEW HEARTSTREAM XL | DEFIBRILLATORE mod. M 4735 A NEW HEARTSTREAM XL | CARDIOLOGIA EMODINAMICA ELETTROFIS. | 2002-12-31
1488 |  |  | PNU | PROGRAMMATORE PORTATILE PER NEUROSTIMOLATORE | MEDTRONIC INC |  | PROGRAMMATORE PORTATILE PER NEUROSTIMOLA mod. | CARDIOLOGIA EMODINAMICA ELETTROFIS.
149 |  | 1018 | ECG | ELETTROCARDIOGRAFO | SCHILLER AG | P 8000 BASE | ELETTROCARDIOGRAFO SCHILLER MOD. P8000 BASE | 1C - ENDOCRINOLOGIA -GASTRO-NEFRO REPARTO
1495 |  | SF0312 | COM | COAGULOMETRO | INTERNATIONAL TECHNIDYNE CORP | HEMOCHRON JUNIOR SIGNATURE | COAGULOMETRO mod. HEMOCHRON JUNIOR SIGNATURE | CARDIOLOGIA EMODINAMICA ELETTROFIS.
1496 | 63659 | 44710136 | PCE | CARDIOSTIMOLATORE ESTERNO | BIOTRONIK GMBH & CO | SCONOSCIUTO | CARDIOSTIMOLATORE ESTERNO - BIOTRONIK GMBH - mod. UHS 3000 | CARDIOLOGIA EMODINAMICA ELETTROFIS. | 2009-07-13
15 | 63881 | 50000023 | CMO | CENTRALE MONITORAGGIO | FUKUDA DENSHI CO LTD | DS 5700 | CENTRALE MONITORAGGIO | 1A - MEDICINA GENERALE I - PNEUMOLOGIA REP | 2009-12-21
1500 |  | 396708 | 1SM | MONITOR PER PERSONAL COMPUTER | HEWLETT PACKARD CO | LP 2465 | MONITOR PER PERSONAL COMPUTER mod. LP 2465 | CARDIOLOGIA EMODINAMICA ELETTROFIS. | 2010-03-24
1504 |  | 11647 | RHO | REGISTRATORE HOLTER ECG | DEL MAR MEDICAL | ARIA 48 | REGISTRATORE HOLTER ECG mod. ARIA 48 | CARDIOLOGIA AMBULATORIO | 2008-03-13
1505 |  | 11648 | RHO | REGISTRATORE HOLTER ECG | DEL MAR MEDICAL | ARIA 48 | REGISTRATORE HOLTER ECG mod. ARIA 48 | CARDIOLOGIA AMBULATORIO | 2008-03-13
1507 | 61680 | 7680 | RHO | REGISTRATORE HOLTER ECG | DEL MAR MEDICAL | ARIA | REGISTRATORE HOLTER ECG mod. ARIA | CARDIOLOGIA AMBULATORIO | 2003-01-01
1508 | 61681 | 1333 | RHO | REGISTRATORE HOLTER ECG | DEL MAR MEDICAL | ARIA | REGISTRATORE HOLTER ECG mod. ARIA | CARDIOLOGIA AMBULATORIO | 2003-01-01
1509 |  |  | 1PM | PERSONAL COMPUTER | TULIP COMPUTERS INTERNATIONAL BV | VISION LINE DT5/100 | PERSONAL COMPUTER mod. VISION LINE DT5/100 | PNEUMOLOGIA AMBULATORIO
151 |  | G02811417 | OOR | PULSOSSIMETRO | NELLCOR PURITAN BENNETT INC | NPB 40 | PULSOSSIMETRO | 6B - NEFROLOGIA DIALISI PERITONEALE
1510 | 61172 |  | 5EL | LETTO ELETTROCOMANDATO | LINAK |  | LETTO ELETTROCOMANDATO mod. | 9B1 - CARDIOCHIRURGIA REPARTO
1512 | 3451 | 808132478 | 4FD | FRIGORIFERO DOMESTICO | INDESIT SPA |  | FRIGORIFERO DOMESTICO mod. | 9A3 - CARDIOLOGIA REPARTO | 1971-01-01
1513 |  | 1416 | RTS | RETINOSCOPIO | KEELER LTD | POCKET RETINOSCOPE | RETINOSCOPIO mod. POCKET RETINOSCOPE | OCULISTICA AMBULATORIO
1518 | 2735 | 77-6734MRX | OOR | PULSOSSIMETRO | RESPIRONICS NOVAMETRIX MEDICAL SYSTEMS INC | OXYPLETH | PULSOSSIMETRO mod. OXYPLETH | PNEUMOLOGIA AMBULATORIO | 1995-01-01
1519 | 4912 | N.RIL. | CAT | COLORATORE AUTOMATICO DI TESSUTI | LEICA MICROSCOPY AND SCIENTIFIC INSTRUMENTS | AUTOSTAINER XL | COLORATORE AUTOMATICO DI TESSUTI mod. AUTOSTAINER XL | ANATOMIA PATOLOGICA | 1999-02-01
152 | 63097 |  | 4FD | FRIGORIFERO DOMESTICO | CANDY ELETTRODOMESTICI SRL | FUTURA | FRIGORIFERO DOMESTICO mod. FUTURA | 1C - ENDOCRINOLOGIA -GASTRO-NEFRO REPARTO
1520 | 363 | 47650993 | MVA | MONTA VETRINI AUTOMATICO | SAKURA FINETEK EUROPE BV | TISSUE TEK COVERSLIPPER | MONTA VETRINI AUTOMATICO mod. TISSUE TEK COVERSLIPPER | ANATOMIA PATOLOGICA | 1986-10-26
1521 | 342 | N.RIL. | IAP | INCLUSORE AUTOMATICO DI PARAFFINA | MILES INC | TISSUE TEK VIP 4589 | INCLUSORE AUTOMATICO DI PARAFFINA mod. TISSUE TEK VIP 4589 | ANATOMIA PATOLOGICA | 1986-10-26
1523 | 4896 | 64 | CSF | CAPPA STERILE | ASAL SRL | 1200 FLV VERTICALE | CAPPA STERILE mod. 1200 FLV VERTICALE | ANATOMIA PATOLOGICA | 1991-03-27
1524 | 63342 | 9164 | BTE | BAGNO TERMOSTATICO | KALTEK SRL | STENDIFETTINE HISBATH 4 | BAGNO TERMOSTATICO mod. STENDIFETTINE HISBATH 4 | ANATOMIA PATOLOGICA | 2008-11-28
1525 | 064079 | 99-0703-171 | PRP | PIASTRA RAFFREDDANTE PER PARAFFINA | BIO OPTICA MILANO SPA | PF 200 | PIASTRA RAFFREDDANTE PER PARAFFINA mod. PF 200 | ANATOMIA PATOLOGICA | 2010-03-31
1526 | 360 | 902.427 094 | BTE | BAGNO TERMOSTATICO | MEDITE MEDIZINTECHNIK GMBH | TFB 35 | BAGNO TERMOSTATICO mod. TFB 35 | ANATOMIA PATOLOGICA | 1997-05-25
1527 | 403 | 16/18327346 | LAV | LAVAGGIO E DISINFEZIONE, APPARECCHIO PER | MIELE & CIE GMBH CO | G 7783 | LAVAGGIO E DISINFEZIONE, APPARECCHIO PER mod. G 7783 | ANATOMIA PATOLOGICA | 1998-02-14
1528 | 63884 | 0240/02.2008 | CRI | CRIOSTATO | LEICA MICROSYSTEMS WETZLAR GMBH | CM1950 UV | CRIOSTATO mod. CM1950 UV | ANATOMIA PATOLOGICA | 2010-03-14
1529 | N.RIL. | 302202472 | CEN | CENTRIFUGA | ALC | PK 130 | CENTRIFUGA mod. PK 130 | ANATOMIA PATOLOGICA | 2003-03-25
153 |  | 2034 | 5LP | LAVAPADELLE | ARJO HOSPITAL EQUIPMENT AB | SM 15 | LAVAPADELLE mod. SM 15 | 1B - MEDICINA II - NEUROLOGIA - REUMATOLOGIA REP
1530 | 062424 | 7422 | PAV | PREPARATORE AUTOMATICO DI VETRINI | CYTYC CORP | THINPREP 2000 | PREPARATORE AUTOMATICO DI VETRINI mod. THINPREP 2000 | ANATOMIA PATOLOGICA | 2003-02-21
1531 | 61269 | 10-3301-348 | CAT | COLORATORE AUTOMATICO DI TESSUTI | BIO OPTICA MILANO SPA | AUTOCOLOR | COLORATORE AUTOMATICO DI TESSUTI mod. AUTOCOLOR | ANATOMIA PATOLOGICA | 2002-08-02
1532 | 61222 | 2156/05-2001 | MCT | MICROTOMO | LEICA MICROSCOPY AND SCIENTIFIC INSTRUMENTS | SM 2000 R | MICROTOMO mod. SM 2000 R | ANATOMIA PATOLOGICA | 2001-06-25
1533 | 366 | 60708582 | BAE | BILANCIA ANALITICA | SARTORIUS AG | BP 300 S | BILANCIA ANALITICA mod. BP 300 S | ANATOMIA PATOLOGICA | 1997-05-25
1535 | 381 | 57863 | MOL | MICROSCOPIO OTTICO DA LABORATORIO | LEICA MICROSYSTEMS WETZLAR GMBH | DIALUX 22 | MICROSCOPIO OTTICO DA LABORATORIO mod. DIALUX 22 | ANATOMIA PATOLOGICA
1536 | 382 | N.RIL. | MOL | MICROSCOPIO OTTICO DA LABORATORIO | LEICA MICROSYSTEMS WETZLAR GMBH | ORTHOPLAN | MICROSCOPIO OTTICO DA LABORATORIO mod. ORTHOPLAN | ANATOMIA PATOLOGICA
1537 | 389 | 91294 | MOL | MICROSCOPIO OTTICO DA LABORATORIO | LEICA MICROSYSTEMS WETZLAR GMBH | ARISTOPLAN | MICROSCOPIO OTTICO DA LABORATORIO mod. ARISTOPLAN | ANATOMIA PATOLOGICA | 1991-11-16
1538 | N.RIL. | 101406 | MOL | MICROSCOPIO OTTICO DA LABORATORIO | LEICA MICROSYSTEMS WETZLAR GMBH | DIAPLAN | MICROSCOPIO OTTICO DA LABORATORIO mod. DIAPLAN | ANATOMIA PATOLOGICA | 1986-01-01
1539 | 063626 | R272299 | INC | INCUBATORE | FALC INSTRUMENTS SRL | ICT 52 LITRI | INCUBATORE mod. ICT 52 LITRI | ANATOMIA PATOLOGICA | 2009-07-11
1540 | 401 | S174 | BTE | BAGNO TERMOSTATICO | COSTRUTTORE NON RILEVABILE | NON RILEVABILE | BAGNO TERMOSTATICO mod. | ANATOMIA PATOLOGICA | 1981-01-01
1542 | 61209 | 153/04-2001 | PAT | TRATTAMENTO TESSUTI BIOLOGICI, APPARECCHIO PER | LEICA MICROSCOPY AND SCIENTIFIC INSTRUMENTS | ASP 300 | TRATTAMENTO TESSUTI BIOLOGICI, APPARECCH mod. ASP 300 | ANATOMIA PATOLOGICA | 2002-08-02
1543 | 398 | N.RIL. | CIR | CAPPA ASPIRANTE | COSTRUTTORE NON RILEVABILE | NON RILEVABILE | CAPPA ASPIRANTE mod. | ANATOMIA PATOLOGICA | 1991-07-12
1544 | 356 | 8001212 | BTL | BILANCIA TECNICA | CHYO YMC CO LTD | MJ 6000 | BILANCIA TECNICA mod. MJ 6000 | ANATOMIA PATOLOGICA | 1971-01-01
1545 | 377 | N.RIL. | MOL | MICROSCOPIO OTTICO DA LABORATORIO | LEICA MICROSYSTEMS WETZLAR GMBH | DIALUX 20 | MICROSCOPIO OTTICO DA LABORATORIO mod. DIALUX 20 | ANATOMIA PATOLOGICA | 1987-12-09
1546 | 368 | 161923 | MOL | MICROSCOPIO OTTICO DA LABORATORIO | LEICA MICROSYSTEMS WETZLAR GMBH | DM IRB | MICROSCOPIO OTTICO DA LABORATORIO mod. DM IRB | ANATOMIA PATOLOGICA | 1995-05-23
1548 | 063359 | 90-0648-190N | SES | STUFA ESSICCATRICE | BIO OPTICA MILANO SPA | SVF 100 | STUFA ESSICCATRICE mod. SVF 100 | ANATOMIA PATOLOGICA | 2009-01-23
1550 | 4922 | 65501I | IAG | INIETTORE ANGIOGRAFICO | MEDRAD INC | 516 S | INIETTORE ANGIOGRAFICO mod. 516 S | CARDIOLOGIA EMODINAMICA ELETTROFIS.
1551 | 62662 | MF0612571 | FLU | FONTE LUMINOSA PER ENDOSCOPIA | STORZ KARL GMBH & CO KG | 20131520 XENON NOVA | FONTE LUMINOSA mod. 20131520 XENON NOVA | BLOCCO OPERATORIO CARDIOCHIRURGIA | 2006-07-14
1553 | 63903 | 22993 | CEN | CENTRIFUGA | EPPENDORF NETHELER HINZ GMBH | 5415 D | CENTRIFUGA mod. 5415 D | LABORATORIO ANALISI | 2010-01-24
1554 | 1716 | N.RIL. | ALA | AGITATORE DA LABORATORIO | MIVAR SRL | MAGNETIC STIRRER | AGITATORE DA LABORATORIO mod. MAGNETIC STIRRER | LABORATORIO ANALISI
1555 | 1717 | N.RIL. | 4FD | FRIGORIFERO DOMESTICO | CANDY ELETTRODOMESTICI SRL | DA 3950 DP | FRIGORIFERO DOMESTICO mod. | NEFROLOGIA CALCOL. RENALE LABORATORIO
1557 | 1720 | 01004 123J00023 | ALA | AGITATORE DA LABORATORIO | COSTRUTTORE NON RILEVABILE | N.RIL. | AGITATORE DA LABORATORIO mod. | LABORATORIO ANALISI
1558 | 1751 | N.RIL. | CIR | CAPPA ASPIRANTE | COSTRUTTORE NON RILEVABILE | N.RIL. | CAPPA ASPIRANTE mod. | LABORATORIO ANALISI
1559 | 1743 | 1970750 | ALA | AGITATORE DA LABORATORIO | VELP SCIENTIFICA SRL | ZX 3 | AGITATORE DA LABORATORIO mod. ZX 3 | LABORATORIO ANALISI
1560 | 63652 | DG03072248 | CPB | CONTATORE DI PARTICELLE BETA | PACKARD INSTRUMENT CO CANBERRA INDUSTRIES INC | TRI CARB 2500 TR | CONTATORE DI PARTICELLE BETA mod. TRI CARB 2500 TR | LABORATORIO ANALISI | 2009-09-26
1561 | 1774 | 3504099 | BTL | BILANCIA TECNICA | SCONOSCIUTO |  | BILANCIA TECNICA mod. | NEFROLOGIA CALCOL. RENALE LABORATORIO
1563 | 4628 | 39711147 | EVA | EVAPORATORE | JOUAN SA | RC 10 10 | EVAPORATORE mod. RC 10 10 | LABORATORIO ANALISI
1564 | 1741 | N.RIL. | INC | INCUBATORE | MEMMERT GMBH CO KG | B 30 | INCUBATORE mod. B 30 | NEFROLOGIA CALCOL. RENALE LABORATORIO
1565 | 1740 | N.RIL. | 4FD | FRIGORIFERO DOMESTICO | KELVINATOR SCIENTIFIC | N.RIL. | FRIGORIFERO DOMESTICO mod. | LABORATORIO ANALISI
1566 | 63811 | 299020582 | SNA | AMPLIFICATORE DI SEQUENZE NUCLEOTIDICHE | APPLIED BIOSYSTEMS INC | PCR VERITI 96 WELL THERMAL CYCLER 0 | AMPLIFICATORE DI SEQUENZE NUCLEOTIDICHE mod. VERITI FAST 96 WELL THERMAL CYCLER 0.1 ML | LABORATORIO ANALISI | 2008-06-26
1567 | 1750 | 970746 | ALA | AGITATORE DA LABORATORIO | VELP SCIENTIFICA SRL | ZX 3 | AGITATORE DA LABORATORIO mod. ZX 3 | LABORATORIO ANALISI
1568 | 1745 | N.RIL. | ALA | AGITATORE DA LABORATORIO | MIVAR SRL | MICROVAR | AGITATORE DA LABORATORIO mod. MICROVAR | LABORATORIO ANALISI
1569 | 1766 | 14370 | ALA | AGITATORE DA LABORATORIO | MIVAR SRL |  | AGITATORE DA LABORATORIO mod. | LABORATORIO ANALISI
1570 | 1754 | N.RIL. | ALA | AGITATORE DA LABORATORIO | NON RILEVABILE | N.RIL. | AGITATORE DA LABORATORIO mod. | LABORATORIO ANALISI
1571 | 1775 | 1956 | ALA | AGITATORE DA LABORATORIO | CHIRON DIAGNOSTICS CORP | MULTI VORTEXER 4010 | AGITATORE DA LABORATORIO mod. MULTI VORTEXER 4010 | LABORATORIO ANALISI
1574 | 001748 | 5900/93 | INC | INCUBATORE | FALC INSTRUMENTS SRL | THERMOBLOC ANALOGICO 1 | INCUBATORE mod. THERMOBLOC ANALOGICO 1 | NEFROLOGIA CALCOL. RENALE LABORATORIO
1576 | N.RIL. | MA215004 | PDG | PRODUTTORE DI GHIACCIO | COSTRUTTORE NON RILEVABILE |  | PRODUTTORE DI GHIACCIO mod. | LABORATORIO ANALISI
1578 | 4210 | 254753 | CEN | CENTRIFUGA | HERAEUS INSTRUMENTS GMBH | MEGAFUGE 1.0 | CENTRIFUGA mod. MEGAFUGE 1.0 | LABORATORIO ANALISI | 2001-01-01
1583 | 1753 | N.RIL. | ALA | AGITATORE DA LABORATORIO | COSTRUTTORE NON RILEVABILE | N.RIL. | AGITATORE DA LABORATORIO mod. | LABORATORIO ANALISI
1586 | N.RIL. | E10322 | LCC | STAZIONE DI LAVAGGIO PER INDAGINI CELLULARI E/O MOLECOLARI | GIO DE VITA & CO SRL | DV 993 | STAZIONE DI LAVAGGIO PER INDAGINI CELLUL mod. DV 993 | LABORATORIO ANALISI
1587 | 064020 | 40795628 | CSF | CAPPA STERILE | JOUAN SA | MSC 12 | CAPPA STERILE mod. MSC 12 | 8 A - EMATOLOGIA REPARTO | 2010-03-14
1588 | 1786 | N.RIL. | 4FD | FRIGORIFERO DOMESTICO | COSTRUTTORE NON RILEVABILE | N.RIL. | FRIGORIFERO DOMESTICO mod. | LABORATORIO ANALISI
1589 | 3972 | 222050 | FOM | FOTOMETRO | TECAN AG | SPECTRA CLASSIC | FOTOMETRO mod. SPECTRA CLASSIC | LABORATORIO ANALISI
1590 | 1776 | NON DEFINIBILE | 1PM | PERSONAL COMPUTER | OLIDATA | N.RIL. | PERSONAL COMPUTER mod. | LABORATORIO ANALISI
1591 |  | 703460042 | 1SM | MONITOR PER PERSONAL COMPUTER | OLIDATA SPA | SCONOSCIUTO | MONITOR PER PERSONAL COMPUTER mod. cm-1450 | LABORATORIO ANALISI
1592 | 064019 | 041BR53169 | ELF | ELETTROFORESI, APPARECCHIO PER | BIO-RAD LABORATORIES INC | POWER PAC BASIC | ELETTROFORESI, APPARECCHIO PER mod. POWER PAC BASIC | LABORATORIO ANALISI | 2010-02-27
1593 | 63902 | 07-10777 | ACG | ANALISI E DOCUMENTAZIONE DI GEL, SISTEMA PER | UVITEC LTD | XPLORER D55 | ANALISI E DOCUMENTAZIONE DI GEL, SISTEMA mod. XPLORER D55 | LABORATORIO ANALISI | 2010-01-24
1594 | 1762 | 2798 | ALA | AGITATORE DA LABORATORIO | WALLAC OY | 1296 001 | AGITATORE DA LABORATORIO mod. 1296 001 | LABORATORIO ANALISI
1599 | N.RIL. | NON DEFINIBILE | CEF | CELLA FRIGORIFERA | COSTRUTTORE NON RILEVABILE | N.RIL. | CELLA FRIGORIFERA mod. | LABORATORIO ANALISI
16 | 63881/9 | CNN6450VCS | 1SM | MONITOR PER PERSONAL COMPUTER | HEWLETT PACKARD CO | L1706 | MONITOR PER PERSONAL COMPUTER mod. L 1706 | 17 B - ANESTESIA TERAPIA INTENSIVA REPARTO | 2009-12-21
1601 | 1752 | 11972 | ALA | AGITATORE DA LABORATORIO | MIVAR SRL | MAGNETIC STIRRER | AGITATORE DA LABORATORIO mod. MAGNETIC STIRRER | LABORATORIO ANALISI
1602 | 63674 | BB070585 | RIO | RIUNITO OTORINOLARINGOIATRICO | EUROCLINIC SRL | OTOPLUS | RIUNITO OTORINOLARINGOIATRICO mod. OTOPLUS | OTORINOLARINGOIATRIA AMBULATORIO | 2009-10-02
1603 | 63673 | BB070586 | RIO | RIUNITO OTORINOLARINGOIATRICO | EUROCLINIC SRL | OTOPLUS | RIUNITO OTORINOLARINGOIATRICO mod. OTOPLUS | OTORINOLARINGOIATRIA AMBULATORIO | 2009-10-02
1604 |  |  | LSS | LARINGOSTROBOSCOPIO | KAY ELEMETRICS CORP | 9100 RLS | LARINGOSTROBOSCOPIO mod. 9100 RLS | OTORINOLARINGOIATRIA AMBULATORIO | 1995-01-01
1605 | 1490 |  | VIR | VIDEOREGISTRATORE PER BIOIMMAGINI | MITSUBISHI ELECTRIC CORP | HS E82 | VIDEOREGISTRATORE PER BIOIMMAGINI mod. HS E82 | OTORINOLARINGOIATRIA AMBULATORIO | 1995-01-01
1606 |  | DK2712 | FLU | FONTE LUMINOSA PER ENDOSCOPIA | STORZ KARL GMBH & CO KG | HALOGEN 250 TWIN 20113320 | FONTE LUMINOSA mod. HALOGEN 250 TWIN 20113320 | OTORINOLARINGOIATRIA AMBULATORIO | 1996-01-01
1607 | 1478 | 2562 | FLU | FONTE LUMINOSA PER ENDOSCOPIA | STORZ KARL GMBH & CO KG |  | FONTE LUMINOSA mod. | OTORINOLARINGOIATRIA AMBULATORIO | 1981-01-01
1608 | 1475 | 412012 | MOP | MICROSCOPIO OPERATORIO | OLYMPUS OPTICAL CO LTD | OME-G | MICROSCOPIO OPERATORIO mod. OME-G | OTORINOLARINGOIATRIA AMBULATORIO | 1986-01-01
1609 | 1910 | 389 | TOP | TAVOLO OPERATORIO | OPT OFFICINA DI PROTESI TRENTO SPA | BO TV SP | TAVOLO OPERATORIO mod. BO TV SP | OTORINOLARINGOIATRIA AMBULATORIO | 1986-01-01
1610 | 1461 |  | DIA | DIAFANOSCOPIO | COSTRUTTORE NON RILEVABILE |  | DIAFANOSCOPIO mod. | OTORINOLARINGOIATRIA AMBULATORIO | 1981-01-01
1611 | 1480 | 150270 | LCH | LASER CHIRURGICO | DIOMED LTD | S 15 (15 W) | LASER CHIRURGICO mod. S 15 (15 W) | OTORINOLARINGOIATRIA AMBULATORIO | 1996-01-01
1612 |  | AR011063 | LSC | LAMPADA SCIALITICA | MAQUET AG | HANAULUX BLUE 80 | LAMPADA SCIALITICA mod. HANAULUX BLUE 80 HOSPITAL | OTORINOLARINGOIATRIA AMBULATORIO | 2010-08-20
1613 | 63675 | BB070584 | RIO | RIUNITO OTORINOLARINGOIATRICO | EUROCLINIC SRL | OTOPLUS | RIUNITO OTORINOLARINGOIATRICO mod. OTOPLUS | OTORINOLARINGOIATRIA AMBULATORIO | 2009-10-02
1614 | 1470 |  | DIA | DIAFANOSCOPIO | COSTRUTTORE NON RILEVABILE |  | DIAFANOSCOPIO mod. | OTORINOLARINGOIATRIA AMBULATORIO | 1971-01-01
1615 | 1474 |  | DIA | DIAFANOSCOPIO | COSTRUTTORE NON RILEVABILE |  | DIAFANOSCOPIO mod. | OTORINOLARINGOIATRIA AMBULATORIO | 1971-01-01
1616 |  | 5028 | DIA | DIAFANOSCOPIO | ODL OFFICINA DI DUGARIA LUIGI |  | DIAFANOSCOPIO mod. | OTORINOLARINGOIATRIA AMBULATORIO
1617 | 1481 |  | CAA | CAMERA PER AUDIOMETRIA | AMPLIFON SPA | G 5 | CAMERA ACUSTICA mod. G 5 | OTORINOLARINGOIATRIA AMBULATORIO | 1995-01-01
1619 | 61304 | 125884 | IMM | IMPEDENZOMETRO | MADSEN ELECTRONICS A S | ZODIAC 901 | IMPEDENZOMETRO mod. ZODIAC 901 | OTORINOLARINGOIATRIA AMBULATORIO | 1981-01-01
1620 | LU00013 | EVA7249919014 | IMM | IMPEDENZOMETRO | AMPLAID SPA | A 724 | IMPEDENZOMETRO mod. A 724 | OTORINOLARINGOIATRIA AMBULATORIO
1621 |  | MIA3119905004 | AUM | AUDIOMETRO | AMPLAID SPA | A 311 | AUDIOMETRO mod. A 311 | OTORINOLARINGOIATRIA AMBULATORIO
1622 |  | 9903298 | CAA | CAMERA PER AUDIOMETRIA | AMPLIFON SPA | CAB AF 90 | CAMERA ACUSTICA mod. CAB AF 90 | OTORINOLARINGOIATRIA AMBULATORIO
1623 | 63163 | 354678 0001 | SAU | STIMOLATORE AUDITIVO E/O VISIVO DIAGNOSTICO O RIABILITATIVO | ATMOS MEDIZINTECHNIK GMBH & CO | VARIOTHERM PLUS | STIMOLATORE AUDITIVO E/O VISIVO DIAGNOST mod. VARIOTHERM PLUS | OTORINOLARINGOIATRIA AMBULATORIO | 2008-09-11
1624 |  | 7091 | FLU | FONTE LUMINOSA PER ENDOSCOPIA | GIMA SPA | 30801 150 WATT | FONTE LUMINOSA mod. 30801 150 WATT | OTORINOLARINGOIATRIA AMBULATORIO | 2009-10-02
1626 |  | 7113 | FLU | FONTE LUMINOSA PER ENDOSCOPIA | GIMA SPA | 30801 150 WATT | FONTE LUMINOSA mod. 30801 150 WATT | OTORINOLARINGOIATRIA AMBULATORIO | 2009-10-02
1627 |  | 7116 | FLU | FONTE LUMINOSA PER ENDOSCOPIA | GIMA SPA | 30801 150 WATT | FONTE LUMINOSA mod. 30801 150 WATT | OTORINOLARINGOIATRIA AMBULATORIO | 2009-10-02
1628 | 1479 | B-031/72 | DIC | DIATERMOCOAGULATORE | COSTRUTTORE NON RILEVABILE | BIPOLATOR MET | DIATERMOCOAGULATORE mod. BIPOLATOR MET | OTORINOLARINGOIATRIA AMBULATORIO | 1986-01-01
163 | LA00609 | 252670 | 5LP | LAVAPADELLE | ARJO HOSPITAL EQUIPMENT AB | TYPHOON | LAVAPADELLE mod. TYPHOON | 1B - MEDICINA II - NEUROLOGIA - REUMATOLOGIA REP
1630 |  | 2313-11/96 | ELB | ELETTROBISTURI | ALSA APPARECCHI MEDICALI SRL | ALSATOM MB1 A MC | ELETTROBISTURI mod. ALSATOM MB1 A MC | RADIOLOGIA VASCOLARE | 1996-01-01
1631 | 4951 | NE 6920202802 | ACH | ASPIRATORE MEDICO CHIRURGICO | ATMOS MEDIZINTECHNIK GMBH & CO | ATMOFORTE 350 | ASPIRATORE MEDICO CHIRURGICO mod. ATMOFORTE 350 | RADIOLOGIA VASCOLARE | 2000-01-01
1632 | 1484 | 5517 | AUM | AUDIOMETRO | INTERACOUSTICS AS | AC 30 | AUDIOMETRO mod. AC 30 | OTORINOLARINGOIATRIA AMBULATORIO | 1995-01-01
1633 |  | JWVF814288L | 1VR | VIDEOPROIETTORE | EPSON ITALIA SPA | EMP S5 | VIDEOPROIETTORE mod. EMP S5 | OTORINOLARINGOIATRIA AMBULATORIO | 2010-09-26
1636 |  | 98/0009 | LSC | LAMPADA SCIALITICA | DR MACH GMBH & CO | TRIAFLEX | LAMPADA SCIALITICA mod. TRIAFLEX | RADIOLOGIA VASCOLARE | 1999-01-01
1638 | 3170 | 195 | DIA | DIAFANOSCOPIO | ACCESSORIO RADIOGRAFICO SPA | ALTA LUMINOSITÀ 120X43 CM | DIAFANOSCOPIO mod. STANDARD SINGOLO 120X43 CM CODICE 076008 | RADIOLOGIA VASCOLARE | 1989-01-01
164 | 61621 | 9600286 | NUP | NUTRIPOMPA | ABBOTT LABORATORIES | FLEXIFLO | NUTRIPOMPA | 1C - ENDOCRINOLOGIA -GASTRO-NEFRO REPARTO | 1999-01-01
1642 |  | 790 00341 | MON | MONITOR | SCHILLER AG | ARGUS LCM | MONITOR mod. ARGUS LCM | RADIOLOGIA VASCOLARE | 2011-02-24
1643 |  | IT 4013 | RAF | RISCALDATORE PER INFUSIONE | COSTRUTTORE NON RILEVABILE |  | RISCALDATORE PER INFUSIONE mod. | RADIOLOGIA VASCOLARE
1644 |  | 3305718 | PIN | POMPA DI INFUSIONE | IVAC CORP | 571 | POMPA DI INFUSIONE mod. 571 | 9A3 - CARDIOLOGIA REPARTO | 1991-01-01
1648 | 3349 |  | DIA | DIAFANOSCOPIO | COSTRUTTORE NON RILEVABILE |  | DIAFANOSCOPIO mod. | RADIOLOGIA VASCOLARE | 1991-01-01
1649 |  | G03851533 | OOR | PULSOSSIMETRO | NELLCOR PURITAN BENNETT INC | NPB 40 | PULSOSSIMETRO mod. NPB 40 | RADIOLOGIA VASCOLARE
165 | 63036 | 206184297 | DEF | DEFIBRILLATORE | LAERDAL MEDICAL | HEART START FORERUNNER FR2 | DEFIBRILLATORE | 1C - ENDOCRINOLOGIA -GASTRO-NEFRO REPARTO | 2008-04-06
1650 | 3770 | 20091 | ECT | ECOTOMOGRAFO | ESAOTE SPA | AU 4 IDEA | ECOTOMOGRAFO mod. AU 4 IDEA | RADIOLOGIA VASCOLARE | 1998-02-24
1651 |  | 40200591 | RIR | RIPRODUTTORE VIDEO O DIGITALE DI BIOIMMAGINI | POLAROID CORP | TX 1100 | RIPRODUTTORE VIDEO O DIGITALE DI BIOIMMA mod. TX 1100 | RADIOLOGIA VASCOLARE | 1998-01-01
1652 |  | 51313 | RIR | RIPRODUTTORE VIDEO O DIGITALE DI BIOIMMAGINI | SONY CORP | UP 890 | RIPRODUTTORE VIDEO O DIGITALE DI BIOIMMA mod. UP 890 | RADIOLOGIA VASCOLARE
1653 | 3359 |  | DIA | DIAFANOSCOPIO | COSTRUTTORE NON RILEVABILE |  | DIAFANOSCOPIO mod. | RADIOLOGIA VASCOLARE | 1991-01-01
1654 | 3360 |  | DIA | DIAFANOSCOPIO | COSTRUTTORE NON RILEVABILE |  | DIAFANOSCOPIO mod. | RADIOLOGIA VASCOLARE | 1991-01-01
1655 | 3361 |  | DIA | DIAFANOSCOPIO | COSTRUTTORE NON RILEVABILE |  | DIAFANOSCOPIO mod. | RADIOLOGIA VASCOLARE | 1986-01-01
1656 | 3362 |  | DIA | DIAFANOSCOPIO | COSTRUTTORE NON RILEVABILE |  | DIAFANOSCOPIO mod. | RADIOLOGIA VASCOLARE | 1986-01-01
1657 |  | 6198 | DIA | DIAFANOSCOPIO | EUROPROTEX SRL | 076080 ALTA FREQUENZA 40X43 | DIAFANOSCOPIO mod. ALTA FREQUENZA | RADIOLOGIA VASCOLARE | 1999-01-01
1658 |  | 6192 | DIA | DIAFANOSCOPIO | EUROPROTEX SRL |  | DIAFANOSCOPIO mod. | RADIOLOGIA VASCOLARE | 1999-01-01
1659 | 61312 | 0009 3418 20 | IAG | INIETTORE ANGIOGRAFICO | SIAS SOCIETA` ITALIANA APPARECCHI SCIENTIFICI SPA | DIGINJECTOR 2002 MILLENNIUM | INIETTORE ANGIOGRAFICO mod. DIGINJECTOR 2002 MILLENNIUM | RADIOLOGIA VASCOLARE | 2002-12-01
1660 |  | 31142232 | ECG | ELETTROCARDIOGRAFO | FUKUDA DENSHI CO LTD | AUTO CARDINER FCP 2155 | ELETTROCARDIOGRAFO mod. AUTOCARDINER FCP-2155 | RADIOLOGIA VASCOLARE
1661 | 64145 | DE53008849 | MFE | MONITOR FETALE | PHILIPS MEDICAL SYSTEMS | M 2702 A AVALON FM20 | MONITOR FETALE mod. M 2702 A AVALON FM20 | 5C - OSTETRICIA REPARTO | 2010-07-11
1662 | 64146 | DE53008862 | MFE | MONITOR FETALE | PHILIPS MEDICAL SYSTEMS | M 2702 A AVALON FM20 | MONITOR FETALE mod. M 2702 A AVALON FM20 | 5C - OSTETRICIA REPARTO | 2010-07-11
1663 |  | DE53009640 | MFE | MONITOR FETALE | PHILIPS MEDICAL SYSTEMS | M 2702 A AVALON FM20 | MONITOR FETALE mod. M 2702 A AVALON FM20 | 5C - OSTETRICIA REPARTO | 2009-10-08
1664 | 60168 | 4238 | ECG | ELETTROCARDIOGRAFO | ESAOTE SPA | P 80 BASE | ELETTROCARDIOGRAFO mod. P 80 BASE | 5C - OSTETRICIA REPARTO | 2000-01-01
1666 |  | MA221231 | PDG | PRODUTTORE DI GHIACCIO | COSTRUTTORE NON RILEVABILE | SAGI-KGC22 | PRODUTTORE DI GHIACCIO mod. SAGI-KGC22 | 5C - OSTETRICIA REPARTO
1667 | 63041 | 206184358 | DEF | DEFIBRILLATORE | LAERDAL MEDICAL | HEART START FORERUNNER FR2 | DEFIBRILLATORE mod. HEART START FORERUNNER FR2 | 5C - OSTETRICIA REPARTO | 2008-04-06
1668 | 1973 |  | XXX | SCONOSCIUTA | COSTRUTTORE NON RILEVABILE |  | SCONOSCIUTA mod. | 5C - OSTETRICIA REPARTO | 1981-01-01
1669 | 60838 | 204087 | ACH | ASPIRATORE MEDICO CHIRURGICO | ATMOS MEDIZINTECHNIK GMBH & CO | LC 16 R | ASPIRATORE MEDICO CHIRURGICO mod. LC 16 R | 5C - OSTETRICIA REPARTO | 1991-01-01
167 | 1075 | 553/94 | DIA | DIAFANOSCOPIO | IREM SNC |  | DIAFANOSCOPIO mod. | 1C - ENDOCRINOLOGIA -GASTRO-NEFRO REPARTO | 1996-01-01
1670 | 1965 |  | DIA | DIAFANOSCOPIO | COSTRUTTORE NON RILEVABILE |  | DIAFANOSCOPIO mod. | 5C - OSTETRICIA REPARTO | 1981-01-01
1671 |  | D920X0453378 | RDB | RIVELATORE BATTITO CARDIACO FETALE | HUNTLEIGH HEALTHCARE LTD | AUDIO DOPPLEX D920 | RIVELATORE BATTITO CARDIACO FETALE mod. AUDIO DOPPLEX D920 | 5C - OSTETRICIA REPARTO
1672 |  | 980501 | ACH | ASPIRATORE MEDICO CHIRURGICO | FASET ITALIANA SPA | 209 MEDIO PORTATILE | ASPIRATORE MEDICO CHIRURGICO mod. 209 MEDIO PORTATILE | 5C - OSTETRICIA REPARTO | 1991-01-01
1673 |  | H100B020850639 | OOR | PULSOSSIMETRO | TECNO GAZ SPA |  | PULSOSSIMETRO mod. H100B | 5C - OSTETRICIA REPARTO
1674 | 2524 | 451 | 4FD | FRIGORIFERO DOMESTICO | KELVINATOR SCIENTIFIC | KA 116 | FRIGORIFERO DOMESTICO mod. KA 116 | 5C - OSTETRICIA REPARTO
1675 |  |  | SPM | SPIROMETRO A USO CLINICO DIAGNOSTICO | VIASYS HEALTHCARE GMBH JAEGER | MASTERSCOPE | SPIROMETRO mod. MASTERSCOPE | PNEUMOLOGIA AMBULATORIO
1679 |  |  | DIA | DIAFANOSCOPIO | COSTRUTTORE NON RILEVABILE |  | DIAFANOSCOPIO mod. | CENTRO PRE-RICOVERI
168 | 1076 | 8846 | FBI | FRIGORIFERO BIOLOGICO | ANGELANTONI INDUSTRIE SPA | FKS 3600 | FRIGORIFERO BIOLOGICO | 1C - ENDOCRINOLOGIA -GASTRO-NEFRO REPARTO | 1996-01-01
1680 | 66 | 92347 | LAI | FONTE LUMINOSA GENERICA (PER ES: LAMPADE DA VISITA AMB.) | WIMED SPA |  | LAMPADA DA VISITA mod. | CENTRO PRE-RICOVERI | 1991-01-01
1681 | 63502 | G07802151 | OOR | PULSOSSIMETRO | NELLCOR INC | OXIMAX N-65 | PULSOSSIMETRO mod. N 65 | CENTRO PRE-RICOVERI | 2008-04-17
1683 | 2876 |  | DIA | DIAFANOSCOPIO | COSTRUTTORE NON RILEVABILE |  | DIAFANOSCOPIO mod. | CENTRO PRE-RICOVERI | 1981-01-01
1684 |  |  | DIA | DIAFANOSCOPIO | COSTRUTTORE NON RILEVABILE |  | DIAFANOSCOPIO mod. | CENTRO PRE-RICOVERI | 1971-01-01
1685 |  |  | DIA | DIAFANOSCOPIO | COSTRUTTORE NON RILEVABILE |  | DIAFANOSCOPIO mod. | CENTRO PRE-RICOVERI
1686 | LA00362 | 470A | ECO | ECOOFTALMOGRAFO | OPTIKON 2000 SPA | MIZAR | ECOOFTALMOGRAFO mod. MIZAR | OCULISTICA AMBULATORIO | 1997-01-01
1687 |  | 610042 | CPS | COLPOSCOPIO | OLYMPUS OPTICAL CO LTD | OCS 3 | COLPOSCOPIO mod. OCS 3 | AMBULATORIO ISTEROSCOPIA | 1991-01-01
1688 |  | 12082 9018 | LAI | FONTE LUMINOSA GENERICA (PER ES: LAMPADE DA VISITA AMB.) | DERUNGS LICHT AG | HALUX 20 SX | LAMPADA DA VISITA mod. HALUX 20 SX | OCULISTICA AMBULATORIO | 1971-01-01
169 | 266 | 5833177 | OOR | PULSOSSIMETRO | BCI INTERNATIONAL INC | 3040 | PULSOSSIMETRO mod. 3040 MICROSPAN | PNEUMOLOGIA AMBULATORIO | 1996-01-01
17 | 63881/10 | CNC643PJ5 | 1SM | MONITOR PER PERSONAL COMPUTER | HEWLETT PACKARD CO | L1706 | MONITOR PER PERSONAL COMPUTER mod. L 1706 | 17 B - ANESTESIA TERAPIA INTENSIVA REPARTO | 2009-12-21
170 |  | 12525068 | DEF | DEFIBRILLATORE | MEDTRONIC INC | LIFEPAK 9 B | DEFIBRILLATORE | 1C - ENDOCRINOLOGIA -GASTRO-NEFRO REPARTO | 1996-01-01
1704 | 63878/8 | 50000072 | MON | MONITOR | FUKUDA DENSHI CO LTD | DS 7100 | MONITOR mod. DS 7100 | PRONTO SOCCORSO
1705 |  | 007-048 | SAI | SEGA PER GESSI | BUHLER AG | ACCU-FOX | SEGA PER GESSI mod. ACCU-FOX | PRONTO SOCCORSO
1706 | 4831 | EE6920115607 | ACH | ASPIRATORE MEDICO CHIRURGICO | ATMOS MEDIZINTECHNIK GMBH & CO | ATMOFORTE 350 | ASPIRATORE MEDICO CHIRURGICO mod. ATMOFORTE 350 | PRONTO SOCCORSO | 1999-01-01
171 |  | 1339 | ECG | ELETTROCARDIOGRAFO | SCHILLER AG | P 8000 BASE | ELETTROCARDIOGRAFO | 1B - MEDICINA II - NEUROLOGIA - REUMATOLOGIA REP | 2009-02-13
1718 |  | D-1738 | ELB | ELETTROBISTURI | ERBE ELEKTROMEDIZIN GMBH | ERBOTOM ICC 200 ENDO CUT | ELETTROBISTURI mod. ERBOTOM ICC 200 ENDO CUT | ENDOSCOPIA DIGESTIVA - BRONCOSCOPIA SERVZIO | 2000-01-01
1721 | 4239 | D-1075 | ELB | ELETTROBISTURI | ERBE ELEKTROMEDIZIN GMBH | ERBOTOM ICC 200 | ELETTROBISTURI mod. ERBOTOM ICC 200 | ENDOSCOPIA DIGESTIVA - BRONCOSCOPIA SERVZIO | 1999-01-01
1722 |  | B-2915 | ERA | MODULO PER LA COAGULAZIONE AD ARGON | ERBE ELEKTROMEDIZIN GMBH | APC 300 | MODULO PER LA COAGULAZIONE AD ARGON mod. APC 300 | ENDOSCOPIA DIGESTIVA - BRONCOSCOPIA SERVZIO | 2000-01-01
1723 |  | 024/97 | FSE | CARRELLO SERVITORE PER ENDOSCOPI | MOVI SPA | ARGON CAR | CARRELLO SERVITORE PER ENDOSCOPI mod. ARGON CAR | ENDOSCOPIA DIGESTIVA - BRONCOSCOPIA SERVZIO | 1999-01-01
1724 |  | 7613921 | MTV | MONITOR TELEVISIVO PER BIOIMMAGINI | OLYMPUS OPTICAL CO LTD | OEV 191 H | MONITOR TELEVISIVO PER BIOIMMAGINI mod. OEV 191 | ENDOSCOPIA DIGESTIVA - BRONCOSCOPIA SERVZIO | 2008-03-28
1725 |  | 7611060 | STE | SISTEMA TELEVISIVO PER ENDOSCOPIA | OLYMPUS OPTICAL CO LTD | CV 180 EXERA II | SISTEMA TELEVISIVO PER ENDOSCOPIA mod. CV 180 EXERA II | ENDOSCOPIA DIGESTIVA - BRONCOSCOPIA SERVZIO | 2008-03-28
1726 |  | 7600859 | FLU | FONTE LUMINOSA PER ENDOSCOPIA | OLYMPUS OPTICAL CO LTD | CLV 180 EXERA II | FONTE LUMINOSA mod. CLV 180 EXERA II | ENDOSCOPIA DIGESTIVA - BRONCOSCOPIA SERVZIO | 2008-03-28
1727 |  | 26 05264 | FSE | CARRELLO SERVITORE PER ENDOSCOPI | OLYMPUS OPTICAL CO LTD | MAJ-175 | CARRELLO SERVITORE PER ENDOSCOPI mod. MAJ-175 | ENDOSCOPIA DIGESTIVA - BRONCOSCOPIA SERVZIO | 2008-03-28
1728 |  | 990504 | ACH | ASPIRATORE MEDICO CHIRURGICO | FASET ITALIANA SPA | 205 MEDIO PORTATILE | ASPIRATORE MEDICO CHIRURGICO mod. 205 MEDIO PORTATILE | ENDOSCOPIA DIGESTIVA - BRONCOSCOPIA SERVZIO
1729 |  | G00826613 | OOR | PULSOSSIMETRO | NELLCOR PURITAN BENNETT INC | NPB 40 | PULSOSSIMETRO mod. NPB 40 | ENDOSCOPIA DIGESTIVA - BRONCOSCOPIA SERVZIO
1731 | 60123 | 101008974 | DEF | DEFIBRILLATORE | ESAOTE SPA | MDF | DEFIBRILLATORE mod. MDF | CARDIOLOGIA EMODINAMICA ELETTROFIS. | 2000-07-27
1732 | NR | 1V386A054 | VDP | VIDEOPROCESSORE | FUJIFILM OPTICAL DEVICES U.S.A. | SP-702 | SISTEMA SONOPROBE | ENDOSCOPIA DIGESTIVA - BRONCOSCOPIA SERVZIO | 2011-05-19
1733 | 3114 |  | DIA | DIAFANOSCOPIO | COSTRUTTORE NON RILEVABILE |  | DIAFANOSCOPIO mod. | ENDOSCOPIA DIGESTIVA - BRONCOSCOPIA SERVZIO | 1986-01-01
1734 |  | 2006562 | MTV | MONITOR TELEVISIVO PER BIOIMMAGINI | SONY CORP | LMD 1950 MD | MONITOR TELEVISIVO PER BIOIMMAGINI mod. LMD 2450MD | ENDOSCOPIA DIGESTIVA - BRONCOSCOPIA SERVZIO | 2011-01-15
1737 | 26186 | 871/00 | FSE | CARRELLO SERVITORE PER ENDOSCOPI | MOVI SPA | RACK P | CARRELLO SERVITORE PER ENDOSCOPI mod. RACK P | AMBULATORIO ISTEROSCOPIA | 2000-01-01
1738 | 3103 |  | DIA | DIAFANOSCOPIO | COSTRUTTORE NON RILEVABILE |  | DIAFANOSCOPIO mod. | ENDOSCOPIA DIGESTIVA - BRONCOSCOPIA SERVZIO | 1986-01-01
1739 | 62629 | 1076645 | ACH | ASPIRATORE MEDICO CHIRURGICO | MEDELA AG | 037 BASIC 30 PORTATILE | ASPIRATORE MEDICO CHIRURGICO mod. 037 BASIC 30 PORTATILE | ENDOSCOPIA DIGESTIVA - BRONCOSCOPIA SERVZIO
1740 | 3084 |  | FBI | FRIGORIFERO BIOLOGICO | ALPENINOX INDUSTRIE SPA |  | FRIGORIFERO BIOLOGICO mod. | ENDOSCOPIA DIGESTIVA - BRONCOSCOPIA SERVZIO | 1993-01-01
1741 | 4240 | B-1556 | ERA | MODULO PER LA COAGULAZIONE AD ARGON | ERBE ELEKTROMEDIZIN GMBH | APC 300 | MODULO PER LA COAGULAZIONE AD ARGON mod. APC 300 | ENDOSCOPIA DIGESTIVA - BRONCOSCOPIA SERVZIO | 1999-01-01
1744 | 60759 | 72021 | VIR | VIDEOREGISTRATORE PER BIOIMMAGINI | SONY CORP | SVT S 3050 P | VIDEOREGISTRATORE PER BIOIMMAGINI mod. SVT S 3050 P | ENDOSCOPIA DIGESTIVA - BRONCOSCOPIA SERVZIO | 2000-01-01
1748 |  | 2005-03-DR2-00260 | SDG | DIAGNOSI DELL'APPARATO DIGERENTE A CAPSULA DEGLUTTIBILE | GIVEN IMAGING LTD | GV SET | SISTEMA DI DIAGNOSI DELL'APPARATO DIGER mod. GV SET | ENDOSCOPIA DIGESTIVA - BRONCOSCOPIA SERVZIO | 2008-06-13
1749 |  |  | IRR | IRRIGATORE | WG ENDO TECHNIK WOLFGANG GRIESAT GMBH | ENDO WASHER 2000 | IRRIGATORE mod. ENDO WASHER 2000 | ENDOSCOPIA DIGESTIVA - BRONCOSCOPIA SERVZIO
1752 |  | 56971 | RIR | RIPRODUTTORE VIDEO O DIGITALE DI BIOIMMAGINI | SONY CORP | UP 2800 P | RIPRODUTTORE VIDEO O DIGITALE DI BIOIMMA mod. UP 2800 P | ENDOSCOPIA DIGESTIVA - BRONCOSCOPIA SERVZIO | 2001-01-01
1753 |  | 843/99 | FSE | CARRELLO SERVITORE PER ENDOSCOPI | MOVI SPA | RACK P | CARRELLO SERVITORE PER ENDOSCOPI mod. RACK P | ENDOSCOPIA DIGESTIVA - BRONCOSCOPIA SERVZIO | 2000-01-01
1755 | 62630 | 1106819 | ACH | ASPIRATORE MEDICO CHIRURGICO | MEDELA AG | 037 BASIC 30 PORTATILE | ASPIRATORE MEDICO CHIRURGICO mod. 037 BASIC 30 PORTATILE | ENDOSCOPIA DIGESTIVA - BRONCOSCOPIA SERVZIO
1759 |  |  | CIR | CAPPA ASPIRANTE | BICASA SPA |  | CAPPA ASPIRANTE mod. | ENDOSCOPIA DIGESTIVA - BRONCOSCOPIA SERVZIO
1760 |  | 007-198 | LFS | LAVATRICE PER ENDOSCOPI | WASSENBURG & CO BV | ADAPTASCOPE | LAVATRICE PER ENDOSCOPI | ENDOSCOPIA DIGESTIVA - BRONCOSCOPIA SERVZIO | 2011-04-28
1761 |  |  | CIR | CAPPA ASPIRANTE | BICASA SPA |  | CAPPA ASPIRANTE mod. | ENDOSCOPIA DIGESTIVA - BRONCOSCOPIA SERVZIO
1762 | 62857 | JC0059 | RHU | REGISTRATORE HOLTER PER PARAMETRI URODINAMICI | MENFIS BIOMEDICA SRL | BLU RUNNER | REGISTRATORE HOLTER PER PARAMETRI URODIN mod. BLU RUNNER | ENDOSCOPIA DIGESTIVA - BRONCOSCOPIA SERVZIO | 2008-03-08
1763 |  | 130/99 | FSE | CARRELLO SERVITORE PER ENDOSCOPI | MOVI SPA | ARGON CAR | CARRELLO SERVITORE PER ENDOSCOPI mod. ARGON CAR | ENDOSCOPIA DIGESTIVA - BRONCOSCOPIA SERVZIO | 1998-01-01
1764 |  | 31135 | IAG | INIETTORE ANGIOGRAFICO | MEDRAD INC | STELLANT D | INIETTORE ANGIOGRAFICO mod. STELLANT D | RADIOTERAPIA SERVIZIO | 2011-02-04
1771 |  | 31774 | SAN | SISTEMA LASER DI POSIZIONAMENTO PAZIENTE | DIACOR INC | CENTRALITE | SISTEMA LASER DI POSIZIONAMENTO PAZIENTE mod. CENTRALITE | RADIOTERAPIA SERVIZIO | 2011-02-04
1772 |  | 31773 | SAN | SISTEMA LASER DI POSIZIONAMENTO PAZIENTE | DIACOR INC | CENTRALITE | SISTEMA LASER DI POSIZIONAMENTO PAZIENTE mod. CENTRALITE | RADIOTERAPIA SERVIZIO | 2011-02-04
1773 |  | 31772 | SAN | SISTEMA LASER DI POSIZIONAMENTO PAZIENTE | DIACOR INC | CENTRALITE | SISTEMA LASER DI POSIZIONAMENTO PAZIENTE mod. CENTRALITE | RADIOTERAPIA SERVIZIO | 2011-02-04
1774 |  |  | BTE | BAGNO TERMOSTATICO | ORFIT INDUSTRIES NV | SUSPAN 1 | BAGNO TERMOSTATICO mod. SUSPAN 1 | RADIOTERAPIA SERVIZIO | 1989-01-01
1775 |  | 2454 | DIA | DIAFANOSCOPIO | ODL OFFICINA DI DUGARIA LUIGI |  | DIAFANOSCOPIO mod. | RADIOTERAPIA SERVIZIO | 1981-01-01
1776 | 984 |  | LAI | FONTE LUMINOSA GENERICA (PER ES: LAMPADE DA VISITA AMB.) | COSTRUTTORE NON RILEVABILE |  | LAMPADA DA VISITA mod. | RADIOTERAPIA SERVIZIO | 1981-01-01
1777 | 1006 |  | DIA | DIAFANOSCOPIO | SCONOSCIUTO |  | DIAFANOSCOPIO mod. | RADIOTERAPIA SERVIZIO | 1986-01-01
1778 | 975 |  | DIA | DIAFANOSCOPIO | COSTRUTTORE NON RILEVABILE |  | DIAFANOSCOPIO mod. | RADIOTERAPIA SERVIZIO | 1981-01-01
1781 |  |  | DIA | DIAFANOSCOPIO | COSTRUTTORE NON RILEVABILE |  | DIAFANOSCOPIO mod. | RADIOTERAPIA SERVIZIO | 1981-01-01
1789 |  |  | DIA | DIAFANOSCOPIO | COSTRUTTORE NON RILEVABILE |  | DIAFANOSCOPIO mod. | RADIOTERAPIA SERVIZIO | 1981-01-01
18 | 63881/8 | CNFW71132N | 1SC | STAMPANTE PER COMPUTER | HEWLETT PACKARD CO | LASERJET 3500N | STAMPANTE PER COMPUTER mod. LASERJET 3500 N | 17 B - ANESTESIA TERAPIA INTENSIVA REPARTO | 2009-12-21
180 | 1077 | 8857 | PDG | PRODUTTORE DI GHIACCIO | ANGELANTONI INDUSTRIE SPA | CA 80 | PRODUTTORE DI GHIACCIO mod. CA 80 | 1C - ENDOCRINOLOGIA -GASTRO-NEFRO REPARTO
1803 | 4235 | 77389 | DSI | DOSIMETRO | KEITHLEY INSTRUMENTS INC | 35000 | DOSIMETRO mod. 35000 | RADIOTERAPIA SERVIZIO | 1994-01-01
1804 |  | 2456 | DIA | DIAFANOSCOPIO | ODEL SPA |  | DIAFANOSCOPIO mod. | RADIOTERAPIA SERVIZIO | 1991-01-01
1806 | 61218 | 0100006-1 | SAH | SOLLEVAMENTO MALATI, APPARECCHIO PER | CHINESPORT SPA |  | SOLLEVAMENTO MALATI, APPARECCHIO PER mod. | RADIOTERAPIA SERVIZIO | 2000-01-01
1807 |  | 6417 | TPA | TAVOLO PER PAZIENTE PER APPARECCHIO RADIOLOGICO | VARIAN INC | TM53391005 | TAVOLO PER PAZIENTE PER APPARECCHIO RADI mod. TM53391005 | RADIOTERAPIA SERVIZIO | 2008-09-13
1809 |  | 010109-010 | SAN | SISTEMA LASER DI POSIZIONAMENTO PAZIENTE | COSTRUTTORE NON RILEVABILE | ASKR | SISTEMA LASER DI POSIZIONAMENTO PAZIENTE mod. ASKR | RADIOTERAPIA SERVIZIO | 2008-09-13
181 |  | 252626-0106 | 5LP | LAVAPADELLE | ARJO HOSPITAL EQUIPMENT AB | TYPHOON | LAVAPADELLE mod. TYPHOON | 1C - ENDOCRINOLOGIA -GASTRO-NEFRO REPARTO | 2002-12-21
1810 |  | 010109-011 | SAN | SISTEMA LASER DI POSIZIONAMENTO PAZIENTE | COSTRUTTORE NON RILEVABILE | ASKR | SISTEMA LASER DI POSIZIONAMENTO PAZIENTE mod. ASKR | RADIOTERAPIA SERVIZIO | 2008-09-13
1812 |  | 010109-012 | SAN | SISTEMA LASER DI POSIZIONAMENTO PAZIENTE | COSTRUTTORE NON RILEVABILE | ASKR | SISTEMA LASER DI POSIZIONAMENTO PAZIENTE mod. ASKR | RADIOTERAPIA SERVIZIO | 2008-09-13
1813 | 62148 | 32477220 | DSI | DOSIMETRO | SUN NUCLEAR CORP | DAILY QA 1090 | DOSIMETRO mod. DAILY QA 1090 | RADIOTERAPIA SERVIZIO | 2005-04-23
1823 |  | 500121 | 7MV | MONITOR PER TV CIRCUITO CHIUSO | COSTRUTTORE NON RILEVABILE | GR1505 | MONITOR PER TV CIRCUITO CHIUSO mod. GR1505 | RADIOTERAPIA SERVIZIO | 2008-09-13
1824 |  | 500210 | 7MV | MONITOR PER TV CIRCUITO CHIUSO | COSTRUTTORE NON RILEVABILE | GR1505 | MONITOR PER TV CIRCUITO CHIUSO mod. GR1505 | RADIOTERAPIA SERVIZIO | 2008-09-13
1827 |  | E06030036 | TVC | TELECAMERA | COSTRUTTORE NON RILEVABILE | DIGITAL 540 TVL | TELECAMERA mod. DIGITAL 540 TVL | RADIOTERAPIA SERVIZIO | 2008-09-13
1828 |  | E06030030 | TVC | TELECAMERA | COSTRUTTORE NON RILEVABILE | DIGITAL 540 TVL | TELECAMERA mod. DIGITAL 540 TVL | RADIOTERAPIA SERVIZIO | 2008-09-13
1829 |  |  | DIA | DIAFANOSCOPIO | COSTRUTTORE NON RILEVABILE |  | DIAFANOSCOPIO mod. | RADIOTERAPIA SERVIZIO | 1981-01-01
1830 | 965 | 9485-G | ACH | ASPIRATORE MEDICO CHIRURGICO | FASET ITALIANA SPA | 225 A MEDIO PORTATILE | ASPIRATORE MEDICO CHIRURGICO mod. 225 A MEDIO PORTATILE | RADIOTERAPIA SERVIZIO
1832 |  |  | 6ET | ELETTROMETRO | COSTRUTTORE NON RILEVABILE | DPD510 | ELETTROMETRO mod. DPD510 | RADIOTERAPIA SERVIZIO
1833 | 2120 | 318 | DSI | DOSIMETRO | NUCLEAR ENTERPRISES LTD |  | DOSIMETRO mod. | RADIOTERAPIA SERVIZIO
1835 |  | MGA-00-019/03 | SRA | SCANNER A RADIOISOTOPI | L'ACN L'ACCESSORIO NUCLEARE SRL | MONOGAMMA | SCANNER A RADIOISOTOPI mod. MONOGAMMA | MEDICINA NUCLEARE | 2006-10-19
1836 |  | 12686 | DEF | DEFIBRILLATORE | MEDTRONIC INC | LIFEPAK 9 B | DEFIBRILLATORE mod. LIFEPAK 9 B | RADIOLOGIA VASCOLARE | 1996-01-01
1837 |  | 980508 | ACH | ASPIRATORE MEDICO CHIRURGICO | FASET ITALIANA SPA | 205 MEDIO PORTATILE | ASPIRATORE MEDICO CHIRURGICO mod. 205 MEDIO PORTATILE | MEDICINA NUCLEARE | 1992-01-01
1839 |  |  | ASF | ANALISI SFORZO, SISTEMA PER | MORTARA INSTRUMENT INC | X SCRIBE | ANALISI SFORZO, SISTEMA PER mod. X SCRIBE | MEDICINA NUCLEARE | 1999-01-01
1840 | 4390 | 1000000643 | CEM | CICLO PER USI FISIOTERAPICI E/O DIAGNOSTICI | ERGOLINE GMBH | ERGOMETRICS 800 S | CICLOERGOMETRO mod. ERGOMETRICS 800 S | MEDICINA NUCLEARE | 1999-01-01
1841 |  | 972606040106 | UTC | TELEMETRIA ECG, UNITA` TRASMITTENTE PER | MORTARA INSTRUMENT INC | X 12 | TELEMETRIA ECG, UNITA` TRASMITTENTE PER mod. X 12 | MEDICINA NUCLEARE
1842 | 60022 | 25001 | 5PL | POLTRONA DONATORI O PRELIEVI | GIVAS SRL | AP 4096 | POLTRONA PRELIEVI mod. 40 96 | MEDICINA NUCLEARE | 1999-01-01
1843 | 1368 |  | DIA | DIAFANOSCOPIO | COSTRUTTORE NON RILEVABILE |  | DIAFANOSCOPIO mod. | MEDICINA NUCLEARE | 1981-01-01
1844 | 1384 |  | DIA | DIAFANOSCOPIO | COSTRUTTORE NON RILEVABILE |  | DIAFANOSCOPIO mod. | MEDICINA NUCLEARE | 1981-01-01
1846 | 1348 | 11053 | RIR | RIPRODUTTORE VIDEO O DIGITALE DI BIOIMMAGINI | SONY CORP | UP 930 | RIPRODUTTORE VIDEO O DIGITALE DI BIOIMMA mod. UP 930 | MEDICINA NUCLEARE | 1989-01-01
1847 | 1340 |  | DIA | DIAFANOSCOPIO | COSTRUTTORE NON RILEVABILE |  | DIAFANOSCOPIO mod. | MEDICINA NUCLEARE | 1981-01-01
1848 | 24386 | 34957 | 5PL | POLTRONA DONATORI O PRELIEVI | GIVAS SRL | 40 95 | POLTRONA PRELIEVI mod. 40 95 | MEDICINA NUCLEARE | 1999-01-01
1849 |  |  | DSI | DOSIMETRO | VEENSTRA INSTRUMENTS | VDC 404 | DOSIMETRO mod. VDC 404 | MEDICINA NUCLEARE | 1991-01-01
1850 | 1359 |  | DIA | DIAFANOSCOPIO | COSTRUTTORE NON RILEVABILE |  | DIAFANOSCOPIO mod. | MEDICINA NUCLEARE | 1981-01-01
1851 |  |  | MON | MONITOR | IVY BIOMEDICAL SYSTEMS INC | 101 NR | MONITOR mod. 101 NR | MEDICINA NUCLEARE
1859 | 62003 |  | SRA | SCANNER A RADIOISOTOPI | L'ACN L'ACCESSORIO NUCLEARE SRL |  | SCANNER A RADIOISOTOPI mod. | MEDICINA NUCLEARE
186 | 2765 | 2512396 | STE | SISTEMA TELEVISIVO PER ENDOSCOPIA | OLYMPUS OPTICAL CO LTD | OTV F3 | SISTEMA TELEVISIVO PER ENDOSCOPIA mod. OTV F3 | ENDOSCOPIA DIGESTIVA - BRONCOSCOPIA SERVZIO | 1997-01-01
1867 | 63507 | SRYC-0081 | VPO | VENTILATORE POLMONARE PER USO OSPEDALIERO | DRAEGER MEDICAL AG & CO. KGAA | OXYLOG 2000 | VENTILATORE POLMONARE mod. OXYLOG 2000 | 17 B - ANESTESIA TERAPIA INTENSIVA REPARTO | 2009-04-27
1869 | LA00545 | 12140468 | DEF | DEFIBRILLATORE | MEDTRONIC INC | LIFEPAK 12 | DEFIBRILLATORE mod. LIFEPAK 12 | TRASPORTI
1870 |  | 20200112 | VPO | VENTILATORE POLMONARE PER USO OSPEDALIERO | SPENCER ITALIA SRL | 202 | VENTILATORE POLMONARE mod. | TRASPORTI
1875 | 4760 | 967129 | TMS | TERMOSALDATRICE | HAWO GMBH | HM 750 | TERMOSALDATRICE mod. HM 750 | CENTRO STERILIZZAZIONE | 2000-01-01
1876 | 4761 | 967128 | TMS | TERMOSALDATRICE | HAWO GMBH | HM 750 | TERMOSALDATRICE mod. HM 750 | CENTRO STERILIZZAZIONE | 2000-01-01
1877 | 60102 | 183465170 | LAV | LAVAGGIO E DISINFEZIONE, APPARECCHIO PER | MIELE & CIE GMBH CO | G 7828 | LAVAGGIO E DISINFEZIONE, APPARECCHIO PER mod. G 7828 | CENTRO STERILIZZAZIONE
1884 |  | 708700339 | SAI | SEGA PER GESSI | STRYKER INSTRUMENTS | SK 941 CAST CUTTER | SEGA PER GESSI mod. SK 941 CAST CUTTER | ORTOPEDIA AMBULATORIO
1885 | 63501 | G07803741 | OOR | PULSOSSIMETRO | NELLCOR INC | OXIMAX N-65 | PULSOSSIMETRO mod. N 65 OXIMAX | MEDICINA NUCLEARE | 2008-04-17
1886 | 2415 | 3601A44456 | DEF | DEFIBRILLATORE | HEWLETT PACKARD CO | CODEMASTER XL M 1723 A/B | DEFIBRILLATORE mod. CODEMASTER XL M 1723 A/B | MEDICINA NUCLEARE | 1997-01-01
1889 |  | 1089 | PRD | PORTATILE PER RADIOSCOPIA, APPARECCHIO | EUROCOLUMBUS SRL | EUROAMPLI ALIEN CARDIO | PORTATILE PER RADIOSCOPIA, APPARECCHIO mod. EUROAMPLI ALIEN CARDIO | BLOCCO OPERATORIO CHIRURGIA VASCOLARE | 2010-04-29
189 | 2767 | 7579832 | FLU | FONTE LUMINOSA PER ENDOSCOPIA | OLYMPUS OPTICAL CO LTD | CLV U20 | FONTE LUMINOSA | ENDOSCOPIA DIGESTIVA - BRONCOSCOPIA SERVZIO | 1997-01-01
1890 |  | 82429 | RIR | RIPRODUTTORE VIDEO O DIGITALE DI BIOIMMAGINI | SONY CORP | UP 970 AD | RIPRODUTTORE VIDEO O DIGITALE DI BIOIMMA mod. UP 970 AD | BLOCCO OPERATORIO CHIRURGIA VASCOLARE | 2010-04-29
1891 |  | 1099 | TPA | TAVOLO PER PAZIENTE PER APPARECCHIO RADIOLOGICO | EUROCOLUMBUS SRL | ALIEN CT | TAVOLO PER PAZIENTE PER APPARECCHIO RADI mod. ALIEN CT | BLOCCO OPERATORIO CHIRURGIA VASCOLARE | 2010-04-29
1892 |  | 1488 | ITM | IPO-IPERTERMIA, APPARECCHIO PER | JOSTRA MEDIZINTECHNIK AG | HCU | IPO-IPERTERMIA, APPARECCHIO PER mod. HCU | BLOCCO OPERATORIO CARDIOCHIRURGIA | 1999-01-01
1895 | 60350 | 00WYZF | ECT | ECOTOMOGRAFO | ATL ADVANCED TECHNOLOGIES LABORATORIES INC | HDI 1000 | ECOTOMOGRAFO mod. HDI 1000 | BLOCCO OPERATORIO CARDIOCHIRURGIA | 2000-01-01
1896 |  | 50269 | RIR | RIPRODUTTORE VIDEO O DIGITALE DI BIOIMMAGINI | SONY CORP | UP 890 MD | RIPRODUTTORE VIDEO O DIGITALE DI BIOIMMA mod. UP 890 MD | BLOCCO OPERATORIO CARDIOCHIRURGIA | 1999-01-01
1898 | 61212 | F1DJ1328G | MON | MONITOR | MARQUETTE MEDICAL SYSTEMS INC HELLIGE | DASH 3000 | MONITOR mod. DASH 3000 | BLOCCO OPERATORIO CARDIOCHIRURGIA | 2002-06-27
1899 | 61219 | RT224-04/01 | ELB | ELETTROBISTURI | COREMEC SRL | RTO 400 TA | ELETTROBISTURI mod. RTO 400 TA | BLOCCO OPERATORIO CARDIOCHIRURGIA
19 | 64141 | EVV6435314 | VPO | VENTILATORE POLMONARE PER USO OSPEDALIERO | MAQUET CRITICAL CARE AB | SERVO I | VENTILATORE POLMONARE | 17 B - ANESTESIA TERAPIA INTENSIVA REPARTO | 2010-06-26
190 |  | 9451145 | FLU | FONTE LUMINOSA PER ENDOSCOPIA | OLYMPUS OPTICAL CO LTD | CLE 4U | FONTE LUMINOSA mod. CLE 4U | 1C - ENDOCRINOLOGIA -GASTRO-NEFRO REPARTO
1900 |  | 934400 | TLA | TESTA LETTO, APPARECCHIO | SOXIL SPA | TWIN SISTEMA PENSILE CON SISTEMA DI | TESTA LETTO, APPARECCHIO mod. TWIN SISTEMA PENSILE CON SISTEMA DI | BLOCCO OPERATORIO CHIRURGIA VASCOLARE | 2001-12-15
1901 |  | 1574400 | TLA | TESTA LETTO, APPARECCHIO | SOXIL SPA | WING SISTEMA MODULARE PER INSTALLAZ | TESTA LETTO, APPARECCHIO mod. WING SISTEMA MODULARE PER INSTALLAZ | BLOCCO OPERATORIO CARDIOCHIRURGIA | 2001-12-15
1902 |  | 963 | EEL | EMOFLUSSIMETRO | MEDI STIM AS | BUTTERFLY | EMOFLUSSIMETRO mod. BUTTERFLY | BLOCCO OPERATORIO CARDIOCHIRURGIA | 2009-12-09
1904 |  | 6669 | MVN | MONITOR PER VENTILAZIONE | SIEMENS AG | SERVO SCREEN 390 | MONITOR PER VENTILAZIONE mod. SERVO SCREEN 390 | ANESTESIA RIANIMAZIONE CARDIOVASCOLARE | 2001-12-15
1905 |  | 306357/ n.f 7038 | AUT | AUTOCLAVE | CISA SRL | 3270 H 2P E TS SO | AUTOCLAVE - CISA - mod. 3270 H 2P E TS SO | BLOCCO OPERATORIO CARDIOCHIRURGIA | 2001-12-15
1908 |  | 24978/MSA | BTE | BAGNO TERMOSTATICO | ISCO SRL | BTU 6 ANALOGICO | BAGNO TERMOSTATICO mod. BTU 6 ANALOGICO | BLOCCO OPERATORIO CARDIOCHIRURGIA | 2001-12-15
191 |  | 109 | FSE | CARRELLO SERVITORE PER ENDOSCOPI | MG LORENZATTO SPA | MG-30 | CARRELLO SERVITORE PER ENDOSCOPI mod. MG-30 | AMBULATORIO ISTEROSCOPIA | 1997-01-01
1910 | 60984 | RT 214-09/99 | ELB | ELETTROBISTURI | COREMEC SRL | RTO 400 TA | ELETTROBISTURI mod. RTO 400 TA | BLOCCO OPERATORIO CARDIOCHIRURGIA | 2001-12-15
1911 | 61087 | 78 | DEF | DEFIBRILLATORE | NIHON KOHDEN CORP | TEC 7531 R | DEFIBRILLATORE mod. TEC 7531 R | ANESTESIA RIANIMAZIONE CARDIOVASCOLARE | 2002-04-07
1912 |  | 221463 | PSO | PENSILE PER SALA OPERATORIA E TERAPIA INTENSIVA | TRUMPF KREUZER MEDIZIN SYSTEME GMBH & CO KG | KLINOPORT 1245 | PENSILE PER SALA OPERATORIA mod. KLINOPORT 1245 | BLOCCO OPERATORIO CHIRURGIA VASCOLARE | 2001-12-15
1914 |  | 221461 | PSO | PENSILE PER SALA OPERATORIA E TERAPIA INTENSIVA | TRUMPF KREUZER MEDIZIN SYSTEME GMBH & CO KG | KLINOPORT 1415 | PENSILE PER SALA OPERATORIA mod. KLINOPORT 1415 | BLOCCO OPERATORIO CHIRURGIA VASCOLARE | 2001-12-15
1915 | 61006 | J0MC5152G | MON | MONITOR | MARQUETTE MEDICAL SYSTEMS INC HELLIGE | SOLAR 8000 | MONITOR mod. SOLAR 8000 | SALA RISVEGLIO | 2000-04-26
1916 |  | 5391372460 | MON | MONITOR | SIEMENS AG | SIRECUST SC 7000 | MONITOR mod. SIRECUST SC 7000 | BLOCCO OPERATORIO CHIRURGIA VASCOLARE | 2001-12-15
1918 |  |  | DIA | DIAFANOSCOPIO | EXPER SAS |  | DIAFANOSCOPIO mod. | BLOCCO OPERATORIO CHIRURGIA VASCOLARE | 2001-12-15
192 |  | 1565/10/89 | SAH | SOLLEVAMENTO MALATI, APPARECCHIO PER | COSTRUTTORE NON RILEVABILE | 136 EL | SOLLEVAMENTO MALATI, APPARECCHIO PER mod. 136 EL | 1C - ENDOCRINOLOGIA -GASTRO-NEFRO REPARTO | 1999-01-01
1925 | 60979 | 276660 | 5EL | LETTO ELETTROCOMANDATO | HUNTLEIGH HEALTHCARE LTD | CONTOURA | LETTO ELETTROCOMANDATO mod. CONTOURA | 17 B - ANESTESIA TERAPIA INTENSIVA REPARTO | 2001-12-15
1926 |  | 1086 | 6CA | CARICA BATTERIE | AESCULAP AG & CO KG |  | CARICA BATTERIE mod. | BLOCCO OPERATORIO CARDIOCHIRURGIA
1927 |  | 95110133 | 6CA | CARICA BATTERIE | STRYKER INSTRUMENTS | 2110 BATTERY CHARGER | CARICA BATTERIE mod. 2110 BATTERY CHARGER | BLOCCO OPERATORIO CARDIOCHIRURGIA
1928 |  | 244941 | ALA | AGITATORE DA LABORATORIO | HELMER LABS | PFS 15 | AGITATORE DA LABORATORIO mod. PFS 15 | BLOCCO OPERATORIO CARDIOCHIRURGIA
193 | 1454 |  | TPM | TUMESCENZA DEL PENE, MISURATORE DI | DACOMED CORP | RIGISCAN PLUS | TUMESCENZA DEL PENE, MISURATORE DI mod. RIGISCAN PLUS | 1C - ENDOCRINOLOGIA -GASTRO-NEFRO REPARTO
1930 |  |  | FBI | FRIGORIFERO BIOLOGICO | BICASA SPA |  | FRIGORIFERO BIOLOGICO mod. | BLOCCO OPERATORIO CARDIOCHIRURGIA | 2001-12-15
1931 |  | 924400 | TLA | TESTA LETTO, APPARECCHIO | SOXIL SPA | TWIN SISTEMA PENSILE CON SISTEMA DI | TESTA LETTO, APPARECCHIO mod. TWIN SISTEMA PENSILE CON SISTEMA DI | BLOCCO OPERATORIO CARDIOCHIRURGIA | 2001-12-15
1932 |  | 1584400 | TLA | TESTA LETTO, APPARECCHIO | SOXIL SPA | WING SISTEMA MODULARE PER INSTALLAZ | TESTA LETTO, APPARECCHIO mod. WING SISTEMA MODULARE PER INSTALLAZ | BLOCCO OPERATORIO CARDIOCHIRURGIA | 2001-12-15
1933 | 61114 | S804171-H0 | CPU | CONTROPULSATORE AORTICO | DATASCOPE CORP | SYSTEM 98 | CONTROPULSATORE mod. SYSTEM 98 | BLOCCO OPERATORIO CARDIOCHIRURGIA
1934 | 64227 | 7067 | ECL | ECOTOMOGRAFO PORTATILE | ESAOTE SPA | MYLAB 30 CV | ECOTOMOGRAFO PORTATILE mod. MYLAB 30 CV | ANESTESIA RIANIMAZIONE CARDIOVASCOLARE | 2010-10-02
1935 | 064227-A | 149828 | RIR | RIPRODUTTORE VIDEO O DIGITALE DI BIOIMMAGINI | SONY CORP | UP 897 MD | RIPRODUTTORE VIDEO O DIGITALE DI BIOIMMA mod. UP 897 MD | ANESTESIA RIANIMAZIONE CARDIOVASCOLARE | 2010-10-02
1938 |  | 0011-3429-20 | IAG | INIETTORE ANGIOGRAFICO | SIAS SOCIETA` ITALIANA APPARECCHI SCIENTIFICI SPA | DIGINJECTOR 2002 MILLENNIUM | INIETTORE ANGIOGRAFICO mod. DIGINJECTOR 2002 MILLENNIUM | BLOCCO OPERATORIO CHIRURGIA VASCOLARE
1939 |  | DB650841-P | STE | SISTEMA TELEVISIVO PER ENDOSCOPIA | STORZ KARL GMBH & CO KG | 22201020 102 | SISTEMA TELEVISIVO PER ENDOSCOPIA mod. 22201020 102 | BLOCCO OPERATORIO CARDIOCHIRURGIA | 2010-12-16
1940 |  | 08-120394 | MTV | MONITOR TELEVISIVO PER BIOIMMAGINI | NATIONAL DISPLAY SYSTEMS | SC-WU23-A1511 | MONITOR TELEVISIVO PER BIOIMMAGINI mod. SC-WU23-A1511 | BLOCCO OPERATORIO CARDIOCHIRURGIA | 2010-12-16
1941 |  | 1209/2008 | FSE | CARRELLO SERVITORE PER ENDOSCOPI | COSTA ITALIA SNC | MC 18204 SINTESIS 145 TR | CARRELLO SERVITORE PER ENDOSCOPI mod. 18204 SINTESIS 145 TR | BLOCCO OPERATORIO CARDIOCHIRURGIA | 2010-12-16
1942 |  | 402 | TMS | TERMOSALDATRICE | GANDUS SALDATRICI SRL | MINIRO' H DATA | TERMOSALDATRICE mod. MINIRO' H DATA | BLOCCO OPERATORIO CARDIOCHIRURGIA | 2008-03-20
1944 | 1188 | 910313 | AER | AEROSOL, APPARECCHIO PER | FASET ITALIANA SPA | 102 | AEROSOL, APPARECCHIO PER mod. 102 | PEDIATRIA REPARTO
1948 |  | 99F0166801 | AER | AEROSOL, APPARECCHIO PER | MARKOS MEFAR SPA | NEBULA NUOVO | AEROSOL, APPARECCHIO PER mod. NEBULA NUOVO | PEDIATRIA REPARTO | 1996-01-01
1951 |  | 8730 | DIA | DIAFANOSCOPIO | ODL OFFICINA DI DUGARIA LUIGI |  | DIAFANOSCOPIO mod. | PEDIATRIA REPARTO | 1981-01-01
1952 |  | 551930 | OOR | PULSOSSIMETRO | MASIMO CORP | RAD 5 | PULSOSSIMETRO mod. RAD 5 | PEDIATRIA REPARTO
1953 | 1196 | 960633 | ACH | ASPIRATORE MEDICO CHIRURGICO | FASET ITALIANA SPA | 206 STANDARD PORTATILE | ASPIRATORE MEDICO CHIRURGICO mod. 206 STANDARD PORTATILE | PEDIATRIA REPARTO | 1986-01-01
1954 | 60167 |  | 4FD | FRIGORIFERO DOMESTICO | COSTRUTTORE NON RILEVABILE |  | FRIGORIFERO DOMESTICO mod. | PEDIATRIA REPARTO | 1986-01-01
1955 | 1243 | 14965 | MON | MONITOR | MDE MEDICAL DATA ELECTRONICS | ESCORT 100 | MONITOR mod. ESCORT 100 | PEDIATRIA CENTRO RIANIMAZIONE NEONATALE | 1996-01-01
1956 | 61893 | 1527 | MTR | MONITOR TRANSCUTANEO PO2/PCO2 | LINDE MEDICAL SENSORS AG | MICROGAS 7650 RAPID | MONITOR TRANSCUTANEO PO2/PCO2 mod. MICROGAS 7650 RAPID | PEDIATRIA CENTRO RIANIMAZIONE NEONATALE | 2004-07-22
1957 |  | 60185 | MVN | MONITOR PER VENTILAZIONE | ACUTRONIC MEDICAL SYSTEMS AG | FLORIAN | MONITOR PER VENTILAZIONE mod. FLORIAN | PEDIATRIA CENTRO RIANIMAZIONE NEONATALE | 1998-01-01
1959 |  | 78230110951 | ACH | ASPIRATORE MEDICO CHIRURGICO | LAERDAL MEDICAL | LSU 790010 | ASPIRATORE MEDICO CHIRURGICO mod. LSU 790010 | PEDIATRIA CENTRO RIANIMAZIONE NEONATALE | 2002-07-25
1960 | 2835 | 880606 | ACH | ASPIRATORE MEDICO CHIRURGICO | FASET ITALIANA SPA | 200 | ASPIRATORE MEDICO CHIRURGICO mod. 200 | PEDIATRIA CENTRO RIANIMAZIONE NEONATALE | 1993-01-01
1961 | 063645/A | 70517008813 | UMI | UMIDIFICATORE | FISHER & PAYKEL HEALTHCARE | MR 850 ALU | UMIDIFICATORE mod. MR 850 ALU | PEDIATRIA CENTRO RIANIMAZIONE NEONATALE | 2009-06-28
1962 | 4836 | 98Q0016936H | LEP | MISURATORE AUTOMATICO NON INVASIVO DELLA PRESSIONE | CRITIKON INC A JOHNSON AND JOHNSON CO | DINAMAP 950 | MISURATORE AUTOMATICO NON INVASIVO DELLA mod. DINAMAP 950 | 5C - OSTETRICIA REPARTO | 1999-01-01
1963 | 4837 | 598Q0015938H | LEP | MISURATORE AUTOMATICO NON INVASIVO DELLA PRESSIONE | CRITIKON INC A JOHNSON AND JOHNSON CO | DINAMAP 950 | MISURATORE AUTOMATICO NON INVASIVO DELLA mod. DINAMAP 950 | 5C - OSTETRICIA REPARTO | 1986-01-01
1964 | 64228 | 7074 | ECL | ECOTOMOGRAFO PORTATILE | ESAOTE SPA | MYLAB 30 CV | ECOTOMOGRAFO PORTATILE mod. MYLAB 30 CV | 5C - OSTETRICIA REPARTO | 2010-10-09
1966 |  | 02701 | SCF | SONDA ECOGRAFICA | ESAOTE SPA | CA 431 | SONDA ECOGRAFICA mod. CA 431 | 5C - OSTETRICIA REPARTO
1967 |  | 08285207 | SCF | SONDA ECOGRAFICA | ESAOTE SPA | EC 1123 | SONDA ECOGRAFICA mod. EC 1123 | 5C - OSTETRICIA REPARTO
1968 |  | 13696 | SCF | SONDA ECOGRAFICA | ESAOTE SPA | LA 523 10.5 | SONDA ECOGRAFICA mod. LA 523 | 5C - OSTETRICIA REPARTO
1969 | 1430 | 59 | LFR | LAMPADA FRONTALE | RIESTER RUDOLF GMBH & CO KG | NOVALUX | LAMPADA FRONTALE mod. NOVALUX | 5C - OSTETRICIA REPARTO | 1996-01-01
1970 |  | D5-003 | MFE | MONITOR FETALE | BISTOS CO LTD | BT 300 | MONITOR FETALE mod. BT 300 | 5C - OSTETRICIA REPARTO
1971 | 1921 | 2ZA04776 | MTV | MONITOR TELEVISIVO PER BIOIMMAGINI | PANASONIC | WV CM 1450 | MONITOR TELEVISIVO PER BIOIMMAGINI mod. WV CM 1450 | AMBULATORIO ISTEROSCOPIA
1973 | 62846 | HE0616902 | FLU | FONTE LUMINOSA PER ENDOSCOPIA | STORZ KARL GMBH & CO KG | 20131520 XENON NOVA | FONTE LUMINOSA mod. 20131520 XENON NOVA | AMBULATORIO ISTEROSCOPIA | 2006-12-02
1974 | 001925 | 23970 | STE | SISTEMA TELEVISIVO PER ENDOSCOPIA | STORZ KARL GMBH & CO KG | 539 ENDOVISION | SISTEMA TELEVISIVO PER ENOSCOPIA | 5C - OSTETRICIA SALA PARTO
1976 | 1934 |  | LSC | LAMPADA SCIALITICA | GALLOIS SRL |  | LAMPADA SCIALITICA mod. | 5C - OSTETRICIA SALA PARTO | 1976-01-01
1977 | 846 |  | LEA | LETTO/POLTRONA ELETTRIFICATO DA PARTO | INDUSTRIE GUIDO MALVESTIO SPA |  | LETTO/POLTRONA ELETTRIFICATO DA PARTO mod. | 5C - OSTETRICIA REPARTO | 1986-01-01
1978 | 1944 |  | LSC | LAMPADA SCIALITICA | MAQUET SA |  | LAMPADA SCIALITICA mod. | 5C - OSTETRICIA SALA PARTO | 1984-01-01
1979 | 1960 |  | LSC | LAMPADA SCIALITICA | MAQUET SA |  | LAMPADA SCIALITICA mod. | 5C - OSTETRICIA SALA PARTO | 1984-01-01
1980 |  | 08/10775 | LSC | LAMPADA SCIALITICA | DR MACH GMBH & CO | MACH 3 | LAMPADA SCIALITICA mod. MACH M3F STATIVO | CAMERE OPERATORIE GENERALI | 2012-01-29
1981 |  | G00811390 | OOR | PULSOSSIMETRO | NELLCOR PURITAN BENNETT INC | NPB 40 | PULSOSSIMETRO mod. NPB 40 | 5C - OSTETRICIA SALA PARTO
1982 | 4123 | 48137 | ECG | ELETTROCARDIOGRAFO | MARQUETTE MEDICAL SYSTEMS INC HELLIGE | CARDIOSMART | ELETTROCARDIOGRAFO mod. CARDIOSMART | LABORATORIO SERVIZIO INGEGNERIA CLINICA | 1998-01-01
1983 | 63878/3 | 50000269 | MON | MONITOR | FUKUDA DENSHI CO LTD | DS 7300 | MONITOR mod. DS 7300 | PRONTO SOCCORSO
1984 |  | 50000051 | MPM | MODULO PER MONITOR | FUKUDA DENSHI CO LTD | HS 720 | MODULO PER MONITOR mod. HS 720 | PRONTO SOCCORSO | 2010-09-30
1985 | 61059 | 20000048000 | PPC | PRESSIONE POSITIVA CONTINUA, APPARECCHIO PER | RESMED LTD | SULLIVAN V | PRESSIONE POSITIVA CONTINUA, APPARECCHIO mod. SULLIVAN V | PRONTO SOCCORSO | 1999-01-01
1986 | 61058 | HEL 0003020 | VPO | VENTILATORE POLMONARE PER USO OSPEDALIERO | SAIME SA | HELIA | VENTILATORE POLMONARE mod. HELIA | PRONTO SOCCORSO | 2002-03-12
1990 | 61261 | 252685 0108 | 5LP | LAVAPADELLE | ARJO HOSPITAL EQUIPMENT AB | TYPHOON | LAVAPADELLE mod. TYPHOON | 4B - CHIRURGIA GENERALE - ONCOLOGIA REPARTO | 2002-10-08
1992 | 1421 |  | DIA | DIAFANOSCOPIO | COSTRUTTORE NON RILEVABILE |  | DIAFANOSCOPIO mod. | PRONTO SOCCORSO | 1989-01-01
1993 | 60761 | 2002769 | MTV | MONITOR TELEVISIVO PER BIOIMMAGINI | SONY CORP | PVM 14M2 MDE 14 | MONITOR TELEVISIVO PER BIOIMMAGINI mod. PVM 14M2 MDE 14" | ENDOSCOPIA DIGESTIVA - BRONCOSCOPIA SERVZIO | 2000-01-01
1996 | 26188 | 842/99 | FSE | CARRELLO SERVITORE PER ENDOSCOPI | MOVI SPA | RACK P | CARRELLO SERVITORE PER ENDOSCOPI mod. RACK P | ENDOSCOPIA DIGESTIVA - BRONCOSCOPIA SERVZIO | 2000-01-01
1999 | 63528 | 444 | FLA | FOTOCOAGULATORE LASER | QUANTEL MEDICAL BVI | VITRA | FOTOCOAGULATORE LASER mod. VITRA | OCULISTICA AMBULATORIO | 2009-04-24
2 |  | 50000023 | MPM | MODULO PER MONITOR | FUKUDA DENSHI CO LTD | HS 720 | MODULO PER MONITOR mod. HS720 | 17 B - ANESTESIA TERAPIA INTENSIVA REPARTO | 2009-12-21
20 | 64137 | EVV6435309 | VPO | VENTILATORE POLMONARE PER USO OSPEDALIERO | MAQUET CRITICAL CARE AB | SERVO I | VENTILATORE POLMONARE | 17 B - ANESTESIA TERAPIA INTENSIVA REPARTO | 2010-06-26
2000 |  | 98110078 | LFE | LAMPADA A FESSURA | CSO COSTRUZIONI STRUMENTI OFTALMICI SRL | SL 930 | LAMPADA A FESSURA mod. SL 930 | OCULISTICA AMBULATORIO | 1999-01-01
2001 | 60173 | 2200 | LCH | LASER CHIRURGICO | ALCON SURGICAL INC | YAG 3000LE | LASER CHIRURGICO mod. YAG 3000LE | OCULISTICA AMBULATORIO | 2000-09-13
2002 |  | 81/1022 | LFE | LAMPADA A FESSURA | OPTIKON OFTALMOLOGIA SPA |  | LAMPADA A FESSURA mod. | OCULISTICA AMBULATORIO
2003 |  |  | DIA | DIAFANOSCOPIO | COSTRUTTORE NON RILEVABILE |  | DIAFANOSCOPIO mod. | OCULISTICA AMBULATORIO
2004 |  | 211595 | LFE | LAMPADA A FESSURA | INAMI & CO LTD |  | LAMPADA A FESSURA mod. | OCULISTICA AMBULATORIO | 1996-01-01
2005 |  | 850001678/K6 | FCS | FOTOCHERATOSCOPIO | COSTRUTTORE NON RILEVABILE | KER 200 | FOTOCHERATOSCOPIO mod. KER 200 | OCULISTICA AMBULATORIO | 1996-01-01
2006 |  | 1288 | TAR | TAVOLI PORTA-STRUMENTI OFTALMOLOGICI | FRASTEMA OPHTHALMICS SRL | 96 FE | TAVOLO ELETTRIFICATO PER STRUMENTI mod. 96 FE | OCULISTICA AMBULATORIO | 1996-01-01
2007 |  | 000703/28290 | TAR | TAVOLI PORTA-STRUMENTI OFTALMOLOGICI | MECCANOTTICA MAZZA SRL | TA 0613 SCHUMO | TAVOLO ELETTRIFICATO PER STRUMENTI mod. TA 0613 SCHUMO | OCULISTICA AMBULATORIO | 2009-04-24
2008 |  | 3MK7C2706 | VFV | VALUTAZIONE FUNZIONALE VISIVA, APPARECCHIO PER | HUVITZ CO LTD | MRK 3100 P | VALUTAZIONE FUNZIONALE VISIVA, APPARECCH mod. MRK 3100 P | OCULISTICA AMBULATORIO | 2009-04-24
2009 | 60309 | 860 | ECO | ECOOFTALMOGRAFO | COSTRUTTORE NON RILEVABILE | AL 1000 | ECOOFTALMOGRAFO mod. AL 1000 | OCULISTICA AMBULATORIO | 1996-01-01
2010 |  | 98120992 | OPM | OPTOMETRO | CSO COSTRUZIONI STRUMENTI OFTALMICI SRL | CP 2047 | OPTOMETRO mod. AUTO-CHART PROJECTOR | OCULISTICA AMBULATORIO | 1996-01-01
2011 |  | 240697 | OFS | OFTALMOSCOPIO | HEINE OPTOTECHNIK | OMEGA 100 | OFTALMOSCOPIO mod. OMEGA 100 | OCULISTICA AMBULATORIO | 1999-01-01
2012 | 63520 | 690403 | FRF | FRONTIFOCOMETRO | TOMEY CORP | TL 100 | FRONTIFOCOMETRO mod. TL 100 | OCULISTICA AMBULATORIO | 2009-04-20
2013 | 3710 |  | DIA | DIAFANOSCOPIO | COSTRUTTORE NON RILEVABILE |  | DIAFANOSCOPIO mod. | OCULISTICA AMBULATORIO | 1981-01-01
2014 | LU00030 |  | OFM | OFTALMOMETRO | SBISA` INDUSTRIALE SPA |  | OFTALMOMETRO mod. | OCULISTICA AMBULATORIO
2015 |  | 820001767 | OPM | OPTOMETRO | RODENSTOCK INC |  | OPTOMETRO mod. | OCULISTICA AMBULATORIO
2016 | LA00356 | 330925 | FRF | FRONTIFOCOMETRO | TOPCON CORP | LM 7 | FRONTIFOCOMETRO mod. LM 7 | OCULISTICA AMBULATORIO | 1971-01-01
2017 | LU00040 | 884 | SNT | SINOTTOFORO | SBISA` INDUSTRIALE SPA | 4221 1000 | SINOTTOFORO mod. 4221 1000 | OCULISTICA AMBULATORIO
2018 | 63533 | 7030120 | OFM | OFTALMOMETRO | CSO COSTRUZIONI STRUMENTI OFTALMICI SRL | JAVAL 1 | OFTALMOMETRO mod. JAVAL 1 | OCULISTICA AMBULATORIO | 2009-04-17
2019 |  | 500304 | VFV | VALUTAZIONE FUNZIONALE VISIVA, APPARECCHIO PER | RODENSTOCK INC | RX 520 AUTO REFRACTOR | VALUTAZIONE FUNZIONALE VISIVA, APPARECCH mod. RX-520 | OCULISTICA AMBULATORIO | 1996-01-01
2020 | 60304 | 626 | TAR | TAVOLI PORTA-STRUMENTI OFTALMOLOGICI | FRASTEMA OPHTHALMICS SRL | 96 FE | TAVOLO ELETTRIFICATO PER STRUMENTI mod. 96 FE | OCULISTICA AMBULATORIO | 1996-01-01
2021 |  | 2568 | TAR | TAVOLI PORTA-STRUMENTI OFTALMOLOGICI | FRASTEMA OPHTHALMICS SRL | 96 SC | TAVOLO ELETTRIFICATO PER STRUMENTI mod. 96 SC | OCULISTICA AMBULATORIO | 2009-04-17
2022 |  | 5035 | TAR | TAVOLI PORTA-STRUMENTI OFTALMOLOGICI | MECCANOTTICA MAZZA SRL |  | TAVOLO ELETTRIFICATO PER STRUMENTI mod. | OCULISTICA AMBULATORIO
2023 | 1164 | 81/884 | OFM | OFTALMOMETRO | OPTIKON OFTALMOLOGIA SPA |  | OFTALMOMETRO mod. | OCULISTICA AMBULATORIO
2024 | 13632 |  | LFE | LAMPADA A FESSURA | COSTRUTTORE NON RILEVABILE |  | LAMPADA A FESSURA mod. | OCULISTICA AMBULATORIO
2026 |  | 1060683 | OPM | OPTOMETRO | CSO COSTRUZIONI STRUMENTI OFTALMICI SRL | R 2137 | OPTOMETRO mod. R 2137 | OCULISTICA AMBULATORIO | 2003-03-07
2027 | 1144 | 332594 | FRF | FRONTIFOCOMETRO | TOPCON CORP | LM 7 | FRONTIFOCOMETRO mod. LM 7 | OCULISTICA AMBULATORIO
2028 | 1178 |  | DIA | DIAFANOSCOPIO | COSTRUTTORE NON RILEVABILE |  | DIAFANOSCOPIO mod. | OCULISTICA AMBULATORIO
2029 | 61170 | 740-6239 | AVP | ANALIZZATORE VISIONE PERIFERICA | HUMPHREY INSTRUMENTS INC | 740 HFA II | ANALIZZATORE VISIONE PERIFERICA mod. 740 HFA II | OCULISTICA AMBULATORIO | 2000-01-01
2030 |  | 8687 | FRF | FRONTIFOCOMETRO | COSTRUTTORE NON RILEVABILE | F475 | FRONTIFOCOMETRO mod. F475 | OCULISTICA AMBULATORIO
2031 |  | 86/328 | AVP | ANALIZZATORE VISIONE PERIFERICA | OPTIKON OFTALMOLOGIA SPA |  | ANALIZZATORE VISIONE PERIFERICA mod. | OCULISTICA AMBULATORIO
2032 |  | 3MK7C2708 | VFV | VALUTAZIONE FUNZIONALE VISIVA, APPARECCHIO PER | HUVITZ CO LTD | MRK 3100 P | VALUTAZIONE FUNZIONALE VISIVA, APPARECCH mod. MRK 3100 P | OCULISTICA AMBULATORIO | 2009-04-24
2033 |  | 000704/28291 | TAR | TAVOLI PORTA-STRUMENTI OFTALMOLOGICI | MECCANOTTICA MAZZA SRL | TA 0613 SCHUMO | TAVOLO ELETTRIFICATO PER STRUMENTI mod. TA 0613 SCHUMO | OCULISTICA AMBULATORIO | 2009-04-24
2034 |  |  | OPM | OPTOMETRO | RODENSTOCK INC |  | OPTOMETRO mod. | OCULISTICA AMBULATORIO
2035 |  | 201009 | TAR | TAVOLI PORTA-STRUMENTI OFTALMOLOGICI | CSO COSTRUZIONI STRUMENTI OFTALMICI SRL | TA0113 | TAVOLO ELETTRIFICATO PER STRUMENTI mod. TA0113 | OCULISTICA AMBULATORIO | 2003-03-07
2036 | LA00359 | 01/1026 | LFE | LAMPADA A FESSURA | COSTRUTTORE NON RILEVABILE |  | LAMPADA A FESSURA mod. | OCULISTICA AMBULATORIO | 1971-01-01
2037 |  |  | OFM | OFTALMOMETRO | COSTRUTTORE NON RILEVABILE |  | OFTALMOMETRO mod. | OCULISTICA AMBULATORIO
2038 |  |  | AVP | ANALIZZATORE VISIONE PERIFERICA | INAMI & CO LTD |  | ANALIZZATORE VISIONE PERIFERICA mod. | OCULISTICA AMBULATORIO | 1996-01-01
2039 | 164 |  | DIA | DIAFANOSCOPIO | COSTRUTTORE NON RILEVABILE |  | DIAFANOSCOPIO mod. | OCULISTICA AMBULATORIO
2040 | LU00031 | 3070997 | LFE | LAMPADA A FESSURA | HAAG STREIT AG | 900 R | LAMPADA A FESSURA mod. 900 R | OCULISTICA AMBULATORIO | 1987-05-22
2041 | 1162 | 01/454 | TAR | TAVOLI PORTA-STRUMENTI OFTALMOLOGICI | COSTRUTTORE NON RILEVABILE |  | TAVOLO ELETTRIFICATO PER STRUMENTI mod. | OCULISTICA AMBULATORIO
2043 |  | 611WAHS26337 | 1SM | MONITOR PER PERSONAL COMPUTER | LG ELECTRONICS INC | FLATRON M1717A | MONITOR PER PERSONAL COMPUTER mod. FLATRON M1717-A | OCULISTICA AMBULATORIO | 2009-04-17
2044 | 63535 | 300104 | FAN | FLUORANGIOGRAFO | CANON INC | CF 60 DSI | FLUORANGIOGRAFO mod. CF 60 DSI | OCULISTICA AMBULATORIO | 2009-04-17
2045 |  | CN-0GU623 | 1SM | MONITOR PER PERSONAL COMPUTER | DELL COMPUTER CORP | REV A00 | MONITOR PER PERSONAL COMPUTER mod. REV A00 | OCULISTICA AMBULATORIO | 2009-04-17
2046 |  | 40 | TAR | TAVOLI PORTA-STRUMENTI OFTALMOLOGICI | FRASTEMA OPHTHALMICS SRL | 96 NK. | TAVOLO ELETTRIFICATO PER STRUMENTI mod. 96 NK | OCULISTICA AMBULATORIO | 2009-04-17
2047 |  | FVMYS2J | 1PM | PERSONAL COMPUTER | DELL COMPUTER CORP | OPTIPLEX 745 | PERSONAL COMPUTER mod. OPTIPLEX 745 | OCULISTICA AMBULATORIO | 2009-04-17
2048 | 2168 |  | LAI | FONTE LUMINOSA GENERICA (PER ES: LAMPADE DA VISITA AMB.) | COSTRUTTORE NON RILEVABILE |  | LAMPADA DA VISITA mod. | AMBULATORIO ISTEROSCOPIA | 1986-01-01
2051 |  | CTS - 2128 | RDB | RIVELATORE BATTITO CARDIACO FETALE | SONICAID LTD OXFORD INSTRUMENTS | SONICAID 421 | RIVELATORE BATTITO CARDIACO FETALE mod. SONICAID 421 | POLIAMBULATORIO 10 | 1999-01-01
2052 |  |  | DIA | DIAFANOSCOPIO | COSTRUTTORE NON RILEVABILE |  | DIAFANOSCOPIO mod. | POLIAMBULATORIO 10 | 1997-01-01
2053 | 2881 |  | FBI | FRIGORIFERO BIOLOGICO | VIPAFRIGO SNC |  | FRIGORIFERO BIOLOGICO mod. | POLIAMBULATORIO 10 | 1986-01-01
2054 | 2882 |  | FBI | FRIGORIFERO BIOLOGICO | ELECTROLUX ZANUSSI SPA |  | FRIGORIFERO BIOLOGICO | POLIAMBULATORIO 10 | 1992-01-01
2055 | 4627 |  | FBI | FRIGORIFERO BIOLOGICO | MONDIAL GROUP SRL |  | FRIGORIFERO BIOLOGICO mod. | POLIAMBULATORIO 10 | 1996-01-01
2056 |  | 7371 | DIA | DIAFANOSCOPIO | ODL OFFICINA DI DUGARIA LUIGI | SCONOSCIUTO | DIAFANOSCOPIO mod. 73-47 | POLIAMBULATORIO 10
2057 | 4626 |  | FBI | FRIGORIFERO BIOLOGICO | MONDIAL GROUP SRL |  | FRIGORIFERO BIOLOGICO mod. | POLIAMBULATORIO 10 | 1996-01-01
2058 |  | 6223 | DIA | DIAFANOSCOPIO | COSTRUTTORE NON RILEVABILE |  | DIAFANOSCOPIO mod. | UROLOGIA AMBULATORIO | 1997-01-01
2059 | 62856 | AC0181 | URD | URODINAMICA, SISTEMA PER | MENFIS BIOMEDICA SRL | PICO COMPACT | URODINAMICA, SISTEMA PER mod. PICO COMPACT | UROLOGIA AMBULATORIO | 2008-03-08
2061 | 2154 |  | XXX | SCONOSCIUTA | COSTRUTTORE NON RILEVABILE | E 10 | SCONOSCIUTA mod. E 10 | UROLOGIA AMBULATORIO | 1984-01-01
2062 | 2138 |  | DIA | DIAFANOSCOPIO | COSTRUTTORE NON RILEVABILE |  | DIAFANOSCOPIO mod. | UROLOGIA AMBULATORIO | 1981-01-01
2063 | 2143 | 9006A2252 | URF | UROFLUSSOMETRO | DANTEC MEDICAL AS | URODYN 1000 | UROFLUSSOMETRO mod. URODYN 1000 | UROLOGIA AMBULATORIO | 1993-01-01
2064 | 63637 | EC2728-A | STE | SISTEMA TELEVISIVO PER ENDOSCOPIA | STORZ KARL GMBH & CO KG | 20043020 TELEPACK | SISTEMA TELEVISIVO PER ENDOSCOPIA mod. 20043020 TELEPACK | UROLOGIA AMBULATORIO | 2009-05-29
2065 |  | 82466 | RIR | RIPRODUTTORE VIDEO O DIGITALE DI BIOIMMAGINI | SONY CORP | UP 21 MD | RIPRODUTTORE VIDEO O DIGITALE DI BIOIMMA mod. UP 21 MD | UROLOGIA AMBULATORIO
2066 |  |  | MTV | MONITOR TELEVISIVO PER BIOIMMAGINI | SONY CORP | PVM 14M2 MD | MONITOR TELEVISIVO PER BIOIMMAGINI mod. PVM 14M2 MD | UROLOGIA AMBULATORIO
2067 | 2153 | 40396 | FLU | FONTE LUMINOSA PER ENDOSCOPIA | STORZ KARL GMBH & CO KG | 485 B | FONTE LUMINOSA mod. 485 B | UROLOGIA AMBULATORIO | 1986-01-01
2068 | 2152 |  | TOP | TAVOLO OPERATORIO | NUOVA BN SNC |  | TAVOLO OPERATORIO mod. | UROLOGIA AMBULATORIO | 1995-01-01
207 | 61641 | 9600229 | NUP | NUTRIPOMPA | ABBOTT LABORATORIES | FLEXIFLO PATROL | NUTRIPOMPA mod. FLEXIFLO PATROL | ANESTESIA RIANIMAZIONE CARDIOVASCOLARE | 1991-01-01
2071 |  |  | LAI | FONTE LUMINOSA GENERICA (PER ES: LAMPADE DA VISITA AMB.) | RIMSA MEDICALE SRL | A 06 | LAMPADA DA VISITA mod. A 06 | UROLOGIA AMBULATORIO | 1986-01-01
2072 | 2134 |  | DIA | DIAFANOSCOPIO | COSTRUTTORE NON RILEVABILE |  | DIAFANOSCOPIO mod. | UROLOGIA AMBULATORIO | 1981-01-01
2074 |  | HUB606095N | 1PM | PERSONAL COMPUTER | HEWLETT PACKARD CO |  | PERSONAL COMPUTER mod. | UROLOGIA AMBULATORIO | 2008-03-08
2075 |  |  | LAI | FONTE LUMINOSA GENERICA (PER ES: LAMPADE DA VISITA AMB.) | WIMED SPA |  | LAMPADA DA VISITA mod. | UROLOGIA AMBULATORIO | 1986-01-01
2076 | 2130 |  | DIA | DIAFANOSCOPIO | COSTRUTTORE NON RILEVABILE |  | DIAFANOSCOPIO mod. | UROLOGIA AMBULATORIO | 1981-01-01
2077 |  | 07/0133 | LAI | FONTE LUMINOSA GENERICA (PER ES: LAMPADE DA VISITA AMB.) | DR MACH GMBH & CO | MACH 115 | LAMPADA DA VISITA mod. MACH115 | UROLOGIA AMBULATORIO | 1984-01-01
2078 |  | 860 | ECG | ELETTROCARDIOGRAFO | SCHILLER AG | P 8000 BASE | ELETTROCARDIOGRAFO mod. P 8000 BASE | PRONTO SOCCORSO
2079 | 1403 | 480 | LSC | LAMPADA SCIALITICA | GALLOIS SRL |  | LAMPADA SCIALITICA mod. | PRONTO SOCCORSO | 1986-01-01
208 | 60866 | 101018497 | DEF | DEFIBRILLATORE | GE MARQUETTE MEDICAL SYSTEMS | RESPONDER 3000 | DEFIBRILLATORE mod. RESPONDER 3000 | 2C - MEDICINA INT POST ACUZIE - REC RIABILITAZIONE | 2001-10-30
2080 | 1472 | 101 S | FLU | FONTE LUMINOSA PER ENDOSCOPIA | SIEM NOVA SRL | K 150 | FONTE LUMINOSA mod. K 150 | OTORINOLARINGOIATRIA AMBULATORIO | 1981-01-01
2081 | 1412 | 479 | LSC | LAMPADA SCIALITICA | GALLOIS SRL |  | LAMPADA SCIALITICA mod. | PRONTO SOCCORSO | 1994-01-01
2082 | 1404 | 5827 | RDB | RIVELATORE BATTITO CARDIACO FETALE | SONICAID LTD OXFORD INSTRUMENTS | D 206 | RIVELATORE BATTITO CARDIACO FETALE mod. D 206 | PRONTO SOCCORSO | 1989-01-01
2084 | 1410 |  | DIA | DIAFANOSCOPIO | COSTRUTTORE NON RILEVABILE |  | DIAFANOSCOPIO mod. | PRONTO SOCCORSO | 1981-01-01
2085 | 1413 |  | FRE | FRIGOEMOTECA | FIOCCHETTI CIRO & C SNC |  | FRIGOEMOTECA mod. | PRONTO SOCCORSO
2086 |  | 7895 | DIA | DIAFANOSCOPIO | ODL OFFICINA DI DUGARIA LUIGI | N 004775 | DIAFANOSCOPIO mod. N 004775 | PRONTO SOCCORSO | 1991-01-01
2087 |  | 7893 | DIA | DIAFANOSCOPIO | ODL OFFICINA DI DUGARIA LUIGI | N 004775 | DIAFANOSCOPIO mod. N 004775 | PRONTO SOCCORSO | 1991-01-01
2088 |  | 7804 | DIA | DIAFANOSCOPIO | ODL OFFICINA DI DUGARIA LUIGI | N 004775 | DIAFANOSCOPIO mod. N 004775 | PRONTO SOCCORSO | 1991-01-01
2089 | 63080 | 1010 | PRD | PORTATILE PER RADIOSCOPIA, APPARECCHIO | EUROCOLUMBUS SRL | EUROAMPLIALIEN 966 FLY | PORTATILE PER RADIOSCOPIA, APPARECCHIO mod. EUROAMPLIALIEN 966 FLY | RADIODIAGNOSTICA SERVIZIO | 2008-06-05
209 | 63037 | 206184290 | DEF | DEFIBRILLATORE | LAERDAL MEDICAL | HEART START FORERUNNER FR2 | DEFIBRILLATORE mod. HEART START FORERUNNER FR2 | LABORATORIO SERVIZIO INGEGNERIA CLINICA | 2008-04-06
2095 |  | 958592 | CRA | COMPLESSO RADIOGENO | PHILIPS MEDICAL SYSTEMS | ROT 351 SRO 33 100 | COMPLESSO RADIOGENO mod. ROT 351 SRO 33 100 | PRONTO SOCCORSO | 1998-01-01
2096 |  | 192 | TPA | TAVOLO PER PAZIENTE PER APPARECCHIO RADIOLOGICO | PHILIPS MEDICAL SYSTEMS | DIAGNOST TH | TAVOLO PER PAZIENTE PER APPARECCHIO RADI mod. DIAGNOST TH | PRONTO SOCCORSO | 1998-01-01
2097 | 61265 | 418 | TRG | TELERADIOGRAFO | PHILIPS MEDICAL SYSTEMS | BUCKY DIAGNOST VE | TELERADIOGRAFO mod. BUCKY DIAGNOST VE | PRONTO SOCCORSO
2098 |  | 30022607 | GRD | GRUPPO RADIOLOGICO | PHILIPS MEDICAL SYSTEMS | OPTIMUS CP | GRUPPO RADIOLOGICO mod. OPTIMUS CP | PRONTO SOCCORSO | 1998-01-01
21 | 64139 | EVV6435312 | VPO | VENTILATORE POLMONARE PER USO OSPEDALIERO | MAQUET CRITICAL CARE AB | SERVO I | VENTILATORE POLMONARE | 17 B - ANESTESIA TERAPIA INTENSIVA REPARTO | 2010-06-26
210 |  | 20623 | ECG | ELETTROCARDIOGRAFO | SCHILLER AG | P 8000 POWER | ELETTROCARDIOGRAFO mod. P 8000 POWER | 17 B - ANESTESIA TERAPIA INTENSIVA REPARTO
2100 | 63878/4 | 50000271 | MON | MONITOR | FUKUDA DENSHI CO LTD | DS 7300 | MONITOR mod. DS 7300 | PRONTO SOCCORSO
2102 | 1396 |  | DIA | DIAFANOSCOPIO | COSTRUTTORE NON RILEVABILE |  | DIAFANOSCOPIO mod. | PRONTO SOCCORSO | 1981-01-01
2105 |  | 3331 | ECG | ELETTROCARDIOGRAFO | ESAOTE SPA | P 80 BASE | ELETTROCARDIOGRAFO mod. P 80 BASE | PRONTO SOCCORSO
2111 |  | 1289036 | LSC | LAMPADA SCIALITICA | HERAEUS INSTRUMENTS GMBH | OSLO | LAMPADA SCIALITICA mod. OSLO | PRONTO SOCCORSO
2112 | 1434 | 309/92 | DIA | DIAFANOSCOPIO | IREM SNC | A05 120X43 | DIAFANOSCOPIO mod. A05 120X43 | PRONTO SOCCORSO | 1993-01-01
2114 |  | 08/11392 | LSC | LAMPADA SCIALITICA | DR MACH GMBH & CO | MACH 130 | LAMPADA SCIALITICA mod. MACH 130 | CARDIOLOGIA EMODINAMICA ELETTROFIS. | 2010-03-25
2115 |  |  | DIA | DIAFANOSCOPIO | COSTRUTTORE NON RILEVABILE |  | DIAFANOSCOPIO mod. | PRONTO SOCCORSO | 1981-01-01
2116 | 1426 |  | DIA | DIAFANOSCOPIO | IREM SNC | A05 120X43 | DIAFANOSCOPIO mod. A05 120X43 | PRONTO SOCCORSO | 1995-01-01
2117 | 60153 | 4794 | ECG | ELETTROCARDIOGRAFO | ESAOTE SPA | P 80 BASE | ELETTROCARDIOGRAFO mod. P 80 BASE | PRONTO SOCCORSO | 2000-01-01
212 | 63283 | 1276727 | SAH | SOLLEVAMENTO MALATI, APPARECCHIO PER | VASSILLI SRL | 10 77 200 | SOLLEVAMENTO MALATI, APPARECCHIO PER mod. 10 77 200 | 1B - MEDICINA II - NEUROLOGIA - REUMATOLOGIA REP | 2008-10-09
2121 | 63384 | W6CLB1639 | MON | MONITOR | MENNEN MEDICAL LTD | ENMOVE | MONITOR mod. ENMOVE | 2B - DAY WEEK HOSPITAL - REUMATOLOGIA - GASTRO AMB | 2009-03-02
2122 | 63878/10 | 50000061 | MON | MONITOR | FUKUDA DENSHI CO LTD | DS 7100 | MONITOR mod. DS 7100 | 5C - OSTETRICIA SALA PARTO
2124 | 4391 | 276 | ECG | ELETTROCARDIOGRAFO | ESAOTE SPA | ARCHIMED 4220 D | ELETTROCARDIOGRAFO mod. ARCHIMED 4220 D | 2A - PSICHIATRIA REPARTO
2126 | 61169 | DE00818012 | MON | MONITOR | HEWLETT PACKARD CO | VIRIDIA M3 M3000 A/M3046 A | MONITOR mod. VIRIDIA M3 M3000 A/M3046 A | BLOCCO OPERATORIO CHIRURGIA VASCOLARE | 1998-01-01
2129 | 2185 | N.RIL. | FBI | FRIGORIFERO BIOLOGICO | GELART SRL | N.RIL. | FRIGORIFERO BIOLOGICO mod. | LABORATORIO ANALISI | 1990-09-06
213 | 63282 | 1276728 | SAH | SOLLEVAMENTO MALATI, APPARECCHIO PER | VASSILLI SRL | 10 77 200 | SOLLEVAMENTO MALATI, APPARECCHIO PER mod. 10 77 200 | 1B - MEDICINA II - NEUROLOGIA - REUMATOLOGIA REP | 2008-10-09
2131 | 2212 | N.RIL. | CLA | CONGELATORE DA LABORATORIO | SIEMENS AG | N.RIL. | CONGELATORE DA LABORATORIO mod. | LABORATORIO ANALISI | 1987-02-23
2132 | 63872 | 47054 | CLA | CONGELATORE DA LABORATORIO | ANGELANTONI INDUSTRIE SPA | KRYOLAB 300 V | CONGELATORE DA LABORATORIO mod. KRYOLAB 300 V | LABORATORIO ANALISI | 2009-12-04
214 |  |  | 6CA | CARICA BATTERIE | LINAK | CKJ2 00 000 2G | CARICA BATTERIE mod. CKJ2 00 000 2G | 1B - MEDICINA II - NEUROLOGIA - REUMATOLOGIA REP | 2008-10-09
2143 | 61067 | 1559 | CEN | CENTRIFUGA | EPPENDORF NETHELER HINZ GMBH | 5810 | CENTRIFUGA mod. 5810 | LABORATORIO ANALISI
2146 | 63859 | 291257 | MOL | MICROSCOPIO OTTICO DA LABORATORIO | LEICA MICROSCOPY AND SCIENTIFIC INSTRUMENTS | DM 2500 | MICROSCOPIO OTTICO DA LABORATORIO mod. DM 2500 | LABORATORIO ANALISI | 2009-11-21
2147 |  | HZ4K73J | 1PM | PERSONAL COMPUTER | DELL COMPUTER CORP | OPTIPLEX 330 | PERSONAL COMPUTER mod. OPTIPLEX 330 | LABORATORIO ANALISI | 2009-11-21
2148 |  | OKCM | 1SM | MONITOR PER PERSONAL COMPUTER | DELL COMPUTER CORP | REV A00 | MONITOR PER PERSONAL COMPUTER mod. REV A00 | LABORATORIO ANALISI | 2009-11-21
2149 | 2247 |  | MOL | MICROSCOPIO OTTICO DA LABORATORIO | OLYMPUS OPTICAL CO LTD | BH 2 | MICROSCOPIO OTTICO DA LABORATORIO mod. BH 2 | LABORATORIO ANALISI | 1994-09-23
215 |  |  | 6CA | CARICA BATTERIE | LINAK | BAJ1 | CARICA BATTERIE mod. BAJ1 | 1B - MEDICINA II - NEUROLOGIA - REUMATOLOGIA REP
2150 | 2268 | 929547 | MOL | MICROSCOPIO OTTICO DA LABORATORIO | LEICA MICROSYSTEMS WETZLAR GMBH | DIALUX 22 | MICROSCOPIO OTTICO DA LABORATORIO mod. DIALUX 22 | LABORATORIO ANALISI | 1988-03-22
2153 | 4075 | 972181 | CSF | CAPPA STERILE | COSTRUTTORE NON RILEVABILE | VF BS 1206 | CAPPA STERILE mod. VF BS 1206 | LABORATORIO ANALISI | 1999-11-23
2154 | 61062 | 23801 | CEN | CENTRIFUGA | EPPENDORF NETHELER HINZ GMBH | 5415 D | CENTRIFUGA mod. 5415 D | LABORATORIO ANALISI
2155 | 2220 | 5L3924 | MOL | MICROSCOPIO OTTICO DA LABORATORIO | OLYMPUS OPTICAL CO LTD | BX 40 | MICROSCOPIO OTTICO DA LABORATORIO mod. BX 40 | LABORATORIO ANALISI | 1994-09-23
2156 | 63807 | 12928 | CEN | CENTRIFUGA | EPPENDORF NETHELER HINZ GMBH | 5810 | CENTRIFUGA mod. 5810 | LABORATORIO ANALISI | 2009-10-16
2158 | 60806 | 23801/00 | FRE | FRIGOEMOTECA | ANGELANTONI INDUSTRIE SPA | BB 352 | FRIGOEMOTECA mod. BB 352 | LABORATORIO ANALISI
2164 | 2228 |  | TIL | TRANSILLUMINATORE | LONGLAC SRL |  | TRANSILLUMINATORE mod. | LABORATORIO ANALISI | 1971-01-01
2173 | 61064 | 1507 | CEN | CENTRIFUGA | EPPENDORF NETHELER HINZ GMBH | 5810 | CENTRIFUGA mod. | LABORATORIO ANALISI
2175 | 63873 | 206569 | LIC | LETTORE PER IMMUNOCHIMICA | BIO-TEK INSTRUMENTS INC | ELX 808 | LETTORE PER IMMUNOCHIMICA mod. ELX 808 | LABORATORIO ANALISI | 2009-12-04
2176 |  | DJFN23J | 1PM | PERSONAL COMPUTER | DELL COMPUTER CORP | OPTIPLEX 745 | PERSONAL COMPUTER mod. OPTIPLEX 745 | LABORATORIO ANALISI | 2009-12-04
2177 |  | 57GL | 1SM | MONITOR PER PERSONAL COMPUTER | DELL COMPUTER CORP | REV A00 | MONITOR PER PERSONAL COMPUTER mod. REV A00 | LABORATORIO ANALISI | 2009-12-04
2179 | 61546 | 11200030 | CEN | CENTRIFUGA | ALC | PK 120 | CENTRIFUGA mod. PK 120 | LABORATORIO ANALISI | 2001-01-01
2187 | 2218 |  | ALA | AGITATORE DA LABORATORIO | LONGLAC SRL | CELLOSHAKER | AGITATORE DA LABORATORIO mod. CELLOSHAKER | LABORATORIO ANALISI | 1986-12-13
2189 | 61066 | 3720 | CRE | CENTRIFUGA REFRIGERATA | EPPENDORF NETHELER HINZ GMBH | 5810 R | CENTRIFUGA REFRIGERATA mod.5810 R | LABORATORIO ANALISI
2190 |  | R972370 | INC | INCUBATORE | FALC INSTRUMENTS SRL | A 120 | INCUBATORE PER PROVETTE mod. A 120 | LABORATORIO ANALISI
2191 | 4386 | 973362 | CSF | CAPPA STERILE | COSTRUTTORE NON RILEVABILE | VFB 1206 C | CAPPA STERILE mod. VFB 1206 C | LABORATORIO ANALISI | 1999-01-01
2193 | 63042 | 50377 | INC | INCUBATORE | COSTRUTTORE NON RILEVABILE | ID-288 | INCUBATORE mod. ID-288 | LABORATORIO ANALISI | 2008-05-19
2195 | 2280 | 7483 | CSF | CAPPA STERILE | PABISCH SPA | STAR BIOSAFE 48 | CAPPA STERILE mod. STAR BIOSAFE 48 | LABORATORIO ANALISI | 1995-02-24
2196 | 2278 |  | ALA | AGITATORE DA LABORATORIO | COSTRUTTORE NON RILEVABILE |  | AGITATORE DA LABORATORIO mod. | LABORATORIO ANALISI | 1986-12-13
22 | 64140 | EVV6435313 | VPO | VENTILATORE POLMONARE PER USO OSPEDALIERO | MAQUET CRITICAL CARE AB | SERVO I | VENTILATORE POLMONARE | 17 B - ANESTESIA TERAPIA INTENSIVA REPARTO | 2010-06-26
2202 | 2266 | 020-452-008 | MOL | MICROSCOPIO OTTICO DA LABORATORIO | LEICA MICROSYSTEMS WETZLAR GMBH | DIALUX 20 EB | MICROSCOPIO OTTICO DA LABORATORIO mod. DIALUX 20 EB | LABORATORIO ANALISI | 1985-01-01
2207 | 63809 | 38781 | CRE | CENTRIFUGA REFRIGERATA | EPPENDORF NETHELER HINZ GMBH | 5810 R | CENTRIFUGA REFRIGERATA mod. 5810 R | LABORATORIO ANALISI | 2009-10-16
2209 | 2301 | N.RIL. | ALA | AGITATORE DA LABORATORIO | COSTRUTTORE NON RILEVABILE | N.RIL. | AGITATORE DA LABORATORIO mod. | LABORATORIO ANALISI | 1986-12-13
221 | 63278 | W68LB1573 | MON | MONITOR | MENNEN MEDICAL LTD | ENMOVE | MONITOR mod. ENMOVE | ENDOSCOPIA DIGESTIVA - BRONCOSCOPIA SERVZIO | 2008-10-13
2215 | 60911 | FF0242ME092000 | FBI | FRIGORIFERO BIOLOGICO | FRIMED SRL | PN 57 | FRIGORIFERO BIOLOGICO mod. PN 57 | LABORATORIO ANALISI | 1993-09-06
2217 | 60991 | FF0256EV102000 | FBI | FRIGORIFERO BIOLOGICO | FRIMED SRL | AF 140 | FRIGORIFERO BIOLOGICO mod. AF 140 | LABORATORIO ANALISI
2218 | 2335 | 71526 | LSC | LAMPADA SCIALITICA | MARTIN MEDIZINTECHNIK GMBH | CHROMOPHARE C 450 D | LAMPADA SCIALITICA mod. CHROMOPHARE C 450 D | LABORATORIO ANALISI | 1989-09-13
2219 | 2315 | N.RIL. | CLA | CONGELATORE DA LABORATORIO | SIEMENS AG | COMFORT | CONGELATORE DA LABORATORIO mod. COMFORT | LABORATORIO ANALISI | 1987-12-13
2220 | 2265 | N.RIL. | FBI | FRIGORIFERO BIOLOGICO | COSTRUTTORE NON RILEVABILE |  | FRIGORIFERO BIOLOGICO mod. | LABORATORIO ANALISI | 1989-11-21
2221 | 2339 | N.RIL. | FBI | FRIGORIFERO BIOLOGICO | IBERNA SPA | N.RIL. | FRIGORIFERO BIOLOGICO mod. | LABORATORIO ANALISI | 1993-11-21
2222 | 60305 | 92151014 | CLA | CONGELATORE DA LABORATORIO | FIOCCHETTI CIRO & C SNC | SUPER POLO 390 | CONGELATORE DA LABORATORIO mod. SUPER POLO 390 | LABORATORIO ANALISI | 1999-01-01
2223 | 1301 | N.RIL. | FBI | FRIGORIFERO BIOLOGICO | ELECTROLUX ZANUSSI SPA | N.RIL. | FRIGORIFERO BIOLOGICO mod. | LABORATORIO ANALISI
2228 | 2352 | 23276 | CIR | CAPPA ASPIRANTE | ERLAB DFS SA | 4000 C | CAPPA ASPIRANTE mod. 4000 C | LABORATORIO ANALISI | 1991-01-01
2229 | N.RIL. | N.RIL. | ALA | AGITATORE DA LABORATORIO | COSTRUTTORE NON RILEVABILE | VORTEX | AGITATORE DA LABORATORIO mod. vortex | LABORATORIO ANALISI
2230 | 2354 |  | MOL | MICROSCOPIO OTTICO DA LABORATORIO | OLYMPUS OPTICAL CO LTD | BH 2 | MICROSCOPIO OTTICO DA LABORATORIO mod. BH 2 | LABORATORIO ANALISI | 1994-03-23
2233 | 63345 |  | INC | INCUBATORE | MPM INSTRUMENTS SRL | M 502 HB | INCUBATORE PER PROVETTE mod. M 502 HB | LABORATORIO ANALISI | 1991-09-24
2236 | 61077 | 1506 | CEN | CENTRIFUGA | EPPENDORF NETHELER HINZ GMBH | 5810 | CENTRIFUGA mod. 5810 | LABORATORIO ANALISI
224 | 63105 | 1106817 | ACH | ASPIRATORE MEDICO CHIRURGICO | MEDELA AG | 037 BASIC 30 PORTATILE | ASPIRATORE MEDICO CHIRURGICO mod. 037 BASIC 30 PORTATILE | ENDOSCOPIA DIGESTIVA - BRONCOSCOPIA SERVZIO | 2008-08-10
2243 | 2341 | 661238 | BAE | BILANCIA ANALITICA | METTLER TOLEDO AG | AE 160 | BILANCIA ANALITICA mod. AE 160 | LABORATORIO ANALISI | 1981-01-01
2244 |  |  | FLM | FLUORIMETRO | HITACHI MEDICAL CORP | L 7480 | FLUORIMETRO mod. L 7480 | LABORATORIO ANALISI | 1997-05-25
2245 |  | 0914-041 | MHP | MODULO PER HPLC | HITACHI MEDICAL CORP |  | MODULO PER HPLC mod. | LABORATORIO ANALISI | 1997-05-25
2246 |  | 0928-070 | FOM | FOTOMETRO | HITACHI MEDICAL CORP | L 7400 | FOTOMETRO mod. L 7400 | LABORATORIO ANALISI | 1997-05-25
2247 |  |  | INC | INCUBATORE | HITACHI MEDICAL CORP | L 7350 | INCUBATORE mod. L 7350 | LABORATORIO ANALISI | 1997-05-25
2248 |  |  | ACM | CAMPIONATORE AUTOMATICO | HITACHI MEDICAL CORP |  | CAMPIONATORE AUTOMATICO mod. | LABORATORIO ANALISI
2249 | 2348 | 09-35-102 | CFL | CROMATOGRAFO IN FASE LIQUIDA AD ELEVATE PRESTAZIONI | HITACHI MEDICAL CORP | L 7100 | CROMATOGRAFO IN FASE LIQUIDA AD ELEVATE mod. L 7100 | LABORATORIO ANALISI | 1997-05-25
2250 | 001338-C | 0439-019 | SFU | SPETTROFOTOMETRO A FLUORESCENZA | HITACHI MEDICAL CORP | F 1050 | SPETTROFOTOMETRO A FLUORESCENZA mod. F 1050 | NEFROLOGIA CALCOL. RENALE LABORATORIO | 1997-05-25
2251 | 001338-B | 0323-031 | CFL | CROMATOGRAFO IN FASE LIQUIDA AD ELEVATE PRESTAZIONI | HITACHI MEDICAL CORP | LACHROM | CROMATOGRAFO IN FASE LIQUIDA AD ELEVATE mod. LACHROM AS2000 | NEFROLOGIA CALCOL. RENALE LABORATORIO
2252 | 001338-A | 0643-014 | FOM | FOTOMETRO | HITACHI MEDICAL CORP | L 7400 | FLUORIMETRO mod. L-7400 | NEFROLOGIA CALCOL. RENALE LABORATORIO
2253 | 001338 | 0419-035 | MHP | MODULO PER HPLC | HITACHI MEDICAL CORP | L-6200 A | MODULO PER HPLC mod. L-6200 A | NEFROLOGIA CALCOL. RENALE LABORATORIO
2256 |  | MA 217662 | PDG | PRODUTTORE DI GHIACCIO | COSTRUTTORE NON RILEVABILE | KGC 22 | PRODUTTORE DI GHIACCIO mod. KGC 22 | 4A - ORTOPEDIA REPARTO DAY WEEK HOSPITAL | 1971-01-01
2257 | 63094 | N.RIL. | 4FD | FRIGORIFERO DOMESTICO | CANDY ELETTRODOMESTICI SRL | N.RIL. | FRIGORIFERO DOMESTICO mod. | LABORATORIO ANALISI
2258 |  | VC0074 | 7CO | COMPRESSORE D'ARIA | COSTRUTTORE NON RILEVABILE | AIR COMP | COMPRESSORE D'ARIA mod. AIR COMP | POLIAMBULATORIO 10 | 2009-06-07
2259 | 63640 | ZC0004 | RMS | MANOMETRIA GASTROENTEROLOGICA, APPARECCHIO PER | MENFIS BIOMEDICA SRL | DYNO SMART | RILEVAZIONI MANOMETRICHE, SISTEMA PER mod. DYNO SMART | POLIAMBULATORIO 10 | 2009-06-07
2260 |  | HUB64616YQ | 1PM | PERSONAL COMPUTER | HEWLETT PACKARD CO | COMPAQ | PERSONAL COMPUTER mod. COMPAQ | POLIAMBULATORIO 10 | 2009-06-07
2261 |  | CN68M1T1XZ | 1SC | STAMPANTE PER COMPUTER | HEWLETT PACKARD CO | DESKJET 5940 | STAMPANTE PER COMPUTER mod. DESKJET 5940 | POLIAMBULATORIO 10 | 2009-06-07
2262 |  | HA19HMCP419997W | 1SM | MONITOR PER PERSONAL COMPUTER | SAMSUNG ELECTRONICS | SYNCMASTER 910 N | MONITOR PER PERSONAL COMPUTER mod. SYNCMASTER 910 N | POLIAMBULATORIO 10 | 2009-06-07
2263 | 2498 |  | DIA | DIAFANOSCOPIO | COSTRUTTORE NON RILEVABILE |  | DIAFANOSCOPIO mod. | POLIAMBULATORIO 10 | 1981-01-01
2264 | 2471 | 199 | LAI | FONTE LUMINOSA GENERICA (PER ES: LAMPADE DA VISITA AMB.) | WIMED SPA |  | LAMPADA DA VISITA mod. | POLIAMBULATORIO 10
2265 | 2398 |  | DIA | DIAFANOSCOPIO | COSTRUTTORE NON RILEVABILE |  | DIAFANOSCOPIO mod. | POLIAMBULATORIO 10 | 1981-01-01
2266 | 3971 | 4432 | LSC | LAMPADA SCIALITICA | RIMSA MEDICALE SRL | A 30 M | LAMPADA SCIALITICA mod. A 30 M | POLIAMBULATORIO 10 | 1997-01-01
2267 | 64259 | TS2008-40564 | VAC | VIDEODERMATOSCOPIO | TEACHSCREEN SOFTWARE GMBH | FOTOFINDER DERMOSCOPE | VIDEODERMATOSCOPIO mod. FOTOFINDER DERMOSCOPE | POLIAMBULATORIO 10 | 2010-10-09
2268 |  | TWR70054 | CAF | CARRELLO ELETTRIFICATO | COSTRUTTORE NON RILEVABILE | TOWER | CARRELLO ELETTRIFICATO mod. TOWER | POLIAMBULATORIO 10 | 2010-10-09
2269 |  | SMY841210B7 | 1SC | STAMPANTE PER COMPUTER | HEWLETT PACKARD CO | PHOTOSMART D5160 | STAMPANTE PER COMPUTER mod. PHOTOSMART D5160 | POLIAMBULATORIO 10 | 2010-10-09
227 | 63279 | W68LB1576 | MON | MONITOR | MENNEN MEDICAL LTD | ENMOVE | MONITOR mod. ENMOVE | LABORATORIO SERVIZIO INGEGNERIA CLINICA | 2008-10-13
2270 |  | B8485048 | 1SM | MONITOR PER PERSONAL COMPUTER | EIZO NANAO CORP | FLEXSCAN S1721 | MONITOR PER PERSONAL COMPUTER mod. FLEXSCAN S1721 | POLIAMBULATORIO 10 | 2010-10-09
2271 |  | 7314 | ECG | ELETTROCARDIOGRAFO | ESAOTE SPA | P 80 BASE | ELETTROCARDIOGRAFO mod. P 80 BASE | POLIAMBULATORIO 10 | 1997-01-01
2272 |  | 985140 | LSC | LAMPADA SCIALITICA | MARTIN MEDIZINTECHNIK GMBH | ML 300 | LAMPADA SCIALITICA mod. ML 300 | POLIAMBULATORIO 10 | 1999-01-01
2273 | 1506 |  | DIA | DIAFANOSCOPIO | COSTRUTTORE NON RILEVABILE |  | DIAFANOSCOPIO mod. | POLIAMBULATORIO 10 | 1981-01-01
2274 | 1540 |  | DIA | DIAFANOSCOPIO | COSTRUTTORE NON RILEVABILE |  | DIAFANOSCOPIO mod. | POLIAMBULATORIO 10 | 1986-01-01
2275 | 1543 | 7620980 | FLU | FONTE LUMINOSA PER ENDOSCOPIA | OLYMPUS OPTICAL CO LTD | ILK 3 | FONTE LUMINOSA mod. ILK 3 | POLIAMBULATORIO 10 | 1986-01-01
2276 |  | 513 | ACH | ASPIRATORE MEDICO CHIRURGICO | FASET ITALIANA SPA | 205 MEDIO PORTATILE | ASPIRATORE MEDICO CHIRURGICO mod. 205 MEDIO PORTATILE | POLIAMBULATORIO 10
2277 | 62814 | 391-876R0035N020 | MTR | MONITOR TRANSCUTANEO PO2/PCO2 | RADIOMETER MEDICAL AS | TCM 400 | MONITOR TRANSCUTANEO PO2/PCO2 mod. TCM 400 | 1C - ENDOCRINOLOGIA -GASTRO-NEFRO REPARTO | 2006-10-27
2278 |  | 981218 | ACH | ASPIRATORE MEDICO CHIRURGICO | FASET ITALIANA SPA | 205 MEDIO PORTATILE | ASPIRATORE MEDICO CHIRURGICO mod. 205 MEDIO PORTATILE | POLIAMBULATORIO 10
2279 | 1567 |  | DIA | DIAFANOSCOPIO | COSTRUTTORE NON RILEVABILE |  | DIAFANOSCOPIO mod. | POLIAMBULATORIO 10 | 1981-01-01
2280 | 1568 | 33 | EVM | EMOVELOCIMETRO | SONICAID LTD OXFORD INSTRUMENTS | VASOFLO | EMOVELOCIMETRO mod. VASOFLO | POLIAMBULATORIO 10 | 1986-01-01
2281 |  |  | PNM | PEDANA A NASTRO MOBILE | COSTRUTTORE NON RILEVABILE | ROLLING BEL | PEDANA A NASTRO MOBILE mod. ROLLING BEL | POLIAMBULATORIO 10 | 1989-01-01
2282 |  | 228823 | MOL | MICROSCOPIO OTTICO DA LABORATORIO | LEICA MICROSYSTEMS WETZLAR GMBH | WILD MSA | MICROSCOPIO OTTICO DA LABORATORIO mod. WILD MSA | POLIAMBULATORIO 10 | 1989-01-01
2285 | 3792 | AF1497 | PLG | PLETISMOGRAFO | MICROLAB ELETTRONICA SAS | ANGIOFLOW | PLETISMOGRAFO mod. ANGIOFLOW | POLIAMBULATORIO 10 | 1989-01-01
2286 |  | 7375 | DIA | DIAFANOSCOPIO | ODL OFFICINA DI DUGARIA LUIGI | N 047150 | DIAFANOSCOPIO mod. N 047150 | POLIAMBULATORIO 10 | 1997-01-01
2287 |  | 02010 | ECG | ELETTROCARDIOGRAFO | SCHILLER AG | P 8000 BASE | ELETTROCARDIOGRAFO mod. P8000 | POLIAMBULATORIO 10
2288 |  | 7396 | DIA | DIAFANOSCOPIO | ODL OFFICINA DI DUGARIA LUIGI | SCONOSCIUTO | DIAFANOSCOPIO mod. 75-47 | POLIAMBULATORIO 10
2289 |  | 985143 | LSC | LAMPADA SCIALITICA | MARTIN MEDIZINTECHNIK GMBH | ML 300 | LAMPADA SCIALITICA mod. ML 300 | POLIAMBULATORIO 10 | 1999-01-01
229 | 60671 | 101024940 | MON | MONITOR | MARQUETTE MEDICAL SYSTEMS INC HELLIGE | DASH 2000 | MONITOR mod. DASH 2000 | 9B3 - CHIRURGIA VASCOLARE REPARTO | 2000-01-01
2290 | 1507 | 940013 | CRC | CRIOCHIRURGIA, APPARECCHIO PER | ASMOT SRL | CRIOTOM CS 1 | CRIOCHIRURGIA, APPARECCHIO PER mod. CRIOTOM CS 1 | POLIAMBULATORIO 10 | 1997-01-01
2291 | 1502 | 2071 | ELB | ELETTROBISTURI | ALSA APPARECCHI MEDICALI SRL | ALSATOM MB1 A MC | ELETTROBISTURI mod. ALSATOM MB1 A MC | POLIAMBULATORIO 10 | 1997-01-01
2292 | 1509 |  | DIA | DIAFANOSCOPIO | COSTRUTTORE NON RILEVABILE |  | DIAFANOSCOPIO mod. | POLIAMBULATORIO 10 | 1981-01-01
2293 |  | 985141 | LSC | LAMPADA SCIALITICA | MARTIN MEDIZINTECHNIK GMBH | ML 300 | LAMPADA SCIALITICA mod. ML 300 | POLIAMBULATORIO 10 | 1999-01-01
2294 | 3833 | 2070 | ELB | ELETTROBISTURI | ALSA APPARECCHI MEDICALI SRL | ALSATOM MB1 A MC | ELETTROBISTURI mod. ALSATOM MB1 A MC | POLIAMBULATORIO 10 | 1998-01-01
2295 | 63039 | 206184475 | DEF | DEFIBRILLATORE | LAERDAL MEDICAL | HEART START FORERUNNER FR2 | DEFIBRILLATORE mod. HEART START FORERUNNER FR2 | POLIAMBULATORIO 10 | 2008-04-06
2296 |  | 207-058792 | RHP | REGISTRATORE HOLTER DELLA PRESSIONE SANGUIGNA | SPACELABS MEDICAL INC | 90207 ABP | REGISTRATORE HOLTER DELLA PRESSIONE SANG mod. APB 90207 | POLIAMBULATORIO 10 | 2009-11-12
2297 | 4895 | FG008EU0998 | PDG | PRODUTTORE DI GHIACCIO | COSTRUTTORE NON RILEVABILE |  | PRODUTTORE DI GHIACCIO mod. | POLIAMBULATORIO 10 | 1999-01-01
2298 |  | 9101027 | VBM | MISURATORE SOGLIA PERCETTIVA DELLE VIBRAZIONI | SEI SNC STRUMENTAZIONE ELETTRONICA INDUSTRIALE | VPT 3 | VIBROMETRO mod. VPT 3 | POLIAMBULATORIO 10 | 1994-01-01
230 | 61615 | 9600209 | NUP | NUTRIPOMPA | ABBOTT LABORATORIES | FLEXIFLO PATROL | NUTRIPOMPA | 1B - MEDICINA II - NEUROLOGIA - REUMATOLOGIA REP | 1995-01-01
2300 | 26797 |  | BTL | BILANCIA TECNICA | TANITA CORP | TLD 620 | BILANCIA TECNICA mod. TLD 620 | POLIAMBULATORIO 10
2303 |  | 22122 | EEG | ELETTROENCEFALOGRAFO | EB NEURO SPA | GALILEO MIZAR SIRIUS | ELETTROENCEFALOGRAFO mod. GALILEO mizar sirius | NEUROLOGIA ELETTROENCEF. AMB.
2305 | 63082 | 11121 | EEG | ELETTROENCEFALOGRAFO | EB NEURO SPA | GALILEO MIZAR LIGHT NT | ELETTROENCEFALOGRAFO mod. GALILEO MIZAR LIGHT NT | NEUROLOGIA ELETTROENCEF. AMB. | 2008-04-20
2306 |  | 407 | XXX | SCONOSCIUTA | EB NEURO SPA | MIZAR MMS | SCONOSCIUTA mod. MIZAR MMS | NEUROLOGIA ELETTROENCEF. AMB. | 2008-12-15
2314 | 61551 | 20177 | APE | POTENZIALI EVOCATI, APPARECCHIO PER L'ANALISI DEI | MEDTRONIC INC |  | POTENZIALI EVOCATI, APPARECCHIO PER L'A mod. | NEUROLOGIA ELETTROENCEF. AMB.
2317 |  | 10049 | SNE | STIMOLATORE NEUROLOGICO | DANTEC MEDICAL AS | MAG PRO | STIMOLATORE NEUROLOGICO mod. MAG PRO | NEUROLOGIA ELETTROENCEF. AMB.
2319 |  |  | 1SM | MONITOR PER PERSONAL COMPUTER | NEC SAN-EI INSTRUMENTS LTD | MULTISYNC XV 15 | MONITOR PER PERSONAL COMPUTER mod. MULTISYNC XV 15 | NEUROLOGIA ELETTROENCEF. AMB. | 1995-01-01
232 | 63104 | 1106815 | ACH | ASPIRATORE MEDICO CHIRURGICO | MEDELA AG | 037 BASIC 30 PORTATILE | ASPIRATORE MEDICO CHIRURGICO mod. 037 BASIC 30 PORTATILE | LABORATORIO SERVIZIO INGEGNERIA CLINICA | 2008-08-10
2322 |  |  | 1SM | MONITOR PER PERSONAL COMPUTER | ACER AMERICA CORP | AL1715S | MONITOR PER PERSONAL COMPUTER mod. AL1715S | NEUROLOGIA ELETTROENCEF. AMB.
2323 |  | CNCJ8787 | 1SC | STAMPANTE PER COMPUTER | HEWLETT PACKARD CO | LASERJET 1020 | STAMPANTE PER COMPUTER mod. LASERJET 1020 | NEUROLOGIA ELETTROENCEF. AMB.
2325 | 60152 |  | DAZ | DOSIMETRO PER BRONCOSTIMOLAZIONE | VIASYS HEALTHCARE GMBH JAEGER | APS PRO | DOSIMETRO PER BRONCOSTIMOLAZIONE mod. APS PRO | PNEUMOLOGIA AMBULATORIO | 2000-01-01
2326 |  |  | 1PM | PERSONAL COMPUTER | DELL COMPUTER CORP |  | PERSONAL COMPUTER mod. | PNEUMOLOGIA AMBULATORIO
2327 |  | 0FJ206 | 1SM | MONITOR PER PERSONAL COMPUTER | DELL COMPUTER CORP | REV A00 | MONITOR PER PERSONAL COMPUTER mod. REV A00 | PNEUMOLOGIA AMBULATORIO | 2008-11-20
2328 |  | H4GYF2J | 1PM | PERSONAL COMPUTER | DELL COMPUTER CORP | OPTIPLEX GX620 | PERSONAL COMPUTER mod. OPTIPLEX GX620 | PNEUMOLOGIA AMBULATORIO | 2008-11-20
2329 | 1395 |  | DIA | DIAFANOSCOPIO | COSTRUTTORE NON RILEVABILE |  | DIAFANOSCOPIO mod. | PRONTO SOCCORSO | 1981-01-01
2330 | 62666 | 119585 | PPC | PRESSIONE POSITIVA CONTINUA, APPARECCHIO PER | RESPIRONICS INC | BIPAP VISION | PRESSIONE POSITIVA CONTINUA, APPARECCHIO mod. BIPAP VISION | PRONTO SOCCORSO | 2006-10-05
2331 | 63032 | US00442749 | DEF | DEFIBRILLATORE | PHILIPS MEDICAL SYSTEMS | M 4735 A NEW HEARTSTREAM XL | DEFIBRILLATORE mod. M 4735 A NEW HEARTSTREAM XL | PRONTO SOCCORSO | 2008-03-22
2334 | 62665 | 119586 | PPC | PRESSIONE POSITIVA CONTINUA, APPARECCHIO PER | RESPIRONICS INC | BIPAP VISION | PRESSIONE POSITIVA CONTINUA, APPARECCHIO mod. BIPAP VISION | PRONTO SOCCORSO | 2006-10-05
2335 | 62679 | SRUN-0024 | VPO | VENTILATORE POLMONARE PER USO OSPEDALIERO | DRAEGER MEDICAL AG & CO. KGAA | OXYLOG 2000 | VENTILATORE POLMONARE mod. OXYLOG 2000 | PRONTO SOCCORSO | 2007-10-07
2336 | 62663 | 3501050354 | VPO | VENTILATORE POLMONARE PER USO OSPEDALIERO | NELLCOR PURITAN BENNETT INC | NPB 760 | VENTILATORE POLMONARE mod. VENTILATOR 760 | PRONTO SOCCORSO | 2006-09-07
2338 | 63878/11 | 36100346 | MON | MONITOR | FUKUDA DENSHI CO LTD | DS 7100 | MONITOR mod. DS 7100 | PRONTO SOCCORSO
234 |  | 204653 20/2000-09 | ACH | ASPIRATORE MEDICO CHIRURGICO | ATMOS MEDIZINTECHNIK GMBH & CO | LC 16 R | ASPIRATORE MEDICO CHIRURGICO mod. LC 16 R | 1B - MEDICINA II - NEUROLOGIA - REUMATOLOGIA REP | 1991-01-01
2340 | 63878/9 | 50000059 | MON | MONITOR | FUKUDA DENSHI CO LTD | DS 7100 | MONITOR mod. DS 7100 | PRONTO SOCCORSO
2343 |  | 1224440 | CRA | COMPLESSO RADIOGENO | SIEMENS AG | OPTILIX 150/30/50C 100 | COMPLESSO RADIOGENO mod. OPTILIX 150/30/50C 100 | RADIODIAGNOSTICA SERVIZIO | 2008-04-03
2345 |  | 7033 | TTG | TAVOLO TOMOGRAFICO | SIEMENS AG | MULTIX TOP | TAVOLO TOMOGRAFICO mod. MULTIX TOP | RADIODIAGNOSTICA SERVIZIO | 2008-04-03
2346 |  | 2846 | TRG | TELERADIOGRAFO | SIEMENS AG | VERTIX TOP | TELERADIOGRAFO mod. VERTIX TOP | RADIODIAGNOSTICA SERVIZIO | 2008-04-03
2347 |  | 3629 | SPA | STATIVO PENSILE PER APPARECCHIO RADIOLOGICO | SIEMENS AG |  | STATIVO PENSILE PER APPARECCHIO RADIOLOG mod. | RADIODIAGNOSTICA SERVIZIO | 2008-04-03
2348 |  | 4267 | GRD | GRUPPO RADIOLOGICO | SIEMENS AG | POLYDOROS IT | GRUPPO RADIOLOGICO mod. POLYDOROS IT | RADIODIAGNOSTICA SERVIZIO | 2008-04-03
2349 |  | 537-30022619 | TTE | TAVOLO TELECOMANDATO | PHILIPS MEDICAL SYSTEMS | OMNI DIAGNOST ELEVA | TAVOLO TELECOMANDATO PER APPARECCHIO RAD mod. OMNI DIAGNOST ELEVA | RADIODIAGNOSTICA SERVIZIO | 2010-05-28
2350 |  | 8000045 | 1SM | MONITOR PER PERSONAL COMPUTER | PHILIPS MEDICAL SYSTEMS | SCONOSCIUTO | MONITOR PER PERSONAL COMPUTER mod. 9890 010 03981 | RADIODIAGNOSTICA SERVIZIO | 2010-05-28
2351 |  | AN120812001729 | 1SM | MONITOR PER PERSONAL COMPUTER | PHILIPS MEDICAL SYSTEMS | SCONOSCIUTO | MONITOR PER PERSONAL COMPUTER mod. MML 1821-GXR | RADIODIAGNOSTICA SERVIZIO | 2010-05-28
2352 |  | JKV5K3J | WSD | WORKSTATION DIAGNOSTICA PER IMMAGINI | DELL COMPUTER CORP | PRECISION T3400 | WORKSTATION DIAGNOSTICA PER IMMAGINI mod. PRECISION T3400 | RADIODIAGNOSTICA SERVIZIO | 2010-05-28
2354 |  | 84029 | GRD | GRUPPO RADIOLOGICO | PHILIPS MEDICAL SYSTEMS | VELARA | GRUPPO RADIOLOGICO mod. VELARA | RADIODIAGNOSTICA SERVIZIO | 2010-05-28
2355 |  | 219250 | CRA | COMPLESSO RADIOGENO | PHILIPS MEDICAL SYSTEMS | ROT GS 505 SRM0608 | COMPLESSO RADIOGENO mod. ROT GS505 SRM0608 | RADIODIAGNOSTICA SERVIZIO | 2010-05-28
2356 |  | 201437 | CRA | COMPLESSO RADIOGENO | PHILIPS MEDICAL SYSTEMS | ROT 350 SRO 32 100 | COMPLESSO RADIOGENO mod. ROT 350 SRO 32 100 | RADIODIAGNOSTICA SERVIZIO
2357 | 3807 | 1633 | TTE | TAVOLO TELECOMANDATO | PHILIPS MEDICAL SYSTEMS | DIAGNOST 93 | TAVOLO TELECOMANDATO PER APPARECCHIO RAD mod. DIAGNOST 93 | RADIODIAGNOSTICA SERVIZIO
2358 | 3806 | 30022606 | GRD | GRUPPO RADIOLOGICO | PHILIPS MEDICAL SYSTEMS | MEDIO 65 CP H | GRUPPO RADIOLOGICO mod. MEDIO 65 CP H | RADIODIAGNOSTICA SERVIZIO | 1998-01-01
2359 | 3808 | 5525 | SPA | STATIVO PENSILE PER APPARECCHIO RADIOLOGICO | PHILIPS MEDICAL SYSTEMS |  | STATIVO PENSILE PER APPARECCHIO RADIOLOG mod. | RADIODIAGNOSTICA SERVIZIO | 1998-01-01
236 | 63106 | 1140787 | ACH | ASPIRATORE MEDICO CHIRURGICO | MEDELA AG | 037 BASIC 30 PORTATILE | ASPIRATORE MEDICO CHIRURGICO mod. 037 BASIC 30 PORTATILE | 1B - MEDICINA II - NEUROLOGIA - REUMATOLOGIA REP | 2008-08-10
2360 | 84 | 2517 | ACH | ASPIRATORE MEDICO CHIRURGICO | FASET ITALIANA SPA | 205 A MEDIO CARRELLATO | ASPIRATORE MEDICO CHIRURGICO mod. 205 A MEDIO CARRELLATO | RADIODIAGNOSTICA SERVIZIO | 1991-01-01
2361 |  | 01010222 30022610 | GRD | GRUPPO RADIOLOGICO | PHILIPS MEDICAL SYSTEMS | OPTIMUS 50 | GRUPPO RADIOLOGICO mod. OPTIMUS 50 | RADIODIAGNOSTICA SERVIZIO | 2003-02-28
2362 |  | 1.00.883 | TRG | TELERADIOGRAFO | PHILIPS MEDICAL SYSTEMS | BUCKY DIAGNOST VE | TELERADIOGRAFO mod. BUCKY DIAGNOST VE | RADIODIAGNOSTICA SERVIZIO | 2003-02-28
2363 |  | 1.00.549 | SPA | STATIVO PENSILE PER APPARECCHIO RADIOLOGICO | PHILIPS MEDICAL SYSTEMS | CS 2 | STATIVO PENSILE PER APPARECCHIO RADIOLOG mod. CS 2 | RADIODIAGNOSTICA SERVIZIO | 2003-02-28
2364 |  | 1.00.479 | TPA | TAVOLO PER PAZIENTE PER APPARECCHIO RADIOLOGICO | PHILIPS MEDICAL SYSTEMS | DIAGNOST TH | TAVOLO PER PAZIENTE PER APPARECCHIO RADI mod. DIAGNOST TH | RADIODIAGNOSTICA SERVIZIO | 2003-02-28
2367 |  | 2207 | SGC | SISTEMA POLIFUNZIONALE PER RADIOLOGIA DIGITALE | SIEMENS AG | AXIOM ARISTOS FX PLUS | SISTEMA POLIFUNZIONALE PER RADIOLOGIA DIGITALE mod. ARISTOS FX UNIT PLUS | RADIODIAGNOSTICA SERVIZIO | 2010-05-21
2368 |  | 4570 | GRD | GRUPPO RADIOLOGICO | SIEMENS AG | POLYDOROS LX 50 | GRUPPO RADIOLOGICO mod. POLYDOROS LX 50 | RADIODIAGNOSTICA SERVIZIO | 2010-05-21
2369 |  | 2206 1008444124 | TPA | TAVOLO PER PAZIENTE PER APPARECCHIO RADIOLOGICO | SIEMENS AG |  | TAVOLO PER PAZIENTE PER APPARECCHIO RADI mod. | RADIODIAGNOSTICA SERVIZIO | 2010-05-21
2371 |  | 451060843 | CRA | COMPLESSO RADIOGENO | SIEMENS AG | OPTILIX 150/30/50C 100 | COMPLESSO RADIOGENO mod. OPTILIX 150/30/50C 100 | RADIODIAGNOSTICA SERVIZIO | 2010-05-21
2372 |  | YKEX007144 | WSD | WORKSTATION DIAGNOSTICA PER IMMAGINI | SIEMENS AG | CELSIUS M440 | WORKSTATION DIAGNOSTICA PER IMMAGINI mod. CELSIUS M440 | RADIODIAGNOSTICA SERVIZIO | 2010-05-21
2382 | 67 | 221-3-H | ACH | ASPIRATORE MEDICO CHIRURGICO | FASET ITALIANA SPA | 205 A MEDIO CARRELLATO | ASPIRATORE MEDICO CHIRURGICO mod. 205 A MEDIO CARRELLATO | RADIODIAGNOSTICA SERVIZIO | 1991-01-01
2383 | NT001653 | 4442 | RIR | RIPRODUTTORE VIDEO O DIGITALE DI BIOIMMAGINI | AGFA GEVAERT NV | DRYSTAR 5500 | RIPRODUTTORE VIDEO O DIGITALE DI BIOIMMA mod. DRYSTAR 5500 | RADIODIAGNOSTICA SERVIZIO | 2009-10-01
2384 |  | 05/0355 | DIA | DIAFANOSCOPIO | EUROPROTEX SRL | 076032 DELUX 108X43 | DIAFANOSCOPIO mod. 076032 DELUX 108X43 | RADIODIAGNOSTICA SERVIZIO | 2008-11-14
2385 | 63102 | 26239 | IAG | INIETTORE ANGIOGRAFICO | MEDRAD INC | STELLANT D | INIETTORE ANGIOGRAFICO mod. STELLANT D | RADIODIAGNOSTICA SERVIZIO | 2008-04-03
239 | 898 | 1566/10/89 | SAH | SOLLEVAMENTO MALATI, APPARECCHIO PER | COSTRUTTORE NON RILEVABILE | 136EL | SOLLEVAMENTO MALATI, APPARECCHIO PER mod. 136EL | 1B - MEDICINA II - NEUROLOGIA - REUMATOLOGIA REP | 1998-01-01
2390 |  | LD420518295 | SAH | SOLLEVAMENTO MALATI, APPARECCHIO PER | ARJO HOSPITAL EQUIPMENT AB | MAXI SKY 600 | SOLLEVAMENTO MALATI, APPARECCHIO PER mod. MAXY SKY 600 | RADIODIAGNOSTICA SERVIZIO | 2008-03-22
2391 |  | 05/0361 | DIA | DIAFANOSCOPIO | EUROPROTEX SRL | 076032 DELUX 108X43 | DIAFANOSCOPIO mod. 076032 DELUX 108X43 | RADIODIAGNOSTICA SERVIZIO | 2008-11-14
2392 |  | 05/0358 | DIA | DIAFANOSCOPIO | EUROPROTEX SRL | 076032 DELUX 108X43 | DIAFANOSCOPIO mod. 076032 DELUX 108X43 | RADIODIAGNOSTICA SERVIZIO | 2008-11-14
2393 |  | 05/0357 | DIA | DIAFANOSCOPIO | EUROPROTEX SRL | 076032 DELUX 108X43 | DIAFANOSCOPIO mod. 076032 DELUX 108X43 | RADIODIAGNOSTICA SERVIZIO | 2008-11-14
2394 |  | 05/0360 | DIA | DIAFANOSCOPIO | EUROPROTEX SRL | 076032 DELUX 108X43 | DIAFANOSCOPIO mod. 076032 DELUX 108X43 | RADIODIAGNOSTICA SERVIZIO | 2008-11-14
2395 |  | 05/0359 | DIA | DIAFANOSCOPIO | EUROPROTEX SRL | 076032 DELUX 108X43 | DIAFANOSCOPIO mod. 076032 DELUX 108X43 | RADIODIAGNOSTICA SERVIZIO | 2008-11-14
2396 |  |  | DIA | DIAFANOSCOPIO | EUROPROTEX SRL |  | DIAFANOSCOPIO mod. | RADIODIAGNOSTICA SERVIZIO | 1996-01-01
2397 |  |  | DIA | DIAFANOSCOPIO | EUROPROTEX SRL |  | DIAFANOSCOPIO mod. | RADIODIAGNOSTICA SERVIZIO | 1996-01-01
2398 |  |  | DIA | DIAFANOSCOPIO | EUROPROTEX SRL |  | DIAFANOSCOPIO mod. | RADIODIAGNOSTICA SERVIZIO | 1996-01-01
2399 | 109 |  | DIA | DIAFANOSCOPIO | COSTRUTTORE NON RILEVABILE |  | DIAFANOSCOPIO mod. | RADIODIAGNOSTICA SERVIZIO | 1988-01-01
24 | 64138 | EVV6435310 | VPO | VENTILATORE POLMONARE PER USO OSPEDALIERO | MAQUET CRITICAL CARE AB | SERVO I | VENTILATORE POLMONARE | 17 B - ANESTESIA TERAPIA INTENSIVA REPARTO | 2010-06-27
240 | 60089 | 9992043-00 | FBI | FRIGORIFERO BIOLOGICO | LIEBHERR WERK LIENZ GESMBH | PROFI LINE | FRIGORIFERO BIOLOGICO mod. PROFI-LINE | 1B - MEDICINA II - NEUROLOGIA - REUMATOLOGIA REP | 1998-01-01
2400 | 63035 | 206183290 | DEF | DEFIBRILLATORE | LAERDAL MEDICAL | HEART START FORERUNNER FR2 | DEFIBRILLATORE mod. HEART START FORERUNNER FR2 | RADIODIAGNOSTICA SERVIZIO
2401 | 135 |  | DIA | DIAFANOSCOPIO | COSTRUTTORE NON RILEVABILE |  | DIAFANOSCOPIO mod. | RADIODIAGNOSTICA SERVIZIO
2402 | 134 |  | DIA | DIAFANOSCOPIO | COSTRUTTORE NON RILEVABILE |  | DIAFANOSCOPIO mod. | RADIODIAGNOSTICA SERVIZIO
2403 | 133 |  | DIA | DIAFANOSCOPIO | COSTRUTTORE NON RILEVABILE |  | DIAFANOSCOPIO mod. | RADIODIAGNOSTICA SERVIZIO
2404 | 136 |  | DIA | DIAFANOSCOPIO | COSTRUTTORE NON RILEVABILE |  | DIAFANOSCOPIO mod. | RADIODIAGNOSTICA SERVIZIO
2407 |  |  | DIA | DIAFANOSCOPIO | EUROPROTEX SRL |  | DIAFANOSCOPIO mod. | BLOCCO OPERATORIO CARDIOCHIRURGIA | 2001-12-15
241 |  | EJ119392 | 6CA | CARICA BATTERIE | COSTRUTTORE NON RILEVABILE | PSU15B-1 | CARICA BATTERIE mod. PSU15B-1 | 1B - MEDICINA II - NEUROLOGIA - REUMATOLOGIA REP | 2009-05-15
2412 | 61086 | 92 | DEF | DEFIBRILLATORE | NIHON KOHDEN CORP | TEC 7531 R | DEFIBRILLATORE mod. TEC 7531 R | ANESTESIA RIANIMAZIONE CARDIOVASCOLARE | 2002-04-07
2413 | 60983 | RT 208-07/99 | ELB | ELETTROBISTURI | COREMEC SRL | RTO 400 TA | ELETTROBISTURI mod. RTO 400 TA | BLOCCO OPERATORIO CHIRURGIA VASCOLARE | 2001-12-15
2414 |  | 221463 | PSO | PENSILE PER SALA OPERATORIA E TERAPIA INTENSIVA | TRUMPF KREUZER MEDIZIN SYSTEME GMBH & CO KG | KLINOPORT 1245 | PENSILE PER SALA OPERATORIA mod. KLINOPORT 1245 | BLOCCO OPERATORIO CARDIOCHIRURGIA | 2001-12-15
2415 |  | 5391375163 | MON | MONITOR | SIEMENS AG | SIRECUST SC 7000 | MONITOR mod. SIRECUST SC 7000 | BLOCCO OPERATORIO CARDIOCHIRURGIA | 2001-12-15
2416 | 61368 | EVV4901690 | ANS | ANESTESIA, APPARECCHIO PER | SIEMENS AG | KION | ANESTESIA, APPARECCHIO PER mod. KION | BLOCCO OPERATORIO CARDIOCHIRURGIA | 2001-12-15
2417 |  | FB0643670 | FLU | FONTE LUMINOSA PER ENDOSCOPIA | STORZ KARL GMBH & CO KG | 20131520 XENON NOVA | FONTE LUMINOSA mod. 20131520 XENON NOVA | BLOCCO OPERATORIO CARDIOCHIRURGIA | 2010-12-16
2418 |  | 221461 | PSO | PENSILE PER SALA OPERATORIA E TERAPIA INTENSIVA | TRUMPF KREUZER MEDIZIN SYSTEME GMBH & CO KG | KLINOPORT 1415 | PENSILE PER SALA OPERATORIA mod. KLINOPORT 1415 | BLOCCO OPERATORIO CARDIOCHIRURGIA | 2001-12-15
2420 | 61007 | J0MC5153G | MON | MONITOR | MARQUETTE MEDICAL SYSTEMS INC HELLIGE | SOLAR 8000 | MONITOR mod. SOLAR 8000 | LABORATORIO SERVIZIO INGEGNERIA CLINICA | 2001-12-15
2428 |  | 1410 | RSA | RISCALDATORE SANGUIGNO | SMITHS LEVEL 1 INC | HOTLINE HL 90 | SCALDASACCHE A BAGNO TERMOSTATICO mod. HL 90 HOTLINE | BLOCCO OPERATORIO CARDIOCHIRURGIA | 2001-12-15
2429 | 63880/1 | 50000265 | MON | MONITOR | FUKUDA DENSHI CO LTD | DS 7300 | MONITOR mod. DS 7300 | PRONTO SOCCORSO | 2010-09-30
2430 |  | 0007-1668-31 | TPA | TAVOLO PER PAZIENTE PER APPARECCHIO RADIOLOGICO | SIAS SOCIETA` ITALIANA APPARECCHI SCIENTIFICI SPA | BEDALIX | TAVOLO PER PAZIENTE PER APPARECCHIO RADI mod. BEDALIX | CARDIOLOGIA UTIC | 2002-03-02
2431 | 004921 | B5580606 | PRD | PORTATILE PER RADIOSCOPIA, APPARECCHIO | OEC MEDICAL SYSTEMS |  | PORTATILE PER RADIOSCOPIA, APPARECCHIO OEC MEDICAL SYSTEMS | CARDIOLOGIA UTIC | 2000-05-28
2432 |  | 65-0150-C | CTV | CATENA TV | OEC MEDICAL SYSTEMS |  | CATENA TV mod. | CARDIOLOGIA UTIC | 2000-05-28
2433 | 3441 |  | RIR | RIPRODUTTORE VIDEO O DIGITALE DI BIOIMMAGINI | SONY CORP | UP 850 | RIPRODUTTORE VIDEO O DIGITALE DI BIOIMMA mod. UP 850 | CARDIOLOGIA EMODINAMICA ELETTROFIS.
2434 |  |  | VIR | VIDEOREGISTRATORE PER BIOIMMAGINI | SONY CORP | SVO 9500 MDP | VIDEOREGISTRATORE PER BIOIMMAGINI mod. SVO 9500 MDP | CARDIOLOGIA EMODINAMICA ELETTROFIS.
2437 |  | 50000347 | MON | MONITOR | FUKUDA DENSHI CO LTD | DS 7300 | MONITOR mod. DS 7300 | CARDIOLOGIA UTIC
2439 |  | 08127942 | FBI | FRIGORIFERO BIOLOGICO | COSTRUTTORE NON RILEVABILE | AR700 | FRIGORIFERO BIOLOGICO mod. AR700 | 17 B - ANESTESIA TERAPIA INTENSIVA REPARTO
244 | 25857 | 7726 | LTT | LETTO ELETTROCOMANDATO PER TERAPIA INTENSIVA O RIANIMAZIONE | CONTI SPA | B L3 TZK3QRP BRAVO | LETTO ELETTROCOMANDATO PER TERAPIA INTEN mod. B L3 TZK3QRP BRAVO | 1B - MEDICINA II - NEUROLOGIA - REUMATOLOGIA REP
2441 |  | 3870 | SCS | SCALDASACCHE A BAGNO TERMOSTATICO | BAXTER HEALTHCARE CORP | BW03 | SCALDASACCHE A BAGNO TERMOSTATICO mod. BW03 | 6B - NEFROLOGIA DIALISI PERITONEALE
2442 | 3206 | 10280 | SCS | SCALDASACCHE A BAGNO TERMOSTATICO | BAXTER HEALTHCARE CORP | BW03 | SCALDASACCHE A BAGNO TERMOSTATICO mod. BW03 | 6B - NEFROLOGIA DIALISI PERITONEALE | 1991-01-01
2443 |  | 10279 | SCS | SCALDASACCHE A BAGNO TERMOSTATICO | BAXTER HEALTHCARE CORP | BW03 | SCALDASACCHE A BAGNO TERMOSTATICO mod. BW03 | 6B - NEFROLOGIA DIALISI PERITONEALE | 1991-01-01
2444 | 4459 | PJ20067-J8 | MON | MONITOR | DATASCOPE CORP | PASSPORT XG | MONITOR mod. PASSPORT XG | PEDIATRIA CENTRO RIANIMAZIONE NEONATALE | 1999-01-01
2446 | 466 |  | DIA | DIAFANOSCOPIO | COSTRUTTORE NON RILEVABILE |  | DIAFANOSCOPIO mod. | ORTOPEDIA AMBULATORIO | 1988-01-01
2447 | 467 |  | DIA | DIAFANOSCOPIO | COSTRUTTORE NON RILEVABILE |  | DIAFANOSCOPIO mod. | ORTOPEDIA AMBULATORIO | 1988-01-01
2449 | 495 |  | DIA | DIAFANOSCOPIO | COSTRUTTORE NON RILEVABILE |  | DIAFANOSCOPIO mod. | ORTOPEDIA AMBULATORIO | 1986-01-01
2450 | 493 |  | DIA | DIAFANOSCOPIO | COSTRUTTORE NON RILEVABILE |  | DIAFANOSCOPIO mod. | ORTOPEDIA AMBULATORIO | 1986-01-01
2451 | 468 |  | DIA | DIAFANOSCOPIO | COSTRUTTORE NON RILEVABILE |  | DIAFANOSCOPIO mod. | ORTOPEDIA AMBULATORIO | 1981-01-01
2453 |  |  | SAI | SEGA PER GESSI | COSTRUTTORE NON RILEVABILE |  | SEGA PER GESSI mod. | ORTOPEDIA AMBULATORIO | 1992-01-01
2454 | 464 |  | DIA | DIAFANOSCOPIO | COSTRUTTORE NON RILEVABILE |  | DIAFANOSCOPIO mod. | ORTOPEDIA AMBULATORIO | 1986-01-01
2455 | 463 |  | DIA | DIAFANOSCOPIO | COSTRUTTORE NON RILEVABILE |  | DIAFANOSCOPIO mod. | ORTOPEDIA AMBULATORIO | 1986-01-01
2456 |  |  | PDS | PODOSCOPIA, SISTEMA PER | COSTRUTTORE NON RILEVABILE |  | PODOSCOPIA, SISTEMA PER mod. | ORTOPEDIA AMBULATORIO
2457 | 480 |  | DIA | DIAFANOSCOPIO | COSTRUTTORE NON RILEVABILE |  | DIAFANOSCOPIO mod. | ORTOPEDIA AMBULATORIO | 1986-01-01
2458 | 486 |  | DIA | DIAFANOSCOPIO | COSTRUTTORE NON RILEVABILE |  | DIAFANOSCOPIO mod. | ORTOPEDIA AMBULATORIO | 1986-01-01
2459 | 63337 | 671221 | SPM | SPIROMETRO A USO CLINICO DIAGNOSTICO | VIASYS HEALTHCARE GMBH JAEGER | MASTERSCREEN PFT | SPIROMETRO mod. MASTERSCREEN PFT | PNEUMOLOGIA AMBULATORIO | 2008-11-20
246 | 25876 |  | LTT | LETTO ELETTROCOMANDATO PER TERAPIA INTENSIVA O RIANIMAZIONE | CONTI SPA |  | LETTO ELETTROCOMANDATO PER TERAPIA INTEN mod. | 2A - PSICHIATRIA REPARTO
2461 |  | TH6741814T | 1SC | STAMPANTE PER COMPUTER | HEWLETT PACKARD CO | DESKJET D2360 | STAMPANTE PER COMPUTER mod. DESKJET D2360 | PNEUMOLOGIA AMBULATORIO | 2008-11-20
2462 |  | CNNHV18374261840 | 1SM | MONITOR PER PERSONAL COMPUTER | DELL COMPUTER CORP | REV A00 | MONITOR PER PERSONAL COMPUTER mod. REV A00 | PNEUMOLOGIA AMBULATORIO | 2010-07-22
2464 |  | GNBMQ3J | 1PM | PERSONAL COMPUTER | DELL COMPUTER CORP | OPTIPLEX 755 | PERSONAL COMPUTER mod. OPTIPLEX 755 | PNEUMOLOGIA AMBULATORIO | 2010-07-22
2465 |  | 2008050038 | CAF | CARRELLO ELETTRIFICATO | COSMED SRL | QUARK 2007 | CARRELLO ELETTRIFICATO mod. QUARK 2007 | PNEUMOLOGIA AMBULATORIO | 2010-07-22
2467 |  | 105R02N05 | RCA | REGISTRATORE SU CARTA | RADIOMETER MEDICAL AS | PCR 3 | REGISTRATORE SU CARTA mod. PCR 3 | PNEUMOLOGIA AMBULATORIO | 1988-01-01
2469 | 2752 |  | DIA | DIAFANOSCOPIO | COSTRUTTORE NON RILEVABILE |  | DIAFANOSCOPIO mod. | PNEUMOLOGIA AMBULATORIO | 1981-01-01
2470 | 2751 |  | DIA | DIAFANOSCOPIO | COSTRUTTORE NON RILEVABILE |  | DIAFANOSCOPIO mod. | PNEUMOLOGIA AMBULATORIO | 1981-01-01
2471 |  | 199/90 | DIA | DIAFANOSCOPIO | EUROPROTEX SRL | 076008 STANDARD 120X43 | DIAFANOSCOPIO mod. 076008 STANDARD 120X43 | PNEUMOLOGIA AMBULATORIO | 1981-01-01
2472 | 2762 | 7113927 | FLU | FONTE LUMINOSA PER ENDOSCOPIA | OLYMPUS OPTICAL CO LTD | CLK 4 | FONTE LUMINOSA mod. CLK 4 | ENDOSCOPIA DIGESTIVA - BRONCOSCOPIA SERVZIO
2475 |  | 53978 | RIR | RIPRODUTTORE VIDEO O DIGITALE DI BIOIMMAGINI | SONY CORP | UP 20 | RIPRODUTTORE VIDEO O DIGITALE DI BIOIMMA mod. UP 20 | ENDOSCOPIA DIGESTIVA - BRONCOSCOPIA SERVZIO | 2008-03-30
2476 | N.RIL. | P305/06 | FSE | CARRELLO SERVITORE PER ENDOSCOPI | MOVI SPA | RACK P | CARRELLO SERVITORE PER ENDOSCOPI mod. RACK P | ENDOSCOPIA DIGESTIVA - BRONCOSCOPIA SERVZIO | 2008-03-30
2477 | N.RIL. | 940108 | ACH | ASPIRATORE MEDICO CHIRURGICO | FASET ITALIANA SPA | 205 STANDARD | ASPIRATORE MEDICO CHIRURGICO mod. 205 STANDARD | ENDOSCOPIA DIGESTIVA - BRONCOSCOPIA SERVZIO | 1992-01-01
2478 | 4176 | 3737A4831 | DEF | DEFIBRILLATORE | HEWLETT PACKARD CO | CODEMASTER XL M 1723 A/B | DEFIBRILLATORE mod. CODEMASTER XL M 1723 A/B | AMBULATORIO ISTEROSCOPIA | 1999-01-29
2479 | 2760 |  | DIA | DIAFANOSCOPIO | COSTRUTTORE NON RILEVABILE | -- | DIAFANOSCOPIO mod. -- | PNEUMOLOGIA AMBULATORIO | 1981-01-01
248 | 065081 |  | DIA | DIAFANOSCOPIO | CABLAS SRL | MNP 70 70X43 CM | DIAFANOSCOPIO | ODONTOSTOMATOLOGIA
2480 | 4175 | DE73101472 | MON | MONITOR | HEWLETT PACKARD CO | VIRIDIA M3 M3000 A/M3046 A | MONITOR mod. M 3046 A | ENDOSCOPIA DIGESTIVA - BRONCOSCOPIA SERVZIO | 1999-01-01
2481 | 64152 | 11295104 | ELB | ELETTROBISTURI | ERBE ELEKTROMEDIZIN GMBH | VIO 200 D | ELETTROBISTURI mod. VIO 200 D | ENDOSCOPIA DIGESTIVA - BRONCOSCOPIA SERVZIO | 2010-07-31
2482 |  | A-6956 | CAF | CARRELLO ELETTRIFICATO | ERBE ELEKTROMEDIZIN GMBH | VIO CART | CARRELLO ELETTRIFICATO mod. VIO CART | ENDOSCOPIA DIGESTIVA - BRONCOSCOPIA SERVZIO | 2010-07-31
2483 | N.RIL. | 981219 | ACH | ASPIRATORE MEDICO CHIRURGICO | FASET ITALIANA SPA | 205 MEDIO PORTATILE | ASPIRATORE MEDICO CHIRURGICO mod. 205 MEDIO PORTATILE | ENDOSCOPIA DIGESTIVA - BRONCOSCOPIA SERVZIO | 1989-01-01
2487 | 3727 | 2211004-D10004 | LSC | LAMPADA SCIALITICA | BERCHTOLD GMBH & CO | CHROMOPHARE D 200 | LAMPADA SCIALITICA mod. CHROMOPHARE D 200 | CARDIOLOGIA UTIC | 1998-01-01
2489 |  | CNK1T83189 | 1SC | STAMPANTE PER COMPUTER | HEWLETT PACKARD CO | LASERJET 3500N | STAMPANTE PER COMPUTER mod. LASERJET 3500 N | CARDIOLOGIA AMBULATORIO | 2010-11-14
249 | 065082 |  | DIA | DIAFANOSCOPIO | CABLAS SRL | MNP 70 70X43 CM | DIAFANOSCOPIO | ODONTOSTOMATOLOGIA
2490 |  |  | 1SM | MONITOR PER PERSONAL COMPUTER | SAMSUNG ELECTRONICS | SCONOSCIUTO | MONITOR PER PERSONAL COMPUTER mod. 2043 | CARDIOLOGIA AMBULATORIO | 2010-11-14
2491 |  |  | LHO | LETTORE HOLTER MULTIDISCIPLINARE | DEL MAR MEDICAL | 563 A | LETTORE HOLTER mod. 563 A | CARDIOLOGIA AMBULATORIO | 1997-01-01
2492 |  | 611 | RHO | REGISTRATORE HOLTER ECG | SPACELABS MEDICAL INC | EVO | REGISTRATORE HOLTER ECG mod. EVO | CARDIOLOGIA AMBULATORIO | 2010-11-14
2494 | 2987 |  | ACH | ASPIRATORE MEDICO CHIRURGICO | FASET ITALIANA SPA | 205 STANDARD | ASPIRATORE MEDICO CHIRURGICO mod. 205 STANDARD | CARDIOLOGIA AMBULATORIO | 1991-01-01
2495 | 3485 |  | CEM | CICLO PER USI FISIOTERAPICI E/O DIAGNOSTICI | ERGOLINE GMBH | ERGOMETRICS 800 S | CICLOERGOMETRO mod. ERGOMETRICS 800 S | CARDIOLOGIA AMBULATORIO | 1995-01-01
2496 | 2993 | 69524635 | CEM | CICLO PER USI FISIOTERAPICI E/O DIAGNOSTICI | ERGOLINE GMBH | ERGOMETRICS 800 S | CICLOERGOMETRO mod. ERGOMETRICS 800 S | CARDIOLOGIA AMBULATORIO | 1996-01-01
2497 | 2989 | 13366 | PNM | PEDANA A NASTRO MOBILE | MORTARA RANGONI EUROPE SRL |  | PEDANA A NASTRO MOBILE mod. | CARDIOLOGIA AMBULATORIO | 1991-01-01
2499 |  |  | UTC | TELEMETRIA ECG, UNITA` TRASMITTENTE PER | MORTARA INSTRUMENT INC | X 12 | TELEMETRIA ECG, UNITA` TRASMITTENTE PER mod. X 12 | CARDIOLOGIA AMBULATORIO | 1995-01-01
25 | 62800 | EVV6420045 | VPO | VENTILATORE POLMONARE PER USO OSPEDALIERO | MAQUET CRITICAL CARE AB | SERVO I | VENTILATORE POLMONARE | 17 B - ANESTESIA TERAPIA INTENSIVA REPARTO | 2006-11-13
2500 | 4079 | 1006486 | DEF | DEFIBRILLATORE | MEDTRONIC INC | LIFEPAK 9 B | DEFIBRILLATORE mod. LIFEPAK 9 B | SALA OPERATORIA 9 | 1998-01-01
2501 | 62056 | 101131972 | DEF | DEFIBRILLATORE | ESAOTE SPA | MDF | DEFIBRILLATORE mod. MDF | CARDIOLOGIA AMBULATORIO | 2005-03-09
2503 | 3046 |  | 5EL | LETTO ELETTROCOMANDATO | FERROX SRL |  | LETTO ELETTROCOMANDATO mod. | CARDIOLOGIA AMBULATORIO
2504 |  | 01219 | ECG | ELETTROCARDIOGRAFO | SCHILLER AG | P 8000 BASE | ELETTROCARDIOGRAFO mod. P8000 | CARDIOLOGIA AMBULATORIO
2505 |  |  | APM | ANALIZZATORE/PROGRAMMATORE PER CARDIOSTIMOLATORI | SULZER INTERMEDICS INC | RX 2000 522 06 | ANALIZZATORE/PROGRAMMATORE PER CARDIOSTI mod. RX 2000 522 06 | CARDIOLOGIA AMBULATORIO | 1993-01-01
251 | 065080 |  | DIA | DIAFANOSCOPIO | CABLAS SRL | MNP 150 150X43 CM | DIAFANOSCOPIO | ODONTOSTOMATOLOGIA
2510 | 3039 | PKK004572R | APM | ANALIZZATORE/PROGRAMMATORE PER CARDIOSTIMOLATORI | MEDTRONIC INC | 2090 CARELINK | ANALIZZATORE/PROGRAMMATORE PER CARDIOSTI mod. 2090 CARELINK | CARDIOLOGIA AMBULATORIO | 1994-01-01
2511 | 2992 |  | ASF | ANALISI SFORZO, SISTEMA PER | MORTARA INSTRUMENT INC | X SCRIBE | ANALISI SFORZO, SISTEMA PER mod. X SCRIBE | CARDIOLOGIA AMBULATORIO | 1996-01-01
2513 | 3175 | 14098 | VIR | VIDEOREGISTRATORE PER BIOIMMAGINI | SONY CORP | SVO 9500 MDP | VIDEOREGISTRATORE PER BIOIMMAGINI mod. SVO 9500 MDP | CARDIOLOGIA AMBULATORIO
2514 |  | I3TC00358 | VIR | VIDEOREGISTRATORE PER BIOIMMAGINI | PANASONIC | AG 7350 E | VIDEOREGISTRATORE PER BIOIMMAGINI mod. AG 7350 E | CARDIOLOGIA AMBULATORIO
2515 | 60563 | 30050608 | ECG | ELETTROCARDIOGRAFO | FUKUDA DENSHI CO LTD | CARDIMAX FX 4010 | ELETTROCARDIOGRAFO mod. CARDIMAX FX 4010 | CARDIOLOGIA AMBULATORIO | 1999-10-10
2517 |  | CNC 4228847 | ECG | ELETTROCARDIOGRAFO | HEWLETT PACKARD CO | M 1772 A PAGE WRITER 100 | ELETTROCARDIOGRAFO mod. M 1772 A PAGE WRITER 100 | CARDIOLOGIA AMBULATORIO | 1992-01-01
2519 | 3020 | 920909E | ACH | ASPIRATORE MEDICO CHIRURGICO | FASET ITALIANA SPA | 205 STANDARD | ASPIRATORE MEDICO CHIRURGICO mod. 205 STANDARD | CARDIOLOGIA AMBULATORIO
252 |  | 0012441 | TDE | TRAPANO DA DENTISTA | KAVO DENTAL EXCELLENCE | INTRASURG300 | TRAPANO DA DENTISTA mod. INTRASURG300 | ODONTOSTOMATOLOGIA
2520 | 2977 | 9344079107 | ECG | ELETTROCARDIOGRAFO | ART ARRHYTHMIA RESEARCH TECHNOLOGY INC | 1200 EPX | ELETTROCARDIOGRAFO mod. 1200 EPX | CARDIOLOGIA AMBULATORIO | 1997-01-01
2521 |  | 113377 | RIR | RIPRODUTTORE VIDEO O DIGITALE DI BIOIMMAGINI | MITSUBISHI ELECTRIC CORP | CP 700 E | RIPRODUTTORE VIDEO O DIGITALE DI BIOIMMA mod. CP 700 E | RADIODIAGNOSTICA SERVIZIO | 2000-01-01
2522 |  | 00DRF1 | SCF | SONDA ECOGRAFICA | ATL ADVANCED TECHNOLOGIES LABORATORIES INC | C 4-2 | SONDA ECOGRAFICA mod. C4-2 | RADIODIAGNOSTICA SERVIZIO
2523 |  | 01FHBJ | SCF | SONDA ECOGRAFICA | ATL ADVANCED TECHNOLOGIES LABORATORIES INC | L12-5 | SONDA ECOGRAFICA mod. L 12-5 | RADIODIAGNOSTICA SERVIZIO
2524 |  | 02FH7Q | SCF | SONDA ECOGRAFICA | ATL ADVANCED TECHNOLOGIES LABORATORIES INC | C8-5 | SONDA ECOGRAFICA mod. C8-5 | RADIODIAGNOSTICA SERVIZIO
2525 |  | 01KR8K | SCF | SONDA ECOGRAFICA | ATL ADVANCED TECHNOLOGIES LABORATORIES INC | L7-4 | SONDA ECOGRAFICA mod. L 7-4 | RADIODIAGNOSTICA SERVIZIO
2526 |  | X13C091225 | SCF | SONDA ECOGRAFICA | SIEMENS AG | VF13-5 | SONDA ECOGRAFICA mod. VF13-5 | RADIODIAGNOSTICA SERVIZIO
2528 |  | A6542650 | SCF | SONDA ECOGRAFICA | SIEMENS AG | VF7-3 | SONDA ECOGRAFICA mod. VF7-3 | RADIODIAGNOSTICA SERVIZIO
2529 |  | F13C060922 | SCF | SONDA ECOGRAFICA | SIEMENS AG | VF13-5 | SONDA ECOGRAFICA mod. VF13-5 | RADIODIAGNOSTICA SERVIZIO
253 | 065080 | 0012400 | ACI | APPARECCHIO MOTORIZZATO, GENERATORE PER | KAVO DENTAL EXCELLENCE | INTRASURG 300 | TRAPANO DA DENTISTA mod. INTRASURG300 | ODONTOSTOMATOLOGIA
2530 |  | A65344456 | SCF | SONDA ECOGRAFICA | SIEMENS AG | EC9-4 | SONDA ECOGRAFICA mod. EC9-4 | RADIODIAGNOSTICA SERVIZIO
2531 |  | 00099 | SCF | SONDA ECOGRAFICA | ESAOTE SPA | BC 431 | SONDA ECOGRAFICA mod. BC 431 | CENTRO ECOGRAFIA ENDOCRINOLOGICA | 2009-07-17
2532 |  | 02525 | SCF | SONDA ECOGRAFICA | ESAOTE SPA | LA 522 E | SONDA ECOGRAFICA mod. LA 522 E | CENTRO ECOGRAFIA ENDOCRINOLOGICA | 2009-07-17
2533 |  | 16773 | SCF | SONDA ECOGRAFICA | ESAOTE SPA | LA 523 10.5 | SONDA ECOGRAFICA mod. LA 523 | CENTRO ECOGRAFIA ENDOCRINOLOGICA | 2009-07-17
2534 |  | 112008 | RIR | RIPRODUTTORE VIDEO O DIGITALE DI BIOIMMAGINI | MITSUBISHI ELECTRIC CORP | CP 700 E | RIPRODUTTORE VIDEO O DIGITALE DI BIOIMMA mod. CP 700 E | ECOGRAFIA DIPARTIMENTO MEDICO | 2000-01-01
2535 |  | 020YZ4 | SCF | SONDA ECOGRAFICA | ATL ADVANCED TECHNOLOGIES LABORATORIES INC | L12-5 | SONDA ECOGRAFICA mod. L 12-5 | ECOGRAFIA DIPARTIMENTO MEDICO
2536 |  | 01QKWB | SCF | SONDA ECOGRAFICA | ATL ADVANCED TECHNOLOGIES LABORATORIES INC | C 4-2 | SONDA ECOGRAFICA mod. C4-2 | ECOGRAFIA DIPARTIMENTO MEDICO
254 |  | 93-1915064 | VDX | VIDEORADIOGRAFIA DIGITALE INTRAORALE, SISTEMA PER | DENTSPLY GENDEX CORP | DENOPTIX | VIDEORADIOGRAFIA DIGITALE INTRAORALE, SI mod. DENOPTIX | ODONTOSTOMATOLOGIA
2545 |  | 99/0068 | LSC | LAMPADA SCIALITICA | DR MACH GMBH & CO | MACH 111 | LAMPADA SCIALITICA mod. MACH 111 | RADIODIAGNOSTICA SERVIZIO | 1997-01-01
2546 |  | SE18867526C | SCF | SONDA ECOGRAFICA | ESAOTE SPA | EUP-C514 | SONDA ECOGRAFICA mod. EUP-C514 | 5A - AMBULATORIO OSTETRICIA GINECOLOGIA
2547 |  | SE10056519C | SCF | SONDA ECOGRAFICA | HITACHI MEDICAL CORP | EUP L54MA | SONDA ECOGRAFICA mod. EUP-L54M | 5A - AMBULATORIO OSTETRICIA GINECOLOGIA
2548 |  | SE12765810 | SCF | SONDA ECOGRAFICA | HITACHI MEDICAL CORP | EUP V53W | SONDA ECOGRAFICA mod. EUP-V53W | 5A - AMBULATORIO OSTETRICIA GINECOLOGIA
2552 |  | 00W48D | SCF | SONDA ECOGRAFICA | ATL ADVANCED TECHNOLOGIES LABORATORIES INC | CL10-5 | SONDA ECOGRAFICA mod. CL10-5 | UNITA' OPERATIVA ECOGRAFIA
2553 |  | 101959 | RIR | RIPRODUTTORE VIDEO O DIGITALE DI BIOIMMAGINI | MITSUBISHI ELECTRIC CORP | CP 700 E | RIPRODUTTORE VIDEO O DIGITALE DI BIOIMMA mod. CP 700 E | ECOGRAFIA DIPARTIMENTO MEDICO | 1999-01-01
2554 |  | 01KR04 | SCF | SONDA ECOGRAFICA | ATL ADVANCED TECHNOLOGIES LABORATORIES INC | L7-4 | SONDA ECOGRAFICA mod. L 7-4 | ECOGRAFIA DIPARTIMENTO MEDICO
2555 |  | 01D2RT | SCF | SONDA ECOGRAFICA | ATL ADVANCED TECHNOLOGIES LABORATORIES INC | L12-5 | SONDA ECOGRAFICA mod. L 12-5 | ECOGRAFIA DIPARTIMENTO MEDICO
2556 |  | 01C1W4 | SCF | SONDA ECOGRAFICA | PHILIPS MEDICAL SYSTEMS | C5-2 | SONDA ECOGRAFICA mod. C 5-2 | ECOGRAFIA DIPARTIMENTO MEDICO
2557 |  | 200884 | CRA | COMPLESSO RADIOGENO | PHILIPS MEDICAL SYSTEMS | ROT 350 SRO 32 100 | COMPLESSO RADIOGENO mod. ROT 350 SRO 32 100 | RADIODIAGNOSTICA SERVIZIO
2558 | 61151 | US97808332 | ECT | ECOTOMOGRAFO | HEWLETT PACKARD CO | SONOS 5500 | ECOTOMOGRAFO mod. SONOS 5500 | CARDIOLOGIA AMBULATORIO | 2002-03-27
2559 | 79 | 23857 | RIR | RIPRODUTTORE VIDEO O DIGITALE DI BIOIMMAGINI | SONY CORP | UP 860 CE | RIPRODUTTORE VIDEO O DIGITALE DI BIOIMMA mod. UP 860 CE | CARDIOLOGIA AMBULATORIO | 1993-01-01
256 | LU00050 |  | DIA | DIAFANOSCOPIO | COSTRUTTORE NON RILEVABILE |  | DIAFANOSCOPIO mod. | ODONTOSTOMATOLOGIA
2560 |  | JP923002797 | VIR | VIDEOREGISTRATORE PER BIOIMMAGINI | PANASONIC | AG 7350 | VIDEOREGISTRATORE PER BIOIMMAGINI mod. AG 7350 | CARDIOLOGIA AMBULATORIO | 2000-01-01
2561 |  | 56919 | RIR | RIPRODUTTORE VIDEO O DIGITALE DI BIOIMMAGINI | SONY CORP | UP 2800 P | RIPRODUTTORE VIDEO O DIGITALE DI BIOIMMA mod. UP 2800 P | CARDIOLOGIA AMBULATORIO | 2000-01-01
2562 |  | 02DK9B | SCF | SONDA ECOGRAFICA | HEWLETT PACKARD CO | S12 21380A | SONDA ECOGRAFICA mod. S 12 | CARDIOLOGIA AMBULATORIO
2564 |  | US99N02061 | SCF | SONDA ECOGRAFICA | PHILIPS MEDICAL SYSTEMS | S3 21311 A | SONDA ECOGRAFICA mod. S 3 | CARDIOLOGIA AMBULATORIO
2565 |  | 02YGRK | SCT | SONDA TRANSESOFAGEA | HEWLETT PACKARD CO | T6 210 | SONDA TRANSESOFAGEA mod. T6 210 | CARDIOLOGIA AMBULATORIO
257 |  | 1011783 | ALF | DENTALE A LUCE FREDDA, APPARECCHIO | 3M | XL 2500 | DENTALE A LUCE FREDDA, APPARECCHIO mod. XL 2500 | ODONTOSTOMATOLOGIA
258 | 3814 |  | AMA | AMALGAMATORE | CMF SRL | SILVER MIX 90 | AMALGAMATORE mod. SILVER MIX 90 | ODONTOSTOMATOLOGIA
2580 |  | MB776755 | PDG | PRODUTTORE DI GHIACCIO | COSTRUTTORE NON RILEVABILE | KGC 22 | PRODUTTORE DI GHIACCIO mod. KGC 22 | 4A - ORTOPEDIA REPARTO DAY WEEK HOSPITAL
2584 | 407 | 2563-I | ACH | ASPIRATORE MEDICO CHIRURGICO | FASET ITALIANA SPA | 205 STANDARD | ASPIRATORE MEDICO CHIRURGICO mod. 205 STANDARD | 4A - ORTOPEDIA REPARTO DAY WEEK HOSPITAL | 1987-01-01
2585 |  | 13660 | ECG | ELETTROCARDIOGRAFO | ESAOTE SPA | P 80 BASE | ELETTROCARDIOGRAFO mod. P 80 BASE | 4A - ORTOPEDIA REPARTO DAY WEEK HOSPITAL
2586 | 485 |  | DIA | DIAFANOSCOPIO | COSTRUTTORE NON RILEVABILE |  | DIAFANOSCOPIO mod. | 4A - ORTOPEDIA REPARTO DAY WEEK HOSPITAL | 1986-01-01
2587 |  | 7094 | AEG | ASPIRATORE POLVERI DERIVANTI DAL TAGLIO GESSO | COSTRUTTORE NON RILEVABILE | OSC 206 | ASPIRATORE POLVERI DERIVANTI DAL TAGLIO mod. OSC 206 | 4A - ORTOPEDIA REPARTO DAY WEEK HOSPITAL | 1981-01-01
2588 |  |  | SAI | SEGA PER GESSI | COSTRUTTORE NON RILEVABILE | OSCIMED 2000 | SEGA PER GESSI mod. OSCIMED 2000 | 4A - ORTOPEDIA REPARTO DAY WEEK HOSPITAL | 1995-01-01
2589 | LU00017 |  | SAI | SEGA PER GESSI | AESCULAP AG & CO KG | G 6100 05 | SEGA PER GESSI mod. G 6100 | 4A - ORTOPEDIA REPARTO DAY WEEK HOSPITAL
259 | LU00046 | 4KDU | REN | RADIOLOGIA ENDORALE, APPARECCHIO PER | CASTELLINI SPA | X RANGE 65 1 | RADIOLOGIA ENDORALE, APPARECCHIO PER mod. X RANGE 65 1 | ODONTOSTOMATOLOGIA | 1986-01-01
2590 | 3718 |  | DIA | DIAFANOSCOPIO | COSTRUTTORE NON RILEVABILE |  | DIAFANOSCOPIO mod. | 4A - ORTOPEDIA REPARTO DAY WEEK HOSPITAL | 1981-01-01
2592 |  | 1346942 | SAH | SOLLEVAMENTO MALATI, APPARECCHIO PER | VASSILLI SRL | 10 77 200 | SOLLEVAMENTO MALATI, APPARECCHIO PER mod. 10 77 200 | 4A - ORTOPEDIA REPARTO DAY WEEK HOSPITAL | 2010-07-16
2596 | 61113 | 1000014307 | DEF | DEFIBRILLATORE | LAERDAL MEDICAL | HEART START FORERUNNER FR2 | DEFIBRILLATORE mod. HEART START FORERUNNER FR2 | 4A - ORTOPEDIA REPARTO DAY WEEK HOSPITAL | 2002-04-01
2597 |  | W64LB1477 | MON | MONITOR | MENNEN MEDICAL LTD | ENMOVE | MONITOR mod. ENMOVE | 4A - ORTOPEDIA REPARTO DAY WEEK HOSPITAL | 2008-10-13
26 | 62801 | EVV6420046 | VPO | VENTILATORE POLMONARE PER USO OSPEDALIERO | MAQUET CRITICAL CARE AB | SERVO I | VENTILATORE POLMONARE | 17 B - ANESTESIA TERAPIA INTENSIVA REPARTO | 2006-11-13
260 | 1120 |  | DIA | DIAFANOSCOPIO | COSTRUTTORE NON RILEVABILE |  | DIAFANOSCOPIO mod. | ODONTOSTOMATOLOGIA | 1986-01-01
2604 | 4145 | 100341/L5 | AER | AEROSOL, APPARECCHIO PER | ELETTROMEDICALI EPC SRL | ATOMIZER 109 | AEROSOL, APPARECCHIO PER mod. ATOMIZER 109 | 4A - ORTOPEDIA REPARTO DAY WEEK HOSPITAL | 1998-01-01
2608 |  | 2760 | SET | SISTEMA ELETTROMECCANICO PER TERAPIA FISICA | RIMEC SRL | FISIOTEK 2000 T | SISTEMA ELETTROMECCANICO PER TERAPIA FIS mod. FISIOTEK 2000 T | 4A - ORTOPEDIA REPARTO DAY WEEK HOSPITAL | 2010-06-06
261 | 3994 | 95A1887 | REN | RADIOLOGIA ENDORALE, APPARECCHIO PER | TROPHY RADIOLOGIE SA |  | RADIOLOGIA ENDORALE, APPARECCHIO PER mod. | ODONTOSTOMATOLOGIA | 1995-01-01
2611 | 000408 |  | 4FD | FRIGORIFERO DOMESTICO | KELVINATOR SCIENTIFIC | GREEN PROJECT | FRIGORIFERO DOMESTICO mod. GREEN PROJECT | 4A - ORTOPEDIA REPARTO DAY WEEK HOSPITAL
2612 | 1059 |  | DIA | DIAFANOSCOPIO | COSTRUTTORE NON RILEVABILE |  | DIAFANOSCOPIO mod. | 4A - ORTOPEDIA REPARTO DAY WEEK HOSPITAL | 1981-01-01
2613 | 3060 |  | DIA | DIAFANOSCOPIO | COSTRUTTORE NON RILEVABILE |  | DIAFANOSCOPIO mod. | CHIRURGIA PLASTICA SALETTA OPERATORIA
2614 | 61561 | 4380 | LSC | LAMPADA SCIALITICA | MAQUET SA | PRISMALIX PRX 6401 SA DF VZ | LAMPADA SCIALITICA mod. PRISMALIX PRX 6401 SA DF VZ | CHIRURGIA PLASTICA SALETTA OPERATORIA | 2003-11-19
2615 |  | 1110908799 | ELB | ELETTROBISTURI | LED SPA | SURTRON 380 HP | ELETTROBISTURI mod. SURTRON 380 HP | CHIRURGIA PLASTICA SALETTA OPERATORIA
2616 |  | AR0068 | PSO | PENSILE PER SALA OPERATORIA E TERAPIA INTENSIVA | MAQUET SA | PENSILE | PENSILE PER SALA OPERATORIA mod. PENSILE | CHIRURGIA PLASTICA SALETTA OPERATORIA
2617 | 321 | 600 | PPT | POLTRONA PER TERAPIA | INDUSTRIE GUIDO MALVESTIO SPA | 384300 DAY CLINIC | POLTRONA PER TERAPIA mod. 384300 DAY CLINIC | CHIRURGIA PLASTICA SALETTA OPERATORIA
2618 | 62050 | 255 | SMO | STATIVO PER MICROSCOPIO OPERATORIO | MOLLER WEDEL GMBH | FS 3011 | STATIVO PER MICROSCOPIO OPERATORIO mod. FS 3011 | OCULISTICA AMBULATORIO | 1998-01-01
2619 |  | 04/0269 | LSC | LAMPADA SCIALITICA | DR MACH GMBH & CO | MACH 120 | LAMPADA SCIALITICA mod. MACH 120 | CHIRURGIA PLASTICA SALETTA OPERATORIA
262 | 1101 |  | ATA | ABLATORE TARTARO | FARO SPA | F 631 | ABLATORE TARTARO | ODONTOSTOMATOLOGIA | 1991-01-01
2620 |  | 318 | LAI | FONTE LUMINOSA GENERICA (PER ES: LAMPADE DA VISITA AMB.) | WIMED SPA |  | LAMPADA DA VISITA mod. | CHIRURGIA PLASTICA SALETTA OPERATORIA
2621 | 3062 | 478603 | ACH | ASPIRATORE MEDICO CHIRURGICO | DOLLEY | CHIRURGICAL 6010 | ASPIRATORE MEDICO CHIRURGICO mod. CHIRURGICAL 6010 | CHIRURGIA PLASTICA SALETTA OPERATORIA
2622 | 3058 | MO68975016 | ACH | ASPIRATORE MEDICO CHIRURGICO | ATMOS MEDIZINTECHNIK GMBH & CO | RP 25 | ASPIRATORE MEDICO CHIRURGICO mod. RP 25 | CHIRURGIA PLASTICA SALETTA OPERATORIA
2623 |  | 3069 | DEG | DERMOGRAFO | POLYTECH SILIMED EUROPE GMBH | BPS 1000 | DERMOGRAFO mod. BPS 1000 | CHIRURGIA PLASTICA SALETTA OPERATORIA
2624 |  | g04823206 | OOR | PULSOSSIMETRO | NELLCOR PURITAN BENNETT INC | NPB 40 | PULSOSSIMETRO mod. NPB 40 | CHIRURGIA PLASTICA SALETTA OPERATORIA
2625 | 62420 | 4904 | XXX | SCONOSCIUTA | COSTRUTTORE NON RILEVABILE | AED TRAINER 2 | SIMULATORE DAE mod. AED TRAINER 2 | SCUOLA INFERMIERI PROFESSIONALI | 2006-01-27
2626 | 62422 | 2704 | XXX | SCONOSCIUTA | COSTRUTTORE NON RILEVABILE | AED TRAINER 2 | SCONOSCIUTA mod. AED TRAINER 2 | SCUOLA INFERMIERI PROFESSIONALI | 2006-01-27
2627 | 62421 | 4904 | XXX | SCONOSCIUTA | COSTRUTTORE NON RILEVABILE | AED TRAINER 2 | SCONOSCIUTA mod. AED TRAINER 2 | SCUOLA INFERMIERI PROFESSIONALI | 2006-01-27
2628 |  | 233309 | DSI | DOSIMETRO | LUDLUM MEASUREMENTS INC |  | DOSIMETRO mod. | FISICA SANITARIA | 2009-02-16
2629 | N.RIL. | 3782/02.2009 | MCT | MICROTOMO | LEICA MICROSCOPY AND SCIENTIFIC INSTRUMENTS | SM 2010 R | MICROTOMO mod. SM 2010 R | ANATOMIA PATOLOGICA | 2002-06-25
263 | 60843 | 3542000-P0468 | RDE | RIUNITO DENTISTICO | STERN WEBER SRL | MISTRAL EX | RIUNITO DENTISTICO mod. MISTRAL EX | ODONTOSTOMATOLOGIA | 1998-01-01
2630 | N.RIL. | 3781/02.2009 | MCT | MICROTOMO | LEICA MICROSCOPY AND SCIENTIFIC INSTRUMENTS | SM 2010 R | MICROTOMO mod. SM 2010 R | ANATOMIA PATOLOGICA | 2002-06-25
2631 | N.RIL. | 0109196 | BTE | BAGNO TERMOSTATICO | KALTEK SRL | STENDIFETTINE HISBATH 4 | BAGNO TERMOSTATICO mod. HISBATH4 | ANATOMIA PATOLOGICA | 1997-05-25
2633 | N.RIL. | N.RIL. | CIR | CAPPA ASPIRANTE | COSTRUTTORE NON RILEVABILE | NON RILEVABILE | CAPPA ASPIRANTE mod. | ANATOMIA PATOLOGICA
2634 | N.RIL. | 2997-03.29436 | SAI | SEGA PER GESSI | SCHREIBER INSTRUMENTE GMBH | SCONOSCIUTO | SEGA PER GESSI mod. MOL 180 E | ANATOMIA PATOLOGICA
2635 | 393 | 2008-01.35701 | SAI | SEGA PER GESSI | MEDICON EG | OSCILLO COMPACT | SEGA PER GESSI | ANATOMIA PATOLOGICA
2636 | 61462 | 9B05064 | MOL | MICROSCOPIO OTTICO DA LABORATORIO | OLYMPUS OPTICAL CO LTD | AX 70 | MICROSCOPIO OTTICO DA LABORATORIO mod. AX 70 | ANATOMIA PATOLOGICA
2637 | 061462-A | HPHR70J | 1PM | PERSONAL COMPUTER | DELL COMPUTER CORP | PRRECISION 390 | PERSONAL COMPUTER mod. PRRECISION 390 | ANATOMIA PATOLOGICA
2638 | 061462-B | NON DEFINIBILE | 1SM | MONITOR PER PERSONAL COMPUTER | DELL COMPUTER CORP | N.RIL. | MONITOR PER PERSONAL COMPUTER mod. | ANATOMIA PATOLOGICA
2639 | N.RIL. | USB 48253 | CSF | CAPPA STERILE | FASTER SRL | ULTRASAFE 48 S | CAPPA STERILE mod. ULTRASAFE 48 | ANATOMIA PATOLOGICA
264 | 61593 | 986910/1201 | TMS | TERMOSALDATRICE | HAWO GMBH | HM 850 | TERMOSALDATRICE | ODONTOSTOMATOLOGIA
2640 | N.RIL. | NON DEFINIBILE | FBI | FRIGORIFERO BIOLOGICO | LIEBHERR WERK LIENZ GESMBH | PREMIUM KGT 3546 | FRIGORIFERO DOMESTICO mod. PREMIUM | ANATOMIA PATOLOGICA
2641 | N.RIL. | 265861 | CEN | CENTRIFUGA | HERAEUS LASERSONICS INC |  | CENTRIFUGA mod. | ANATOMIA PATOLOGICA
2642 | N.DEF. | AD16020 | SGT | SEPARAZIONE CELLULARE IMMUNOMAGNETICA, APPARECCHIO PER | COULTER CORP | EPICS ALTRA | SEPARAZIONE CELLULARE IMMUNOMAGNETICA, A mod. EPICS ALTRA | ANATOMIA PATOLOGICA
2643 | 405 | 17188 | 7FS | FRIGO/CELLA PER SALME | ANGELANTONI INDUSTRIE SPA | PM 2020 BR/10S | FRIGO PER SALMA mod. PM 2020 BR 10S | CAMERE MORTUARIE | 1995-01-01
2644 |  |  | SCS | SCALDASACCHE A BAGNO TERMOSTATICO | SMITHS MEDICAL | LEVEL 1 SYSTEM 1000 | SCALDASACCHE A BAGNO TERMOSTATICO mod. LEVEL 1 SYSTEM 1000 | BLOCCO OPERATORIO CARDIOCHIRURGIA | 2001-12-15
2645 |  | 11397 | BRS | BRONCOSCOPIO | OLYMPUS OPTICAL CO LTD | BF P40 | BRONCOSCOPIO mod. BF P40 | ANESTESIA RIANIMAZIONE CARDIOVASCOLARE
2647 |  | 96030223 | STT | STERNOTOMO | STRYKER INSTRUMENTS | STERNUM SAW | STERNOTOMO mod. STERNUM SAW | BLOCCO OPERATORIO CARDIOCHIRURGIA
2648 |  | 99010413 | SOR | SEGA PER ORTOPEDIA | STRYKER INSTRUMENTS | SK 2110 SAGITTAL SAW | SEGA PER ORTOPEDIA mod. SK 2110 SAGITTAL SAW | BLOCCO OPERATORIO CARDIOCHIRURGIA
2649 | N.RIL. | r748 | PCE | CARDIOSTIMOLATORE ESTERNO | APC CARDIOVASCULAR LTD | 4570 MICRO PACE | CARDIOSTIMOLATORE ESTERNO mod. 4570 | ANESTESIA RIANIMAZIONE CARDIOVASCOLARE
2650 | 60968 | 996435 | PCE | CARDIOSTIMOLATORE ESTERNO | CB BIOELETTRONICA SRL | CB 4427 EASYPACE | CARDIOSTIMOLATORE ESTERNO mod. CB 4427 EASYPACE | ANESTESIA RIANIMAZIONE CARDIOVASCOLARE
2651 | 60967 | 996426 | PCE | CARDIOSTIMOLATORE ESTERNO | CB BIOELETTRONICA SRL | CB 4427 EASYPACE | CARDIOSTIMOLATORE ESTERNO mod. CB 4427 EASYPACE | 9B1 - CARDIOCHIRURGIA REPARTO
2652 | 61550 | ARNC0033 | VPO | VENTILATORE POLMONARE PER USO OSPEDALIERO | DRAEGER MEDICAL AG & CO. KGAA | OXYLOG 2000 | VENTILATORE POLMONARE mod. OXYLOG 2000 | ANESTESIA RIANIMAZIONE CARDIOVASCOLARE
2653 |  | 2037 | MON | MONITOR | NIHON KOHDEN CORP | LIFE SCOPE L BSM 2353 K | MONITOR mod. LIFE SCOPE L BSM 2353 K | ANESTESIA RIANIMAZIONE CARDIOVASCOLARE | 2009-11-25
2654 |  | 3183 E | MGC | MISURATORE GITTATA CARDIACA | EDWARDS LIFESCIENCES CORP | VIGILANCE | MISURATORE GITTATA CARDIACA mod. VIGILANCE | ANESTESIA RIANIMAZIONE CARDIOVASCOLARE | 1999-09-16
2655 |  | 1119 | NUL | NEBULIZZATORE AD ULTRASUONI | SIEMENS AG | SUN 145 | NEBULIZZATORE AD ULTRASUONI mod. SUN 145 | ANESTESIA RIANIMAZIONE CARDIOVASCOLARE
2656 |  | 1153 | NUL | NEBULIZZATORE AD ULTRASUONI | SIEMENS AG | SUN 145 | NEBULIZZATORE AD ULTRASUONI mod. SUN 145 | ANESTESIA RIANIMAZIONE CARDIOVASCOLARE
2657 |  | 6020 | FLU | FONTE LUMINOSA PER ENDOSCOPIA | GIMA SPA | 30802 250 WATT | FONTE LUMINOSA mod. 30802 250 WATT | BLOCCO OPERATORIO CARDIOCHIRURGIA | 2001-12-15
2658 |  | 1127 | NUL | NEBULIZZATORE AD ULTRASUONI | SIEMENS AG | SUN 145 | NEBULIZZATORE AD ULTRASUONI mod. SUN 145 | ANESTESIA RIANIMAZIONE CARDIOVASCOLARE
266 | 1111 |  | DIA | DIAFANOSCOPIO | DUPI X SPA |  | DIAFANOSCOPIO mod. | ODONTOSTOMATOLOGIA | 1990-01-01
2660 |  | 104 | PAS | SISTEMA PASSAMALATI | OPT OFFICINA DI PROTESI TRENTO SPA | PMM PASSA MALATI MOBILE | PASSAMALATI, APPARECCHIO PER mod. PMM PASSA MALATI MOBILE | BLOCCO OPERATORIO CARDIOCHIRURGIA | 2001-12-15
2661 | 60940 | 0000004-1 | SAH | SOLLEVAMENTO MALATI, APPARECCHIO PER | CHINESPORT SPA | EUROLIFT LINAK | SOLLEVAMENTO MALATI, APPARECCHIO PER mod. EUROLIFT LINAK | RISONANZA MAGNETICA | 2000-01-01
2665 | 60238 | 990704 | ACH | ASPIRATORE MEDICO CHIRURGICO | FASET ITALIANA SPA | 225 MEDIO PORTATILE | ASPIRATORE MEDICO CHIRURGICO mod. 225 MEDIO PORTATILE | RISONANZA MAGNETICA | 2000-01-01
2667 |  | 6771 | DIA | DIAFANOSCOPIO | ODEL SPA |  | DIAFANOSCOPIO mod. | RISONANZA MAGNETICA | 1996-01-01
2668 |  | 6772 | DIA | DIAFANOSCOPIO | ODEL SPA |  | DIAFANOSCOPIO mod. | RISONANZA MAGNETICA | 1996-01-01
2669 |  | 7025 | DIA | DIAFANOSCOPIO | ODEL SPA |  | DIAFANOSCOPIO mod. | RISONANZA MAGNETICA | 1996-01-01
267 | 1115 |  | DIA | DIAFANOSCOPIO | COSTRUTTORE NON RILEVABILE |  | DIAFANOSCOPIO mod. | ODONTOSTOMATOLOGIA | 1986-01-01
2670 | 60230 | 6773 | DIA | DIAFANOSCOPIO | ODEL SPA |  | DIAFANOSCOPIO mod. | RISONANZA MAGNETICA | 2000-01-01
2673 | 60233 | 6439 | DIA | DIAFANOSCOPIO | PHOENIX RX SRL | NL 104 | DIAFANOSCOPIO mod. NL 104 | RISONANZA MAGNETICA | 2000-01-01
2674 | 60234 | 6438 | DIA | DIAFANOSCOPIO | PHOENIX RX SRL | NL 104 | DIAFANOSCOPIO mod. NL 104 | RISONANZA MAGNETICA | 2000-01-01
2675 | 60235 | 6440 | DIA | DIAFANOSCOPIO | PHOENIX RX SRL | NL 104 | DIAFANOSCOPIO mod. NL 104 | RISONANZA MAGNETICA | 2000-01-01
2676 | 60236 | 6437 | DIA | DIAFANOSCOPIO | PHOENIX RX SRL | NL 104 | DIAFANOSCOPIO mod. NL 104 | RISONANZA MAGNETICA | 2000-01-01
2677 |  | YENL125892 | 1SM | MONITOR PER PERSONAL COMPUTER | SIEMENS AG | SCENICVIEW P19 | MONITOR PER PERSONAL COMPUTER mod. SCENIC VIEW P19 | OTORINOLARINGOIATRIA AMBULATORIO | 2010-09-26
2678 |  | TH7B75158R | 1SC | STAMPANTE PER COMPUTER | HEWLETT PACKARD CO | DESKJET D2640 | STAMPANTE PER COMPUTER mod. D2640 | OTORINOLARINGOIATRIA AMBULATORIO | 2010-09-26
268 | 60844 |  | RDE | RIUNITO DENTISTICO | STERN WEBER SRL | HYDRO 100 | RIUNITO DENTISTICO mod. HYDRO 100 | ODONTOSTOMATOLOGIA | 1998-01-01
2680 | 64207 | PO08004021 | ENG | VIDEO/ELETTRONISTAGMOGRAFO | INTERACOUSTICS AS | VN15 VO25 | VIDEO/ELETTRONISTAGMOGRAFO mod. VN15 VO25 | OTORINOLARINGOIATRIA AMBULATORIO | 2010-09-26
2682 | 2393 | 2796-2 | ACH | ASPIRATORE MEDICO CHIRURGICO | FASET ITALIANA SPA | 205 MEDIO PORTATILE | ASPIRATORE MEDICO CHIRURGICO mod. 205 MEDIO PORTATILE | LABORATORIO SERVIZIO INGEGNERIA CLINICA | 1988-01-01
2683 | 61070E | 32091340 | MON | MONITOR | FUKUDA DENSHI CO LTD | DS 5300 W | MONITOR mod. DS 5300 W | LABORATORIO SERVIZIO INGEGNERIA CLINICA
2684 | 61070A | 32101381 | MON | MONITOR | FUKUDA DENSHI CO LTD | DS 5300 W | MONITOR mod. DS 5300 W | LABORATORIO SERVIZIO INGEGNERIA CLINICA
2685 | 3444 | 28050514 | RCA | REGISTRATORE SU CARTA | FUKUDA DENSHI CO LTD | AU 3320 | REGISTRATORE SU CARTA mod. AU 3320 | LABORATORIO SERVIZIO INGEGNERIA CLINICA | 1995-01-01
2686 |  | 15184 | ACH | ASPIRATORE MEDICO CHIRURGICO | AMEDA AG | MASTER 45 | ASPIRATORE MEDICO CHIRURGICO mod. MASTER 45 | LABORATORIO SERVIZIO INGEGNERIA CLINICA | 2001-12-15
2688 | 4147 | 97/169C | MDC | MISURATORE DOPPLER DELLA GITTATA CARDIACA | SOMETEC | DYNEMO 3000 | MISURATORE DOPPLER DELLA GITTATA CARDIAC mod. DYNEMO 3000 | LABORATORIO SERVIZIO INGEGNERIA CLINICA | 2000-01-01
269 | 1116 |  | DIA | DIAFANOSCOPIO | COSTRUTTORE NON RILEVABILE |  | DIAFANOSCOPIO mod. | ODONTOSTOMATOLOGIA | 1986-01-01
2694 |  | 000157 | SOR | SEGA PER ORTOPEDIA | AESCULAP AG & CO KG | GA 622 | SEGA PER ORTOPEDIA mod. GA 622 | BLOCCO OPERATORIO CARDIOCHIRURGIA
2695 | 63878/2 | 50000263 | MON | MONITOR | FUKUDA DENSHI CO LTD | DS 7300 | MONITOR mod. DS 7300 | CARDIOLOGIA UTIC
2696 | 63878 B | 50000054 | MPM | MODULO PER MONITOR | FUKUDA DENSHI CO LTD | HS 720 | MODULO PER MONITOR mod. HS 720 | CARDIOLOGIA UTIC
27 | 63965 | 20070090036 | LTT | LETTO ELETTROCOMANDATO PER TERAPIA INTENSIVA O RIANIMAZIONE | LINET SPOL SRO LTD | ELEGANZA XC | LETTO ELETTROCOMANDATO PER TERAPIA INTEN mod. ELEGANZA XC | 17 B - ANESTESIA TERAPIA INTENSIVA REPARTO | 2010-01-15
270 |  |  | LAI | FONTE LUMINOSA GENERICA (PER ES: LAMPADE DA VISITA AMB.) | DERUNGS LICHT AG |  | LAMPADA DA VISITA mod. | ODONTOSTOMATOLOGIA
272 | 1119 |  | DIA | DIAFANOSCOPIO | COSTRUTTORE NON RILEVABILE |  | DIAFANOSCOPIO mod. | ODONTOSTOMATOLOGIA | 1986-01-01
273 | LU00022 |  | DIA | DIAFANOSCOPIO | COSTRUTTORE NON RILEVABILE |  | DIAFANOSCOPIO mod. | ODONTOSTOMATOLOGIA
2734 |  | 522539 | VAR | VIDEOLAPAROSCOPIO | OLYMPUS OPTICAL CO LTD | WA 53000 A | VIDEOLAPAROSCOPIO mod. WA 53000 A 0° | CAMERE OPERATORIE GENERALI
2749 | 343 | 2330 | EME | ELETTROMASSAGGIATORE ENDORALE | COSTRUTTORE NON RILEVABILE | M227 | ELETTROMASSAGGIATORE ENDORALE mod. M227 | RECUPERO RIABILITAZIONE FUNZIONALE | 1991-01-01
2751 | 63021 | 0600013-1 | 5EL | LETTO ELETTROCOMANDATO | CHINESPORT SPA | MARKUS E | LETTO ELETTROCOMANDATO mod. MARKUS E | RECUPERO RIABILITAZIONE FUNZIONALE | 2008-05-31
2753 |  | 34 | CEM | CICLO PER USI FISIOTERAPICI E/O DIAGNOSTICI | KETTLER AG | ERGOMETER CX 1 | CICLOERGOMETRO mod. ERGOMETER CX 1 | RECUPERO RIABILITAZIONE FUNZIONALE
2755 | 272 |  | DIA | DIAFANOSCOPIO | COSTRUTTORE NON RILEVABILE |  | DIAFANOSCOPIO mod. | RECUPERO RIABILITAZIONE FUNZIONALE
2756 |  | AN17HDBW405951 | 1SM | MONITOR PER PERSONAL COMPUTER | SAMTRON DISPLAYS INC |  | MONITOR PER PERSONAL COMPUTER mod. | RECUPERO RIABILITAZIONE FUNZIONALE
2758 |  | PCC053526 | 1PM | PERSONAL COMPUTER | COSTRUTTORE NON RILEVABILE |  | PERSONAL COMPUTER mod. | RECUPERO RIABILITAZIONE FUNZIONALE
2759 |  | UTR90218-93 | STU | STIMOLATORE UROLOGICO | BEAC BIOMEDICAL | UROTRAINER 2 | STIMOLATORE UROLOGICO mod. UROTRAINER 2 | RECUPERO RIABILITAZIONE FUNZIONALE
2761 |  | MA218881 | PDG | PRODUTTORE DI GHIACCIO | COSTRUTTORE NON RILEVABILE |  | PRODUTTORE DI GHIACCIO mod. | RECUPERO RIABILITAZIONE FUNZIONALE
2762 | 60995 | 7723149 | SAH | SOLLEVAMENTO MALATI, APPARECCHIO PER | LIKO AB | GOLVO 7007 ES | SOLLEVAMENTO MALATI, APPARECCHIO PER mod. GOLVO 7007 ES | RECUPERO RIABILITAZIONE FUNZIONALE
2763 | 931 |  | DIA | DIAFANOSCOPIO | COSTRUTTORE NON RILEVABILE |  | DIAFANOSCOPIO mod. | RECUPERO RIABILITAZIONE FUNZIONALE
2764 | 936 | 920324E | ACH | ASPIRATORE MEDICO CHIRURGICO | FASET ITALIANA SPA | 205 STANDARD | ASPIRATORE MEDICO CHIRURGICO mod. 205 STANDARD | RECUPERO RIABILITAZIONE FUNZIONALE | 1991-01-01
2765 |  | 21806 | DEF | DEFIBRILLATORE | PPG BIOMEDICAL SYSTEMS INC HELLIGE | SERVOCARD | DEFIBRILLATORE mod. SERVOCARD | RECUPERO RIABILITAZIONE FUNZIONALE | 1991-01-01
2766 | NR | 200009 | SAH | SOLLEVAMENTO MALATI, APPARECCHIO PER | CHINESPORT SPA | DUMBO | SOLLEVAMENTO MALATI, APPARECCHIO PER | RECUPERO RIABILITAZIONE FUNZIONALE
2767 |  | 12B01 | SET | SISTEMA ELETTROMECCANICO PER TERAPIA FISICA | FUMAGALLI SRL | 2673 01 | SISTEMA ELETTRIFICATO PER TERAPIA FISICA mod. 2673 01 200X100X45/95 CM | RECUPERO RIABILITAZIONE FUNZIONALE | 2003-04-09
2768 |  | 6225 | SAH | SOLLEVAMENTO MALATI, APPARECCHIO PER | COSTRUTTORE NON RILEVABILE | FOLDY | SOLLEVAMENTO MALATI, APPARECCHIO PER mod. FOLDY | RECUPERO RIABILITAZIONE FUNZIONALE | 1999-01-01
2769 |  | 08X01 | SET | SISTEMA ELETTROMECCANICO PER TERAPIA FISICA | FUMAGALLI SRL | 2673 01 | SISTEMA ELETTRIFICATO PER TERAPIA FISICA mod. 2673 01 200X100X45/95 CM | RECUPERO RIABILITAZIONE FUNZIONALE | 2003-04-09
277 |  | 1005792 | ALF | DENTALE A LUCE FREDDA, APPARECCHIO | 3M | XL 2500 | DENTALE A LUCE FREDDA, APPARECCHIO | ODONTOSTOMATOLOGIA
2770 |  | 3 | CEM | CICLO PER USI FISIOTERAPICI E/O DIAGNOSTICI | KETTLER AG | ERGOMETER CX 1 | CICLOERGOMETRO mod. ERGOMETER CX 1 | RECUPERO RIABILITAZIONE FUNZIONALE
2771 |  | 42 | CEM | CICLO PER USI FISIOTERAPICI E/O DIAGNOSTICI | KETTLER AG | ERGOMETER CX 1 | CICLOERGOMETRO mod. ERGOMETER CX 1 | RECUPERO RIABILITAZIONE FUNZIONALE | 2003-03-05
2772 |  | 41 | CEM | CICLO PER USI FISIOTERAPICI E/O DIAGNOSTICI | KETTLER AG | ERGOMETER CX 1 | CICLOERGOMETRO mod. ERGOMETER CX 1 | RECUPERO RIABILITAZIONE FUNZIONALE | 2003-03-05
2773 | 950 | 8-451 | DUL | TERAPIA AD ULTRASUONI, APPARECCHIO PER | ENRAF NONIUS INTERNATIONAL | SONOPULS 434 | TERAPIA AD ULTRASUONI, APPARECCHIO PER mod. SONOPULS 434 | RECUPERO RIABILITAZIONE FUNZIONALE | 1993-01-01
2774 | 63022 | 103206 | DUL | TERAPIA AD ULTRASUONI, APPARECCHIO PER | FISIOLINE SNC | FISIOSONIC | TERAPIA AD ULTRASUONI, APPARECCHIO PER mod. FISIOSONIC | RECUPERO RIABILITAZIONE FUNZIONALE | 2008-03-27
2775 | 63024 | 6291 | ELT | ELETTROTERAPIA, APPARECCHIO PER | VERITY MEDICAL LTD | NEUROTRAC TENS ECS 300 | ELETTROTERAPIA, APPARECCHIO PER mod. NEUROTRAC TENS ECS 300 | RECUPERO RIABILITAZIONE FUNZIONALE | 2008-03-27
2776 | 63029 | 6289 | ELT | ELETTROTERAPIA, APPARECCHIO PER | VERITY MEDICAL LTD | NEUROTRAC TENS ECS 300 | ELETTROTERAPIA, APPARECCHIO PER mod. NEUROTRAC TENS ECS 300 | RECUPERO RIABILITAZIONE FUNZIONALE | 2008-03-27
2777 | 63026 | 6292 | ELT | ELETTROTERAPIA, APPARECCHIO PER | VERITY MEDICAL LTD | NEUROTRAC TENS ECS 300 | ELETTROTERAPIA, APPARECCHIO PER mod. NEUROTRAC TENS ECS 300 | RECUPERO RIABILITAZIONE FUNZIONALE | 2008-03-27
2778 | 63028 | 6287 | ELT | ELETTROTERAPIA, APPARECCHIO PER | VERITY MEDICAL LTD | NEUROTRAC TENS ECS 300 | ELETTROTERAPIA, APPARECCHIO PER mod. NEUROTRAC TENS ECS 300 | RECUPERO RIABILITAZIONE FUNZIONALE | 2008-03-27
2779 | 63025 | 6290 | ELT | ELETTROTERAPIA, APPARECCHIO PER | VERITY MEDICAL LTD | NEUROTRAC TENS ECS 300 | ELETTROTERAPIA, APPARECCHIO PER mod. NEUROTRAC TENS ECS 300 | RECUPERO RIABILITAZIONE FUNZIONALE | 2008-03-27
278 | 60290 | 9J04 | MBD | MICROMOTORE PER LABORATORIO DENTALE | DE GIORGI CARLO SRL | 561 00 4000 LIGHT R | MICROMOTORE PER LABORATORIO DENTALE mod. 561 00 4000 LIGHT R | ODONTOSTOMATOLOGIA
2781 | 1009 | 03-018 | SET | SISTEMA ELETTROMECCANICO PER TERAPIA FISICA | ENRAF NONIUS INTERNATIONAL | BOBATH ELETTRICO 3445662 | SISTEMA ELETTROMECCANICO PER TERAPIA FIS mod. BOBATH ELETTRICO 3445662 | RECUPERO RIABILITAZIONE FUNZIONALE | 1991-01-01
2782 | 1010 | 03-041 | SET | SISTEMA ELETTROMECCANICO PER TERAPIA FISICA | ENRAF NONIUS INTERNATIONAL | BOBATH ELETTRICO 3445662 | SISTEMA ELETTROMECCANICO PER TERAPIA FIS mod. BOBATH ELETTRICO 3445662 | RECUPERO RIABILITAZIONE FUNZIONALE | 1981-01-01
2783 | 63027 | 6288 | ELT | ELETTROTERAPIA, APPARECCHIO PER | VERITY MEDICAL LTD | NEUROTRAC TENS ECS 300 | ELETTROTERAPIA, APPARECCHIO PER mod. NEUROTRAC TENS ECS 300 | RECUPERO RIABILITAZIONE FUNZIONALE | 2008-03-27
2786 | 930 |  | DIA | DIAFANOSCOPIO | COSTRUTTORE NON RILEVABILE |  | DIAFANOSCOPIO mod. | RECUPERO RIABILITAZIONE FUNZIONALE
279 | 1094 | 94A1749 | REN | RADIOLOGIA ENDORALE, APPARECCHIO PER | NEW LIFE RADIOLOGY SRL | EVOLUTION X 3000 2C | RADIOLOGIA ENDORALE, APPARECCHIO PER mod. EVOLUTION X 3000 2C | ODONTOSTOMATOLOGIA | 1996-01-01
2795 |  |  | XXX | SCONOSCIUTA | RADIOMETER MEDICAL AS | TCC 3 | SCONOSCIUTA mod. TCC 3 | PRONTO SOCCORSO | 1988-01-01
28 | 63969 | 20070090040 | LTT | LETTO ELETTROCOMANDATO PER TERAPIA INTENSIVA O RIANIMAZIONE | LINET SPOL SRO LTD | ELEGANZA XC | LETTO ELETTROCOMANDATO PER TERAPIA INTEN mod. ELEGANZA XC | 17 B - ANESTESIA TERAPIA INTENSIVA REPARTO | 2010-01-15
280 | 1093 |  | DIA | DIAFANOSCOPIO | COSTRUTTORE NON RILEVABILE |  | DIAFANOSCOPIO mod. | ODONTOSTOMATOLOGIA | 1996-01-01
2800 |  | SDY09131220GA | CMO | CENTRALE MONITORAGGIO | GE MEDICAL SYSTEMS | CIC PRO | CENTRALE DI MONITORAGGIO TELEMETRICO MOD. CIC PRO | 9B1 - CARDIOCHIRURGIA REPARTO | 2010-07-31
2802 |  | RAV09290535GA | UTE | TELEMETRIA, UNITA` RICEVENTE PER | GE MEDICAL SYSTEMS | APEX PRO RECEIVER SYSTEM | RICEVITORE TELEMETRIE ECG MODELLO APEX PRO | 9B1 - CARDIOCHIRURGIA REPARTO | 2010-07-31
281 | 60023 | 3542000-0054 | RDE | RIUNITO DENTISTICO | STERN WEBER SRL | MISTRAL LX | RIUNITO DENTISTICO mod. MISTRAL LX | ODONTOSTOMATOLOGIA | 2000-01-01
2819 | 1523 |  | DIA | DIAFANOSCOPIO | COSTRUTTORE NON RILEVABILE |  | DIAFANOSCOPIO mod. | 7C - UNITA' OPERATIVA REUMATOLOGIA | 1981-01-01
282 |  | 1005798 | ALF | DENTALE A LUCE FREDDA, APPARECCHIO | 3M | XL 2500 | DENTALE A LUCE FREDDA, APPARECCHIO | ODONTOSTOMATOLOGIA
2820 | 001871 | 207-028110 | RHP | REGISTRATORE HOLTER DELLA PRESSIONE SANGUIGNA | SPACELABS MEDICAL INC | 90207 ABP | REGISTRATORE HOLTER DELLA PRESSIONE SANG mod. APB 90207 | POLIAMBULATORIO 10 | 2003-01-22
2822 |  | G01833212 | OOR | PULSOSSIMETRO | NELLCOR PURITAN BENNETT INC | NPB 40 | PULSOSSIMETRO mod. NPB 40 | PNEUMOLOGIA AMBULATORIO | 2002-08-20
2823 |  | 98090043 | STT | STERNOTOMO | STRYKER INSTRUMENTS | SK 2107 STERNUM | STERNOTOMO mod. 2107 STERNUM SAW | BLOCCO OPERATORIO CARDIOCHIRURGIA
2824 |  | G99838410 | OOR | PULSOSSIMETRO | NELLCOR PURITAN BENNETT INC | NPB 40 | PULSOSSIMETRO mod. NPB 40 | PRONTO SOCCORSO | 1999-01-01
2825 | 63103 | 1106816 | ACH | ASPIRATORE MEDICO CHIRURGICO | MEDELA AG | 037 BASIC 30 PORTATILE | ASPIRATORE MEDICO CHIRURGICO mod. 037 BASIC 30 PORTATILE | 1B - MEDICINA II - NEUROLOGIA - REUMATOLOGIA REP | 2008-08-10
2826 | 1566 | 60231 | EVM | EMOVELOCIMETRO | ESAOTE SPA | FLUSSIDOP | EMOVELOCIMETRO mod. FLUSSIDOP | POLIAMBULATORIO 10 | 1989-01-01
2827 |  | 583 | LAI | FONTE LUMINOSA GENERICA (PER ES: LAMPADE DA VISITA AMB.) | WIMED SPA |  | LAMPADA DA VISITA mod. | POLIAMBULATORIO 10
2828 | 63672 | DH2002 | ACI | APPARECCHIO MOTORIZZATO, GENERATORE PER | NOUVAG AG | TCM 3000 | APPARECCHIO MOTORIZZATO, GENERATORE PER mod. TCM 3000 | CHIRURGIA PLASTICA SALETTA OPERATORIA | 2009-07-22
2829 |  | 90-1640 | DSI | DOSIMETRO | RADCAL CORP |  | DOSIMETRO mod. | FISICA SANITARIA | 1993-01-01
283 | LA00063 |  | DIA | DIAFANOSCOPIO | COSTRUTTORE NON RILEVABILE |  | DIAFANOSCOPIO mod. | ODONTOSTOMATOLOGIA | 1971-01-01
2831 | 63893 | G06836303 | OOR | PULSOSSIMETRO | NELLCOR INC | OXIMAX N-65 | PULSOSSIMETRO mod. OXIMAX N-65 | RADIODIAGNOSTICA SERVIZIO
2832 | 63506 | SRYC-0092 | VPO | VENTILATORE POLMONARE PER USO OSPEDALIERO | DRAEGER MEDICAL AG & CO. KGAA | OXYLOG 2000 | VENTILATORE POLMONARE mod. OXYLOG 2000 | 17 B - ANESTESIA TERAPIA INTENSIVA REPARTO | 2009-04-27
2833 | 62670 | FCBJ03605 | OOR | PULSOSSIMETRO | DATEX OHMEDA INC | TUFFSAT | PULSOSSIMETRO mod. TUFFSAT | PRONTO SOCCORSO | 2006-09-23
2837 | 4985 | 0111K81002 | XXX | SCONOSCIUTA | SCONOSCIUTO |  | SCONOSCIUTA mod. | FISICA SANITARIA
2838 | 4843 | 1896 | DSI | DOSIMETRO | RTI ELECTRONICS AB | PMX III | DOSIMETRO mod. PMX III | FISICA SANITARIA | 1999-01-01
284 | 4989 | 659616B | TDE | TRAPANO DA DENTISTA | KAVO DENTAL EXCELLENCE | 905 | TRAPANO DA DENTISTA mod. 905 | ODONTOSTOMATOLOGIA | 2000-01-01
285 |  | AC253137 | ACH | ASPIRATORE MEDICO CHIRURGICO | CATTANI SPA | ASPI JET 6 | ASPIRATORE MEDICO CHIRURGICO | ODONTOSTOMATOLOGIA
2855 |  | 2512014 | VGF | VIDEOGASTROSCOPIO | OLYMPUS OPTICAL CO LTD | GIF XP160 | VIDEOGASTROSCOPIO mod. GIF XP160 | ENDOSCOPIA DIGESTIVA - BRONCOSCOPIA SERVZIO | 2008-03-28
2856 |  | 2600451 | VCL | VIDEOCOLONSCOPIO | OLYMPUS OPTICAL CO LTD | CF Q165 I | VIDEOCOLONSCOPIO mod. CF Q165 I | ENDOSCOPIA DIGESTIVA - BRONCOSCOPIA SERVZIO | 2008-03-28
2857 |  | 2601027 | VGF | VIDEOGASTROSCOPIO | OLYMPUS OPTICAL CO LTD | GIF Q165 | VIDEOGASTROSCOPIO mod. GIF Q165 | ENDOSCOPIA DIGESTIVA - BRONCOSCOPIA SERVZIO | 2008-03-28
2858 |  | 2500440 | VCL | VIDEOCOLONSCOPIO | OLYMPUS OPTICAL CO LTD | CF Q165 I | VIDEOCOLONSCOPIO mod. CF Q165 I | ENDOSCOPIA DIGESTIVA - BRONCOSCOPIA SERVZIO | 2008-03-28
2859 |  | 2600479 | VCL | VIDEOCOLONSCOPIO | OLYMPUS OPTICAL CO LTD | CF Q165 I | VIDEOCOLONSCOPIO mod. CF Q165 I | ENDOSCOPIA DIGESTIVA - BRONCOSCOPIA SERVZIO | 2008-03-28
286 | 1132 |  | DIA | DIAFANOSCOPIO | COSTRUTTORE NON RILEVABILE |  | DIAFANOSCOPIO mod. | ODONTOSTOMATOLOGIA | 1986-01-01
2860 |  | 2601029 | VGF | VIDEOGASTROSCOPIO | OLYMPUS OPTICAL CO LTD | GIF Q165 | VIDEOGASTROSCOPIO mod. GIF Q165 | ENDOSCOPIA DIGESTIVA - BRONCOSCOPIA SERVZIO | 2008-03-28
2861 |  | 2502067 | VGF | VIDEOGASTROSCOPIO | OLYMPUS OPTICAL CO LTD | GIF Q180 | VIDEOGASTROSCOPIO mod. GIF Q180 | ENDOSCOPIA DIGESTIVA - BRONCOSCOPIA SERVZIO | 2008-03-26
287 | 1128 |  | LSC | LAMPADA SCIALITICA | MARTIN MEDIZINTECHNIK GMBH | CHROMOPHARE C 450 | LAMPADA SCIALITICA mod. CHROMOPHARE C 450 | ODONTOSTOMATOLOGIA | 1988-01-01
2874 |  | 2501293 | BRS | BRONCOSCOPIO | OLYMPUS OPTICAL CO LTD |  | BRONCOSCOPIO mod. BF TYPE 30 | 17 B - ANESTESIA TERAPIA INTENSIVA REPARTO
2884 |  |  | 4FD | FRIGORIFERO DOMESTICO | IBERNA SPA |  | FRIGORIFERO DOMESTICO mod. | LABORATORIO ANALISI
2885 |  | PS-20753 | ATA | ABLATORE TARTARO | SATELEC MEDICAL | P5 BOOSTER 1 MANIPOLO | ABLATORE TARTARO mod. P5 BOOSTER 1 MANIPOLO | ODONTOSTOMATOLOGIA | 1996-01-01
2886 | 1099 |  | ATA | ABLATORE TARTARO | SATELEC MEDICAL | SUPRASSON P MAX | ABLATORE TARTARO mod. SUPRASSON P MAX | ODONTOSTOMATOLOGIA | 1996-01-01
2888 | 1142 | 72386 | POO | POLTRONA OPERATORIA | STERN WEBER SRL | TEKNIKA SE | POLTRONA OPERATORIA mod. TEKNIKA SE | ODONTOSTOMATOLOGIA | 2000-01-01
2890 | 63100 | V100303 | POS | POLISONNIGRAFO | BREAS MEDICAL AB | SC 20 | POLISONNIGRAFO mod. SC 20 | PNEUMOLOGIA AMBULATORIO | 2008-05-03
2891 |  | FCB0602016A | OOR | PULSOSSIMETRO | DATEX OHMEDA INC | TUFFSAT | PULSOSSIMETRO mod. TUFFSAT | PNEUMOLOGIA AMBULATORIO | 2008-06-15
2893 |  | K70K041906 | 1SC | STAMPANTE PER COMPUTER | EPSON ITALIA SPA | STYLUS PHOTO R285 | STAMPANTE PER COMPUTER mod. PHOTO R285 | PNEUMOLOGIA AMBULATORIO | 2010-07-22
2898 | 2158 | 303294 | CPS | COLPOSCOPIO | ZEISS CARL | NAG TRAGARM OPMI 1FC | COLPOSCOPIO mod. NAG TRAGARM OPMI 1FC | 5A - AMBULATORIO OSTETRICIA GINECOLOGIA | 1988-01-01
2899 |  | 2827 | ECG | ELETTROCARDIOGRAFO | ESAOTE SPA | P 80 BASE | ELETTROCARDIOGRAFO mod. P 80 BASE | RECUPERO RIABILITAZIONE FUNZIONALE
29 | 63968 | 20070090039 | LTT | LETTO ELETTROCOMANDATO PER TERAPIA INTENSIVA O RIANIMAZIONE | LINET SPOL SRO LTD | ELEGANZA XC | LETTO ELETTROCOMANDATO PER TERAPIA INTEN mod. ELEGANZA XC | 17 B - ANESTESIA TERAPIA INTENSIVA REPARTO | 2010-01-15
290 |  | 010701 | ACH | ASPIRATORE MEDICO CHIRURGICO | FASET ITALIANA SPA | 205 MEDIO PORTATILE | ASPIRATORE MEDICO CHIRURGICO | ODONTOSTOMATOLOGIA | 1993-01-01
2900 |  |  | DIA | DIAFANOSCOPIO | COSTRUTTORE NON RILEVABILE |  | DIAFANOSCOPIO mod. | RECUPERO RIABILITAZIONE FUNZIONALE | 1986-01-01
2902 | 4984 |  | 5PE | POLTRONA ELETTRIFICATA | COSTRUTTORE NON RILEVABILE |  | POLTRONA ELETTRIFICATA mod. | POLIAMBULATORIO 10 | 2000-01-01
2903 | 2165 |  | DIA | DIAFANOSCOPIO | COSTRUTTORE NON RILEVABILE |  | DIAFANOSCOPIO mod. | POLIAMBULATORIO 10 | 1981-01-01
2904 |  | 600-IL5031 | OOR | PULSOSSIMETRO | COSTRUTTORE NON RILEVABILE | ECONET | PULSOSSIMETRO mod. ECONET | RECUPERO RIABILITAZIONE FUNZIONALE
2905 |  | 010712 | ACH | ASPIRATORE MEDICO CHIRURGICO | FASET ITALIANA SPA | 206 | ASPIRATORE MEDICO CHIRURGICO mod. 206 | RECUPERO RIABILITAZIONE FUNZIONALE
2906 |  | 080909 | ACH | ASPIRATORE MEDICO CHIRURGICO | FASET ITALIANA SPA |  | ASPIRATORE MEDICO CHIRURGICO mod. | RECUPERO RIABILITAZIONE FUNZIONALE
2907 | 964 | 11396 | 5EL | LETTO ELETTROCOMANDATO | COSTRUTTORE NON RILEVABILE |  | LETTO ELETTROCOMANDATO mod. | RECUPERO RIABILITAZIONE FUNZIONALE | 1981-01-01
2908 |  | 391-880R0024N001 | MTR | MONITOR TRANSCUTANEO PO2/PCO2 | RADIOMETER MEDICAL AS | TCM 4 TINA | MONITOR TRANSCUTANEO PO2/PCO2 mod. TCM 4 TINA | 9B3 - CHIRURGIA VASCOLARE REPARTO | 2011-01-27
2909 | 2811 |  | FBI | FRIGORIFERO BIOLOGICO | COSTRUTTORE NON RILEVABILE |  | FRIGORIFERO BIOLOGICO mod. | FARMACIA | 1995-01-01
291 |  | 1018628 | ALF | DENTALE A LUCE FREDDA, APPARECCHIO | 3M |  | DENTALE A LUCE FREDDA, APPARECCHIO mod. | ODONTOSTOMATOLOGIA
2911 |  |  | 4FI | FRIGORIFERO INDUSTRIALE | COSTRUTTORE NON RILEVABILE | ULTIMA GENERAZIONE | FRIGORIFERO INDUSTRIALE mod. ULTIMA GENERAZIONE | FARMACIA | 2002-12-20
2912 | 60460 |  | FBI | FRIGORIFERO BIOLOGICO | COSTRUTTORE NON RILEVABILE |  | FRIGORIFERO BIOLOGICO mod. | FARMACIA | 2000-01-01
2913 | 63095 | 1552556 | DSI | DOSIMETRO | EG & G BERTHOLD LABORATORIUM PROF DR BERTHOLD GMBH & CO | LB 124 | DOSIMETRO mod. LB 124 | FISICA SANITARIA
2914 | 63096 | 6024 | DSI | DOSIMETRO | EG & G BERTHOLD LABORATORIUM PROF DR BERTHOLD GMBH & CO | LB 126 | DOSIMETRO mod. LB 126 | FISICA SANITARIA
2915 |  | 230806 | DSI | DOSIMETRO | LUDLUM MEASUREMENTS INC | 3 A SURVEY METER | DOSIMETRO mod. 3 A SURVEY METER | FISICA SANITARIA | 2009-02-16
2916 |  | 38151991 | UTE | TELEMETRIA, UNITA` RICEVENTE PER | FUKUDA DENSHI CO LTD | LW 5500 | TELEMETRIA, UNITA` RICEVENTE PER mod. LW 5500 | 9A3 - CARDIOLOGIA REPARTO | 2009-05-29
2917 | 29050081 |  | UTE | TELEMETRIA, UNITA` RICEVENTE PER | FUKUDA DENSHI CO LTD | LW 5500 | TELEMETRIA, UNITA` RICEVENTE PER mod. LW 5500 | 9A3 - CARDIOLOGIA REPARTO
2918 |  | 00PQ1M | SCF | SONDA ECOGRAFICA | ATL ADVANCED TECHNOLOGIES LABORATORIES INC | C 4-2 | SONDA ECOGRAFICA mod. C4-2 | CHIRURGIA VASCOLARE AMBULATORIO
292 |  | 1011682 | ALF | DENTALE A LUCE FREDDA, APPARECCHIO | 3M |  | DENTALE A LUCE FREDDA, APPARECCHIO mod. | ODONTOSTOMATOLOGIA
2920 |  | 204653 | ACH | ASPIRATORE MEDICO CHIRURGICO | ATMOS MEDIZINTECHNIK GMBH & CO | LC 16 G | ASPIRATORE MEDICO CHIRURGICO mod. LC 16 G | CHIRURGIA VASCOLARE AMBULATORIO | 1991-01-01
2921 |  | 02Z1T1 | SCF | SONDA ECOGRAFICA | PHILIPS MEDICAL SYSTEMS | C5-2 | SONDA ECOGRAFICA mod. C5-2 | CHIRURGIA VASCOLARE AMBULATORIO | 2009-07-30
2922 |  | 02Z1T1 | SCF | SONDA ECOGRAFICA | PIE MEDICAL EQUIPMENT BV | C8-5R17 | SONDA ECOGRAFICA mod. C8-5R17 | CHIRURGIA VASCOLARE AMBULATORIO | 2009-07-30
2923 |  | 02YCK6 | SCF | SONDA ECOGRAFICA | PHILIPS MEDICAL SYSTEMS | L 11-3 | SONDA ECOGRAFICA mod. L11-3 | CHIRURGIA VASCOLARE AMBULATORIO | 2009-07-30
2926 | 63275 | 1148300 | ACH | ASPIRATORE MEDICO CHIRURGICO | MEDELA AG | 037 BASIC 30 PORTATILE | ASPIRATORE MEDICO CHIRURGICO mod. 037 BASIC 30 PORTATILE | 9B3 - CHIRURGIA VASCOLARE REPARTO | 2008-10-10
2928 |  | SE10512633 | SCF | SONDA ECOGRAFICA | HITACHI MEDICAL CORP | EUP L54MA | SONDA ECOGRAFICA mod. EUP-L54MA | ENDOSCOPIA DIGESTIVA - BRONCOSCOPIA SERVZIO
2929 |  | SE10470615E | SCF | SONDA ECOGRAFICA | HITACHI MEDICAL CORP | EUP C514 | SONDA ECOGRAFICA mod. EUP-C514 | ENDOSCOPIA DIGESTIVA - BRONCOSCOPIA SERVZIO
293 |  |  | ATA | ABLATORE TARTARO | SCONOSCIUTO |  | ABLATORE TARTARO mod. | ODONTOSTOMATOLOGIA
2930 | 63895 | KE11587701 | ECT | ECOTOMOGRAFO | HITACHI MEDICAL CORP | LOGOS HI | ECOTOMOGRAFO mod. LOGOS HI VISION | ENDOSCOPIA DIGESTIVA - BRONCOSCOPIA SERVZIO | 2009-12-20
2931 |  | 126959 | RIR | RIPRODUTTORE VIDEO O DIGITALE DI BIOIMMAGINI | SONY CORP | UP 897 MD | RIPRODUTTORE VIDEO O DIGITALE DI BIOIMMA mod. UP 897 MD | ENDOSCOPIA DIGESTIVA - BRONCOSCOPIA SERVZIO | 2009-12-20
2932 |  | KE11533703 | SCF | SONDA ECOGRAFICA | HITACHI MEDICAL CORP | EUP C715 | SONDA ECOGRAFICA mod. EUP-C715 | ENDOSCOPIA DIGESTIVA - BRONCOSCOPIA SERVZIO
2933 |  | KE12035708 | SCF | SONDA ECOGRAFICA | HITACHI MEDICAL CORP | EUP L65 | SONDA ECOGRAFICA mod. EUP-L65 | ENDOSCOPIA DIGESTIVA - BRONCOSCOPIA SERVZIO
2934 |  | 838/99 | FSE | CARRELLO SERVITORE PER ENDOSCOPI | MOVI SPA | RACK P | CARRELLO SERVITORE PER ENDOSCOPI mod. RACK P | ENDOSCOPIA DIGESTIVA - BRONCOSCOPIA SERVZIO | 2000-01-01
2938 |  | M01573 | SCF | SONDA ECOGRAFICA | ALOKA CO LTD | UST 5539 7.5 | SONDA ECOGRAFICA mod. UST 5536 7.5 | CAMERE OPERATORIE GENERALI
2939 |  | M0056043 | SCF | SONDA ECOGRAFICA | ALOKA CO LTD | ASU 1010 | SONDA ECOGRAFICA mod. ASU 67 | 4B - CHIRURGIA GENERALE - ONCOLOGIA REPARTO
2941 | 2015 | 2036 | 5LP | LAVAPADELLE | ARJO HOSPITAL EQUIPMENT AB | SM 15 | LAVAPADELLE mod. SM 15 | 4C - GINECOLOGIA UROLOGIA ORL REPARTO | 1999-01-01
2942 |  | 8740 | SCF | SONDA ECOGRAFICA | ESAOTE SPA | LA 523 10.5 | SONDA ECOGRAFICA mod. LA 523 | 1B - MEDICINA II - NEUROLOGIA - REUMATOLOGIA REP
2943 |  | 9262 | SCF | SONDA ECOGRAFICA | ESAOTE SPA | PA 230 | SONDA ECOGRAFICA mod. PA 230 | 1B - MEDICINA II - NEUROLOGIA - REUMATOLOGIA REP
2944 |  | 00351 | SCF | SONDA ECOGRAFICA | ESAOTE SPA | CA 631 | SONDA ECOGRAFICA mod. CA 631 | 1B - MEDICINA II - NEUROLOGIA - REUMATOLOGIA REP
2945 |  | 985142 | LSC | LAMPADA SCIALITICA | MARTIN MEDIZINTECHNIK GMBH | ML 300 | LAMPADA SCIALITICA mod. ML 300 | CHIRURGIA PLASTICA AMBULATORIO | 1999-01-01
2946 | 3758 |  | DIA | DIAFANOSCOPIO | COSTRUTTORE NON RILEVABILE |  | DIAFANOSCOPIO mod. | CHIRURGIA PLASTICA AMBULATORIO | 1986-01-01
2949 |  | SE14034026 | ECT | ECOTOMOGRAFO | HITACHI MEDICAL CORP | EUB 6000 ASTRO 256 | ECOTOMOGRAFO mod. EUB 6000 ASTRO 256 | ANESTESIA RIANIMAZIONE CARDIOVASCOLARE | 2002-04-14
2950 |  | 56458 | RIR | RIPRODUTTORE VIDEO O DIGITALE DI BIOIMMAGINI | SONY CORP | UP 895 CE | RIPRODUTTORE VIDEO O DIGITALE DI BIOIMMA mod. UP 895 CE | 9A1 - NEFROLOGIA GASTROENT. MEDICINA NUCLEARE PROTETTA | 2001-01-01
2952 |  | SE14513050 B | SCF | SONDA ECOGRAFICA | HITACHI MEDICAL CORP | EUP C314G | SONDA ECOGRAFICA mod. EUP-C314G | 9A1 - NEFROLOGIA GASTROENT. MEDICINA NUCLEARE PROTETTA
2953 |  | KE16604002 | SCF | SONDA ECOGRAFICA | HITACHI MEDICAL CORP | EUP L53 | SONDA ECOGRAFICA mod. EUP-L53 | 9A1 - NEFROLOGIA GASTROENT. MEDICINA NUCLEARE PROTETTA
2954 |  | 600-JD5443 | OOR | PULSOSSIMETRO | COSTRUTTORE NON RILEVABILE | PALMCARE | PULSOSSIMETRO mod. PALMCARE | 1C - ENDOCRINOLOGIA -GASTRO-NEFRO REPARTO
2955 | 65299 | 30000577 | ITV | IPOTERMIA INTRAVASCOLARE, APPARECCHIO PER | ALSIUS CORP | COOL GARD 3000 | SCONOSCIUTA mod. COOL GARD 3000 | 17 B - ANESTESIA TERAPIA INTENSIVA REPARTO | 2011-01-16
2958 |  | w12010a | FLU | FONTE LUMINOSA PER ENDOSCOPIA | ILO ELECTRONIC GMBH | GASTRO 150 | FONTE LUMINOSA mod. GASTRO 150 | 17 B - ANESTESIA TERAPIA INTENSIVA REPARTO
2959 |  | 02FTH6 | SCF | SONDA ECOGRAFICA | PHILIPS MEDICAL SYSTEMS | P 4-2 | SONDA ECOGRAFICA mod. P4-2 | 9A3 - CARDIOLOGIA REPARTO
2960 |  | 019P5B | SCF | SONDA ECOGRAFICA | ATL ADVANCED TECHNOLOGIES LABORATORIES INC | P5-3 | SONDA ECOGRAFICA mod. P5-3 | 9A3 - CARDIOLOGIA REPARTO
2964 | 60989 | 204558 05 | ACH | ASPIRATORE MEDICO CHIRURGICO | ATMOS MEDIZINTECHNIK GMBH & CO | ATMOFORTE 350 | ASPIRATORE MEDICO CHIRURGICO mod. ATMOFORTE 350 | 9B1 - CARDIOCHIRURGIA REPARTO | 2000-01-01
2970 |  | 0803555 | VDP | VIDEOPROCESSORE | MEDICAPTURE INC | MEDICAP USB 200 | VIDEOPROCESSORE mod. MEDICAP USB200 | CAMERE OPERATORIE GENERALI | 2010-09-25
2972 | 4844 | 5698 | MON | MONITOR | MARQUETTE MEDICAL SYSTEMS INC HELLIGE | EAGLE 1000 | MONITOR mod. EAGLE 1000 | RADIOLOGIA VASCOLARE | 1999-01-01
2974 | 3497 | 24140059 | MON | MONITOR | ESAOTE SPA | LINEA 3000 | MONITOR mod. LINEA 3000 | LABORATORIO SERVIZIO INGEGNERIA CLINICA | 1997-01-01
2975 | 3442 | 21123213 | MON | MONITOR | ESAOTE SPA | DYNASCOPE | MONITOR mod. DYNASCOPE | LABORATORIO SERVIZIO INGEGNERIA CLINICA | 1995-01-01
2976 | 63878/1 | 50000266 | MON | MONITOR | FUKUDA DENSHI CO LTD | DS 7300 | MONITOR mod. DS 7300 | PRONTO SOCCORSO
2977 |  | 50000050 | MPM | MODULO PER MONITOR | FUKUDA DENSHI CO LTD | HS 720 | MODULO PER MONITOR mod. HS 720 | PRONTO SOCCORSO | 2010-09-30
298 | 63043 | 1126708 | ACH | ASPIRATORE MEDICO CHIRURGICO | MEDELA AG | 037 BASIC 30 PORTATILE | ASPIRATORE MEDICO CHIRURGICO mod. 037 BASIC 30 PORTATILE | 6B - NEFROLOGIA DIALISI PERITONEALE | 2008-03-28
2982 |  | 4156660 | DEF | DEFIBRILLATORE | CARDIAC SCIENCE INC | POWERHEART AED G3 | DEFIBRILLATORE mod. POWERHEART AED G3 | PRONTO SOCCORSO
2983 |  | 4262319 | DEF | DEFIBRILLATORE | CARDIAC SCIENCE INC | POWERHEART AED G3 | DEFIBRILLATORE mod. POWERHEART AED G3 | LABORATORIO SERVIZIO INGEGNERIA CLINICA
2984 |  | 0100 | BPN | BILANCIA PESA NEONATI | WUNDER SA BI SRL | BABY ONE | BILANCIA PER NEONATI mod. BABY ONE | 5C - OSTETRICIA SALA PARTO
2985 |  | 0216 | BPN | BILANCIA PESA NEONATI | WUNDER SA BI SRL | BABY ONE | BILANCIA PER NEONATI mod. BABY ONE | 5C - OSTETRICIA SALA PARTO
2986 |  | 20495 | MDI | MODULO DI REGISTRAZIONE SU CD E DVD | SONY CORP | DVO 1000 MD | MODULO DI REGISTRAZIONE SU CD E DVD mod. DVO 1000 MD | ENDOSCOPIA DIGESTIVA - BRONCOSCOPIA SERVZIO
2988 |  | 1141 | NUL | NEBULIZZATORE AD ULTRASUONI | SIEMENS AG | SUN 145 | NEBULIZZATORE AD ULTRASUONI mod. SUN 145 | ANESTESIA RIANIMAZIONE CARDIOVASCOLARE
2989 |  | SE10672620B | SCF | SONDA ECOGRAFICA | HITACHI MEDICAL CORP | EUP L52 | SONDA ECOGRAFICA mod. EUP-L52 | ENDOSCOPIA DIGESTIVA - BRONCOSCOPIA SERVZIO
2990 |  | G02811448 | OOR | PULSOSSIMETRO | NELLCOR PURITAN BENNETT INC | NPB 40 | PULSOSSIMETRO mod. NPB 40 | CARDIOLOGIA EMODINAMICA ELETTROFIS.
2991 | 441 |  | DIA | DIAFANOSCOPIO | COSTRUTTORE NON RILEVABILE |  | DIAFANOSCOPIO mod. | 1B - MEDICINA II - NEUROLOGIA - REUMATOLOGIA REP | 1981-01-01
3 | 63881/1 | 50000296 | MON | MONITOR | FUKUDA DENSHI CO LTD | DS 7300 | MONITOR | 17 B - ANESTESIA TERAPIA INTENSIVA REPARTO | 2009-12-21
30 | 63967 | 20070090038 | LTT | LETTO ELETTROCOMANDATO PER TERAPIA INTENSIVA O RIANIMAZIONE | LINET SPOL SRO LTD | ELEGANZA XC | LETTO ELETTROCOMANDATO PER TERAPIA INTEN mod. ELEGANZA XC | 17 B - ANESTESIA TERAPIA INTENSIVA REPARTO | 2010-01-15
3002 |  | 07171 | OFS | OFTALMOSCOPIO | KEELER LTD |  | Oftalmoscopio indiretto | OCULISTICA AMBULATORIO
3006 | 241 |  | DIA | DIAFANOSCOPIO |  |  | Diafanoscopio | RADIODIAGNOSTICA SERVIZIO
3011 |  |  | CAF | CARRELLO ELETTRIFICATO |  |  | Carrello elettrificato | ANESTESIA RIANIMAZIONE CARDIOVASCOLARE
3013 |  | 71SY0415 | RDE | RIUNITO DENTISTICO | STERN WEBER SRL | STERN 250 | RIUNITO DENTISTICO STERN MOD. S250 | ODONTOSTOMATOLOGIA | 2011-11-03
3014 |  | 71SY0414 | RDE | RIUNITO DENTISTICO | STERN WEBER SRL | STERN 250 | RIUNITO DENTISTICO STERN MOD. S250 | ODONTOSTOMATOLOGIA | 2011-11-03
3015 |  | 71SY0407 | RDE | RIUNITO DENTISTICO | STERN WEBER SRL | STERN 250 | RIUNITO DENTISTICO STERN MOD. S250 | ODONTOSTOMATOLOGIA | 2011-11-03
3016 |  | 070 03065001 | ECT | ECOTOMOGRAFO | VOLCANO THERAPEUTICS INC | S5i | ECOGRAFO INTRAVASALE VOLCAVO S5i | CARDIOLOGIA EMODINAMICA ELETTROFIS. | 2011-09-10
3017 |  | 8X117238YA | MTV | MONITOR TELEVISIVO PER BIOIMMAGINI | NEC SAN-EI INSTRUMENTS LTD | LCD 1990 SX | MONITOR BIOIMMAGINI NEC LCD 1990 | CARDIOLOGIA EMODINAMICA ELETTROFIS. | 2011-09-10
3019 |  | SI 16409819 | CPU | CONTROPULSATORE AORTICO | DATASCOPE CORP | CS 300 | CONTROPULSATORE DATASCOPE CS 300 | CARDIOLOGIA EMODINAMICA ELETTROFIS. | 2011-10-26
3030 |  | 09/04285 | LSC | LAMPADA SCIALITICA | DR MACH GMBH & CO | MACH 130 | SCIALITICA DR MACH MOD. MACH 130 | CARDIOLOGIA EMODINAMICA ELETTROFIS. | 2011-09-10
3034 |  | CNFX110389 | 1SC | STAMPANTE PER COMPUTER | HEWLETT PACKARD CO | 4014N | STAMPANTE COMPUTER HP MOD. 4014N | CARDIOLOGIA EMODINAMICA ELETTROFIS. | 2011-09-10
3041 |  | IH-523223-001 | IAG | INIETTORE ANGIOGRAFICO | ACIST MEDICAL | ACIST CVI | INIETTORE ANGIOGRAFICO ACIST MOD. CVI | CARDIOLOGIA EMODINAMICA ELETTROFIS. | 2011-09-10
3042 |  | US00575781 | DEF | DEFIBRILLATORE | PHILIPS MEDICAL SYSTEMS | M 4735 A NEW HEARTSTREAM XL | DEFIBRILLATORE PHILIPS MOD. M4735A | CAMERE OPERATORIE GENERALI | 2011-09-23
3043 |  | US00575782 | DEF | DEFIBRILLATORE | PHILIPS MEDICAL SYSTEMS | M 4735 A NEW HEARTSTREAM XL | DEFIBRILLATORE PHILIPS MOD. M4735 A | CAMERE OPERATORIE GENERALI | 2011-09-23
3044 |  | US00575777 | DEF | DEFIBRILLATORE | PHILIPS MEDICAL SYSTEMS | M 4735 A NEW HEARTSTREAM XL | DEFIBRILLATORE PHILIPS MOD. M4735 A | CAMERE OPERATORIE GENERALI | 2011-09-23
3045 |  | US00575778 | DEF | DEFIBRILLATORE | PHILIPS MEDICAL SYSTEMS | M 4735 A NEW HEARTSTREAM XL | DEFIBRILLATORE PHILIPS MOD. M4735 A | CAMERE OPERATORIE GENERALI | 2011-09-23
3046 | 064891 | US00575768 | DEF | DEFIBRILLATORE | PHILIPS MEDICAL SYSTEMS | M 4735 A NEW HEARTSTREAM XL | DEFIBRILLATORE PHILIPS MOD. M4735 A | PRONTO SOCCORSO | 2011-09-23
3047 | 064895 | US00575780 | DEF | DEFIBRILLATORE | PHILIPS MEDICAL SYSTEMS | M 4735 A NEW HEARTSTREAM XL | DEFIBRILLATORE PHILIPS MOD. M4735 A | PRONTO SOCCORSO | 2011-09-23
3048 | 64893 | US00575775 | DEF | DEFIBRILLATORE | PHILIPS MEDICAL SYSTEMS | M 4735 A NEW HEARTSTREAM XL | DEFIBRILLATORE PHILIPS MOD. M 4735 A | CARDIOLOGIA UTIC | 2011-09-23
3049 | 064902 | US00575773 | DEF | DEFIBRILLATORE | PHILIPS MEDICAL SYSTEMS | M 4735 A NEW HEARTSTREAM XL | DEFIBRILLATORE PHILIPS MOD. M4735 A | CARDIOLOGIA EMODINAMICA ELETTROFIS. | 2011-09-23
3050 | 064903 | US00575779 | DEF | DEFIBRILLATORE | PHILIPS MEDICAL SYSTEMS | M 4735 A NEW HEARTSTREAM XL | DEFIBRILLATORE PHILIPS MOD. M4735 A | 9A3 - CARDIOLOGIA REPARTO | 2011-09-23
3051 |  | US00575774 | DEF | DEFIBRILLATORE | PHILIPS MEDICAL SYSTEMS | M 4735 A NEW HEARTSTREAM XL | DEFIBRILLATORE PHILIPS MOD. M4735 A | CARDIOLOGIA AMBULATORIO | 2011-09-23
3052 | 64892 | US00575769 | DEF | DEFIBRILLATORE | PHILIPS MEDICAL SYSTEMS | M 4735 A NEW HEARTSTREAM XL | DEFIBRILLATORE PHILIPS MOD. M4735 A | CARDIOLOGIA UTIC | 2011-09-23
3053 |  | US00575776 | DEF | DEFIBRILLATORE | PHILIPS MEDICAL SYSTEMS | M 4735 A NEW HEARTSTREAM XL | DEFIBRILLATORE PHILIPS MOD. M4735 A | CARDIOLOGIA EMODINAMICA ELETTROFIS. | 2011-09-23
3054 |  | US00575770 | DEF | DEFIBRILLATORE | PHILIPS MEDICAL SYSTEMS | M 4735 A NEW HEARTSTREAM XL | DEFIBRILLATORE PHILIPS MOD. M4735 A | 9B3 - CHIRURGIA VASCOLARE REPARTO | 2011-09-23
3055 | 064894 | US00575772 | DEF | DEFIBRILLATORE | PHILIPS MEDICAL SYSTEMS | M 4735 A NEW HEARTSTREAM XL | DEFIBRILLATORE PHILIPS MOD. M4735 A | 17 B - ANESTESIA TERAPIA INTENSIVA REPARTO | 2011-09-23
3056 | 064904 | US00575771 | DEF | DEFIBRILLATORE | PHILIPS MEDICAL SYSTEMS | M 4735 A NEW HEARTSTREAM XL | DEFIBRILLATORE PHILIPS MOD. M4735 A | 9B1 - CARDIOCHIRURGIA REPARTO | 2011-09-23
3057 |  | A09H-04137 | DEF | DEFIBRILLATORE | PHILIPS MEDICAL SYSTEMS | M 5067 A HEARTSTART HS1 | DEFIBRILLATORE PHILIPS MOD. HS1 | RECUPERO RIABILITAZIONE FUNZIONALE | 2011-09-23
3058 |  | A09H-00111 | DEF | DEFIBRILLATORE | PHILIPS MEDICAL SYSTEMS | M 5067 A HEARTSTART HS1 | DEFIBRILLATORE PHILIPS MOD. HS1 | CHIRURGIA PLASTICA SALETTA OPERATORIA | 2011-09-23
3059 |  | A09H-00714 | DEF | DEFIBRILLATORE | PHILIPS MEDICAL SYSTEMS | M 5067 A HEARTSTART HS1 | DEFIBRILLATORE PHILIPS MOD. HS1 | 1A - MEDICINA GENERALE I - PNEUMOLOGIA REP | 2011-09-23
3060 |  | A09H-00500 | DEF | DEFIBRILLATORE | PHILIPS MEDICAL SYSTEMS | M 5067 A HEARTSTART HS1 | DEFIBRILLATORE PHILIPS MOD. HS1 | 1C - ENDOCRINOLOGIA -GASTRO-NEFRO REPARTO | 2011-09-23
3061 | 064879 | A09H-00494 | DEF | DEFIBRILLATORE | PHILIPS MEDICAL SYSTEMS | M 5067 A HEARTSTART HS1 | DEFIBRILLATORE PHILIPS MOD. HS1 | MEDICINA NUCLEARE | 2011-09-23
3062 |  | A09H-00495 | DEF | DEFIBRILLATORE | PHILIPS MEDICAL SYSTEMS | M 5067 A HEARTSTART HS1 | DEFIBRILLATORE PHILIPS MOD. HS1 | RADIOLOGIA VASCOLARE | 2011-09-23
3063 |  | A09H-05206 | DEF | DEFIBRILLATORE | PHILIPS MEDICAL SYSTEMS | M 5067 A HEARTSTART HS1 | DEFIBRILLATORE PHILIPS MOD. HS1 | PNEUMOLOGIA AMBULATORIO | 2011-09-23
3064 |  | A09H-05177 | DEF | DEFIBRILLATORE | PHILIPS MEDICAL SYSTEMS | M 5067 A HEARTSTART HS1 | DEFIBRILLATORE PHILIPS MOD. HS1 | 5C - OSTETRICIA SALA PARTO | 2011-09-23
3065 |  | A09H-00491 | DEF | DEFIBRILLATORE | PHILIPS MEDICAL SYSTEMS | M 5067 A HEARTSTART HS1 | DEFIBRILLATORE PHILIPS MOD. HS1 | 6B - NEFROLOGIA DIALISI PERITONEALE | 2011-09-23
3066 |  | A09H-00715 | DEF | DEFIBRILLATORE | PHILIPS MEDICAL SYSTEMS | M 5067 A HEARTSTART HS1 | DEFIBRILLATORE PHILIPS MOD. HS1 | 4B - CHIRURGIA GENERALE - ONCOLOGIA REPARTO | 2011-09-23
3067 |  | A09H-00492 | DEF | DEFIBRILLATORE | PHILIPS MEDICAL SYSTEMS | M 5067 A HEARTSTART HS1 | DEFIBRILLATORE PHILIPS MOD. HS1 | 4A - ORTOPEDIA REPARTO DAY WEEK HOSPITAL | 2011-09-23
3068 |  | A09H-00108 | DEF | DEFIBRILLATORE | PHILIPS MEDICAL SYSTEMS | M 5067 A HEARTSTART HS1 | DEFIBRILLATORE PHILIPS MOD. HS1 | ENDOSCOPIA DIGESTIVA - BRONCOSCOPIA SERVZIO | 2011-09-23
3069 |  | A09H-00392 | DEF | DEFIBRILLATORE | PHILIPS MEDICAL SYSTEMS | M 5067 A HEARTSTART HS1 | DEFIBRILLATORE PHILIPS MOD. HS1 | RISONANZA MAGNETICA | 2011-09-23
3070 |  | A09H-05211 | DEF | DEFIBRILLATORE | PHILIPS MEDICAL SYSTEMS | M 5067 A HEARTSTART HS1 | DEFIBRILLATORE PHILIPS MOD. HS1 | RECUPERO RIABILITAZIONE FUNZIONALE | 2011-09-23
3071 |  | A091-00393 | DEF | DEFIBRILLATORE | PHILIPS MEDICAL SYSTEMS | M 5067 A HEARTSTART HS1 | DEFIBRILLATORE PHILIPS MOD. HS1 | RADIOTERAPIA SERVIZIO | 2011-09-23
3072 |  | 996432 | PCE | CARDIOSTIMOLATORE ESTERNO | CB BIOELETTRONICA SRL | CB 4427 EASYPACE | CARDIOSTIMOLATORE ESTERNO mod. CB 4427 EASYPACE | 9B1 - CARDIOCHIRURGIA REPARTO | 2000-01-01
3073 |  | SLED1437 | LFR | LAMPADA FRONTALE | DESIGN FOR VISION INC |  | Lampada frontale | BLOCCO OPERATORIO CARDIOCHIRURGIA
3074 |  | SLED02320 | LFR | LAMPADA FRONTALE | DESIGN FOR VISION INC |  | lampada frontale | BLOCCO OPERATORIO CARDIOCHIRURGIA
3076 |  | 08141450832 | OOR | PULSOSSIMETRO | BEIJING CHOICE ELECTRONIC TECHNOLOGY CO LTD | MD 300 K1 | PULSOSSIMETRO | PNEUMOLOGIA AMBULATORIO | 2011-09-15
3079 | 065159 | 72360135 | POO | POLTRONA OPERATORIA | STERN WEBER SRL | S 220 | poltrona odontoiatrica modello s 220 tr | ODONTOSTOMATOLOGIA | 2011-10-20
3080 | 065160 | 72360131 | POO | POLTRONA OPERATORIA | STERN WEBER SRL | S 220 | POLTRONA ODONTOIATRICA MODELLO S 220 TR | ODONTOSTOMATOLOGIA | 2011-10-20
3081 |  | H044714 | LFR | LAMPADA FRONTALE | KEELER LTD |  | Lampada frontale | OCULISTICA AMBULATORIO
3082 | 1100860 | 138567 | OOR | PULSOSSIMETRO | MASIMO CORP | RADICAL | pulsossimetro masimo mod. radical | PEDIATRIA CENTRO RIANIMAZIONE NEONATALE | 2011-10-26
3083 | 64866 | 138320 | OOR | PULSOSSIMETRO | MASIMO CORP | RADICAL | pulsossimetro masimo mod. radical | PEDIATRIA CENTRO RIANIMAZIONE NEONATALE | 2011-10-26
3084 | 064864 | UH66799010 | AOS | ANALIZZATORE OSSIGENO | MAXTEC INC | OM 25 ME | ANALIZZATORE OSSIGENO MAXTEC MOD. OM 25 ME | PEDIATRIA CENTRO RIANIMAZIONE NEONATALE | 2011-10-26
3085 | 064865 | UH66799011 | AOS | ANALIZZATORE OSSIGENO | MAXTEC INC | OM 25 ME | ANALIZZATORE OSSIGENO MAXTEC MOD. OM 25 ME | PEDIATRIA CENTRO RIANIMAZIONE NEONATALE | 2011-10-26
3093 |  | 7E-D09030010 | ACH | ASPIRATORE MEDICO CHIRURGICO | JIANGSU YUYUE MEDICAL EQUIPMENT & SUPPLY CO. LTD | 7E-D | ASPIRATORE MEDICO CHIRURGICO | TRASPORTI | 2011-08-09
3094 |  | 7E-D09030025 | ACH | ASPIRATORE MEDICO CHIRURGICO | JIANGSU YUYUE MEDICAL EQUIPMENT & SUPPLY CO. LTD | 7E-D | ASPIRATORE MEDICO CHIRURGICO | TRASPORTI | 2011-08-09
3095 |  |  | OFS | OFTALMOSCOPIO | HEINE OPTOTECHNIK | OMEGA 100 | Lampada frontale o oftalmoscopio indiretto | OCULISTICA AMBULATORIO
3096 |  | LIN2334 | TOR | TRAPANO ORTOPEDICO | CONMED LINVATEC CORP |  | Manipolo Motore a batteria singolo grilletoo | 4A - ORTOPEDIA REPARTO DAY WEEK HOSPITAL
3098 |  | 125796WX3 | SCF | SONDA ECOGRAFICA | GE MEDICAL SYSTEMS | H 4000 PD | SONDA ECOGRAFICA GE MOD. H 4000 PD | CARDIOLOGIA UTIC | 2011-11-05
31 | 63966 | 20070090037 | LTT | LETTO ELETTROCOMANDATO PER TERAPIA INTENSIVA O RIANIMAZIONE | LINET SPOL SRO LTD | ELEGANZA XC | LETTO ELETTROCOMANDATO PER TERAPIA INTEN mod. ELEGANZA XC | 17 B - ANESTESIA TERAPIA INTENSIVA REPARTO | 2010-01-15
3100 |  | G09825204 | OOR | PULSOSSIMETRO | NELLCOR INC | OXIMAX N-65 | PULSOSSIMETRO NELLCOR MOD. N65 | 3A - DAY HOSPITAL ONCOLOGIA ED EMATOLOGIA | 2010-11-10
3101 |  | G09821253 | OOR | PULSOSSIMETRO | NELLCOR INC | OXIMAX N-65 | PULSOSSIMETRO NELLCOR MOD. N 65 | CARDIOLOGIA EMODINAMICA ELETTROFIS. | 2010-11-10
3104 |  | 62001503 | SCF | SONDA ECOGRAFICA | SIEMENS AG | P8-4 | SONDA ECOGRAFICA | PEDIATRIA CENTRO RIANIMAZIONE NEONATALE | 2009-06-04
3105 |  | 71077607 | SCF | SONDA ECOGRAFICA | SIEMENS AG |  | SONDA ECOGRAFICA CONVEX | PEDIATRIA CENTRO RIANIMAZIONE NEONATALE | 2009-06-04
3106 |  | 02ZN4H | SCF | SONDA ECOGRAFICA | SHENZHEN DELICATE ELECTRONICS CO LTD | C15-7 | SONDA ECOGRAFICA INTRAOPERATORIA | CHIRURGIA VASCOLARE AMBULATORIO | 2009-07-30
3111 |  |  | 6CA | CARICA BATTERIE | RIMEC SRL | K30 | Carica Batteria mod.K30 | 4A - ORTOPEDIA REPARTO DAY WEEK HOSPITAL
3112 | nn presente | MA217661 | PDG | PRODUTTORE DI GHIACCIO |  |  | Produttore di Ghiaccio costruttore SAGI | 4B - CHIRURGIA GENERALE - ONCOLOGIA REPARTO
3114 |  | A240756 | VAO | VENTILATORE POLMONARE PER USO EXTRAOSPEDALIERO | BREAS MEDICAL AB | VIVO 40 | VENTILATORE POLMONARE BREAS MOD. VIVO 40 | 1C - ENDOCRINOLOGIA -GASTRO-NEFRO REPARTO | 2011-11-26
3116 | 65962 | ASAE-0209 | PSO | PENSILE PER SALA OPERATORIA E TERAPIA INTENSIVA | DRAEGER MEDICAL AG & CO. KGAA | MOVITA | PENSILE PER SALA OPERATORIA | PRONTO SOCCORSO | 2012-02-01
3117 | 65953 | ASAE-0230 | LSC | LAMPADA SCIALITICA | DRAEGER MEDICAL AG & CO. KGAA | SOLARE 500 | LAMPADA SCIALITICA | PRONTO SOCCORSO | 2012-02-01
3118 | 65952 | ASAE-0229 | LSC | LAMPADA SCIALITICA | DRAEGER MEDICAL AG & CO. KGAA | SOLARE 500 | LAMPADA SCIALITICA | PRONTO SOCCORSO | 2012-02-01
3119 | 65960 | ASAE-0207 | PSO | PENSILE PER SALA OPERATORIA E TERAPIA INTENSIVA | DRAEGER MEDICAL AG & CO. KGAA | MOVITA | PENSILE PER SALA OPERATORIA | PRONTO SOCCORSO | 2012-02-01
3120 | 65958 | ASAE-0199 | PSO | PENSILE PER SALA OPERATORIA E TERAPIA INTENSIVA | DRAEGER MEDICAL AG & CO. KGAA | MOVITA | PENSILE PER SALA OPERATORIA | PRONTO SOCCORSO | 2012-02-01
3121 | 65957 | ASAE-0196 | PSO | PENSILE PER SALA OPERATORIA E TERAPIA INTENSIVA | DRAEGER MEDICAL AG & CO. KGAA | MOVITA | PENSILE PER SALA OPERATORIA | PRONTO SOCCORSO | 2012-02-01
3122 | 65955 | ASAE-0194 | PSO | PENSILE PER SALA OPERATORIA E TERAPIA INTENSIVA | DRAEGER MEDICAL AG & CO. KGAA | MOVITA | PENSILE PER SALA OPERATORIA | PRONTO SOCCORSO | 2012-02-01
3123 | 65956 | ASAE-0195 | PSO | PENSILE PER SALA OPERATORIA E TERAPIA INTENSIVA | DRAEGER MEDICAL AG & CO. KGAA | MOVITA | PENSILE PER SALA OPERATORIA | PRONTO SOCCORSO | 2012-02-01
3124 | 65959 | ASAE-0205 | PSO | PENSILE PER SALA OPERATORIA E TERAPIA INTENSIVA | DRAEGER MEDICAL AG & CO. KGAA | MOVITA | PENSILE PER SALA OPERATORIA | PRONTO SOCCORSO | 2012-02-01
3125 | 65961 | ASAE-0208 | PSO | PENSILE PER SALA OPERATORIA E TERAPIA INTENSIVA | DRAEGER MEDICAL AG & CO. KGAA | MOVITA | PENSILE PER SALA OPERATORIA | PRONTO SOCCORSO | 2012-02-01
3126 | 65954 | ASAE-0231 | LSC | LAMPADA SCIALITICA | DRAEGER MEDICAL AG & CO. KGAA | SOLARE 500 | LAMPADA SCIALITICA | PRONTO SOCCORSO | 2012-02-01
3127 |  | ASAK-0124 | TLA | TESTA LETTO, APPARECCHIO | DRAEGER MEDICAL AG & CO. KGAA | PONTA C | TESTA LETTO APPARECCHIO | SALA RISVEGLIO | 2012-02-01
3128 |  | ASAK-0125 | TLA | TESTA LETTO, APPARECCHIO | DRAEGER MEDICAL AG & CO. KGAA | PONTA C | TESTA LETTO APPARECCHIO | SALA RISVEGLIO | 2012-02-01
3129 |  | ASAK-0126 | TLA | TESTA LETTO, APPARECCHIO | DRAEGER MEDICAL AG & CO. KGAA | PONTA C | TESTA LETTO APPARECCHIO | SALA RISVEGLIO | 2012-02-01
313 |  |  | DIA | DIAFANOSCOPIO | ODL OFFICINA DI DUGARIA LUIGI |  | DIAFANOSCOPIO mod. | 3A - DAY HOSPITAL ONCOLOGIA ED EMATOLOGIA
3130 |  | ASAK-0127 | TLA | TESTA LETTO, APPARECCHIO | DRAEGER MEDICAL AG & CO. KGAA | PONTA C | TESTA LETTO APPARECCHIO | SALA RISVEGLIO | 2012-02-01
3131 | 65984 | ASAE-0203 | PSO | PENSILE PER SALA OPERATORIA E TERAPIA INTENSIVA | DRAEGER MEDICAL AG & CO. KGAA | MOVITA | PENSILE PER SALA OPERATORIA | CARDIOLOGIA UTIC | 2012-02-01
3132 | 65983 | ASAE-0200 | PSO | PENSILE PER SALA OPERATORIA E TERAPIA INTENSIVA | DRAEGER MEDICAL AG & CO. KGAA | MOVITA | PENSILE PER SALA OPERATORIA | CARDIOLOGIA UTIC | 2012-02-01
3133 | 65982 | ASAE-0202 | PSO | PENSILE PER SALA OPERATORIA E TERAPIA INTENSIVA | DRAEGER MEDICAL AG & CO. KGAA | MOVITA | PENSILE PER SALA OPERATORIA | CARDIOLOGIA UTIC | 2012-02-01
3134 | 65981 | ASAE-0198 | PSO | PENSILE PER SALA OPERATORIA E TERAPIA INTENSIVA | DRAEGER MEDICAL AG & CO. KGAA | MOVITA | PENSILE PER SALA OPERATORIA | CARDIOLOGIA UTIC | 2012-02-01
3135 | 65980 | ASAE-0201 | PSO | PENSILE PER SALA OPERATORIA E TERAPIA INTENSIVA | DRAEGER MEDICAL AG & CO. KGAA | MOVITA | PENSILE PER SALA OPERATORIA | CARDIOLOGIA UTIC | 2012-02-01
3136 | 65979 | ASAE-0206 | PSO | PENSILE PER SALA OPERATORIA E TERAPIA INTENSIVA | DRAEGER MEDICAL AG & CO. KGAA | MOVITA | PENSILE PER SALA OPERATORIA | CARDIOLOGIA UTIC | 2012-02-01
3137 | 65978 | ASAE-0197 | PSO | PENSILE PER SALA OPERATORIA E TERAPIA INTENSIVA | DRAEGER MEDICAL AG & CO. KGAA | MOVITA | PENSILE PER SALA OPERATORIA | CARDIOLOGIA UTIC | 2012-02-01
3138 | 65977 | ASAE-0204 | PSO | PENSILE PER SALA OPERATORIA E TERAPIA INTENSIVA | DRAEGER MEDICAL AG & CO. KGAA | MOVITA | PENSILE PER SALA OPERATORIA | CARDIOLOGIA UTIC | 2012-02-01
314 |  | 4804 | ECG | ELETTROCARDIOGRAFO | ESAOTE SPA | P 80 BASE | ELETTROCARDIOGRAFO mod. P 80 BASE | 3A - DAY HOSPITAL ONCOLOGIA ED EMATOLOGIA
3143 | NR | M04102 | SCF | SONDA ECOGRAFICA | ALOKA CO LTD | UST MC11 8731 | SONDA ECOGRAFICA | 4B - CHIRURGIA GENERALE - ONCOLOGIA REPARTO
3147 | NR | G09831062 | OOR | PULSOSSIMETRO | NELLCOR INC | OXIMAX N-65 | PULSOSSIMETRO | 1B - MEDICINA II - NEUROLOGIA - REUMATOLOGIA REP
3149 |  | 207-031098 | RHP | REGISTRATORE HOLTER DELLA PRESSIONE SANGUIGNA | SPACELABS MEDICAL INC |  | Registratore Holter Pressorio | POLIAMBULATORIO 10
315 | 63499 | G06837243 | OOR | PULSOSSIMETRO | NELLCOR INC | OXIMAX N-65 | PULSOSSIMETRO | 1B - MEDICINA II - NEUROLOGIA - REUMATOLOGIA REP | 2008-04-17
3151 | 065102 | 27459 | LTT | LETTO ELETTROCOMANDATO PER TERAPIA INTENSIVA O RIANIMAZIONE | CLA SPA | 427T0044 | letto elettrocomandato cla 427T0044 | 3A - DAY HOSPITAL ONCOLOGIA ED EMATOLOGIA | 2011-12-14
3152 | 065101 | 27443 | LTT | LETTO ELETTROCOMANDATO PER TERAPIA INTENSIVA O RIANIMAZIONE | CLA SPA | 427T0044 | LETTO ELETTROCOMANDATO | 3A - DAY HOSPITAL ONCOLOGIA ED EMATOLOGIA | 2011-12-14
3153 | 065089 | 27480 | LTT | LETTO ELETTROCOMANDATO PER TERAPIA INTENSIVA O RIANIMAZIONE | CLA SPA | 427T0044 | LETTO ELETTROCOMANDATO | 3A - DAY HOSPITAL ONCOLOGIA ED EMATOLOGIA | 2011-12-14
3154 | 065085 | 27455 | LTT | LETTO ELETTROCOMANDATO PER TERAPIA INTENSIVA O RIANIMAZIONE | CLA SPA | 427T0044 | LETTO ELETTROCOMANDATO | 3A - DAY HOSPITAL ONCOLOGIA ED EMATOLOGIA | 2011-12-14
3155 | 065096 | 27457 | LTT | LETTO ELETTROCOMANDATO PER TERAPIA INTENSIVA O RIANIMAZIONE | CLA SPA | 427T0044 | LETTO ELETTROCOMANDATO | 3A - DAY HOSPITAL ONCOLOGIA ED EMATOLOGIA | 2011-12-14
3156 | 065103 | 27487 | LTT | LETTO ELETTROCOMANDATO PER TERAPIA INTENSIVA O RIANIMAZIONE | CLA SPA | 427T0044 | LETTO ELETTROCOMANDATO | 3A - DAY HOSPITAL ONCOLOGIA ED EMATOLOGIA | 2011-12-14
3157 | 065088 | 27481 | LTT | LETTO ELETTROCOMANDATO PER TERAPIA INTENSIVA O RIANIMAZIONE | CLA SPA | 427T0044 | LETTO ELETTROCOMANDATO | 3A - DAY HOSPITAL ONCOLOGIA ED EMATOLOGIA | 2011-12-14
3158 | 065099 | 27485 | LTT | LETTO ELETTROCOMANDATO PER TERAPIA INTENSIVA O RIANIMAZIONE | CLA SPA | 427T0044 | LETTO ELETTROCOMANDATO | 3A - DAY HOSPITAL ONCOLOGIA ED EMATOLOGIA | 2011-12-14
3159 | 065092 | 27458 | LTT | LETTO ELETTROCOMANDATO PER TERAPIA INTENSIVA O RIANIMAZIONE | CLA SPA | 427T0044 | LETTO ELETTROCOMANDATO | 3A - DAY HOSPITAL ONCOLOGIA ED EMATOLOGIA | 2011-12-14
3160 | 065086 | 27449 | LTT | LETTO ELETTROCOMANDATO PER TERAPIA INTENSIVA O RIANIMAZIONE | CLA SPA | 427T0044 | LETTO ELETTROCOMANDATO | 3A - DAY HOSPITAL ONCOLOGIA ED EMATOLOGIA | 2011-12-14
3161 | 065090 | 27448 | LTT | LETTO ELETTROCOMANDATO PER TERAPIA INTENSIVA O RIANIMAZIONE | CLA SPA | 427T0044 | LETTO ELETTROCOMANDATO | 3A - DAY HOSPITAL ONCOLOGIA ED EMATOLOGIA | 2011-12-14
3162 | 065091 | 27461 | LTT | LETTO ELETTROCOMANDATO PER TERAPIA INTENSIVA O RIANIMAZIONE | CLA SPA | 427T0044 | LETTO ELETTROCOMANDATO | 4A - ORTOPEDIA REPARTO DAY WEEK HOSPITAL | 2011-12-14
3163 | 065100 | 27472 | LTT | LETTO ELETTROCOMANDATO PER TERAPIA INTENSIVA O RIANIMAZIONE | CLA SPA | 427T0044 | LETTO ELETTROCOMANDATO | 3A - DAY HOSPITAL ONCOLOGIA ED EMATOLOGIA | 2011-12-14
3164 | 065083 | 27486 | LTT | LETTO ELETTROCOMANDATO PER TERAPIA INTENSIVA O RIANIMAZIONE | CLA SPA | 427T0044 | LETTO ELETTROCOMANDATO | 3A - DAY HOSPITAL ONCOLOGIA ED EMATOLOGIA | 2011-12-14
3165 | 065084 | 27463 | LTT | LETTO ELETTROCOMANDATO PER TERAPIA INTENSIVA O RIANIMAZIONE | CLA SPA | 427T0044 | LETTO ELETTROCOMANDATO | 3A - DAY HOSPITAL ONCOLOGIA ED EMATOLOGIA | 2011-12-14
3166 | 065094 | 27473 | LTT | LETTO ELETTROCOMANDATO PER TERAPIA INTENSIVA O RIANIMAZIONE | CLA SPA | 427T0044 | LETTO ELETTROCOMANDATO | 3A - DAY HOSPITAL ONCOLOGIA ED EMATOLOGIA | 2011-12-14
3167 | 065097 | 27460 | LTT | LETTO ELETTROCOMANDATO PER TERAPIA INTENSIVA O RIANIMAZIONE | CLA SPA | 427T0044 | LETTO ELETTROCOMANDATO | 4A - ORTOPEDIA REPARTO DAY WEEK HOSPITAL | 2011-12-14
3168 | 065095 | 27482 | LTT | LETTO ELETTROCOMANDATO PER TERAPIA INTENSIVA O RIANIMAZIONE | CLA SPA | 427T0044 | LETTO ELETTROCOMANDATO | 4A - ORTOPEDIA REPARTO DAY WEEK HOSPITAL | 2011-12-14
3169 | 065087 | 27456 | LTT | LETTO ELETTROCOMANDATO PER TERAPIA INTENSIVA O RIANIMAZIONE | CLA SPA | 427T0044 | LETTO ELETTROCOMANDATO | 3A - DAY HOSPITAL ONCOLOGIA ED EMATOLOGIA | 2011-12-14
3170 | 065093 | 27462 | LTT | LETTO ELETTROCOMANDATO PER TERAPIA INTENSIVA O RIANIMAZIONE | CLA SPA | 427T0044 | LETTO ELETTROCOMANDATO | 9B3 - CHIRURGIA VASCOLARE REPARTO | 2011-12-14
3171 | 065098 | 27464 | LTT | LETTO ELETTROCOMANDATO PER TERAPIA INTENSIVA O RIANIMAZIONE | CLA SPA | 427T0044 | LETTO ELETTROCOMANDATO | 3A - DAY HOSPITAL ONCOLOGIA ED EMATOLOGIA | 2011-12-14
3172 | 065115 | 27477 | LTT | LETTO ELETTROCOMANDATO PER TERAPIA INTENSIVA O RIANIMAZIONE | CLA SPA | 427T0044 | LETTO ELETTROCOMANDATO | 9B3 - CHIRURGIA VASCOLARE REPARTO | 2011-12-15
3173 | 065120 | 27450 | LTT | LETTO ELETTROCOMANDATO PER TERAPIA INTENSIVA O RIANIMAZIONE | CLA SPA | 427T0044 | LETTO ELETTROCOMANDATO | 9B3 - CHIRURGIA VASCOLARE REPARTO | 2011-12-15
3174 | 065114 | 27454 | LTT | LETTO ELETTROCOMANDATO PER TERAPIA INTENSIVA O RIANIMAZIONE | CLA SPA | 427T0044 | LETTO ELETTROCOMANDATO | 9B3 - CHIRURGIA VASCOLARE REPARTO | 2011-12-15
3175 | 065117 | 27468 | LTT | LETTO ELETTROCOMANDATO PER TERAPIA INTENSIVA O RIANIMAZIONE | CLA SPA | 427T0044 | LETTO ELETTROCOMANDATO | 9B3 - CHIRURGIA VASCOLARE REPARTO | 2011-12-15
3176 | 065104 | 27469 | LTT | LETTO ELETTROCOMANDATO PER TERAPIA INTENSIVA O RIANIMAZIONE | CLA SPA | 427T0044 | LETTO ELETTROCOMANDATO | 9B3 - CHIRURGIA VASCOLARE REPARTO | 2011-12-15
3177 | 065121 | 27478 | LTT | LETTO ELETTROCOMANDATO PER TERAPIA INTENSIVA O RIANIMAZIONE | CLA SPA | 427T0044 | LETTO ELETTROCOMANDATO | 9B3 - CHIRURGIA VASCOLARE REPARTO | 2011-12-15
3178 | 065111 | 27476 | LTT | LETTO ELETTROCOMANDATO PER TERAPIA INTENSIVA O RIANIMAZIONE | CLA SPA | 427T0044 | LETTO ELETTROCOMANDATO | 9B3 - CHIRURGIA VASCOLARE REPARTO | 2011-12-15
3179 | 065110 | 27445 | LTT | LETTO ELETTROCOMANDATO PER TERAPIA INTENSIVA O RIANIMAZIONE | CLA SPA | 427T0044 | LETTO ELETTROCOMANDATO | 9B3 - CHIRURGIA VASCOLARE REPARTO | 2011-12-15
318 |  | 125-kc5001 | OOR | PULSOSSIMETRO | BIOSYS CO LTD | BPM 200 | PULSOSSIMETRO mod. BPM-200 costruttore BIONIC MEDIZINTECHNIK GMBH | 1B - MEDICINA II - NEUROLOGIA - REUMATOLOGIA REP
3180 | 065126 | 27452 | LTT | LETTO ELETTROCOMANDATO PER TERAPIA INTENSIVA O RIANIMAZIONE | CLA SPA | 427T0044 | LETTO ELETTROCOMANDATO | 9B3 - CHIRURGIA VASCOLARE REPARTO | 2011-12-15
3181 | 065105 | 27453 | LTT | LETTO ELETTROCOMANDATO PER TERAPIA INTENSIVA O RIANIMAZIONE | CLA SPA | 427T0044 | LETTO ELETTROCOMANDATO | 9B3 - CHIRURGIA VASCOLARE REPARTO | 2011-12-15
3182 | 065107 | 27475 | LTT | LETTO ELETTROCOMANDATO PER TERAPIA INTENSIVA O RIANIMAZIONE | CLA SPA | 427T0044 | LETTO ELETTROCOMANDATO | 9B3 - CHIRURGIA VASCOLARE REPARTO | 2011-12-15
3183 | 065106 | 27471 | LTT | LETTO ELETTROCOMANDATO PER TERAPIA INTENSIVA O RIANIMAZIONE | CLA SPA | 427T0044 | LETTO ELETTROCOMANDATO | 9B3 - CHIRURGIA VASCOLARE REPARTO | 2011-12-15
3184 | 065113 | 27470 | LTT | LETTO ELETTROCOMANDATO PER TERAPIA INTENSIVA O RIANIMAZIONE | CLA SPA | 427T0044 | LETTO ELETTROCOMANDATO | 9B3 - CHIRURGIA VASCOLARE REPARTO | 2011-12-15
3185 | 065116 | 27465 | LTT | LETTO ELETTROCOMANDATO PER TERAPIA INTENSIVA O RIANIMAZIONE | CLA SPA | 427T0044 | LETTO ELETTROCOMANDATO | 9B3 - CHIRURGIA VASCOLARE REPARTO | 2011-12-15
3186 | 065118 | 27474 | LTT | LETTO ELETTROCOMANDATO PER TERAPIA INTENSIVA O RIANIMAZIONE | CLA SPA | 427T0044 | LETTO ELETTROCOMANDATO | 9B3 - CHIRURGIA VASCOLARE REPARTO | 2011-12-15
3187 | 065127 | 27479 | LTT | LETTO ELETTROCOMANDATO PER TERAPIA INTENSIVA O RIANIMAZIONE | CLA SPA | 427T0044 | LETTO ELETTROCOMANDATO | 9B3 - CHIRURGIA VASCOLARE REPARTO | 2011-12-15
3188 | 065112 | 27451 | LTT | LETTO ELETTROCOMANDATO PER TERAPIA INTENSIVA O RIANIMAZIONE | CLA SPA | 427T0044 | LETTO ELETTROCOMANDATO | 9B3 - CHIRURGIA VASCOLARE REPARTO | 2011-12-15
3189 | 065125 | 27477 | LTT | LETTO ELETTROCOMANDATO PER TERAPIA INTENSIVA O RIANIMAZIONE | CLA SPA | 427T0044 | LETTO ELETTROCOMANDATO | 9B3 - CHIRURGIA VASCOLARE REPARTO | 2011-12-15
319 | 63668 | 4223 | ECL | ECOTOMOGRAFO PORTATILE | ESAOTE SPA | MYLAB 30 CV | ECOTOMOGRAFO PORTATILE mod. MYLAB 30 CV | 1B - MEDICINA II - NEUROLOGIA - REUMATOLOGIA REP | 2009-08-31
3190 | 065124 | 27444 | LTT | LETTO ELETTROCOMANDATO PER TERAPIA INTENSIVA O RIANIMAZIONE | CLA SPA | 427T0044 | LETTO ELETTROCOMANDATO | 9B3 - CHIRURGIA VASCOLARE REPARTO | 2011-12-15
3191 | 065122 | 27484 | LTT | LETTO ELETTROCOMANDATO PER TERAPIA INTENSIVA O RIANIMAZIONE | CLA SPA | 427T0044 | LETTO ELETTROCOMANDATO | 9B3 - CHIRURGIA VASCOLARE REPARTO | 2011-12-15
3192 | 065108 | 27446 | LTT | LETTO ELETTROCOMANDATO PER TERAPIA INTENSIVA O RIANIMAZIONE | CLA SPA | 427T0044 | LETTO ELETTROCOMANDATO | 9A3 - CARDIOLOGIA REPARTO | 2011-12-15
3193 | 065119 | 27466 | LTT | LETTO ELETTROCOMANDATO PER TERAPIA INTENSIVA O RIANIMAZIONE | CLA SPA | 427T0044 | LETTO ELETTROCOMANDATO | 9B3 - CHIRURGIA VASCOLARE REPARTO | 2011-12-15
3194 | 065123 | 27467 | LTT | LETTO ELETTROCOMANDATO PER TERAPIA INTENSIVA O RIANIMAZIONE | CLA SPA | 427T0044 | LETTO ELETTROCOMANDATO | 9B3 - CHIRURGIA VASCOLARE REPARTO | 2011-12-15
3195 | 065109 | 27483 | LTT | LETTO ELETTROCOMANDATO PER TERAPIA INTENSIVA O RIANIMAZIONE | CLA SPA | 427T0044 | LETTO ELETTROCOMANDATO | 9B3 - CHIRURGIA VASCOLARE REPARTO | 2011-12-15
3197 |  | 550975 | OOR | PULSOSSIMETRO | MASIMO CORP | RAD 5 VERTICALE | Pulsossimetro mod. RAD-5V | 4A - ORTOPEDIA REPARTO DAY WEEK HOSPITAL
3198 | 065152 | 28872 | LTT | LETTO ELETTROCOMANDATO PER TERAPIA INTENSIVA O RIANIMAZIONE | CLA SPA | 427T0044 | LETTO ELETTROCOMANDATO | 1B - MEDICINA II - NEUROLOGIA - REUMATOLOGIA REP | 2011-12-22
3199 | 065128 | 28873 | LTT | LETTO ELETTROCOMANDATO PER TERAPIA INTENSIVA O RIANIMAZIONE | CLA SPA | 427T0044 | LETTO ELETTROCOMANDATO | 1B - MEDICINA II - NEUROLOGIA - REUMATOLOGIA REP | 2011-12-22
32 | 63963 | 20070090034 | LTT | LETTO ELETTROCOMANDATO PER TERAPIA INTENSIVA O RIANIMAZIONE | LINET SPOL SRO LTD | ELEGANZA XC | LETTO ELETTROCOMANDATO PER TERAPIA INTEN mod. ELEGANZA XC | 17 B - ANESTESIA TERAPIA INTENSIVA REPARTO | 2010-01-15
320 |  | 115506 | RIR | RIPRODUTTORE VIDEO O DIGITALE DI BIOIMMAGINI | SONY CORP | UP 897 MD | RIPRODUTTORE VIDEO O DIGITALE DI BIOIMMA | 1B - MEDICINA II - NEUROLOGIA - REUMATOLOGIA REP | 2009-08-31
3200 | 065147 | 28882 | LTT | LETTO ELETTROCOMANDATO PER TERAPIA INTENSIVA O RIANIMAZIONE | CLA SPA | 427T0044 | LETTO ELETTROCOMANDATO | 1B - MEDICINA II - NEUROLOGIA - REUMATOLOGIA REP | 2011-12-22
3201 | 065138 | 28889 | LTT | LETTO ELETTROCOMANDATO PER TERAPIA INTENSIVA O RIANIMAZIONE | CLA SPA | 427T0044 | LETTO ELETTROCOMANDATO | 1B - MEDICINA II - NEUROLOGIA - REUMATOLOGIA REP | 2011-12-22
3202 | 065131 | 28871 | LTT | LETTO ELETTROCOMANDATO PER TERAPIA INTENSIVA O RIANIMAZIONE | CLA SPA | 427T0044 | LETTO ELETTROCOMANDATO | 1B - MEDICINA II - NEUROLOGIA - REUMATOLOGIA REP | 2011-12-22
3203 | 065134 | 28874 | LTT | LETTO ELETTROCOMANDATO PER TERAPIA INTENSIVA O RIANIMAZIONE | CLA SPA | 427T0044 | LETTO ELETTROCOMANDATO | 1B - MEDICINA II - NEUROLOGIA - REUMATOLOGIA REP | 2011-12-22
3204 | 065149 | 28892 | LTT | LETTO ELETTROCOMANDATO PER TERAPIA INTENSIVA O RIANIMAZIONE | CLA SPA | 427T0044 | LETTO ELETTROCOMANDATO | 1B - MEDICINA II - NEUROLOGIA - REUMATOLOGIA REP | 2011-12-22
3205 | 065150 | 28895 | LTT | LETTO ELETTROCOMANDATO PER TERAPIA INTENSIVA O RIANIMAZIONE | CLA SPA | 427T0044 | LETTO ELETTROCOMANDATO | 1B - MEDICINA II - NEUROLOGIA - REUMATOLOGIA REP | 2011-12-22
3206 | 065148 | 28893 | LTT | LETTO ELETTROCOMANDATO PER TERAPIA INTENSIVA O RIANIMAZIONE | CLA SPA | 427T0044 | LETTO ELETTROCOMANDATO | 1B - MEDICINA II - NEUROLOGIA - REUMATOLOGIA REP | 2011-12-22
3207 | 065144 | 28883 | LTT | LETTO ELETTROCOMANDATO PER TERAPIA INTENSIVA O RIANIMAZIONE | CLA SPA | 427T0044 | LETTO ELETTROCOMANDATO | 1B - MEDICINA II - NEUROLOGIA - REUMATOLOGIA REP | 2011-12-22
3208 | 065140 | 28878 | LTT | LETTO ELETTROCOMANDATO PER TERAPIA INTENSIVA O RIANIMAZIONE | CLA SPA | 427T0044 | LETTO ELETTROCOMANDATO | 1B - MEDICINA II - NEUROLOGIA - REUMATOLOGIA REP | 2011-12-22
3209 | 065146 | 28876 | LTT | LETTO ELETTROCOMANDATO PER TERAPIA INTENSIVA O RIANIMAZIONE | CLA SPA | 427T0044 | LETTO ELETTROCOMANDATO | 1B - MEDICINA II - NEUROLOGIA - REUMATOLOGIA REP | 2011-12-22
3210 | 065154 | 28894 | LTT | LETTO ELETTROCOMANDATO PER TERAPIA INTENSIVA O RIANIMAZIONE | CLA SPA | 427T0044 | LETTO ELETTROCOMANDATO | 1B - MEDICINA II - NEUROLOGIA - REUMATOLOGIA REP | 2011-12-22
3211 | 065136 | 28879 | LTT | LETTO ELETTROCOMANDATO PER TERAPIA INTENSIVA O RIANIMAZIONE | CLA SPA | 427T0044 | LETTO ELETTROCOMANDATO | 1B - MEDICINA II - NEUROLOGIA - REUMATOLOGIA REP | 2011-12-22
3212 | 065145 | 28890 | LTT | LETTO ELETTROCOMANDATO PER TERAPIA INTENSIVA O RIANIMAZIONE | CLA SPA | 427T0044 | LETTO ELETTROCOMANDATO | 1B - MEDICINA II - NEUROLOGIA - REUMATOLOGIA REP | 2011-12-22
3213 | 065132 | 28887 | LTT | LETTO ELETTROCOMANDATO PER TERAPIA INTENSIVA O RIANIMAZIONE | CLA SPA | 427T0044 | LETTO ELETTROCOMANDATO | 1B - MEDICINA II - NEUROLOGIA - REUMATOLOGIA REP | 2011-12-22
3214 | 065141 | 28885 | LTT | LETTO ELETTROCOMANDATO PER TERAPIA INTENSIVA O RIANIMAZIONE | CLA SPA | 427T0044 | LETTO ELETTROCOMANDATO | 1B - MEDICINA II - NEUROLOGIA - REUMATOLOGIA REP | 2011-12-22
3215 | 065129 | 28886 | LTT | LETTO ELETTROCOMANDATO PER TERAPIA INTENSIVA O RIANIMAZIONE | CLA SPA | 427T0044 | LETTO ELETTROCOMANDATO | 1B - MEDICINA II - NEUROLOGIA - REUMATOLOGIA REP | 2011-12-22
3216 | 065153 | 28888 | LTT | LETTO ELETTROCOMANDATO PER TERAPIA INTENSIVA O RIANIMAZIONE | CLA SPA | 427T0044 | LETTO ELETTROCOMANDATO | 1B - MEDICINA II - NEUROLOGIA - REUMATOLOGIA REP | 2011-12-22
3217 | 065135 | 28877 | LTT | LETTO ELETTROCOMANDATO PER TERAPIA INTENSIVA O RIANIMAZIONE | CLA SPA | 427T0044 | LETTO ELETTROCOMANDATO | 1B - MEDICINA II - NEUROLOGIA - REUMATOLOGIA REP | 2011-12-22
3218 | 065151 | 28881 | LTT | LETTO ELETTROCOMANDATO PER TERAPIA INTENSIVA O RIANIMAZIONE | CLA SPA | 427T0044 | LETTO ELETTROCOMANDATO | 1B - MEDICINA II - NEUROLOGIA - REUMATOLOGIA REP | 2011-12-22
3219 | 065142 | 28869 | LTT | LETTO ELETTROCOMANDATO PER TERAPIA INTENSIVA O RIANIMAZIONE | CLA SPA | 427T0044 | LETTO ELETTROCOMANDATO | 1B - MEDICINA II - NEUROLOGIA - REUMATOLOGIA REP | 2011-12-22
3220 | 065143 | 28891 | LTT | LETTO ELETTROCOMANDATO PER TERAPIA INTENSIVA O RIANIMAZIONE | CLA SPA | 427T0044 | LETTO ELETTROCOMANDATO | 1B - MEDICINA II - NEUROLOGIA - REUMATOLOGIA REP | 2011-12-22
3221 | 065133 | 28870 | LTT | LETTO ELETTROCOMANDATO PER TERAPIA INTENSIVA O RIANIMAZIONE | CLA SPA | 427T0044 | LETTO ELETTROCOMANDATO | 1B - MEDICINA II - NEUROLOGIA - REUMATOLOGIA REP | 2011-12-22
3222 | 065139 | 28880 | LTT | LETTO ELETTROCOMANDATO PER TERAPIA INTENSIVA O RIANIMAZIONE | CLA SPA | 427T0044 | LETTO ELETTROCOMANDATO | 1B - MEDICINA II - NEUROLOGIA - REUMATOLOGIA REP | 2011-12-22
3223 | 065137 | 28884 | LTT | LETTO ELETTROCOMANDATO PER TERAPIA INTENSIVA O RIANIMAZIONE | CLA SPA | 427T0044 | LETTO ELETTROCOMANDATO | 1B - MEDICINA II - NEUROLOGIA - REUMATOLOGIA REP | 2011-12-22
3224 | 065130 | 28868 | LTT | LETTO ELETTROCOMANDATO PER TERAPIA INTENSIVA O RIANIMAZIONE | CLA SPA | 427T0044 | LETTO ELETTROCOMANDATO | 1B - MEDICINA II - NEUROLOGIA - REUMATOLOGIA REP | 2011-12-22
3226 |  | 00014/05 | SDI | STUDIO DELLE NEUROPATIE AUTONOMICHE, SISTEMA PER LO | METEDA SRL | NEUROTESTER | calcolo test neuropatia meteda mod. neurotester | POLIAMBULATORIO 10 | 2011-12-30
3229 |  | G07820437 | OOR | PULSOSSIMETRO | NELLCOR INC | OXIMAX N-65 | PULSOSSIMETRO NELLCOR MOD. N65 | 6A - NEFROLOGIA EMODIALISI | 2010-11-10
323 |  | 1346941 | SAH | SOLLEVAMENTO MALATI, APPARECCHIO PER | VASSILLI SRL | 10 77 200 | SOLLEVAMENTO MALATI, APPARECCHIO PER mod. 10 77 200 | 1B - MEDICINA II - NEUROLOGIA - REUMATOLOGIA REP | 2010-07-16
3231 | 065162 | si16477119 | CPU | CONTROPULSATORE AORTICO | DATASCOPE CORP | CS 300 | contropulsatore datascope mod. cs 300 | ANESTESIA RIANIMAZIONE CARDIOVASCOLARE | 2012-01-11
3232 |  | 03603 | VPO | VENTILATORE POLMONARE PER USO OSPEDALIERO | TAEMA | NEFTIS | VENTILATORE POLMONARE MODELLO NEFTIS | PNEUMOLOGIA AMBULATORIO | 2011-12-28
3233 |  | 03601 | VPO | VENTILATORE POLMONARE PER USO OSPEDALIERO | TAEMA | NEFTIS | VENTILATORE POLMONARE MODELLO NEFTIS | PNEUMOLOGIA AMBULATORIO | 2011-12-18
3234 | 001244 | 0375 | OOR | PULSOSSIMETRO | SIMED CORP | S 50 | Pulsossimetro | PNEUMOLOGIA AMBULATORIO
3235 |  | 32932 | MON | MONITOR | NIHON KOHDEN CORP | LIFE SCOPE I BSM 2301 K | MONITOR NIHON KOHDEN MOD. BSM 2301 K | 1B - MEDICINA II - NEUROLOGIA - REUMATOLOGIA REP | 2012-01-20
3236 |  | 32931 | MON | MONITOR | NIHON KOHDEN CORP | LIFE SCOPE I BSM 2301 K | MONITOR NIHON KOHDEN MOD. BSM 2301 K | 1B - MEDICINA II - NEUROLOGIA - REUMATOLOGIA REP | 2012-01-22
3237 |  | 32929 | MON | MONITOR | NIHON KOHDEN CORP | LIFE SCOPE I BSM 2301 K | MONITOR NIHON KOHDEN MOD. BSM 2301 K | 1B - MEDICINA II - NEUROLOGIA - REUMATOLOGIA REP | 2012-01-22
3238 |  | 32928 | MON | MONITOR | NIHON KOHDEN CORP | LIFE SCOPE I BSM 2301 K | MONITOR NIHON KOHDEN MOD. BSM 2301 K | 1B - MEDICINA II - NEUROLOGIA - REUMATOLOGIA REP | 2012-01-22
3239 |  | 32930 | MON | MONITOR | NIHON KOHDEN CORP | LIFE SCOPE I BSM 2301 K | MONITOR NIHON KOHDEN MOD. BSM 2301 K | 1B - MEDICINA II - NEUROLOGIA - REUMATOLOGIA REP | 2012-01-22
324 | 63382 | 1286682 | SAH | SOLLEVAMENTO MALATI, APPARECCHIO PER | VASSILLI SRL | 10 77 200 | SOLLEVAMENTO MALATI, APPARECCHIO PER mod. 10 77 200 | 1B - MEDICINA II - NEUROLOGIA - REUMATOLOGIA REP | 2009-02-13
3240 | 65217 | 32935 | MON | MONITOR | NIHON KOHDEN CORP | LIFE SCOPE I BSM 2301 K | MONITOR NIHON KOHDEN MOD. BSM 2301 K | 1B - MEDICINA II - NEUROLOGIA - REUMATOLOGIA REP | 2012-01-22
3241 |  | 01642 | CMO | CENTRALE MONITORAGGIO | NIHON KOHDEN CORP | MU 971 RK | CENTRALE DI MONITORAGGIO MOD. MU971 RK | 1B - MEDICINA II - NEUROLOGIA - REUMATOLOGIA REP | 2012-01-22
3243 |  | MA23 | PDG | PRODUTTORE DI GHIACCIO | SAGI SPA | KGC 213244 5 | Produttore di ghiaccio | ODONTOSTOMATOLOGIA
3244 |  | 131506113 | OOR | PULSOSSIMETRO | SLEEPINNOV TECHNOLOGY SAS | BLU NIGHT | PULSOSSIMETRO SLEEPINNOV MOD. BLUE NIGHT | PNEUMOLOGIA AMBULATORIO | 2012-01-27
3245 |  | D10586 | REN | RADIOLOGIA ENDORALE, APPARECCHIO PER | DE GOTZEN SRL | X GENUS DC | RADIOLOGICO ENDORALE DE GOTZEN MOD. X GENUS DC | ODONTOSTOMATOLOGIA | 2011-12-15
3246 |  | 10569 | REN | RADIOLOGIA ENDORALE, APPARECCHIO PER | DE GOTZEN SRL | X GENUS DC | RADIOLOGICO ENDORALE DE GOTZEN MOD. X GENUS DC | ODONTOSTOMATOLOGIA | 2011-12-15
3247 |  | 527242 | OOR | PULSOSSIMETRO | MASIMO CORP | RAD 5 | PULSOSSIMETRO mod. RAD 5 | 17 B - ANESTESIA TERAPIA INTENSIVA REPARTO
3250 |  | 4835068 | PPC | PRESSIONE POSITIVA CONTINUA, APPARECCHIO PER | RESPIRONICS INC | BIPAP AUTOSV | PRESSIONE POSITIVA CONTINUA RESPIRONICS MOD. BIPAP AUTO SV | PNEUMOLOGIA AMBULATORIO | 2012-01-18
3251 | 003798 | NR | PCE | CARDIOSTIMOLATORE ESTERNO | APC CARDIOVASCULAR LTD | EV 4543 | CARDIOSTIMOLATORE ESTERNO | CARDIOLOGIA EMODINAMICA ELETTROFIS. | 2010-10-12
3252 |  | ASAM-0136 | ANS | ANESTESIA, APPARECCHIO PER | DRAEGER MEDICAL AG & CO. KGAA | FABIUS GS | SISTEMA ANESTESIA DRAGER MOD. FABIUS GS | CAMERE OPERATORIE GENERALI | 2011-12-30
3253 |  | 6001725174 | MON | MONITOR | DRAEGER MEDICAL AG & CO. KGAA | INFINITY DELTA | MONITOR DRAGER INFINITY DELTA | CAMERE OPERATORIE GENERALI | 2011-12-30
3254 |  | ASAL 0216 | MGA | MODULO ANALIZZATORE GAS ANESTETICI | DRAEGER MEDICAL AG & CO. KGAA | SCIO FOUR | MODULO ANALIZZATORE DRAEGER MOD. SCIO FOUR | CAMERE OPERATORIE GENERALI | 2011-12-30
3255 |  | 8209 | RLO | RECUPERO LIQUIDI ORGANICI, APPARECCHIO PER | M.A.S. SAS | DRAIN STAR | RECUPERO LIQUIDI M.A.S. MOD. DRAIN STAR | 4C - GINECOLOGIA UROLOGIA ORL REPARTO | 2012-02-03
3258 | 62243 | 101080241 | ECG | ELETTROCARDIOGRAFO | MARQUETTE MEDICAL SYSTEMS INC HELLIGE | MAC 1200 | ELETTROCARDIOGRAFO mod. MAC 1200 | DAY SERVICE
3259 | 065211 | US00578356 | DEF | DEFIBRILLATORE | PHILIPS MEDICAL SYSTEMS | M 4735 A NEW HEARTSTREAM XL | DEFIBRILLATORE PHILIPS MOD. M 4735 A | 9B1 - CARDIOCHIRURGIA REPARTO | 2012-02-04
3260 |  | A09K-04155 | DEF | DEFIBRILLATORE | PHILIPS MEDICAL SYSTEMS | M 5067 A HEARTSTART HS1 | DEFIBRILLATORE PHILIPS MOD. M5066 A | 2B - DAY WEEK HOSPITAL - REUMATOLOGIA - GASTRO AMB | 2012-02-04
3261 | 065235 | A09J-00020 | DEF | DEFIBRILLATORE | PHILIPS MEDICAL SYSTEMS | M 5067 A HEARTSTART HS1 | DEFIBRILLATORE PHILIPS MOD. M5066 A | PRONTO SOCCORSO | 2012-02-04
3262 | 065212 | A09K-04176 | DEF | DEFIBRILLATORE | PHILIPS MEDICAL SYSTEMS | M 5067 A HEARTSTART HS1 | DEFIBRILLATORE PHILIPS MOD. M5066 A | PRONTO SOCCORSO | 2012-02-04
3263 |  | A09K-03726 | DEF | DEFIBRILLATORE | PHILIPS MEDICAL SYSTEMS | M 5067 A HEARTSTART HS1 | DEFIBRILLATORE PHILIPS MOD. M5066 A | LABORATORIO SERVIZIO INGEGNERIA CLINICA | 2012-02-04
3264 | 065227 | A09I-01947 | DEF | DEFIBRILLATORE | PHILIPS MEDICAL SYSTEMS | M 5067 A HEARTSTART HS1 | DEFIBRILLATORE PHILIPS MOD. M5066 A | PRONTO SOCCORSO | 2012-02-04
3271 | 065228 | A09K-04977 | DEF | DEFIBRILLATORE | PHILIPS MEDICAL SYSTEMS | M 5067 A HEARTSTART HS1 | DEFIBRILLATORE PHILIPS MOD. M5066 A | PRONTO SOCCORSO | 2012-02-04
3272 | 065229 | A09K-04459 | DEF | DEFIBRILLATORE | PHILIPS MEDICAL SYSTEMS | M 5067 A HEARTSTART HS1 | DEFIBRILLATORE PHILIPS MOD. M5066 A | 2C - MEDICINA INT POST ACUZIE - REC RIABILITAZIONE | 2012-02-04
3273 |  | A09J-00446 | DEF | DEFIBRILLATORE | PHILIPS MEDICAL SYSTEMS | M 5067 A HEARTSTART HS1 | DEFIBRILLATORE PHILIPS MOD. M5066 A | SALA OPERATORIA 9 | 2012-02-04
3274 | 65231 | A09I-02044 | DEF | DEFIBRILLATORE | PHILIPS MEDICAL SYSTEMS | M 5067 A HEARTSTART HS1 | DEFIBRILLATORE PHILIPS MOD. M5066 A | 2A - PSICHIATRIA REPARTO | 2012-02-04
3275 |  | A09K-03723 | DEF | DEFIBRILLATORE | PHILIPS MEDICAL SYSTEMS | M 5067 A HEARTSTART HS1 | DEFIBRILLATORE PHILIPS MOD. M5066 A | LABORATORIO SERVIZIO INGEGNERIA CLINICA | 2012-02-04
3276 |  | A09K-05431 | DEF | DEFIBRILLATORE | PHILIPS MEDICAL SYSTEMS | M 5067 A HEARTSTART HS1 | DEFIBRILLATORE PHILIPS MOD. M5066 A | ODONTOSTOMATOLOGIA | 2012-02-04
3277 | 065289 | MLH53B130809C4256 | LSC | LAMPADA SCIALITICA | MARTIN MEDIZINTECHNIK GMBH | MARLUX H5 D | LAMPADA SCIALITICA MARTIN MOD. MARLUX H5 D | ODONTOSTOMATOLOGIA | 2012-02-04
3279 |  | 20786059 | 1SM | MONITOR PER PERSONAL COMPUTER | EIZO NANAO CORP | FLEXSCAN S1721 | MONITOR PC EIZO MOD. FLEXSCAN MX 190 S | RADIODIAGNOSTICA SERVIZIO | 2011-02-05
3280 | 065401 | 2009110184 | SPM | SPIROMETRO A USO CLINICO DIAGNOSTICO | COSMED SRL | QUARK PFT 1 | ERGOSPIROMETRO COSMED MOD. QUARK PFT | PNEUMOLOGIA AMBULATORIO | 2012-02-16
3281 |  | G09835243 | OOR | PULSOSSIMETRO | NELLCOR INC | OXIMAX N-65 | PULSOSSIMETRO NELLCOR N65 OXIMAX | 1C - ENDOCRINOLOGIA -GASTRO-NEFRO REPARTO | 2011-02-17
3282 |  | G09833799 | OOR | PULSOSSIMETRO | NELLCOR INC | OXIMAX N-65 | PULSOSSIMETRO NELLCOR N65 OXIMAX | CARDIOLOGIA EMODINAMICA ELETTROFIS. | 2011-02-17
3283 | 65155 | G09833630 | OOR | PULSOSSIMETRO | NELLCOR INC | OXIMAX N-65 | PULSOSSIMETRO NELLCOR N65 OXIMAX | PRONTO SOCCORSO | 2011-02-17
3284 | 065392 | BD90363 | SCF | SONDA ECOGRAFICA | SIEMENS AG | CONVEX C-5 | SONDA ECOGRAFICA SIEMENS MODELLO C8-5 | PEDIATRIA CENTRO RIANIMAZIONE NEONATALE | 2011-01-25
3285 |  | 6021319 | RIR | RIPRODUTTORE VIDEO O DIGITALE DI BIOIMMAGINI | MITSUBISHI ELECTRIC CORP | P 93 E | RIPRODUTTORE VIDEO MITSUBISHI MOD. P 93 E | PEDIATRIA CENTRO RIANIMAZIONE NEONATALE | 2011-01-25
3287 |  | 4549325 | TOP | TAVOLO OPERATORIO | TRUMPF MEDIZIN SYSTEME GMBH | SATURN SELECT L | tavolo operatorio trumpf mod. saturn select | ODONTOSTOMATOLOGIA | 2012-02-18
3288 | 065225 | 72360130 | POO | POLTRONA OPERATORIA | STERN WEBER SRL | S 220 | poltrona odontoiatrica modello s 220 tr | ODONTOSTOMATOLOGIA | 2011-12-15
3289 |  | A18521009 | ACH | ASPIRATORE MEDICO CHIRURGICO | ATMOS MEDIZINTECHNIK GMBH & CO | TECNO 16 B | ASPIRATORE ATMOS MOD. TECNO 16 B | RADIOTERAPIA SERVIZIO | 2011-02-22
3290 |  | W50010262 | 5LP | LAVAPADELLE | ARJO HOSPITAL EQUIPMENT AB | SP 6000 | LAVAPADELLE ARJO MOD. SP 6000 | 9B1 - CARDIOCHIRURGIA REPARTO | 2010-07-20
3291 |  | 083889114-0 | SAH | SOLLEVAMENTO MALATI, APPARECCHIO PER | GULDMANN AS |  | Sollevamento malati | RADIODIAGNOSTICA SERVIZIO
3293 |  | MA219108 | PDG | PRODUTTORE DI GHIACCIO | SAGI SPA |  | Produttore di ghiaccio | 1A - MEDICINA GENERALE I - PNEUMOLOGIA REP
3294 |  |  | OPM | OPTOMETRO |  |  | Optometro | OCULISTICA AMBULATORIO
3296 |  | 3612.09 | PDI | MICROINFUSORE PORTATILE | CANE' SRL | MICROJET CRONO PAR | MICROINFUSORE CANE' MOD. CRONO PAR | 1B - MEDICINA II - NEUROLOGIA - REUMATOLOGIA REP | 2011-03-04
33 | 63964 | 20070090035 | LTT | LETTO ELETTROCOMANDATO PER TERAPIA INTENSIVA O RIANIMAZIONE | LINET SPOL SRO LTD | ELEGANZA XC | LETTO ELETTROCOMANDATO PER TERAPIA INTEN mod. ELEGANZA XC | 17 B - ANESTESIA TERAPIA INTENSIVA REPARTO | 2010-01-15
330 |  | 752 | ECG | ELETTROCARDIOGRAFO | SCHILLER AG | P 8000 BASE | ELETTROCARDIOGRAFO mod. P 8000 BASE | 2C - MEDICINA INT POST ACUZIE - REC RIABILITAZIONE
3306 |  | P10806012 | OOR | PULSOSSIMETRO | NELLCOR INC | OXIMAX N-65 | PULSOSSIMETRO NELLCOR MODELLO OXIMAX N-65 | ENDOSCOPIA DIGESTIVA - BRONCOSCOPIA SERVZIO | 2012-09-07
3307 |  | P10803208 | OOR | PULSOSSIMETRO | NELLCOR INC | OXIMAX N-65 | PULSOSSIMETRO NELLCOR MODELLO OXIMAX N-65 | RADIOTERAPIA SERVIZIO | 2012-09-07
3308 |  | P10804549 | OOR | PULSOSSIMETRO | NELLCOR INC | OXIMAX N-65 | PULSOSSIMETRO NELLCOR MODELLO OXIMAX N-65 | ENDOSCOPIA DIGESTIVA - BRONCOSCOPIA SERVZIO | 2012-09-07
3309 |  | P10804543 | OOR | PULSOSSIMETRO | NELLCOR INC | OXIMAX N-65 | PULSOSSIMETRO NELLCOR MODELLO OXIMAX N-65 | RADIOTERAPIA SERVIZIO | 2012-09-07
331 | 445 | 11805 | DEF | DEFIBRILLATORE | MEDTRONIC INC | LIFEPAK 9 B | DEFIBRILLATORE mod. LIFEPAK 9 B | 1B - MEDICINA II - NEUROLOGIA - REUMATOLOGIA REP | 1996-01-01
3310 |  |  | 1SC | STAMPANTE PER COMPUTER | HEWLETT PACKARD CO | SCONOSCIUTO | stampante per computer hp modello | ANESTESIA RIANIMAZIONE CARDIOVASCOLARE
3315 |  | 1100135804 | COS | COLEDOCOSCOPIO | WOLF RICHARD GMBH | 7330 072 | FIBROENDOSCOPIO PEDIATRICO WOLF MODELLO 7330.072 | PNEUMOLOGIA AMBULATORIO | 2011-04-15
3316 |  | 071S0275001 | FBI | FRIGORIFERO BIOLOGICO | FIOCCHETTI CIRO & C SNC |  | FRIGORIFERO BIOLOGICO mod. VD 70PV-OP12 | 4C - GINECOLOGIA UROLOGIA ORL REPARTO | 1997-01-01
332 | 63383 | W6ALB1593R | MON | MONITOR | MENNEN MEDICAL LTD | ENMOVE | MONITOR mod. ENMOVE | 1B - MEDICINA II - NEUROLOGIA - REUMATOLOGIA REP | 2009-03-02
3323 |  | 53216 | VRS | VIDEOLARINGOSCOPIO | AIRCRAFT MEDICAL LTD | MCGRATH | VIDEOLARINGOSCOPIO AIRCRAFT MODELLO MCGRATH | ANESTESIA RIANIMAZIONE CARDIOVASCOLARE | 2012-03-11
3325 |  | 53215 | VRS | VIDEOLARINGOSCOPIO | AIRCRAFT MEDICAL LTD | MCGRATH | VIDEOLARINGOSCOPIO AIRCRAFT MODELLO MCGRATH | PRONTO SOCCORSO | 2012-03-11
3326 |  | 71575 | FRE | FRIGOEMOTECA | SMEG SPA | PEU 62 T | FRIGOEMOTECA SMEG MOD. PEU 62 T | 4C - GINECOLOGIA UROLOGIA ORL REPARTO | 2011-03-19
3327 |  | 71577 | FRE | FRIGOEMOTECA | SMEG SPA | PEU 62 T | FRIGOEMOTECA SMEG MOD. PEU 62 T | PRONTO SOCCORSO | 2011-03-19
3328 |  | 71576 | FRE | FRIGOEMOTECA | SMEG SPA | PEU 62 T | FRIGOEMOTECA SMEG MOD. PEU 62 T | FARMACIA | 2011-03-19
3329 |  | AGPRID27082 | SDF | STAZIONE DI IDENTIFICAZIONE | COSTRUTTORE NON RILEVABILE |  | STAZIONE DI IDENTIFICAZIONE mod. | RADIODIAGNOSTICA SERVIZIO | 2003-02-27
333 | 62046 | PA200030400228 | MON | MONITOR | NELLCOR PURITAN BENNETT INC | NPB 5500 | MONITOR | 2C - MEDICINA INT POST ACUZIE - REC RIABILITAZIONE
3331 |  | HR 1319 | COM | COAGULOMETRO | INTERNATIONAL TECHNIDYNE CORP | HEMOCHRON RESPONSE | COAGULOMETRO HEMOCHRON RESPONSE | ANESTESIA RIANIMAZIONE CARDIOVASCOLARE | 2012-04-08
3332 |  | SP6341 | COM | COAGULOMETRO | INTERNATIONAL TECHNIDYNE CORP | HEMOCHRON JUNIOR SIGNATURE | coagulometro hemochrone junior signature | CARDIOLOGIA EMODINAMICA ELETTROFIS. | 2012-04-08
3333 |  | sp6349 | COM | COAGULOMETRO | INTERNATIONAL TECHNIDYNE CORP | HEMOCHRON JUNIOR SIGNATURE | coagulometro hemochrone junior signature | CARDIOLOGIA EMODINAMICA ELETTROFIS. | 2012-04-08
3335 |  | 52818511 | LAV | LAVAGGIO E DISINFEZIONE, APPARECCHIO PER | SMEG SPA | WD 5090 | LAVAGGIO E DISINFEZIONE, APPARECCHIO PER | ODONTOSTOMATOLOGIA | 2012-09-08
3338 |  | 6532 | SCF | SONDA ECOGRAFICA | ESAOTE SPA | CA 431 | SONDA ECOGRAFICA ESAOTE MODELLO CA 431 | CENTRO ECOGRAFIA ENDOCRINOLOGICA | 2011-04-15
3339 |  | 20309 | SCF | SONDA ECOGRAFICA | ESAOTE SPA | LA 523 10.5 | sonda ecografica esaote mod. LA 523 | PRONTO SOCCORSO | 2011-04-15
3341 |  | g10802530 | OOR | PULSOSSIMETRO | NELLCOR INC | OXIMAX N-65 | PULSOSSIMETRO NELLCOR MOD. N65 OXIMAX | 9B1 - CARDIOCHIRURGIA REPARTO | 2011-04-19
3342 |  | G10805989 | OOR | PULSOSSIMETRO | NELLCOR INC | OXIMAX N-65 | PULSOSSIMETRO NELLCOR MOD. N65 OXIMAX | 9B3 - CHIRURGIA VASCOLARE REPARTO | 2011-04-19
3343 | 065402 | 2009001718 | CEM | CICLO PER USI FISIOTERAPICI E/O DIAGNOSTICI | ERGOLINE GMBH | ERGOSELECT 100 P | CICLOERGOMETRO ERGOLINE MOD. 100 P | PNEUMOLOGIA AMBULATORIO | 2012-02-16
3344 | 065403 | 1245H4J | 1PM | PERSONAL COMPUTER | DELL COMPUTER CORP | OPTIPLEX 760 | PERSONAL COMPUTER DELL MOD. OPTIPLEX 760 | PNEUMOLOGIA AMBULATORIO | 2012-02-16
3345 |  | 2009110188 | CAF | CARRELLO ELETTRIFICATO | COSMED SRL | QUARK | CARRELLO ELETTRIFICATO COSMED MOD. QUARK | PNEUMOLOGIA AMBULATORIO | 2012-02-16
3346 | 65461 | 50000081 | MPM | MODULO PER MONITOR | FUKUDA DENSHI CO LTD | HS 720 | MODULO PER MONITOR mod. HS720 | CARDIOLOGIA UTIC | 2012-05-11
3347 | 65462 | 50000929 | MON | MONITOR | FUKUDA DENSHI CO LTD | DS 7300 | MONITOR FUKUDA DS 7300 | CARDIOLOGIA UTIC | 2012-05-11
3348 | 65459 | 50000024 | MPM | MODULO PER MONITOR | FUKUDA DENSHI CO LTD | HS 720 | MODULO PER MONITOR mod. HS720 | CARDIOLOGIA UTIC | 2012-05-11
3349 | 65460 | 50000555 | MON | MONITOR | FUKUDA DENSHI CO LTD | DS 7300 | MONITOR FUKUDA DS 7300 | CARDIOLOGIA UTIC | 2012-05-11
3350 | 065467 | 50001134 | MON | MONITOR | FUKUDA DENSHI CO LTD | DS 7100 | MONITOR FUKUDA DS 7100 | PRONTO SOCCORSO | 2012-05-11
3351 | 65465 | 50001171 | MON | MONITOR | FUKUDA DENSHI CO LTD | DS 7100 | MONITOR FUKUDA DS 7100 | CARDIOLOGIA UTIC | 2012-05-11
3352 | 65463 | 50001144 | MON | MONITOR | FUKUDA DENSHI CO LTD | DS 7100 | MONITOR FUKUDA DS 7100 | CARDIOLOGIA UTIC | 2012-05-11
3353 | 65464 | 50001146 | MON | MONITOR | FUKUDA DENSHI CO LTD | DS 7100 | MONITOR FUKUDA DS 7100 | CARDIOLOGIA UTIC | 2012-05-11
3354 | 65466 | 50001147 | MON | MONITOR | FUKUDA DENSHI CO LTD | DS 7100 | MONITOR FUKUDA DS 7100 | CARDIOLOGIA UTIC | 2012-05-11
3355 | 065404 | CN0D553R64180 | 1SM | MONITOR PER PERSONAL COMPUTER | DELL COMPUTER CORP | REV A00 | MONITOR PC DELL MOD. REV A00 | PNEUMOLOGIA AMBULATORIO | 2012-02-16
3356 |  | E04806H9J411899 | 1SC | STAMPANTE PER COMPUTER | BROTHER CO LTD | HL-40 C | STAMPANTE BROTHER MOD. HL-40 C | PNEUMOLOGIA AMBULATORIO | 2012-02-16
3357 | 065406 | 2009110057 | ECG | ELETTROCARDIOGRAFO | COSMED SRL | QUARK T12 | MODULO ECG COSMED MOD. QUARK T 12 | PNEUMOLOGIA AMBULATORIO | 2012-02-16
336 |  | 129774 | 6CA | CARICA BATTERIE | LINAK | CKJ2 00 000 2G | CARICA BATTERIE mod. CKJ2 00 000 2G | 1B - MEDICINA II - NEUROLOGIA - REUMATOLOGIA REP | 2009-02-13
337 |  | 1318705 | 6CA | CARICA BATTERIE | LINAK |  | CARICA BATTERIE mod. | 1B - MEDICINA II - NEUROLOGIA - REUMATOLOGIA REP
3378 | 065674 | 64212 | LTT | LETTO ELETTROCOMANDATO PER TERAPIA INTENSIVA O RIANIMAZIONE | CLA SPA | 427T0044 | LETTO ELETTROCOMANDATO CLA MODELLO 42T0044 | 9A3 - CARDIOLOGIA REPARTO | 2012-06-03
3379 | 065677 | 64214 | LTT | LETTO ELETTROCOMANDATO PER TERAPIA INTENSIVA O RIANIMAZIONE | CLA SPA | 427T0044 | LETTO ELETTROCOMANDATO CLA MODELLO 42T0044 | 9A3 - CARDIOLOGIA REPARTO | 2012-06-03
338 | 443 |  | DIA | DIAFANOSCOPIO | ODEL SPA |  | DIAFANOSCOPIO mod. | 1B - MEDICINA II - NEUROLOGIA - REUMATOLOGIA REP | 1981-01-01
3380 | 065673 | 64217 | LTT | LETTO ELETTROCOMANDATO PER TERAPIA INTENSIVA O RIANIMAZIONE | CLA SPA | 427T0044 | LETTO ELETTROCOMANDATO CLA MODELLO 42T0044 | 9A3 - CARDIOLOGIA REPARTO | 2012-06-03
3381 | 065662 | 64216 | LTT | LETTO ELETTROCOMANDATO PER TERAPIA INTENSIVA O RIANIMAZIONE | CLA SPA | 427T0044 | LETTO ELETTROCOMANDATO CLA MODELLO 42T0044 | 9A3 - CARDIOLOGIA REPARTO | 2012-06-03
3382 | 065672 | 64193 | LTT | LETTO ELETTROCOMANDATO PER TERAPIA INTENSIVA O RIANIMAZIONE | CLA SPA | 427T0044 | LETTO ELETTROCOMANDATO CLA MODELLO 42T0044 | 9A3 - CARDIOLOGIA REPARTO | 2012-06-03
3383 | 065661 | 64192 | LTT | LETTO ELETTROCOMANDATO PER TERAPIA INTENSIVA O RIANIMAZIONE | CLA SPA | 427T0044 | LETTO ELETTROCOMANDATO CLA MODELLO 42T0044 | 9A3 - CARDIOLOGIA REPARTO | 2012-06-03
3384 | 065665 | 64209 | LTT | LETTO ELETTROCOMANDATO PER TERAPIA INTENSIVA O RIANIMAZIONE | CLA SPA | 427T0044 | LETTO ELETTROCOMANDATO CLA MODELLO 42T0044 | 9A3 - CARDIOLOGIA REPARTO | 2012-06-03
3385 | 065660 | 64204 | LTT | LETTO ELETTROCOMANDATO PER TERAPIA INTENSIVA O RIANIMAZIONE | CLA SPA | 427T0044 | LETTO ELETTROCOMANDATO CLA MODELLO 42T0044 | 9A3 - CARDIOLOGIA REPARTO | 2012-06-03
3386 | 065669 | 64198 | LTT | LETTO ELETTROCOMANDATO PER TERAPIA INTENSIVA O RIANIMAZIONE | CLA SPA | 427T0044 | LETTO ELETTROCOMANDATO CLA MODELLO 42T0044 | 9A3 - CARDIOLOGIA REPARTO | 2012-06-03
3387 | 065678 | 64202 | LTT | LETTO ELETTROCOMANDATO PER TERAPIA INTENSIVA O RIANIMAZIONE | CLA SPA | 427T0044 | LETTO ELETTROCOMANDATO CLA MODELLO 42T0044 | 9A3 - CARDIOLOGIA REPARTO | 2012-06-03
3388 | 065664 | 64206 | LTT | LETTO ELETTROCOMANDATO PER TERAPIA INTENSIVA O RIANIMAZIONE | CLA SPA | 427T0044 | LETTO ELETTROCOMANDATO CLA MODELLO 42T0044 | 9A3 - CARDIOLOGIA REPARTO | 2012-06-03
3389 | 065663 | 64207 | LTT | LETTO ELETTROCOMANDATO PER TERAPIA INTENSIVA O RIANIMAZIONE | CLA SPA | 427T0044 | LETTO ELETTROCOMANDATO CLA MODELLO 42T0044 | 9A3 - CARDIOLOGIA REPARTO | 2012-06-03
339 |  | 4553772 | PPC | PRESSIONE POSITIVA CONTINUA, APPARECCHIO PER | RESPIRONICS INC | BIPAP SYNCHRONY | PRESSIONE POSITIVA CONTINUA, APPARECCHIO mod. BIPAP SYNCHRONY | 1B - MEDICINA II - NEUROLOGIA - REUMATOLOGIA REP | 2008-11-18
3390 | 065671 | 64203 | LTT | LETTO ELETTROCOMANDATO PER TERAPIA INTENSIVA O RIANIMAZIONE | CLA SPA | 427T0044 | LETTO ELETTROCOMANDATO CLA MODELLO 42T0044 | 9A3 - CARDIOLOGIA REPARTO | 2012-06-03
3391 | 065666 | 64208 | LTT | LETTO ELETTROCOMANDATO PER TERAPIA INTENSIVA O RIANIMAZIONE | CLA SPA | 427T0044 | LETTO ELETTROCOMANDATO CLA MODELLO 42T0044 | 9A3 - CARDIOLOGIA REPARTO | 2012-06-03
3392 | 065659 | 64210 | LTT | LETTO ELETTROCOMANDATO PER TERAPIA INTENSIVA O RIANIMAZIONE | CLA SPA | 427T0044 | LETTO ELETTROCOMANDATO CLA MODELLO 42T0044 | 9A3 - CARDIOLOGIA REPARTO | 2012-06-03
3393 | 065667 | 64199 | LTT | LETTO ELETTROCOMANDATO PER TERAPIA INTENSIVA O RIANIMAZIONE | CLA SPA | 427T0044 | LETTO ELETTROCOMANDATO CLA MODELLO 42T0044 | 9A3 - CARDIOLOGIA REPARTO | 2012-06-03
3394 | 065668 | 64201 | LTT | LETTO ELETTROCOMANDATO PER TERAPIA INTENSIVA O RIANIMAZIONE | CLA SPA | 427T0044 | LETTO ELETTROCOMANDATO CLA MODELLO 42T0044 | 9A3 - CARDIOLOGIA REPARTO | 2012-06-03
3395 | 065675 | 64205 | LTT | LETTO ELETTROCOMANDATO PER TERAPIA INTENSIVA O RIANIMAZIONE | CLA SPA | 427T0044 | LETTO ELETTROCOMANDATO CLA MODELLO 42T0044 | 9A3 - CARDIOLOGIA REPARTO | 2012-06-03
3396 | 065658 | 64215 | LTT | LETTO ELETTROCOMANDATO PER TERAPIA INTENSIVA O RIANIMAZIONE | CLA SPA | 427T0044 | LETTO ELETTROCOMANDATO CLA MODELLO 42T0044 | 9A3 - CARDIOLOGIA REPARTO | 2012-06-03
3397 | 065676 | 64218 | LTT | LETTO ELETTROCOMANDATO PER TERAPIA INTENSIVA O RIANIMAZIONE | CLA SPA | 427T0044 | LETTO ELETTROCOMANDATO CLA MODELLO 42T0044 | 9A3 - CARDIOLOGIA REPARTO | 2012-06-03
3398 | 065670 | 64211 | LTT | LETTO ELETTROCOMANDATO PER TERAPIA INTENSIVA O RIANIMAZIONE | CLA SPA | 427T0044 | LETTO ELETTROCOMANDATO CLA MODELLO 42T0044 | 9A3 - CARDIOLOGIA REPARTO | 2012-06-03
3399 | 065657 | 64213 | LTT | LETTO ELETTROCOMANDATO PER TERAPIA INTENSIVA O RIANIMAZIONE | CLA SPA | 427T0044 | LETTO ELETTROCOMANDATO CLA MODELLO 42T0044 | 9A3 - CARDIOLOGIA REPARTO | 2012-06-03
340 |  | 328 | CSF | CAPPA STERILE | FASTER SRL | KBN 6 | CAPPA STERILE mod. KBN 6 | FARMACIA | 2009-02-14
3400 |  | 0CAT3876 | ATT | AUTOTRASFUSIONE, APPARECCHIO PER | FRESENIUS HEMOCARE GMBH | CAT SYSTEM | AUTOTRASFUSIONE FRESENIUS MODELLO CAT SYSTEM | BLOCCO OPERATORIO CHIRURGIA VASCOLARE | 2011-04-27
3401 |  | 0CAT3875 | ATT | AUTOTRASFUSIONE, APPARECCHIO PER | FRESENIUS HEMOCARE GMBH | CAT SYSTEM | AUTOTRASFUSIONE FRESENIUS MODELLO CAT SYSTEM | BLOCCO OPERATORIO CARDIOCHIRURGIA | 2011-04-27
3406 |  | AA10013 | 5LP | LAVAPADELLE | METALARREDINOX SPA | LP/AA | LAVAPADELLE | 2A - PSICHIATRIA REPARTO | 2012-05-20
3407 |  | AA10008 | 5LP | LAVAPADELLE | METALARREDINOX SPA | LP/AA | LAVAPADELLE | 1B - MEDICINA II - NEUROLOGIA - REUMATOLOGIA REP | 2012-05-20
3409 |  | 10040134 | OPM | OPTOMETRO | CSO COSTRUZIONI STRUMENTI OFTALMICI SRL | CP 2147 | optometro cso modello cp 2147 | OCULISTICA AMBULATORIO | 2011-05-23
341 | 064482 |  | FBI | FRIGORIFERO BIOLOGICO | EVERMED SRL |  | FRIGORIFERO BIOLOGICO EVERMED AAC700 | 3A - DAY HOSPITAL ONCOLOGIA ED EMATOLOGIA
3410 | 065458 | 1661/12.2009 | SVE | STAMPANTE PER VETRINI E/O CASSETTE | LEICA MICROSCOPY AND SCIENTIFIC INSTRUMENTS | IP C | STAMPANTE PER VETRINI LEICA MODELLO IP C | ANATOMIA PATOLOGICA | 2012-05-14
3411 |  | 4368 | TDE | TRAPANO DA DENTISTA | NOBELPHARMA INC | DEC 100 | Trapano da dentista mod. DEC 100 | ODONTOSTOMATOLOGIA
3412 |  |  | FBI | FRIGORIFERO BIOLOGICO | EVERMED SRL |  | FRIGORIFERO BIOLOGICO | FARMACIA
3413 | 065693 | AA09117 | 5LP | LAVAPADELLE | METALARREDINOX SPA | LP/AA | LAVAPADELLE METALARREDINOX MOD. LP/AA | 9A3 - CARDIOLOGIA REPARTO | 2012-05-20
3416 |  | P10802103 | OOR | PULSOSSIMETRO | NELLCOR INC | OXIMAX N-65 | PULSOSSIMETRO | RECUPERO RIABILITAZIONE FUNZIONALE | 2011-08-30
342 |  | 109 | CSF | CAPPA STERILE | FASTER SRL | CYTOSAFE 2006 | CAPPA STERILE | FARMACIA | 2009-02-14
3421 |  | 03JGQ5 | ECL | ECOTOMOGRAFO PORTATILE | SONOSITE INC | SCONOSCIUTO | ECOTOMOGRAFO PORTATILE MODELLO M TURBO | 1A - MEDICINA GENERALE I - PNEUMOLOGIA REP | 2015-06-07
3422 |  | 03RZH8 | SCF | SONDA ECOGRAFICA | SONOSITE INC | C60 5-2 | SONDA ECOGRAFIFA SONOSITE MODELLO C60 5-2 | 1A - MEDICINA GENERALE I - PNEUMOLOGIA REP | 2015-06-07
3423 |  | 03JBPV | SCF | SONDA ECOGRAFICA | SONOSITE INC | L38 10-5 | SONDA ECOGRAFICA SONOSITE MODELLO L 38 | 1A - MEDICINA GENERALE I - PNEUMOLOGIA REP | 2015-06-07
3424 |  | WM06B1 | CAF | CARRELLO ELETTRIFICATO | SONOSITE INC | P12163 | CARRELLO ELETTRIFICATO SONOSITE MOD. P12163 | 1A - MEDICINA GENERALE I - PNEUMOLOGIA REP | 2012-06-07
3425 |  | 190785 | RIR | RIPRODUTTORE VIDEO O DIGITALE DI BIOIMMAGINI | SONY CORP | UP 897 MD | RIPRODUTTORE SONY MOD. UP 897 MD | 1A - MEDICINA GENERALE I - PNEUMOLOGIA REP | 2012-06-07
3426 |  | 15900 | RIR | RIPRODUTTORE VIDEO O DIGITALE DI BIOIMMAGINI | SONY CORP | UP 21 MDM | riproduttore sony modello UP 21 MD | 1A - MEDICINA GENERALE I - PNEUMOLOGIA REP | 2012-06-07
3427 | 001401 | 00823 | ELB | ELETTROBISTURI | GIMA SPA | DIATERMO MB | Diatermocoagulatore | PRONTO SOCCORSO | 1998-01-01
3428 |  | 04152061 | AFU | ASPIRATORE FUMI CHIRURGICI | ELLMAN INTERNATIONAL INC | SURG-E-VAC SV220 | ASPIRATORE FUMI ELLMAN MODELLO SV 220 | AMBULATORIO ISTEROSCOPIA | 2012-06-08
3429 | 065695 | 16801 | VPO | VENTILATORE POLMONARE PER USO OSPEDALIERO | MAQUET CRITICAL CARE AB | SERVO S | VENTILATORE POLMONARE MAQUET MODELLO SERVO S | PRONTO SOCCORSO | 2012-06-16
343 | 4211 | 913095 | CSF | CAPPA STERILE | COSTRUTTORE NON RILEVABILE | VFB 1206C | CAPPA STERILE mod. VFB 1206C | FARMACIA
3430 | 065964 | 16802 | VPO | VENTILATORE POLMONARE PER USO OSPEDALIERO | MAQUET CRITICAL CARE AB | SERVO S | VENTILATORE POLMONARE MAQUET MODELLO SERVO S | PRONTO SOCCORSO | 2012-06-16
3436 | 065707 | 173.03162 | ECG | ELETTROCARDIOGRAFO | SCHILLER AG | CARDIOVIT AT 10 | elettrocardiografo schiller modello AT 10 Plus | PRONTO SOCCORSO | 2012-06-21
3437 | 065703 | 173.03169 | ECG | ELETTROCARDIOGRAFO | SCHILLER AG | CARDIOVIT AT 10 | elettrocardiografo schiller modello AT 10 Plus | PRONTO SOCCORSO | 2012-06-21
3438 | 065705 | 173.03612 | ECG | ELETTROCARDIOGRAFO | SCHILLER AG | CARDIOVIT AT 10 | elettrocardiografo schiller modello AT 10 Plus | PRONTO SOCCORSO | 2012-06-21
3439 | 065710 | 173.03610 | ECG | ELETTROCARDIOGRAFO | SCHILLER AG | CARDIOVIT AT 10 | elettrocardiografo schiller modello AT 10 Plus | PRONTO SOCCORSO | 2012-06-21
344 |  |  | OOR | PULSOSSIMETRO | TECNO GAZ SPA | H100B | PULSOSSIMETRO mod. H100B | ANESTESIA RIANIMAZIONE CARDIOVASCOLARE
3440 | 065709 | 173.03625 | ECG | ELETTROCARDIOGRAFO | SCHILLER AG | CARDIOVIT AT 10 | elettrocardiografo schiller modello AT 10 Plus | PRONTO SOCCORSO | 2012-06-21
3441 | 065704 | 173.03623 | ECG | ELETTROCARDIOGRAFO | SCHILLER AG | CARDIOVIT AT 10 | elettrocardiografo schiller modello AT 10 Plus | PRONTO SOCCORSO | 2012-06-21
3442 | 065708 | 173.03167 | ECG | ELETTROCARDIOGRAFO | SCHILLER AG | CARDIOVIT AT 10 | elettrocardiografo schiller modello AT 10 Plus | PRONTO SOCCORSO | 2012-06-21
3443 | 065706 | 173.03613 | ECG | ELETTROCARDIOGRAFO | SCHILLER AG | CARDIOVIT AT 10 | elettrocardiografo schiller modello AT 10 Plus | PRONTO SOCCORSO | 2012-06-21
3446 |  | 6002555578 | MON | MONITOR | DRAEGER MEDICAL AG & CO. KGAA | INFINITY DELTA | MONITOR DRAEGER MODELLO INFINITY DELTA | SALA OPERATORIA 9 | 2012-06-23
3447 |  | ASBD-0084 | MGA | MODULO ANALIZZATORE GAS ANESTETICI | DRAEGER MEDICAL AG & CO. KGAA | SCIO FOUR | ANALIZZATORE GAS DRAGER MODELLO SCIO FOUR | SALA OPERATORIA 9 | 2012-06-23
3448 |  | ASBE-0055 | ANS | ANESTESIA, APPARECCHIO PER | DRAEGER MEDICAL AG & CO. KGAA | FABIUS GS | SISTEMA ANESTESIA DRAEGER MODELLO FABIUS GS | SALA OPERATORIA 9 | 2012-06-23
3449 |  | sled | FLU | FONTE LUMINOSA PER ENDOSCOPIA | DESIGN FOR VISION INC | MED LED | fonte/lampada frontale design for vision modello med led | BLOCCO OPERATORIO CARDIOCHIRURGIA | 2012-02-11
345 | 63038 | 206182999 | DEF | DEFIBRILLATORE | LAERDAL MEDICAL | HEART START FORERUNNER FR2 | DEFIBRILLATORE mod. HEART START FORERUNNER FR2 | 3A - DAY HOSPITAL ONCOLOGIA ED EMATOLOGIA | 2008-04-06
3451 | 065805 | 58107i614645 | CEN | CENTRIFUGA | EPPENDORF NETHELER HINZ GMBH | 5810 | centrifuga eppendorf modello 5810 | LABORATORIO ANALISI | 2012-07-06
3453 | 065797 | 1639 | TOP | TAVOLO OPERATORIO | MAQUET AG | 1150 ALPHAMAQUET | tavolo operatorio maquet mod. 1150 |  | 2012-07-14
3456 | N.RIL. | 45200574 | CLA | CONGELATORE DA LABORATORIO | AEG ITALIANA SPA | ARCTIS | CONGELATORE DA LABORATORIO mod. Arctis | ANATOMIA PATOLOGICA
3458 |  |  | FLU | FONTE LUMINOSA PER ENDOSCOPIA | MEDICON EG | D-7200 | Fonte luminosa mod. D-7200 | POLIAMBULATORIO 10
3459 | 065803 | 120 10 12 | CBI | CAPPA BIOLOGICA | GRUPPO STROLA SAS | GS 1200 | CAPPA BIOLOGICA STROLA MODELLO GS 1200 | NEFROLOGIA CALCOL. RENALE LABORATORIO | 2012-08-02
346 | 63044 | 1126710 | ACH | ASPIRATORE MEDICO CHIRURGICO | MEDELA AG | 037 BASIC 30 PORTATILE | ASPIRATORE MEDICO CHIRURGICO mod. 037 BASIC 30 PORTATILE | 2A - PSICHIATRIA REPARTO | 2008-03-28
3460 | 65802 | 120 10 11 | CBI | CAPPA BIOLOGICA | GRUPPO STROLA SAS | GS 1200 | CAPPA BIOLOGICA STROLA MODELLO GS 1200 | LABORATORIO ANALISI | 2012-09-03
3461 |  | 120 10 13 | CBI | CAPPA BIOLOGICA | GRUPPO STROLA SAS | GS 1200 | CAPPA BIOLOGICA STROLA | CAMERE OPERATORIE GENERALI | 2012-08-02
3462 | N.RIL. | IE.238 | PAM | PINZA RISCALDATA | SPECI MICROSYSTEMS LTD | PINZATRON 23 PR100 | PINZA RISCALDATA | ANATOMIA PATOLOGICA
3463 | NR | KGC5038 | OOR | PULSOSSIMETRO | BIOSYS CO LTD | BPM 200 | PULSOSSIMETRO mod. BPM 200 | PNEUMOLOGIA AMBULATORIO
3466 |  | 196834 | RIR | RIPRODUTTORE VIDEO O DIGITALE DI BIOIMMAGINI | SONY CORP | UP 897 MD | RIPRODUTTORE VIDEO SONY MOD. UP 897 MD | RADIODIAGNOSTICA SERVIZIO | 2012-08-05
3468 |  | 7164 | SCF | SONDA ECOGRAFICA | ESAOTE SPA | CA 431 | SONDA ECOGRAFICA ESAOTE MODELLO CA 431 | RADIODIAGNOSTICA SERVIZIO | 2012-08-05
347 | 63045 | 1129665 | ACH | ASPIRATORE MEDICO CHIRURGICO | MEDELA AG | 037 BASIC 30 PORTATILE | ASPIRATORE MEDICO CHIRURGICO mod. 037 BASIC 30 PORTATILE | LABORATORIO SERVIZIO INGEGNERIA CLINICA | 2008-03-28
3470 |  | 192 | SCF | SONDA ECOGRAFICA | ESAOTE SPA | TRT 33 | SONDA ECOGRAFICA | RADIODIAGNOSTICA SERVIZIO | 2012-08-05
3471 | 00343 | N.RIL. | CIR | CAPPA ASPIRANTE | COMECER | NON RILEVABILE | Cappa Aspirante | ANATOMIA PATOLOGICA
3472 | 061592 | CA940704247 | 4FD | FRIGORIFERO DOMESTICO | BAUKNECHT | NON RILEVABILE | Frigorifero Domestico | ANATOMIA PATOLOGICA
3473 | 000370 | 03130545 | 4FD | FRIGORIFERO DOMESTICO | GORENJE | N.RIL. | Firgorifero Domestico Gorenje mod. non rilevabile | ANATOMIA PATOLOGICA
3476 |  | 813MD6867 | 4FD | FRIGORIFERO DOMESTICO | FRIMED SRL |  | FRIGORIFERO DOMESTICO | ENDOSCOPIA DIGESTIVA - BRONCOSCOPIA SERVZIO
3477 |  | R26859 | ABE | ABLAZIONE ENDOMETRIALE, APPARECCHIO PER | GYNECARE INC | THERMACHOICE | ABLAZIONE ENDOMETRIALE APPARECCHIO PER | CAMERE OPERATORIE GENERALI | 2011-09-07
3481 |  | G07824740 | OOR | PULSOSSIMETRO | NELLCOR INC | OXIMAX N-65 | Pulsossimetro | 1B - MEDICINA II - NEUROLOGIA - REUMATOLOGIA REP
3482 |  | 50001501 | MON | MONITOR | FUKUDA DENSHI CO LTD | DS 7100 | MONITOR | PRONTO SOCCORSO | 2013-01-01
3483 |  | 50001455 | MON | MONITOR | FUKUDA DENSHI CO LTD | DS 7100 | MONITOR | PRONTO SOCCORSO | 2013-01-01
3484 |  | 50001460 | MON | MONITOR | FUKUDA DENSHI CO LTD | DS 7100 | MONITOR | PRONTO SOCCORSO | 2013-01-01
3486 |  | 50001492 | MON | MONITOR | FUKUDA DENSHI CO LTD | DS 7100 | MONITOR | PRONTO SOCCORSO | 2013-01-01
3487 |  | 50001493 | MON | MONITOR | FUKUDA DENSHI CO LTD | DS 7100 | MONITOR | PRONTO SOCCORSO | 2013-01-01
3488 |  | 50001495 | MON | MONITOR | FUKUDA DENSHI CO LTD | DS 7100 | MONITOR | PRONTO SOCCORSO | 2013-01-01
3489 |  | 50001500 | MON | MONITOR | FUKUDA DENSHI CO LTD | DS 7100 | MONITOR | PRONTO SOCCORSO | 2013-01-01
349 | 5 | 1006/96-(0001328FAV) | DIA | DIAFANOSCOPIO | IREM SNC | A05 120X43 | DIAFANOSCOPIO | 4A - ORTOPEDIA REPARTO DAY WEEK HOSPITAL
3490 |  | 50000093 | CMO | CENTRALE MONITORAGGIO | FUKUDA DENSHI CO LTD | DS 5700 | CENTRALE DI MONITORAGGIO | PRONTO SOCCORSO | 2011-01-01
3491 |  | 50000094 | CMO | CENTRALE MONITORAGGIO | FUKUDA DENSHI CO LTD | DS 5700 | CENTRALE DI MONITORAGGIO | PRONTO SOCCORSO | 2013-01-01
3492 |  | 94887099 | 1SM | MONITOR PER PERSONAL COMPUTER | HEWLETT PACKARD CO | L1906 | MONITOR | PRONTO SOCCORSO | 2013-01-01
3493 |  | 94885099 | 1SM | MONITOR PER PERSONAL COMPUTER | HEWLETT PACKARD CO | L1906 | MONITOR | PRONTO SOCCORSO | 2013-01-01
3494 |  | SVNBVB30G0F | 1SC | STAMPANTE PER COMPUTER | HEWLETT PACKARD CO | P3015DN | STAMPANTE LASER PER COMPUTER | PRONTO SOCCORSO | 2013-01-01
3495 |  | SVNBVB2TGXR | 1SC | STAMPANTE PER COMPUTER | HEWLETT PACKARD CO | P3015DN | STAMPANTE LASER PER COMPUTER | PRONTO SOCCORSO | 2013-01-01
350 | 289 | 1211-L | AER | AEROSOL, APPARECCHIO PER | FASET ITALIANA SPA | 102 | AEROSOL, APPARECCHIO PER mod. 102 | 4A - ORTOPEDIA REPARTO DAY WEEK HOSPITAL
3501 |  | SZ673044-P | STE | SISTEMA TELEVISIVO PER ENDOSCOPIA | STORZ KARL GMBH & CO KG | IMAGE 1 HD | SISTEMA TELEVISIVO PER ENDOSCOPIA | CAMERE OPERATORIE GENERALI | 2012-09-08
3502 |  | UZ0663343 | FLU | FONTE LUMINOSA PER ENDOSCOPIA | STORZ KARL GMBH & CO KG | 20134020 XENON NOVA 300 | FONTE LUMINOSA | CAMERE OPERATORIE GENERALI | 2012-09-08
3503 |  | IC07377-B | IGA | INSUFFLATORE DI GAS | STORZ KARL GMBH & CO KG | 26432008-1 THERMOFLATOR | INSUFFLATORE DI GAS | CAMERE OPERATORIE GENERALI | 2012-09-08
3504 |  | UZ08899 | IRR | IRRIGATORE | STORZ KARL GMBH & CO KG | 26331020 HAMOU ENDOMAT | IRRIGATORE | CAMERE OPERATORIE GENERALI | 2012-09-08
3505 |  | 1269/2010 | FSE | CARRELLO SERVITORE PER ENDOSCOPI | COSTA ITALIA SNC | MC 18204 SINTESIS 145 TR | CARRELLO SERVITORE PER ENDOSCOPI | CAMERE OPERATORIE GENERALI | 2012-09-08
3506 |  | 10-157554 | MTV | MONITOR TELEVISIVO PER BIOIMMAGINI | NATIONAL DISPLAY SYSTEMS | 9524N | MONITOR TELEVISIVO PER BIOIMMAGINI | CAMERE OPERATORIE GENERALI | 2012-09-08
3507 |  | 256/02.10 | PAS | SISTEMA PASSAMALATI | OPT OFFICINA DI PROTESI TRENTO SPA | GAMMA | PASSAMALATI APPARECCHIO PER | SALA OPERATORIA 9 | 2013-01-01
3508 | 65886 | 75482 | FRE | FRIGOEMOTECA | SMEG SPA | PEV 62 T | FRIGOEMOTECA | LABORATORIO ANALISI | 2012-10-11
3509 | N.RIL. | 02/10.161 | PAM | PINZA RISCALDATA | IEL | 23-PR100 | PINZA RISCALDATA | ANATOMIA PATOLOGICA | 2011-10-21
351 | 900 | 900709 | AER | AEROSOL, APPARECCHIO PER | FASET ITALIANA SPA | 102 | AEROSOL, APPARECCHIO PER mod. 102 | 4A - ORTOPEDIA REPARTO DAY WEEK HOSPITAL
3510 |  | 961498 | RAI | RADIOBISTURI | ELLMAN INTERNATIONAL INC | SURGITRON RADIOLASE II | RADIOBISTURI | OCULISTICA AMBULATORIO
3513 |  | HXA5001980 | MTV | MONITOR TELEVISIVO PER BIOIMMAGINI | GE MEDICAL SYSTEMS | 5148720-4 | MONITOR PER BIOIMMAGINI | RADIODIAGNOSTICA SERVIZIO | 2011-10-01
3515 |  | 1879039988 | MTV | MONITOR TELEVISIVO PER BIOIMMAGINI | BARCO NV | MDMG-5121 | MONITOR PER BIOIMMAGINI | RADIODIAGNOSTICA SERVIZIO | 2011-10-01
3516 |  | 187940002 | MTV | MONITOR TELEVISIVO PER BIOIMMAGINI | BARCO NV | MDMG-5121 | MONITOR PER BIOIMMAGINI | RADIODIAGNOSTICA SERVIZIO | 2011-10-01
3517 |  | 22096020 | 1SM | MONITOR PER PERSONAL COMPUTER | EIZO NANAO CORP | MFB | MONITOR PER PERSONAL COMPUTER | RADIODIAGNOSTICA SERVIZIO | 2011-10-01
3518 |  | 801536 | 5EL | LETTO ELETTROCOMANDATO | MEDICAL POSITIONING INC | 7407 | LETTO ELETTICO PER SISTEMA STEREOTASSI | RADIODIAGNOSTICA SERVIZIO | 2011-10-01
3519 | NR | 02090009 | PSI | POMPA A SIRINGA | TERUMO CORP | TE 372 TERUFUSION | POMPA A SIRINGA | ANESTESIA RIANIMAZIONE CARDIOVASCOLARE
352 | 60058 | 890507 | AER | AEROSOL, APPARECCHIO PER | FASET ITALIANA SPA | 102 | AEROSOL, APPARECCHIO PER mod. 102 | 4A - ORTOPEDIA REPARTO DAY WEEK HOSPITAL
3520 |  | G 00804958 | OOR | PULSOSSIMETRO | NELLCOR PURITAN BENNETT INC | NPB 40 | PULSOSSIMETRO mod. NPB 40 | PRONTO SOCCORSO | 1998-01-01
3522 | NR | QG5294 | LAP | LOCALIZZATORE DI FORAME APICALE | J MORITA CORP | DENTAPORT ROOT ZX | LOCALIZZATORE DI FORAME APICALE | ODONTOSTOMATOLOGIA | 2010-10-07
3523 | NR | TG6144 | LAP | LOCALIZZATORE DI FORAME APICALE | J MORITA CORP | DENTAPORT | LOCALIZZATORE DI FORARE APICALE | ODONTOSTOMATOLOGIA | 2010-10-07
3524 |  | 00022 | LSC | LAMPADA SCIALITICA | TRILUX LENZE GMBH & CO KG | AURINIO L 120 PM | LAMPADA SCIALITICA | SALA OPERATORIA 9 | 2013-01-01
3525 |  | 000012 | LSC | LAMPADA SCIALITICA | TRILUX LENZE GMBH & CO KG | AURINIO L 160 PM | LAMPADA SCIALITICA | SALA OPERATORIA 9 | 2013-01-01
3526 |  | 5641 | ECT | ECOTOMOGRAFO | ESAOTE SPA | MYLAB 70 XVISION G | ECOTOMOGRAFO | RADIODIAGNOSTICA SERVIZIO | 2012-10-25
3527 |  | 196827 | RIR | RIPRODUTTORE VIDEO O DIGITALE DI BIOIMMAGINI | SONY CORP | UP 897 MD | RIPRODUTTORE VIDEO DIGITALE DI BIOIMMAGINI | RADIODIAGNOSTICA SERVIZIO | 2012-10-25
3529 |  | 7843 | SCF | SONDA ECOGRAFICA | ESAOTE SPA | CA 431 | SONDA ECOGRAFICA | RADIODIAGNOSTICA SERVIZIO | 2012-10-25
353 | 17 | 100335/L5 | AER | AEROSOL, APPARECCHIO PER | FLAEM NUOVA SPA | M 70 | AEROSOL, APPARECCHIO PER mod. M 70 | 4A - ORTOPEDIA REPARTO DAY WEEK HOSPITAL
3531 |  | 2838 | ELB | ELETTROBISTURI | ALSA APPARECCHI MEDICALI SRL | ALSATOM SU 100 MPC | ELETTROBISTURI | UROLOGIA AMBULATORIO | 2011-10-28
3533 | 065883 | 50000680 | UTC | TELEMETRIA ECG, UNITA` TRASMITTENTE PER | FUKUDA DENSHI CO LTD | LX 5120 | TELEMETRIA ECG, UNITA' TRASMITTENTE PER | 9A3 - CARDIOLOGIA REPARTO | 2012-10-26
3534 | 065884 | 50000697 | UTC | TELEMETRIA ECG, UNITA` TRASMITTENTE PER | FUKUDA DENSHI CO LTD | LX 5120 | TELEMETRIA ECG, UNITA' TRASMITTENTE PER | 9A3 - CARDIOLOGIA REPARTO | 2012-10-26
3535 | 065885 | 50000690 | UTC | TELEMETRIA ECG, UNITA` TRASMITTENTE PER | FUKUDA DENSHI CO LTD | LX 5120 | TELEMETRIA ECG, UNITA' TRASMITTENTE PER | 9A3 - CARDIOLOGIA REPARTO | 2012-10-26
3536 |  | LAA00568 | TOR | TRAPANO ORTOPEDICO | CONMED LINVATEC CORP | PRO 6200 M | TRAPANO ORTOPEDICO | CAMERE OPERATORIE GENERALI | 2012-10-06
3537 |  | LAA00813 | SOR | SEGA PER ORTOPEDIA | CONMED LINVATEC CORP | PRO 6300 M | SEGA OSCILLANTE PER ORTOPEDIA | CAMERE OPERATORIE GENERALI | 2012-10-06
3538 |  | LAA00571 | TOR | TRAPANO ORTOPEDICO | CONMED LINVATEC CORP | PRO 6200 M | TRAPANO ORTOPEDICO | CAMERE OPERATORIE GENERALI | 2012-10-06
3540 |  | LAA00575 | TOR | TRAPANO ORTOPEDICO | CONMED LINVATEC CORP | PRO 6200 M | TRAPANO ORTOPEDICO | CAMERE OPERATORIE GENERALI | 2012-10-06
3541 |  | LAA00548 | 6CA | CARICA BATTERIE | CONMED LINVATEC CORP | PRO 3600 | CARICA BATTERIE | CAMERE OPERATORIE GENERALI | 2012-10-06
3542 |  | ASBF-0499 | PSO | PENSILE PER SALA OPERATORIA E TERAPIA INTENSIVA | DRAEGER MEDICAL AG & CO. KGAA | MOVITA | PENSILE PER SALA OPERATORIA | SALA OPERATORIA 9 | 2013-01-01
3543 |  | ASBF-0500 | PSO | PENSILE PER SALA OPERATORIA E TERAPIA INTENSIVA | DRAEGER MEDICAL AG & CO. KGAA | MOVITA | PENSILE PER SALA OPERATORIA | SALA OPERATORIA 9 | 2013-01-01
3545 | 65714 | 02672 | SCF | SONDA ECOGRAFICA | ESAOTE SPA | CA 431 | SONDA ECOGRAFICA | ANESTESIA RIANIMAZIONE CARDIOVASCOLARE | 2010-10-02
3548 |  | Z32DB1A2400185J | 1SC | STAMPANTE PER COMPUTER | SAMSUNG ELECTRONICS | CLP-620ND | STAMPANTE PER COMPUTER | RADIODIAGNOSTICA SERVIZIO | 2012-08-05
3549 |  | 8091 | ECT | ECOTOMOGRAFO | ESAOTE SPA | MYLAB TWICE | ECOTOMOGRAFO ESAOTE MYLAB TWICE | RADIODIAGNOSTICA SERVIZIO | 2013-02-18
355 |  | 13674 | ECG | ELETTROCARDIOGRAFO | ESAOTE SPA | P 80 BASE | ELETTROCARDIOGRAFO mod. P 80 BASE | SALA RISVEGLIO
3550 |  | 91035074 | ECT | ECOTOMOGRAFO | ESAOTE SPA | MYLAB SAT | ECOTOMOGRAFO | RADIODIAGNOSTICA SERVIZIO | 2013-02-18
3551 |  | 202759 | RIR | RIPRODUTTORE VIDEO O DIGITALE DI BIOIMMAGINI | SONY CORP | UP 897 MD | RIPRODUTTORE VIDEO O DIGITALE DI BIOIMMAGINI | RADIODIAGNOSTICA SERVIZIO | 2013-02-18
3552 |  | Z32DB81A2200537P | 1SC | STAMPANTE PER COMPUTER | SAMSUNG ELECTRONICS | CLP-620ND | STAMPANTE PER COMPUTER | RADIODIAGNOSTICA SERVIZIO | 2013-02-18
3555 |  | 10355113 | SCF | SONDA ECOGRAFICA | ESAOTE SPA | SC 3421 | SONDA ECOGRAFICA | RADIODIAGNOSTICA SERVIZIO | 2013-02-18
356 | 2 | 2026 | 5LP | LAVAPADELLE | ARJO HOSPITAL EQUIPMENT AB |  | LAVAPADELLE mod.SM15 | 4A - ORTOPEDIA REPARTO DAY WEEK HOSPITAL
3561 | 004325 | 3432901 | FBI | FRIGORIFERO BIOLOGICO | KELVINATOR SCIENTIFIC | K330 E | FRIGORIFERO BIOLOGICO | 3A - DAY HOSPITAL ONCOLOGIA ED EMATOLOGIA
3563 | 065938 | 2010100509186 | PDG | PRODUTTORE DI GHIACCIO | SMEG SPA | PG18-CPW | PRODUTTORE DI GHIACCIO | 9A3 - CARDIOLOGIA REPARTO | 2012-11-24
3565 |  | AA10005 | 5LP | LAVAPADELLE | METALARREDINOX SPA | LP/AA | LAVAPADELLE | 4A - ORTOPEDIA REPARTO DAY WEEK HOSPITAL | 2012-12-03
3566 | N.RIL. | 451034332 | PST | PIASTRA RISCALDANTE | BIO OPTICA MILANO SPA | UT 200 | PIASTRA RISCALDANTE | ANATOMIA PATOLOGICA | 2011-12-03
3567 | N.RIL. | 231048365 | CPA | CONTENITORE DI PARAFFINA | BIO OPTICA MILANO SPA | DP 500 | CONTENITORE DI PARAFFINA | ANATOMIA PATOLOGICA | 2011-12-03
3568 | N.RIL. | 401048491 | PRP | PIASTRA RAFFREDDANTE PER PARAFFINA | BIO OPTICA MILANO SPA | PF 100 | PIASTRA RAFFREDDANTE PER PARAFFINA | ANATOMIA PATOLOGICA | 2010-12-03
3572 |  | P1081173 | OOR | PULSOSSIMETRO | NELLCOR INC | OXIMAX N-65 | PULSOSSIMETRO | ENDOSCOPIA DIGESTIVA - BRONCOSCOPIA SERVZIO | 2011-12-20
3573 |  | P10811124 | OOR | PULSOSSIMETRO | NELLCOR INC | OXIMAX N-65 | PULSOSSIMETRO | 4B - CHIRURGIA GENERALE - ONCOLOGIA REPARTO | 2011-12-20
3574 |  | P10808412 | OOR | PULSOSSIMETRO | NELLCOR INC | OXIMAX N-65 | PULSOSSIMETRO | 2A - PSICHIATRIA REPARTO | 2011-12-20
3576 | 000460 | NR | SAH | SOLLEVAMENTO MALATI, APPARECCHIO PER | GULDMANN AS | SCONOSCIUTO | SOLLEVAMENTO MALATI, APPARECCHIO PER | 1C - ENDOCRINOLOGIA -GASTRO-NEFRO REPARTO
3577 | 000300 | NR | SAH | SOLLEVAMENTO MALATI, APPARECCHIO PER | GULDMANN AS | SCONOSCIUTO | SOLLEVAMENTO MALATI , APPARECCHIO PER | 1A - MEDICINA GENERALE I - PNEUMOLOGIA REP
3578 | 60981 | 259242 | LTT | LETTO ELETTROCOMANDATO PER TERAPIA INTENSIVA O RIANIMAZIONE | HUNTLEIGH HEALTHCARE LTD | CONTOURA 430 | LETTO ELETTROCOMANDATO PER TERAPIA INTEN mod. CONTOURA 430 | CARDIOLOGIA AMBULATORIO
3579 | 65963 | 20090194328 | LTT | LETTO ELETTROCOMANDATO PER TERAPIA INTENSIVA O RIANIMAZIONE | LINET SPOL SRO LTD | SMART | LETTO ELETTROCOMANDATO PER TERAPIA INTENSIVA | PRONTO SOCCORSO | 2012-03-01
358 | 2127 |  | LAI | FONTE LUMINOSA GENERICA (PER ES: LAMPADE DA VISITA AMB.) | SUNNEX INC |  | LAMPADA DA VISITA mod. | 4A - ORTOPEDIA REPARTO DAY WEEK HOSPITAL
3580 | 65985 | 20090196942 | LTT | LETTO ELETTROCOMANDATO PER TERAPIA INTENSIVA O RIANIMAZIONE | LINET SPOL SRO LTD | ELEGANCE | LETTO ELETTROCOMANDATO PER TERAPIA INTENSIVA | CARDIOLOGIA UTIC | 2012-02-01
3581 | 65988 | 20090196937 | LTT | LETTO ELETTROCOMANDATO PER TERAPIA INTENSIVA O RIANIMAZIONE | LINET SPOL SRO LTD | ELEGANCE | LETTO ELETTROCOMANDATO PER TERAPIA INTENSIVA | CARDIOLOGIA UTIC | 2012-02-01
3583 | 65992 | 20090196936 | LTT | LETTO ELETTROCOMANDATO PER TERAPIA INTENSIVA O RIANIMAZIONE | LINET SPOL SRO LTD | ELEGANCE | LETTO ELETTROCOMANDATO PER TERAPIA INTENSIVA | CARDIOLOGIA UTIC | 2012-02-01
3584 | 65987 | 20090196935 | LTT | LETTO ELETTROCOMANDATO PER TERAPIA INTENSIVA O RIANIMAZIONE | LINET SPOL SRO LTD | ELEGANCE | LETTO ELETTROCOMANDATO PER TERAPIA INTENSIVA | CARDIOLOGIA UTIC | 2012-02-01
3585 | 65964 | 20090196931 | LTT | LETTO ELETTROCOMANDATO PER TERAPIA INTENSIVA O RIANIMAZIONE | LINET SPOL SRO LTD | ELEGANCE | LETTO ELETTROCOMANDATO PER TERAPIA INTENSIVA | PRONTO SOCCORSO | 2012-03-01
3586 | 65990 | 20090196940 | LTT | LETTO ELETTROCOMANDATO PER TERAPIA INTENSIVA O RIANIMAZIONE | LINET SPOL SRO LTD | ELEGANCE | LETTO ELETTROCOMANDATO PER TERAPIA INTENSIVA | CARDIOLOGIA UTIC | 2012-02-01
3587 | 65991 | 20090196938 | LTT | LETTO ELETTROCOMANDATO PER TERAPIA INTENSIVA O RIANIMAZIONE | LINET SPOL SRO LTD | ELEGANCE | LETTO ELETTROCOMANDATO PER TERAPIA INTENSIVA | CARDIOLOGIA UTIC | 2012-02-01
3588 | 65985 | 20090194337 | LTT | LETTO ELETTROCOMANDATO PER TERAPIA INTENSIVA O RIANIMAZIONE | LINET SPOL SRO LTD | SMART | LETTO ELETTROCOMANDATO PER TERAPIA INTENSIVA | PRONTO SOCCORSO | 2012-03-01
3589 | 65966 | 20090196932 | LTT | LETTO ELETTROCOMANDATO PER TERAPIA INTENSIVA O RIANIMAZIONE | LINET SPOL SRO LTD | ELEGANCE | LETTO ELETTROCOMANDATO PER TERAPIA INTENSIVA | PRONTO SOCCORSO | 2012-03-01
3590 | 65967 | 20090194336 | LTT | LETTO ELETTROCOMANDATO PER TERAPIA INTENSIVA O RIANIMAZIONE | LINET SPOL SRO LTD | SMART | LETTO ELETTROCOMANDATO PER TERAPIA INTENSIVA | PRONTO SOCCORSO | 2012-03-01
3591 | 65986 | 20090196939 | LTT | LETTO ELETTROCOMANDATO PER TERAPIA INTENSIVA O RIANIMAZIONE | LINET SPOL SRO LTD | ELEGANCE | LETTO ELETTROCOMANDATO PER TERAPIA INTENSIVA | CARDIOLOGIA UTIC | 2012-02-01
3592 | 65992 | 20090196941 | LTT | LETTO ELETTROCOMANDATO PER TERAPIA INTENSIVA O RIANIMAZIONE | LINET SPOL SRO LTD | ELEGANCE | LETTO ELETTROCOMANDATO PER TERAPIA INTENSIVA | CARDIOLOGIA UTIC | 2012-02-01
3593 | 65968 | 20090194332 | LTT | LETTO ELETTROCOMANDATO PER TERAPIA INTENSIVA O RIANIMAZIONE | LINET SPOL SRO LTD | SMART | LETTO ELETTROCOMANDATO PER TERAPIA INTENSIVA | PRONTO SOCCORSO | 2012-03-01
3594 | 65969 | 20090196933 | LTT | LETTO ELETTROCOMANDATO PER TERAPIA INTENSIVA O RIANIMAZIONE | LINET SPOL SRO LTD | ELEGANCE | LETTO ELETTROCOMANDATO PER TERAPIA INTENSIVA | PRONTO SOCCORSO | 2012-03-01
3595 | 65970 | 20090196934 | LTT | LETTO ELETTROCOMANDATO PER TERAPIA INTENSIVA O RIANIMAZIONE | LINET SPOL SRO LTD | ELEGANCE | LETTO ELETTROCOMANDATO PER TERAPIA INTENSIVA | PRONTO SOCCORSO | 2012-03-01
3596 | 65971 | 20090194331 | LTT | LETTO ELETTROCOMANDATO PER TERAPIA INTENSIVA O RIANIMAZIONE | LINET SPOL SRO LTD | SMART | LETTO ELETTROCOMANDATO PER TERAPIA INTENSIVA | PRONTO SOCCORSO | 2012-03-01
3597 | 65972 | 20090194334 | LTT | LETTO ELETTROCOMANDATO PER TERAPIA INTENSIVA O RIANIMAZIONE | LINET SPOL SRO LTD | SMART | LETTO ELETTROCOMANDATO PER TERAPIA INTENSIVA | PRONTO SOCCORSO | 2012-03-01
3598 | 65973 | 20090194329 | LTT | LETTO ELETTROCOMANDATO PER TERAPIA INTENSIVA O RIANIMAZIONE | LINET SPOL SRO LTD | SMART | LETTO ELETTROCOMANDATO PER TERAPIA INTENSIVA | PRONTO SOCCORSO | 2012-03-01
3599 | 65974 | 20090194335 | LTT | LETTO ELETTROCOMANDATO PER TERAPIA INTENSIVA O RIANIMAZIONE | LINET SPOL SRO LTD | SMART | LETTO ELETTROCOMANDATO PER TERAPIA INTENSIVA | PRONTO SOCCORSO | 2012-03-01
3600 | 65975 | 20090194333 | LTT | LETTO ELETTROCOMANDATO PER TERAPIA INTENSIVA O RIANIMAZIONE | LINET SPOL SRO LTD | SMART | LETTO ELETTROCOMANDATO PER TERAPIA INTENSIVA | PRONTO SOCCORSO | 2012-03-01
3602 | 65976 | 20090194330 | LTT | LETTO ELETTROCOMANDATO PER TERAPIA INTENSIVA O RIANIMAZIONE | LINET SPOL SRO LTD | SMART | LETTO ELETTROCOMANDATO PER TERAPIA INTENSIVA | PRONTO SOCCORSO | 2012-03-01
3604 | 065998 | BAN01867 | PPC | PRESSIONE POSITIVA CONTINUA, APPARECCHIO PER | VIASYS HEALTHCARE CORP | INFANT FLOW SIPAP | PRESSIONE POSITIVA CONTINUA , APPARECCHIO PER | PEDIATRIA CENTRO RIANIMAZIONE NEONATALE | 2013-01-13
3606 | 062057 | 2678 | OOR | PULSOSSIMETRO | ENVITEC GMBH | PULSIQUANT 8040 | PULSOSSIMETRO | 1C - ENDOCRINOLOGIA -GASTRO-NEFRO REPARTO | 1996-01-01
3609 |  | 50000009 | UTE | TELEMETRIA, UNITA` RICEVENTE PER | FUKUDA DENSHI CO LTD | LW 5500 | TELEMETRIA, UNITA' RICEVENTE PER | PRONTO SOCCORSO | 2012-01-01
361 |  | 527199 | OOR | PULSOSSIMETRO | MASIMO CORP | RAD 5 | PULSOSSIMETRO mod. RAD 5 | 9B3 - CHIRURGIA VASCOLARE REPARTO
3613 | 065495 | 1725 | 5EL | LETTO ELETTROCOMANDATO | CHINESPORT SPA | SCONOSCIUTO | LETTO DA VISITA ELETTRICO CHINESPORT mod. SINTHESI E P EVO | PRONTO SOCCORSO | 2012-03-01
3614 | 065493 | 1723 | 5EL | LETTO ELETTROCOMANDATO | CHINESPORT SPA | SCONOSCIUTO | LETTO DA VISITA ELETTRICO CHINESPORT mod. SINTHESI E P EVO | PRONTO SOCCORSO | 2012-03-01
3615 | 065497 | 1720 | 5EL | LETTO ELETTROCOMANDATO | CHINESPORT SPA | SCONOSCIUTO | LETTO DA VISITA ELETTRICO CHINESPORT mod. SINTHESI E P EVO | PRONTO SOCCORSO | 2012-03-01
3616 | 065553 | 1718 | 5EL | LETTO ELETTROCOMANDATO | CHINESPORT SPA | SCONOSCIUTO | LETTO DA VISITA ELETTRICO CHINESPORT mod. SINTHESI E P EVO | PRONTO SOCCORSO | 2012-03-01
3618 | 065543 | 1727 | 5EL | LETTO ELETTROCOMANDATO | CHINESPORT SPA | SCONOSCIUTO | LETTO DA VISITA ELETTRICO CHINESPORT mod. SINTHESI E P EVO | PRONTO SOCCORSO | 2012-03-01
3619 | 065551 | 1721 | 5EL | LETTO ELETTROCOMANDATO | CHINESPORT SPA | SCONOSCIUTO | LETTO DA VISITA ELETTRICO CHINESPORT mod. SINTHESI E P EVO | PRONTO SOCCORSO | 2012-03-01
3621 | 065555 | 1722 | 5EL | LETTO ELETTROCOMANDATO | CHINESPORT SPA | SCONOSCIUTO | LETTO DA VISITA ELETTRICO CHINESPORT mod. SINTHESI E P EVO | PRONTO SOCCORSO | 2012-03-01
3623 | 065547 | 1724 | 5EL | LETTO ELETTROCOMANDATO | CHINESPORT SPA | SCONOSCIUTO | LETTO DA VISITA ELETTRICO CHINESPORT mod. SINTHESI E P EVO | PRONTO SOCCORSO | 2012-03-01
3625 | 065549 | 1726 | 5EL | LETTO ELETTROCOMANDATO | CHINESPORT SPA | SCONOSCIUTO | LETTO DA VISITA ELETTRICO CHINESPORT mod. SINTHESI E P EVO | PRONTO SOCCORSO | 2012-03-01
3626 | 065545 | 1719 | 5EL | LETTO ELETTROCOMANDATO | CHINESPORT SPA | SCONOSCIUTO | LETTO DA VISITA ELETTRICO CHINESPORT mod. SINTHESI E P EVO | PRONTO SOCCORSO | 2012-03-01
3630 |  | 200N85582 | ECT | ECOTOMOGRAFO | ALOKA CO LTD | PROSOUND ALPHA 7 | ECOTOMOGRAFO | CAMERE OPERATORIE GENERALI | 2013-02-16
3631 |  | GZQZ136554 | 1SC | STAMPANTE PER COMPUTER | ALOKA CO LTD | AL 1100 | STAMPANTE PER COMPUTER | CAMERE OPERATORIE GENERALI | 2013-02-16
3632 |  | 192026 | RIR | RIPRODUTTORE VIDEO O DIGITALE DI BIOIMMAGINI | SONY CORP | UP 897 MD | RIPRODUTTORE VIDEO O DIGITALE DI BIOIMMAGINI | CAMERE OPERATORIE GENERALI | 2013-02-16
3633 |  | X0000794 | SCF | SONDA ECOGRAFICA | ALOKA CO LTD | UST 9130 | SONDA ECOGRAFICA | CAMERE OPERATORIE GENERALI | 2013-02-16
3634 |  | 20005047 | SCF | SONDA ECOGRAFICA | ALOKA CO LTD | UST 5412 | SONDA ECOGRAFICA | CAMERE OPERATORIE GENERALI | 2013-02-16
3637 |  | 11/00145903 | DIA | DIAFANOSCOPIO | GERATEBAU FELIX SCHULTE GMBH & CO KG PLANILUX | 110050 PLANILUX DXHM 72X46 | DIAFANOSCOPIO | RADIODIAGNOSTICA SERVIZIO | 2012-02-10
3640 | N.R. | VT15735 | MNU | MONITORAGGIO DEL SISTEMA NERVOSO, SISTEMA PER IL | ASPECT MEDICAL SYSTEMS INC | BIS VISTA | SISTEMA DI MONITORAGGIO DEL SISTEMA NERVOSO mod. BIS VISTA | CAMERE OPERATORIE GENERALI | 2012-02-21
3641 | NR | 24150 | SCF | SONDA ECOGRAFICA | ESAOTE SPA | PA 230 | SONDA ECOGRAFICA | ANESTESIA RIANIMAZIONE CARDIOVASCOLARE | 2009-08-30
3642 | N.R. | VT15392 | MNU | MONITORAGGIO DEL SISTEMA NERVOSO, SISTEMA PER IL | ASPECT MEDICAL SYSTEMS INC | BIS VISTA | SISTEMA DI MONITORAGGIO DEL SISTEMA NERVOSO mod. BIS VISTA | CAMERE OPERATORIE GENERALI | 2012-02-08
3644 |  | P10814613 | OOR | PULSOSSIMETRO | NELLCOR INC | OXIMAX N-65 | PULSOSSIMETRO | PRONTO SOCCORSO | 2012-02-17
3645 | 1101178 | P10814601 | OOR | PULSOSSIMETRO | NELLCOR INC | OXIMAX N-65 | PULSOSSIMETRO | PRONTO SOCCORSO | 2012-02-17
3646 | 1101173 | P10814574 | OOR | PULSOSSIMETRO | NELLCOR INC | OXIMAX N-65 | PULSOSSIMETRO | PRONTO SOCCORSO | 2012-02-17
3647 | 1101175 | P10814073 | OOR | PULSOSSIMETRO | NELLCOR INC | OXIMAX N-65 | PULSOSSIMETRO | PRONTO SOCCORSO | 2012-02-17
3648 | 1101180 | P10814536 | OOR | PULSOSSIMETRO | NELLCOR INC | OXIMAX N-65 | PULSOSSIMETRO | PRONTO SOCCORSO | 2012-02-17
3649 | 1101174 | P10814586 | OOR | PULSOSSIMETRO | NELLCOR INC | OXIMAX N-65 | PULSOSSIMETRO | PRONTO SOCCORSO | 2012-02-17
3650 | 1101172 | P10814519 | OOR | PULSOSSIMETRO | NELLCOR INC | OXIMAX N-65 | PULSOSSIMETRO | PRONTO SOCCORSO | 2012-02-17
3651 | 1101171 | P10814506 | OOR | PULSOSSIMETRO | NELLCOR INC | OXIMAX N-65 | PULSOSSIMETRO | PRONTO SOCCORSO | 2012-02-17
3652 | 1101177 | P10814576 | OOR | PULSOSSIMETRO | NELLCOR INC | OXIMAX N-65 | PULSOSSIMETRO | PRONTO SOCCORSO | 2012-02-17
3653 | 1101179 | P10814548 | OOR | PULSOSSIMETRO | NELLCOR INC | OXIMAX N-65 | PULSOSSIMETRO | PRONTO SOCCORSO | 2012-02-17
3656 | NR | 9600092001 | SCF | SONDA ECOGRAFICA | ESAOTE SPA | LA 13 | SONDA ECOGRAFICA | RADIOLOGIA VASCOLARE
3657 | NR | 607 | SCF | SONDA ECOGRAFICA | ESAOTE SPA | LA 532 E | SONDA ECOGRAFICA | CENTRO ECOGRAFIA ENDOCRINOLOGICA
3667 |  | 09000554 | TPA | TAVOLO PER PAZIENTE PER APPARECCHIO RADIOLOGICO | PHILIPS MEDICAL SYSTEMS | TABLE TH-S | TAVOLO RADIOLOGICO | PRONTO SOCCORSO
3669 |  | 226217 | CRA | COMPLESSO RADIOGENO | PHILIPS MEDICAL SYSTEMS | ROT 360 SRO 33100 | COMPLESSO RADIOGENO | PRONTO SOCCORSO
367 | 29 | 1329 | DIA | DIAFANOSCOPIO | FAVERO HEALTH PROJECTS SPA | 9NE 0003 | DIAFANOSCOPIO mod. 9NE 0003 | 4B - CHIRURGIA GENERALE - ONCOLOGIA REPARTO | 1981-01-01
3670 |  | 090008333 | SPA | STATIVO PENSILE PER APPARECCHIO RADIOLOGICO | PHILIPS MEDICAL SYSTEMS | BUCKY DIAGNOST CS | STATIVO PENSILE PER APPARECCHIO RADIOLOGICO | PRONTO SOCCORSO
3671 |  | 30022621 | SGC | SISTEMA POLIFUNZIONALE PER RADIOLOGIA DIGITALE | PHILIPS MEDICAL SYSTEMS | DIGITAL DIAGNOST VM | STAZIONE RADIOLOGICA DIGITALE POLIFUNZIONALE | PRONTO SOCCORSO | 2011-03-04
3672 |  | 50000019 | CMO | CENTRALE MONITORAGGIO | FUKUDA DENSHI CO LTD | DS 5700 | CENTRALE MONITORAGGIO mod. DS 5700 | PRONTO SOCCORSO | 2012-01-01
3673 |  | CNF1956415 | 1SC | STAMPANTE PER COMPUTER | HEWLETT PACKARD CO | 3500 N | STAMPANTE PER COMPUTER | PRONTO SOCCORSO | 2012-01-01
3674 |  | CNC733PXRS | 1SM | MONITOR PER PERSONAL COMPUTER | HEWLETT PACKARD CO | L1706 | MONITOR PER PERSONAL COMPUTER | PRONTO SOCCORSO | 2012-01-01
3675 |  | CND7450KJZ | 1SM | MONITOR PER PERSONAL COMPUTER | HEWLETT PACKARD CO | L1706 | MONITOR PER PERSONAL COMPUTER | PRONTO SOCCORSO | 2012-01-01
3676 |  | 8964141 | PCE | CARDIOSTIMOLATORE ESTERNO | CB BIOELETTRONICA SRL | CB 4427 EASYPACE | CARDIOSTIMOLATORE ESTERNO mod. CB 4427 EASYPACE | ANESTESIA RIANIMAZIONE CARDIOVASCOLARE
369 |  | 13669 | ECG | ELETTROCARDIOGRAFO | ESAOTE SPA | P 80 BASE | ELETTROCARDIOGRAFO mod. P 80 BASE | 4B - CHIRURGIA GENERALE - ONCOLOGIA REPARTO
3691 | 1100160 | ASBF-0001 | VAB | VENTILATORE POLMONARE TRASPORTABILE D'EMERGENZA | DRAEGER MEDICAL AG & CO. KGAA | OXYLOG 3000 PLUS | VENTILATORE POLMONARE | PRONTO SOCCORSO | 2013-03-02
3692 | NR | 1191086 | MST | MASTOSUTTORE | MEDELA AG | SYMPHONY | MASTOSUTTORE | PEDIATRIA CENTRO RIANIMAZIONE NEONATALE | 2012-03-03
3695 |  | US02003625 | SMP | SISTEMA PER IL MONITORAGGIO DELLA PRESSIONE | PHILIPS MEDICAL SYSTEMS | SURESIGNS VS2 | SISTEMA PER IL MONITORAGGIO DELLA PRESSIONE | PEDIATRIA REPARTO | 2012-03-03
3696 |  | 173.03856 | ECG | ELETTROCARDIOGRAFO | SCHILLER AG | CARDIOVIT AT 10 PLUS | ELETTROCARDIOGRAFO mod. AT 10 PLUS | CARDIOLOGIA AMBULATORIO | 2012-06-14
3697 |  | 07-98782 | MTV | MONITOR TELEVISIVO PER BIOIMMAGINI | STORZ KARL GMBH & CO KG | 20090404 TOUCH SCREEN 19 | MONITOR TELEVISIVO PER BIOIMMAGINI mod. 20090404 TOUCH SCREEN 19" | CAMERE OPERATORIE GENERALI | 2009-09-27
3699 |  | CN-0W416K-72872-07G | 1SM | MONITOR PER PERSONAL COMPUTER | DELL COMPUTER CORP | P2210 | MONITOR PER PERSONAL COMPUTER | NEUROLOGIA ELETTROENCEF. AMB. | 2013-03-31
370 | 61453 | 252625-0106 | 5LP | LAVAPADELLE | ARJO HOSPITAL EQUIPMENT AB | TYPHOON | LAVAPADELLE mod. TYPHOON | 4B - CHIRURGIA GENERALE - ONCOLOGIA REPARTO | 2002-12-21
3700 |  | 00136 | RHE | REGISTRATORE HOLTER EEG | EB NEURO SPA | BE MICRO | LETTORE HOLTER EEG | NEUROLOGIA ELETTROENCEF. AMB. | 2013-03-31
3701 |  | Z2MFBKFZ900385R | 1SC | STAMPANTE PER COMPUTER | SAMSUNG ELECTRONICS | ML 2855ND | STAMPANTE PER COMPUTER | NEUROLOGIA ELETTROENCEF. AMB. | 2013-03-31
3703 |  | 20429 | EMG | ELETTROMIOGRAFO | EB NEURO SPA | NEMUS | ELETTROENCEFALOGRAFO EB NEURO MODELLO NEMUS 2 | NEUROLOGIA ELETTROENCEF. AMB. | 2013-03-31
3704 |  | Z2MFBKFZ900340T | 1SC | STAMPANTE PER COMPUTER | SAMSUNG ELECTRONICS | ML 2855ND | STAMPANTE | NEUROLOGIA ELETTROENCEF. AMB. | 2013-03-31
3705 | 1100154 | US00581925 | DEF | DEFIBRILLATORE | PHILIPS MEDICAL SYSTEMS | HEARTSTART XL | DEFIBRILLATORE | PRONTO SOCCORSO | 2013-03-31
3706 | 1100151 | IV 32828 | VPO | VENTILATORE POLMONARE PER USO OSPEDALIERO | VERSAMED INC | I VENT 201 AB | VENTILATORE POLMONARE | PRONTO SOCCORSO | 2013-03-30
3708 | NR | 1169333 | MST | MASTOSUTTORE | MEDELA AG | SYMPHONY | MASTOSUTTORE | PEDIATRIA CENTRO RIANIMAZIONE NEONATALE | 2012-03-03
3709 |  | 01240 | PPE | POMPA PERISTALTICA | BAXA LTD | REPEATER PUMP | POMPA PERISTALTICA | FARMACIA | 2012-03-02
3711 |  | 8964142 | PCE | CARDIOSTIMOLATORE ESTERNO | CB BIOELETTRONICA SRL | CB 4427 EASYPACE | CARDIOSTIMOLATORE ESTERNO | ANESTESIA RIANIMAZIONE CARDIOVASCOLARE | 1997-01-01
3714 |  | 3574 | ECL | ECOTOMOGRAFO PORTATILE | ESAOTE SPA | MYLAB 30 GOLG CARDIOVASCULAR | ECOTOMOGRAFO PORTATILE | POLIAMBULATORIO 10 | 2012-06-30
3715 |  | 216689 | RIR | RIPRODUTTORE VIDEO O DIGITALE DI BIOIMMAGINI | SONY CORP | UP 897 MD | RIPRODUTTORE VIDEO O DIGITALE DI BIOIMMAGINI | POLIAMBULATORIO 10 | 2012-06-30
3716 |  | 24282 | SCF | SONDA ECOGRAFICA | ESAOTE SPA | LA 523 10.5 | SONDA ECOGRAFICA | POLIAMBULATORIO 10 | 2012-06-30
3717 |  | 11065127 | SCF | SONDA ECOGRAFICA | ESAOTE SPA | EC 1123 | SONDA ECOGRAFICA | POLIAMBULATORIO 10 | 2012-06-30
3718 |  | 8521 | SCF | SONDA ECOGRAFICA | ESAOTE SPA | CA 431 | SONDA ECOGRAFICA | POLIAMBULATORIO 10 | 2012-06-30
3721 | 1100163 | 115038/J | TCC | TOPOGRAFO CORNEALE COMPUTERIZZATO | OPTOPOL SP ZOO | PCT 200 | TOPOGRAFO | OCULISTICA AMBULATORIO | 2013-04-22
3722 | 1100164 | 7024 | TAR | TAVOLI PORTA-STRUMENTI OFTALMOLOGICI | OPTOPOL SP ZOO | SE 275 | TAVOLO ELETTRICO | OCULISTICA AMBULATORIO | 2013-04-22
3723 | NR | NR | TSI | TRASFORMATORE D'ISOLAMENTO | K-FACTOR SRL | TMIB179 | TRASFORMATORE DI ISOLAMENTO | OCULISTICA AMBULATORIO | 2013-04-22
3724 | NR | Psv75E32680470G | 1PM | PERSONAL COMPUTER | ACER AMERICA CORP | M480G | PERSONAL COMPUTER | OCULISTICA AMBULATORIO | 2013-04-22
3725 | NR | 0032h9mb205693y | 1SM | MONITOR PER PERSONAL COMPUTER | SAMSUNG ELECTRONICS | P2270HD | MONITOR PC | OCULISTICA AMBULATORIO | 2013-04-22
3727 |  | 75569 | RIR | RIPRODUTTORE VIDEO O DIGITALE DI BIOIMMAGINI | SONY CORP | UP 895 MD | RIPRODUTTORE VIDEO O DIGITALE DI BIOIMMA. | CARDIOLOGIA AMBULATORIO | 2000-01-01
3730 |  | 834 | TOT | TRAPANO OTOLOGICO | MEDICON EG | SERVOTRONIC EC 100 | TRAPANO OTOLOGICO | CAMERE OPERATORIE GENERALI | 2013-03-30
3732 |  | A11D-05945 | DEF | DEFIBRILLATORE | PHILIPS MEDICAL SYSTEMS | M 5066 A | DEFIBRILLATORE SEMIAUTOMATICO | RADIODIAGNOSTICA SERVIZIO | 2013-05-17
3733 | 1100285 | A11D-05963 | DEF | DEFIBRILLATORE | PHILIPS MEDICAL SYSTEMS | M 5066 A | DEFIBRILLATORE SEMIAUTOMATICO | 4C - GINECOLOGIA UROLOGIA ORL REPARTO | 2013-05-17
3734 |  | A11D-05916 | DEF | DEFIBRILLATORE | PHILIPS MEDICAL SYSTEMS | M 5066 A | DEFIBRILLATORE SEMIAUTOMATICO | MEDICINA NUCLEARE REPARTO (7B) | 2013-05-17
3735 |  | A11D-05941 | DEF | DEFIBRILLATORE | PHILIPS MEDICAL SYSTEMS | M 5066 A | DEFIBRILLATORE SEMIAUTOMATICO | OTORINOLARINGOIATRIA AMBULATORIO | 2013-05-17
3736 |  | A11D-05900 | DEF | DEFIBRILLATORE | PHILIPS MEDICAL SYSTEMS | M 5066 A | DEFIBRILLATORE SEMIAUTOMATICO | UROLOGIA AMBULATORIO | 2013-05-17
3737 |  | A11D-05943 | DEF | DEFIBRILLATORE | PHILIPS MEDICAL SYSTEMS | M 5066 A | DEFIBRILLATORE SEMIAUTOMATICO | CHIRURGIA VASCOLARE AMBULATORIO | 2013-05-17
3738 |  | A10G-06760 | DEF | DEFIBRILLATORE | PHILIPS MEDICAL SYSTEMS | M 5066 A | DEFIBRILLATORE SEMIAUTOMATICO | RADIODIAGNOSTICA SERVIZIO | 2013-05-17
3739 |  | A11D-05919 | DEF | DEFIBRILLATORE | PHILIPS MEDICAL SYSTEMS | M 5066 A | DEFIBRILLATORE SEMIAUTOMATICO | CENTRO PRE-RICOVERI | 2013-05-17
3740 |  | A11D-05897 | DEF | DEFIBRILLATORE | PHILIPS MEDICAL SYSTEMS | M 5066 A | DEFIBRILLATORE SEMIAUTOMATICO | LABORATORIO SERVIZIO INGEGNERIA CLINICA | 2013-05-17
3741 |  | A11D-05895 | DEF | DEFIBRILLATORE | PHILIPS MEDICAL SYSTEMS | M 5066 A | DEFIBRILLATORE SEMIAUTOMATICO | 8 A - EMATOLOGIA REPARTO | 2013-05-17
3743 | 1100291 | SHS900353 | MON | MONITOR | SINO-HERO BIO-MEDICAL ELECTRONICS CO LTD | S90 | MONITOR | PEDIATRIA CENTRO RIANIMAZIONE NEONATALE | 2013-05-24
3744 | 1100290 | SHS900354 | MON | MONITOR | SINO-HERO BIO-MEDICAL ELECTRONICS CO LTD | S90 | MONITOR | PEDIATRIA CENTRO RIANIMAZIONE NEONATALE | 2013-05-24
3745 |  | MD370739 | PDG | PRODUTTORE DI GHIACCIO | SAGI | KGC 40 | PRODUTTORE DI GHIACCIO SAGI mod. KGC 40 | 4A - ORTOPEDIA REPARTO DAY WEEK HOSPITAL
3746 | NR | 95110012849 | PDG | PRODUTTORE DI GHIACCIO | FIOCCHETTI CIRO & C SNC | SCONOSCIUTO | PRODUTTORE DI GHIACCIO | 4C - GINECOLOGIA UROLOGIA ORL REPARTO
3748 | 1100335 | 1324169 | MST | MASTOSUTTORE | MEDELA AG | SYMPHONY | MASTOSUTTORE | PEDIATRIA CENTRO RIANIMAZIONE NEONATALE | 2013-05-27
3749 |  | FF0426FM0511 | FRE | FRIGOEMOTECA | FRIMED SRL | FS 20 V | FRIGOEMOTECA | FARMACIA | 2013-05-27
375 | 4966 | 5330961670 | MON | MONITOR | SIEMENS AG | SIRECUST SC 6002 | MONITOR | 4B - CHIRURGIA GENERALE - ONCOLOGIA REPARTO | 1999-01-01
3751 |  | CN05C614MR | RIR | RIPRODUTTORE VIDEO O DIGITALE DI BIOIMMAGINI | HEWLETT PACKARD CO | PHOTOSMART | RIPRODUTTORE VIDEO O DIGITALE DI BIOIMMAGINI | OCULISTICA AMBULATORIO | 2013-05-16
3752 |  | 0002259 | SAI | SEGA PER GESSI | RIMEC SRL | HAL 3000 | SEGA PER GESSI | ORTOPEDIA AMBULATORIO | 2013-06-13
3753 |  | 01292 | AEG | ASPIRATORE POLVERI DERIVANTI DAL TAGLIO GESSO | RIMEC SRL | AS 20 | ASPIRAGESSO | ORTOPEDIA AMBULATORIO | 2013-06-13
3755 |  | 01293 | AEG | ASPIRATORE POLVERI DERIVANTI DAL TAGLIO GESSO | RIMEC SRL | AS 20 | ASPIRAGESSO | ORTOPEDIA AMBULATORIO | 2013-06-13
3756 |  | 002265 | SAI | SEGA PER GESSI | RIMEC SRL | HAL 3000 | SEGA PER GESSI | PRONTO SOCCORSO | 2013-06-13
3757 |  | 01295 | AEG | ASPIRATORE POLVERI DERIVANTI DAL TAGLIO GESSO | RIMEC SRL | AS 20 | ASPIRAGESSO | PRONTO SOCCORSO | 2013-06-13
3761 |  | D00052 | RAI | RADIOBISTURI | SMITH & NEPHEW PLC |  | RADIOBISTURI | CAMERE OPERATORIE GENERALI | 1986-01-01
3771 | NT002482 | 2667 | SMA | SPETTROMETRO DI MASSA | BRUKER DALTONICS INC | TENSOR 27 | SPETTROMETRO DI MASSA mod. TENSOR 27 | NEFROLOGIA CALCOL. RENALE LABORATORIO
3775 |  | 1017358 | ALF | DENTALE A LUCE FREDDA, APPARECCHIO | 3M |  | DENTALE A LUCE FREDDA, APPARECCHIO mod.
3778 |  | 000544 | STT | STERNOTOMO | AESCULAP AG & CO KG | GA674 ACCULAN 3TI SEGA RECIPROCA | STERNOTOMO mod. ACCULAN 3 | BLOCCO OPERATORIO CARDIOCHIRURGIA | 2013-07-08
3779 |  | 3442 | 6CA | CARICA BATTERIE | AESCULAP AG & CO KG | GA677 ACCULAN 3TI | CARICA BATTERIE mod. ACCULAN 3TI | BLOCCO OPERATORIO CARDIOCHIRURGIA | 2013-07-08
3780 | NR | NR | RDB | RIVELATORE BATTITO CARDIACO FETALE | SEWARD MEDICAL LTD | PD 120 POCKET DOPPLER | RIVELATORE BATTITO CARDIACO FETALE | POLIAMBULATORIO 10
3781 | 1100478 | 11-178123 | MTV | MONITOR TELEVISIVO PER BIOIMMAGINI | NATIONAL DISPLAY SYSTEMS | SC WU24 | MONITOR TELEVISIVO PER BIOIMMAGINI | CAMERE OPERATORIE GENERALI | 2013-07-14
3782 | 1100477 | SY685279P | STE | SISTEMA TELEVISIVO PER ENDOSCOPIA | STORZ KARL GMBH & CO KG | 222010 20 IMAGE 1 HUB | SISTEMA TELEVISIVO PER ENDOSCOPIA mod. 222010 20 IMAGE 1HUB | CAMERE OPERATORIE GENERALI | 2013-07-14
3783 | NR | 513077 | REN | RADIOLOGIA ENDORALE, APPARECCHIO PER | TROPHY RADIOLOGIE SA | IRIX 70 CCX DIGITAL | RADIOLOGIA ENDORALE, APPARECCHIO PER | ODONTOSTOMATOLOGIA
3784 | NR | 23072 | 1SM | MONITOR PER PERSONAL COMPUTER | AGFA GEVAERT NV | SCONOSCIUTO | MONITOR PER PERSONAL COMPUTER | RADIODIAGNOSTICA SERVIZIO
3785 |  | 831996.005 | ATA | ABLATORE TARTARO | SATELEC MEDICAL | P5 NEWTRON XS LED | ABLATORE mod. P5 NEWTRON XS LED | ODONTOSTOMATOLOGIA | 2011-07-18
3786 |  | BO43LF | ECT | ECOTOMOGRAFO | PHILIPS MEDICAL SYSTEMS | IE 33 | ECOTOMOGRAFO mod. IE33 | CARDIOLOGIA AMBULATORIO | 2013-08-11
3787 |  | 210555 | RIR | RIPRODUTTORE VIDEO O DIGITALE DI BIOIMMAGINI | SONY CORP | UP D897 | RIPRODUTTORE VIDEO mod. UP D897 | CARDIOLOGIA AMBULATORIO | 2013-08-11
3789 |  | B1DNMK | SCF | SONDA ECOGRAFICA | PHILIPS MEDICAL SYSTEMS | X 7-2T | SONDA ECOGRAFICA mod. X-7-2T | CARDIOLOGIA AMBULATORIO | 2013-08-11
3790 |  | B013BC | SCF | SONDA ECOGRAFICA | PHILIPS MEDICAL SYSTEMS | D2TCD | SONDA ECOGRAFICA mod. D2tdc | CARDIOLOGIA AMBULATORIO | 2013-08-11
3791 |  | HJP245J | 1PM | PERSONAL COMPUTER | DELL COMPUTER CORP | OPTIPLEX 380 | PERSONAL COMPUTER mod. OPTIPLEX 380 | CARDIOLOGIA AMBULATORIO | 2013-08-11
3792 |  | CN-08MVPV-72872 | 1SM | MONITOR PER PERSONAL COMPUTER | DELL COMPUTER CORP | E 190 SF | MONITOR PER PERSONAL COMPUTER mod. E190 SF | CARDIOLOGIA AMBULATORIO | 2013-08-11
3799 |  | 007-796 | LFS | LAVATRICE PER ENDOSCOPI | WASSENBURG & CO BV | ADAPTASCOPE | LAVATRICE PER ENDOSCOPI mod. ADAPTASCOPE | ENDOSCOPIA DIGESTIVA - BRONCOSCOPIA SERVZIO | 2013-11-16
3817 | NR | NR | MOL | MICROSCOPIO OTTICO DA LABORATORIO | LEICA MICROSYSTEMS WETZLAR GMBH | DIALUX | MICROSCOPIO OTTICO DA LABORATORIO mod. DIALUX | ANATOMIA PATOLOGICA
3819 |  | 53381 | VRS | VIDEOLARINGOSCOPIO | AIRCRAFT MEDICAL LTD | MCGRATH | VIDEOLARINGOSCOPIO mod. MCGRATH SERIE 5 | ANESTESIA RIANIMAZIONE CARDIOVASCOLARE | 2013-08-30
3820 |  | LV40000 | CSF | CAPPA STERILE | BIOAIR INSTRUMENTS SRL | AURA SD 4 VERTICALE | CAPPA FLUSSI LAMINARI BIOAIR AURA SD 4 VERTICAL | MEDICINA NUCLEARE LABORATORIO | 2011-09-16
3821 | 1100781 | DE843B0947 | MON | MONITOR | PHILIPS MEDICAL SYSTEMS | M 8007 A MP70 INTELLIVUE | MONITOR mod. M 8007 A M70 INTELLIVUE | ANESTESIA RIANIMAZIONE CARDIOVASCOLARE | 2013-11-07
3822 |  | DE03775202 | MON | MONITOR | PHILIPS MEDICAL SYSTEMS | M 3002 A | MODULO MONITOR mod. M 3002 | ANESTESIA RIANIMAZIONE CARDIOVASCOLARE | 2013-11-07
3823 | 1100782 | DE843B0939 | MON | MONITOR | PHILIPS MEDICAL SYSTEMS | M 8007 A MP70 INTELLIVUE | MONITOR mod. M 8007 A MP70 INTELLIVUE | ANESTESIA RIANIMAZIONE CARDIOVASCOLARE | 2013-11-07
3824 |  | DE03774920 | MON | MONITOR | PHILIPS MEDICAL SYSTEMS | M 3002 A | MODULO MONITOR mod. M 3002 A | ANESTESIA RIANIMAZIONE CARDIOVASCOLARE | 2013-11-07
3825 | 1100783 | DE843B0965 | MON | MONITOR | PHILIPS MEDICAL SYSTEMS | M 8007 A MP70 INTELLIVUE | MONITOR mod. M 8007 A MP70 INTELLIVUE | ANESTESIA RIANIMAZIONE CARDIOVASCOLARE | 2013-11-07
3826 |  | DE03774938 | MON | MONITOR | PHILIPS MEDICAL SYSTEMS | M 3002 A | MODULO MONITOR mod. M 3002 A | ANESTESIA RIANIMAZIONE CARDIOVASCOLARE | 2013-11-07
3827 | 1100784 | DE843B0970 | MON | MONITOR | PHILIPS MEDICAL SYSTEMS | M 8007 A MP70 INTELLIVUE | MONITOR mod. M 8007 A MP70 INTELLIVUE | ANESTESIA RIANIMAZIONE CARDIOVASCOLARE | 2013-11-07
3828 |  | DE03774923 | MON | MONITOR | PHILIPS MEDICAL SYSTEMS | M 3002 A | MODULO MONITOR mod. M 3002 A | ANESTESIA RIANIMAZIONE CARDIOVASCOLARE | 2013-11-07
3829 | 1100785 | DE843B0957 | MON | MONITOR | PHILIPS MEDICAL SYSTEMS | M 8007 A MP70 INTELLIVUE | MONITOR mod. M 8007 A MP70 INTELLIVUE | ANESTESIA RIANIMAZIONE CARDIOVASCOLARE | 2013-11-07
383 | 4905 | 6207 | DIA | DIAFANOSCOPIO | ODL OFFICINA DI DUGARIA LUIGI |  | DIAFANOSCOPIO mod. | 4B - CHIRURGIA GENERALE - ONCOLOGIA REPARTO | 1999-01-01
3830 |  | DE03775204 | MON | MONITOR | PHILIPS MEDICAL SYSTEMS | M 3002 A | MODULO MONITOR mod. M 3002 A | ANESTESIA RIANIMAZIONE CARDIOVASCOLARE | 2013-11-07
3831 | 1100788 | DE843B0963 | MON | MONITOR | PHILIPS MEDICAL SYSTEMS | M 8007 A MP70 INTELLIVUE | MONITOR mod. M 8007 A MP70 INTELLIVUE | ANESTESIA RIANIMAZIONE CARDIOVASCOLARE | 2013-11-07
3832 |  | DE03774947 | MON | MONITOR | PHILIPS MEDICAL SYSTEMS | M 3002 A | MODULO MONITOR mod. M 3002 A | ANESTESIA RIANIMAZIONE CARDIOVASCOLARE | 2013-11-07
3833 | 1100787 | DE843B0946 | MON | MONITOR | PHILIPS MEDICAL SYSTEMS | M 8007 A MP70 INTELLIVUE | MONITOR mod. M 8007 A MP70 INTELLIVUE | ANESTESIA RIANIMAZIONE CARDIOVASCOLARE | 2013-11-07
3834 |  | DE03775195 | MON | MONITOR | PHILIPS MEDICAL SYSTEMS | M 3002 A | MODULO MONITOR mod. M 3002 A | ANESTESIA RIANIMAZIONE CARDIOVASCOLARE | 2013-11-07
3835 | 1100786 | DE843B0962 | MON | MONITOR | PHILIPS MEDICAL SYSTEMS | M 8007 A MP70 INTELLIVUE | MONITOR mod. M 8007 A MP70 INTELLIVUE | ANESTESIA RIANIMAZIONE CARDIOVASCOLARE | 2013-11-07
3836 |  | DE03774930 | MON | MONITOR | PHILIPS MEDICAL SYSTEMS | M 3002 A | MODULO MONITOR mod. M 3002 A | ANESTESIA RIANIMAZIONE CARDIOVASCOLARE | 2013-11-07
3837 |  | DE843B0931 | MON | MONITOR | PHILIPS MEDICAL SYSTEMS | M 8007 A MP70 INTELLIVUE | MONITOR mod. M 8007 A MP70 INTELLIVUE | BLOCCO OPERATORIO CHIRURGIA VASCOLARE | 2013-11-07
3838 |  | DE03774926 | MON | MONITOR | PHILIPS MEDICAL SYSTEMS | M 3002 A | MODULO MONITOR mod. M 3002 A | BLOCCO OPERATORIO CARDIOCHIRURGIA | 2013-11-07
3839 |  | I12C003952 | MTV | MONITOR TELEVISIVO PER BIOIMMAGINI | FIMI SRL | Q19CS | MONITOR TELEVISIVO PER BIOIMMAGINI mod. Q19CS | BLOCCO OPERATORIO CARDIOCHIRURGIA | 2013-11-07
3840 |  | DE843B0942 | MON | MONITOR | PHILIPS MEDICAL SYSTEMS | M 8007 A MP70 INTELLIVUE | MONITOR mod. M 8007 A MP70 INTELLIVUE | BLOCCO OPERATORIO CARDIOCHIRURGIA | 2013-11-07
3841 |  | DE03775224 | MON | MONITOR | PHILIPS MEDICAL SYSTEMS | M 3002 A | MODULO MONITOR mod. M 3002 A | BLOCCO OPERATORIO CHIRURGIA VASCOLARE | 2013-11-07
3842 |  | ANO11115001354 | MTV | MONITOR TELEVISIVO PER BIOIMMAGINI | FIMI SRL | Q19CS | MONITOR TELEVISIVO PER BIOIMMAGINI mod. Q19CS | BLOCCO OPERATORIO CHIRURGIA VASCOLARE | 2013-11-07
3843 | 1100793-A | D11C013209 | MTV | MONITOR TELEVISIVO PER BIOIMMAGINI | ELO TOUCH SYSTEMS INC | 1928 L | MONITOR TELEVISIVO PER BIOIMMAGINI mod. ELO TOUCH SYSTEMS INC | ANESTESIA RIANIMAZIONE CARDIOVASCOLARE | 2013-11-07
3844 | 1100793-B | B11C029289 | MTV | MONITOR TELEVISIVO PER BIOIMMAGINI | ELO TOUCH SYSTEMS INC | 1928 L | MONITOR TELEVISIVO PER BIOIMMAGINI mod. 1928 L | ANESTESIA RIANIMAZIONE CARDIOVASCOLARE | 2013-11-07
3845 | 1100793 | 5125 A 27879 | CMO | CENTRALE MONITORAGGIO | PHILIPS MEDICAL SYSTEMS | M 3150 A | CENTRALE DI MONITORAGGIO mod. M 3150 A | ANESTESIA RIANIMAZIONE CARDIOVASCOLARE | 2013-11-07
3846 | 1100793-C | CNCF424034 | 1SC | STAMPANTE PER COMPUTER | HEWLETT PACKARD CO | LASERJET P2035 | STAMPANTE PER COMPUTER mod. LASERJET P2035 | ANESTESIA RIANIMAZIONE CARDIOVASCOLARE | 2013-11-07
3849 |  | 250865 | AUM | AUDIOMETRO | NATUS MEDICAL INC | ECHO SCREEN | AUDIOMETRO mod. ECHO SCREEN | PEDIATRIA CENTRO RIANIMAZIONE NEONATALE | 2013-09-07
3851 | 1100560 | 02634 | ECG | ELETTROCARDIOGRAFO | SCHILLER AG | P 8000 POWER | ELETTROCARDIOGRAFO mod. P 8000 POWER | PEDIATRIA CENTRO RIANIMAZIONE NEONATALE | 2013-09-25
3852 |  | B9845/10 | ITM | IPO-IPERTERMIA, APPARECCHIO PER | KANMED AB | BABY WARMER 50 W | IPO-IPERTERMIA, APPARECCHIO PER | PEDIATRIA CENTRO RIANIMAZIONE NEONATALE | 2012-09-30
3877 |  | CP1101010 | PRM | PROIETTORE / TAVOLA OPTOMETRICA | CHART POJECTOR | SCONOSCIUTO | PROIETTORE CHART POJECTOR mod. TSCP 700 | OCULISTICA AMBULATORIO | 2012-04-13
3878 | N.R. | 990601 | ACH | ASPIRATORE MEDICO CHIRURGICO | FASET ITALIANA SPA | 206 STANDARD PORTATILE | ASPIRATORE MEDICO CHIRURGICO mod. 206 STANDARD PORTATILE | LABORATORIO SERVIZIO INGEGNERIA CLINICA
3881 |  | 71804 | CLA | CONGELATORE DA LABORATORIO | KW APPARECCHI SCIENTIFICI SRL | KFE 600X | CONGELATORE DA LABORATORIO | 5C - OSTETRICIA REPARTO | 2011-09-15
3882 |  | Evo-003282 | RHO | REGISTRATORE HOLTER ECG | SPACELABS MEDICAL INC | EVO | REGISTRATORE HOLTER ECG mod. EVO | CARDIOLOGIA AMBULATORIO | 2012-11-04
3883 |  | 38130944 | MPM | MODULO PER MONITOR | FUKUDA DENSHI CO LTD | HS 720 | MODULO PER MONITOR mod. HS 720 | PRONTO SOCCORSO | 2010-09-30
3884 |  | 050811 | CPS | COLPOSCOPIO | CENTREL CENTRO ELETTROMEDICALI SNC | Z 4 | COLPOSCOPIO mod. Z4 | POLIAMBULATORIO 10 | 2013-09-18
3885 | N.R. | 204087 | ACH | ASPIRATORE MEDICO CHIRURGICO | ATMOS MEDIZINTECHNIK GMBH & CO | LC 16 R | ASPIRATORE MEDICO CHIRURGICO mod. LC 16 R | LABORATORIO SERVIZIO INGEGNERIA CLINICA
3886 |  | CNC04701FB | 1SM | MONITOR PER PERSONAL COMPUTER | HEWLETT PACKARD CO | LP2475W | MONITOR PER PERSONAL COMPUTER mod. LP2475W | CARDIOLOGIA AMBULATORIO | 2012-11-06
3887 |  | CNCJL37271 | 1SC | STAMPANTE PER COMPUTER | HEWLETT PACKARD CO | LASERJET P2055D | STAMPANTE PER COMPUTER mod. LASERJET P2055 | CARDIOLOGIA AMBULATORIO | 2012-11-06
3888 |  | CZC114CDB | ASF | ANALISI SFORZO, SISTEMA PER | MORTARA INSTRUMENT INC | X SCRIBE | ANALISI SFORZO,SISTEMA PER | CARDIOLOGIA AMBULATORIO | 2012-11-06
3889 |  | 111290087817 | UTC | TELEMETRIA ECG, UNITA` TRASMITTENTE PER | MORTARA INSTRUMENT INC | X 12 | UNITA' TRASMITTENTE PER TELEMETRIA ECG mod. X 12 | CARDIOLOGIA AMBULATORIO | 2012-11-06
3904 |  | 72796 | FBI | FRIGORIFERO BIOLOGICO | SMEG SPA | SCONOSCIUTO | FRIGORIFERO BIOLOGICO SMEG mod.PEV 27 T | LABORATORIO ANALISI | 2016-05-23
3905 | N.R. | N.R. | FBI | FRIGORIFERO BIOLOGICO | INDESIT SPA |  | FRIGORIFERO BIOLOGICO | 6A - NEFROLOGIA EMODIALISI
3906 |  | 266/12.11 | TOP | TAVOLO OPERATORIO | OPT OFFICINA DI PROTESI TRENTO SPA | SISTEMA VANTO | TAVOLO OPERATORIO mod. SISTEMA VANTO delibera 637 del 17112011 | BLOCCO OPERATORIO CHIRURGIA VASCOLARE | 2014-12-14
3907 |  | 2011090022 | PCO | PLETISMOGRAFO CORPOREO | COSMED SRL | Q BOX | PLETISMOGRAFO CORPOREO mod. Q BOX | PNEUMOLOGIA AMBULATORIO | 2013-12-14
3909 |  | T1K26400EX | ELB | ELETTROBISTURI | VALLEYLAB INC | FORCE TRIAD | ELETTROBISTURI COVIDIEN MODELLO FORCE TRIAD | CAMERE OPERATORIE GENERALI | 2013-02-21
3911 | 02390 | T13615-4 | COM | COAGULOMETRO | INTERNATIONAL TECHNIDYNE CORP | HEMOCHRON 401 | COAGULOMETRO | BLOCCO OPERATORIO CHIRURGIA VASCOLARE
3912 |  | ASCK0691 | PSO | PENSILE PER SALA OPERATORIA E TERAPIA INTENSIVA | DRAEGER MEDICAL AG & CO. KGAA | AGILA LIFT EXPRESS | PENSILE PER SALA OPERATORIA | CAMERE OPERATORIE GENERALI | 2013-12-28
3913 |  | ASCK-0693 | PSO | PENSILE PER SALA OPERATORIA E TERAPIA INTENSIVA | DRAEGER MEDICAL AG & CO. KGAA | AGILA LIFT EXPRESS | PENSILE PER SALA OPERATORIA | CAMERE OPERATORIE GENERALI | 2013-12-28
3914 |  | ASCK-0687 | PSO | PENSILE PER SALA OPERATORIA E TERAPIA INTENSIVA | DRAEGER MEDICAL AG & CO. KGAA | AGILA LIFT EXPRESS | PENSILE PER SALA OPERATORIA | CAMERE OPERATORIE GENERALI | 2014-01-27
3915 |  | ASCK-0688 | PSO | PENSILE PER SALA OPERATORIA E TERAPIA INTENSIVA | DRAEGER MEDICAL AG & CO. KGAA | AGILA LIFT EXPRESS | PENSILE PER SALA OPERATORIA | CAMERE OPERATORIE GENERALI | 2014-01-27
3916 |  | 20143 | GCG | GASCROMATOGRAFO | QUINTRON INSTRUMENT CO INC | BREATHTRACKER SC | GASCROMATOGRAFO mod. BREATHTRACKER SC | ENDOSCOPIA DIGESTIVA - BRONCOSCOPIA SERVZIO | 2013-01-01
3917 |  | ASCK0690 | PSO | PENSILE PER SALA OPERATORIA E TERAPIA INTENSIVA | DRAEGER MEDICAL AG & CO. KGAA | AGILA LIFT EXPRESS | PENSILE PER SALA OPERATORIA | CAMERE OPERATORIE GENERALI | 2013-12-28
3918 |  | ASCK-0693 | PSO | PENSILE PER SALA OPERATORIA E TERAPIA INTENSIVA | DRAEGER MEDICAL AG & CO. KGAA | AGILA LIFT EXPRESS | PENSILE PER SALA OPERATORIA | CAMERE OPERATORIE GENERALI | 2013-12-28
3919 |  | ASCK-0694 | PSO | PENSILE PER SALA OPERATORIA E TERAPIA INTENSIVA | DRAEGER MEDICAL AG & CO. KGAA | AGILA LIFT EXPRESS | PENSILE PER SALA OPERATORIA | CAMERE OPERATORIE GENERALI | 2014-02-04
3920 |  | ASCK-0689 | PSO | PENSILE PER SALA OPERATORIA E TERAPIA INTENSIVA | DRAEGER MEDICAL AG & CO. KGAA | AGILA LIFT EXPRESS | PENSILE PER SALA OPERATORIA mod. AGILA LIFT EXPRESS | CAMERE OPERATORIE GENERALI | 2014-02-04
3922 | 61061 | 1558 | CEN | CENTRIFUGA | EPPENDORF NETHELER HINZ GMBH | 5810 | CENTRIFUGA mod. 5810 | LABORATORIO ANALISI | 2002-01-15
3923 |  | 167217 | OOR | PULSOSSIMETRO | MASIMO CORP | RADICAL 7 | PULSOSSIMETRO mod. RADICAL 7 | PEDIATRIA CENTRO RIANIMAZIONE NEONATALE | 2013-01-09
3924 | 1100859 | 153795 | OOR | PULSOSSIMETRO | MASIMO CORP | RADICAL 7 | PULSOSSIMETRO mod. RADICAL 7 | PEDIATRIA CENTRO RIANIMAZIONE NEONATALE | 2013-01-09
3925 |  | 167164 | OOR | PULSOSSIMETRO | MASIMO CORP | RADICAL 7 | PULSOSSIMETRO mod. RADICAL 7 | PEDIATRIA CENTRO RIANIMAZIONE NEONATALE | 2013-01-09
3926 |  | 167144 | OOR | PULSOSSIMETRO | MASIMO CORP | RADICAL 7 | PULSOSSIMETRO mod. RADICAL 7 | PEDIATRIA CENTRO RIANIMAZIONE NEONATALE | 2013-01-09
3927 |  | ETX-880R0144N009 | MTR | MONITOR TRANSCUTANEO PO2/PCO2 | RADIOMETER MEDICAL AS | TCM 40 | MONITOR TRANSCUTANEO PO2/PCO2 mod. TMC 40 | PNEUMOLOGIA AMBULATORIO | 2014-01-09
3928 | 1100921 | 41281468 | CRE | CENTRIFUGA REFRIGERATA | THERMO FISHER SCIENTIFIC | HERAEUS MEGAFUGE 16 R | CENTRIFUGA REFRIGERATA mod. HERAEUS MEGAFUGE 16 R | MEDICINA NUCLEARE LABORATORIO | 2014-01-10
3930 |  | 400391 | LFS | LAVATRICE PER ENDOSCOPI | MEDIVATORS INC | DSD 201 | LAVATRICE PER ENDOSCOPI mod. DSD 201 | ENDOSCOPIA DIGESTIVA - BRONCOSCOPIA SERVZIO | 2012-12-01
3931 | 1100912 | CO0776FM1011 | CLA | CONGELATORE DA LABORATORIO | FRIMED SRL | CV 6 | CONGELATORE DA LABORATORIO mod. CV 6 | NEFROLOGIA CALCOL. RENALE LABORATORIO | 2014-01-10
3932 | 1100915 | FF0778FM1011 | FRE | FRIGOEMOTECA | FRIMED SRL | FS 15 V | FRIGOEMOTECA mod. FS 15 V | SALA OPERATORIA 9 | 2014-01-10
3933 | 1100916 | FF0779FM1011 | FRE | FRIGOEMOTECA | FRIMED SRL | FS 15 V | FRIGOEMOTECA mod. FS 15 V | ANESTESIA RIANIMAZIONE CARDIOVASCOLARE | 2014-01-10
3934 |  | CO0775M1011 | CLA | CONGELATORE DA LABORATORIO | FRIMED SRL | CV 6 | CONGELATORE DA LABORATORIO mod. CV 6 | CAMERE OPERATORIE GENERALI | 2014-01-10
3935 |  | FF0777FM1011 | FRE | FRIGOEMOTECA | FRIMED SRL | FS 20 V | FRIGOEMOTECA mod. FS 20 V | FARMACIA | 2014-01-10
3936 |  | FF0781FM1011 | FRE | FRIGOEMOTECA | FRIMED SRL | FS 15 V | FRIGOEMOTECA mod. FS 15 V | 2A - PSICHIATRIA REPARTO | 2014-01-10
3937 |  | FF0780FM1011 | FRE | FRIGOEMOTECA | FRIMED SRL | FS 15 V | FRIGOEMOTECA mod. FS 15 V | 4A - ORTOPEDIA REPARTO DAY WEEK HOSPITAL | 2014-01-10
3938 | 1100918 | 23227 | FOT | FOTOTERAPIA PEDIATRICA, APPARECCHIO PER | NATUS MEDICAL INC | NEO BLUE | APPARECCHIO PER FOTOTERAPIA PEDIATRICA mod. NEO BLUE | PEDIATRIA CENTRO RIANIMAZIONE NEONATALE | 2014-01-10
3939 | 1100919 | 23834 | FOT | FOTOTERAPIA PEDIATRICA, APPARECCHIO PER | NATUS MEDICAL INC | NEO BLUE | APPARECCHIO PER FOTOTERAPIA PEDIATRICA mod. NEO BLUE | PEDIATRIA CENTRO RIANIMAZIONE NEONATALE | 2014-01-10
3940 | 1100944 | SGN1100410 | ECL | ECOTOMOGRAFO PORTATILE | PHILIPS MEDICAL SYSTEMS | CX 50 | ECOTOMOGRAFO PORTATILE mod. CX 50 | 9A3 - CARDIOLOGIA REPARTO | 2014-01-10
3941 | 1100945 | BO8N96 | SCF | SONDA ECOGRAFICA | PHILIPS MEDICAL SYSTEMS | S 5-1 | SONDA ECOGRAFICA mod. S 5-1 | 9A3 - CARDIOLOGIA REPARTO | 2014-01-10
3942 | 1100946 | 226440 | RIR | RIPRODUTTORE VIDEO O DIGITALE DI BIOIMMAGINI | SONY CORP | UP D897 | RIPRODUTTORE VIDEO O DIGITALE PER BIOIMMA mod. UP D897 | 9A3 - CARDIOLOGIA REPARTO | 2014-01-10
3943 |  | 1020-124M-11/TO | RAS | RIPARTITORE DI DOSE AUTOMATICO | MASPRES | ELUIMAT 124 MINI | RIPARTITORE DI DOSE AUTOMATICO | MEDICINA NUCLEARE | 2014-01-24
3944 |  | 0091 | LDF | LETTO PER DEGENZA ELETTRIFICATO | INDUSTRIE GUIDO MALVESTIO SPA | 3 LA 900 H | LETTO DEGENZA ELETTRICO MALVESTIO MOD. 3LA900HSA | 9B1 - CARDIOCHIRURGIA REPARTO | 2014-02-01
3945 |  | 0084 | LDF | LETTO PER DEGENZA ELETTRIFICATO | INDUSTRIE GUIDO MALVESTIO SPA | 3 LA 900 H | LETTO DEGENZA ELETTRICO MALVESTIO MOD. 3LA900HSA | 9B1 - CARDIOCHIRURGIA REPARTO | 2014-02-01
3946 |  | 0085 | LDF | LETTO PER DEGENZA ELETTRIFICATO | INDUSTRIE GUIDO MALVESTIO SPA | 3 LA 900 H | LETTO DEGENZA ELETTRICO MALVESTIO MOD. 3LA900HSA | 9B1 - CARDIOCHIRURGIA REPARTO | 2014-02-01
3947 |  | 0079 | LDF | LETTO PER DEGENZA ELETTRIFICATO | INDUSTRIE GUIDO MALVESTIO SPA | 3 LA 900 H | LETTO DEGENZA ELETTRICO MALVESTIO MOD. 3LA900HSA | 9B1 - CARDIOCHIRURGIA REPARTO | 2014-02-01
3948 |  | 0083 | LDF | LETTO PER DEGENZA ELETTRIFICATO | INDUSTRIE GUIDO MALVESTIO SPA | 3 LA 900 H | LETTO DEGENZA ELETTRICO MALVESTIO MOD. 3LA900HSA | 9B1 - CARDIOCHIRURGIA REPARTO | 2014-02-01
3949 |  | 0088 | LDF | LETTO PER DEGENZA ELETTRIFICATO | INDUSTRIE GUIDO MALVESTIO SPA | 3 LA 900 H | LETTO DEGENZA ELETTRICO MALVESTIO MOD. 3LA900HSA | 9B1 - CARDIOCHIRURGIA REPARTO | 2014-02-01
3950 |  | 0089 | LDF | LETTO PER DEGENZA ELETTRIFICATO | INDUSTRIE GUIDO MALVESTIO SPA | 3 LA 900 H | LETTO DEGENZA ELETTRICO MALVESTIO MOD. 3LA900HSA | 9B1 - CARDIOCHIRURGIA REPARTO | 2014-02-01
3951 |  | 0094 | LDF | LETTO PER DEGENZA ELETTRIFICATO | INDUSTRIE GUIDO MALVESTIO SPA | 3 LA 900 H | LETTO DEGENZA ELETTRICO MALVESTIO MOD. 3LA900HSA | 9B1 - CARDIOCHIRURGIA REPARTO | 2014-02-01
3952 |  | 0081 | LDF | LETTO PER DEGENZA ELETTRIFICATO | INDUSTRIE GUIDO MALVESTIO SPA | 3 LA 900 H | LETTO DEGENZA ELETTRICO MALVESTIO MOD. 3LA900HSA | 9B1 - CARDIOCHIRURGIA REPARTO | 2014-02-01
3953 |  | 0092 | LDF | LETTO PER DEGENZA ELETTRIFICATO | INDUSTRIE GUIDO MALVESTIO SPA | 3 LA 900 H | LETTO DEGENZA ELETTRICO MALVESTIO MOD. 3LA900HSA | 9B1 - CARDIOCHIRURGIA REPARTO | 2014-02-01
3954 |  | 0082 | LDF | LETTO PER DEGENZA ELETTRIFICATO | INDUSTRIE GUIDO MALVESTIO SPA | 3 LA 900 H | LETTO DEGENZA ELETTRICO MALVESTIO MOD. 3LA900HSA | 9B1 - CARDIOCHIRURGIA REPARTO | 2014-02-01
3955 |  | 0080 | LDF | LETTO PER DEGENZA ELETTRIFICATO | INDUSTRIE GUIDO MALVESTIO SPA | 3 LA 900 H | LETTO DEGENZA ELETTRICO MALVESTIO MOD. 3LA900HSA | 9B1 - CARDIOCHIRURGIA REPARTO | 2014-02-01
3956 |  | 0090 | LDF | LETTO PER DEGENZA ELETTRIFICATO | INDUSTRIE GUIDO MALVESTIO SPA | 3 LA 900 H | LETTO DEGENZA ELETTRICO MALVESTIO MOD. 3LA900HSA | 9B1 - CARDIOCHIRURGIA REPARTO | 2014-02-01
3957 |  | 0093 | LDF | LETTO PER DEGENZA ELETTRIFICATO | INDUSTRIE GUIDO MALVESTIO SPA | 3 LA 900 H | LETTO DEGENZA ELETTRICO MALVESTIO MOD. 3LA900HSA | 9B1 - CARDIOCHIRURGIA REPARTO | 2014-02-01
3958 |  | 0087 | LDF | LETTO PER DEGENZA ELETTRIFICATO | INDUSTRIE GUIDO MALVESTIO SPA | 3 LA 900 H | LETTO DEGENZA ELETTRICO MALVESTIO MOD. 3LA900HSA | 9B1 - CARDIOCHIRURGIA REPARTO | 2014-02-01
3959 |  | 0086 | LDF | LETTO PER DEGENZA ELETTRIFICATO | INDUSTRIE GUIDO MALVESTIO SPA | 3 LA 900 H | LETTO DEGENZA ELETTRICO MALVESTIO MOD. 3LA900HSA | 9B1 - CARDIOCHIRURGIA REPARTO | 2014-02-01
3960 |  | 0051 | LDF | LETTO PER DEGENZA ELETTRIFICATO | INDUSTRIE GUIDO MALVESTIO SPA | 3 LA 900 H | LETTO DEGENZA ELETTRICO MALVESTIO MOD. 3LA900HSA | 4B - CHIRURGIA GENERALE - ONCOLOGIA REPARTO | 2014-02-01
3962 |  | 0039 | LDF | LETTO PER DEGENZA ELETTRIFICATO | INDUSTRIE GUIDO MALVESTIO SPA | 3 LA 900 H | LETTO DEGENZA ELETTRICO MALVESTIO MOD. 3LA900HSA | 4B - CHIRURGIA GENERALE - ONCOLOGIA REPARTO | 2014-02-01
3963 |  | 0041 | LDF | LETTO PER DEGENZA ELETTRIFICATO | INDUSTRIE GUIDO MALVESTIO SPA | 3 LA 900 H | LETTO DEGENZA ELETTRICO MALVESTIO MOD. 3LA900HSA | 4B - CHIRURGIA GENERALE - ONCOLOGIA REPARTO | 2014-02-01
3964 |  | 0073 | LDF | LETTO PER DEGENZA ELETTRIFICATO | INDUSTRIE GUIDO MALVESTIO SPA | 3 LA 900 H | LETTO DEGENZA ELETTRICO MALVESTIO MOD. 3LA900HSA | 4B - CHIRURGIA GENERALE - ONCOLOGIA REPARTO | 2014-02-01
3965 |  | 0048 | LDF | LETTO PER DEGENZA ELETTRIFICATO | INDUSTRIE GUIDO MALVESTIO SPA | 3 LA 900 H | LETTO DEGENZA ELETTRICO MALVESTIO MOD. 3LA900HSA | 4B - CHIRURGIA GENERALE - ONCOLOGIA REPARTO | 2014-02-01
3966 |  | 0057 | LDF | LETTO PER DEGENZA ELETTRIFICATO | INDUSTRIE GUIDO MALVESTIO SPA | 3 LA 900 H | LETTO DEGENZA ELETTRICO MALVESTIO MOD. 3LA900HSA | 4B - CHIRURGIA GENERALE - ONCOLOGIA REPARTO | 2014-02-01
3967 |  | 0059 | LDF | LETTO PER DEGENZA ELETTRIFICATO | INDUSTRIE GUIDO MALVESTIO SPA | 3 LA 900 H | LETTO DEGENZA ELETTRICO MALVESTIO MOD. 3LA900HSA | 4B - CHIRURGIA GENERALE - ONCOLOGIA REPARTO | 2014-02-01
3968 |  | 0058 | LDF | LETTO PER DEGENZA ELETTRIFICATO | INDUSTRIE GUIDO MALVESTIO SPA | 3 LA 900 H | LETTO DEGENZA ELETTRICO MALVESTIO MOD. 3LA900HSA | 4B - CHIRURGIA GENERALE - ONCOLOGIA REPARTO | 2014-02-01
3969 |  | 0056 | LDF | LETTO PER DEGENZA ELETTRIFICATO | INDUSTRIE GUIDO MALVESTIO SPA | 3 LA 900 H | LETTO DEGENZA ELETTRICO MALVESTIO MOD. 3LA900HSA | 4B - CHIRURGIA GENERALE - ONCOLOGIA REPARTO | 2014-02-01
3971 |  | 0046 | LDF | LETTO PER DEGENZA ELETTRIFICATO | INDUSTRIE GUIDO MALVESTIO SPA | 3 LA 900 H | LETTO DEGENZA ELETTRICO MALVESTIO MOD. 3LA900HSA | 4B - CHIRURGIA GENERALE - ONCOLOGIA REPARTO | 2014-02-01
3972 |  | 0060 | LDF | LETTO PER DEGENZA ELETTRIFICATO | INDUSTRIE GUIDO MALVESTIO SPA | 3 LA 900 H | LETTO DEGENZA ELETTRICO MALVESTIO MOD. 3LA900HSA | 4B - CHIRURGIA GENERALE - ONCOLOGIA REPARTO | 2014-02-01
3973 |  | 0074 | LDF | LETTO PER DEGENZA ELETTRIFICATO | INDUSTRIE GUIDO MALVESTIO SPA | 3 LA 900 H | LETTO DEGENZA ELETTRICO MALVESTIO MOD. 3LA900HSA | 4B - CHIRURGIA GENERALE - ONCOLOGIA REPARTO | 2014-02-01
3974 |  | 0050 | LDF | LETTO PER DEGENZA ELETTRIFICATO | INDUSTRIE GUIDO MALVESTIO SPA | 3 LA 900 H | LETTO DEGENZA ELETTRICO MALVESTIO MOD. 3LA900HSA | 4B - CHIRURGIA GENERALE - ONCOLOGIA REPARTO | 2014-02-01
3975 |  | 0077 | LDF | LETTO PER DEGENZA ELETTRIFICATO | INDUSTRIE GUIDO MALVESTIO SPA | 3 LA 900 H | LETTO DEGENZA ELETTRICO MALVESTIO MOD. 3LA900HSA | 4B - CHIRURGIA GENERALE - ONCOLOGIA REPARTO | 2014-02-01
3976 |  | 0076 | LDF | LETTO PER DEGENZA ELETTRIFICATO | INDUSTRIE GUIDO MALVESTIO SPA | 3 LA 900 H | LETTO DEGENZA ELETTRICO MALVESTIO MOD. 3LA900HSA | 4B - CHIRURGIA GENERALE - ONCOLOGIA REPARTO | 2014-02-01
3977 |  | 0068 | LDF | LETTO PER DEGENZA ELETTRIFICATO | INDUSTRIE GUIDO MALVESTIO SPA | 3 LA 900 H | LETTO DEGENZA ELETTRICO MALVESTIO MOD. 3LA900HSA | 4B - CHIRURGIA GENERALE - ONCOLOGIA REPARTO | 2014-02-01
3978 |  | 0071 | LDF | LETTO PER DEGENZA ELETTRIFICATO | INDUSTRIE GUIDO MALVESTIO SPA | 3 LA 900 H | LETTO DEGENZA ELETTRICO MALVESTIO MOD. 3LA900HSA | 4B - CHIRURGIA GENERALE - ONCOLOGIA REPARTO | 2014-02-01
3979 |  | 0040 | LDF | LETTO PER DEGENZA ELETTRIFICATO | INDUSTRIE GUIDO MALVESTIO SPA | 3 LA 900 H | LETTO DEGENZA ELETTRICO MALVESTIO MOD. 3LA900HSA | 4B - CHIRURGIA GENERALE - ONCOLOGIA REPARTO | 2014-02-01
3980 |  | 0062 | LDF | LETTO PER DEGENZA ELETTRIFICATO | INDUSTRIE GUIDO MALVESTIO SPA | 3 LA 900 H | LETTO DEGENZA ELETTRICO MALVESTIO MOD. 3LA900HSA | 4B - CHIRURGIA GENERALE - ONCOLOGIA REPARTO | 2014-02-01
3981 |  | 0066 | LDF | LETTO PER DEGENZA ELETTRIFICATO | INDUSTRIE GUIDO MALVESTIO SPA | 3 LA 900 H | LETTO DEGENZA ELETTRICO MALVESTIO MOD. 3LA900HSA | 4B - CHIRURGIA GENERALE - ONCOLOGIA REPARTO | 2014-02-01
3982 |  | 0063 | LDF | LETTO PER DEGENZA ELETTRIFICATO | INDUSTRIE GUIDO MALVESTIO SPA | 3 LA 900 H | LETTO DEGENZA ELETTRICO MALVESTIO MOD. 3LA900HSA | 4B - CHIRURGIA GENERALE - ONCOLOGIA REPARTO | 2014-02-01
3983 |  | 0065 | LDF | LETTO PER DEGENZA ELETTRIFICATO | INDUSTRIE GUIDO MALVESTIO SPA | 3 LA 900 H | LETTO DEGENZA ELETTRICO MALVESTIO MOD. 3LA900HSA | 4B - CHIRURGIA GENERALE - ONCOLOGIA REPARTO | 2014-02-01
3984 |  | 0042 | LDF | LETTO PER DEGENZA ELETTRIFICATO | INDUSTRIE GUIDO MALVESTIO SPA | 3 LA 900 H | LETTO DEGENZA ELETTRICO MALVESTIO MOD. 3LA900HSA | 4B - CHIRURGIA GENERALE - ONCOLOGIA REPARTO | 2014-02-01
3985 |  | 0061 | LDF | LETTO PER DEGENZA ELETTRIFICATO | INDUSTRIE GUIDO MALVESTIO SPA | 3 LA 900 H | LETTO DEGENZA ELETTRICO MALVESTIO MOD. 3LA900HSA | 4B - CHIRURGIA GENERALE - ONCOLOGIA REPARTO | 2014-02-01
3986 |  | 0072 | LDF | LETTO PER DEGENZA ELETTRIFICATO | INDUSTRIE GUIDO MALVESTIO SPA | 3 LA 900 H | LETTO DEGENZA ELETTRICO MALVESTIO MOD. 3LA900HSA | 4B - CHIRURGIA GENERALE - ONCOLOGIA REPARTO | 2014-02-01
3987 |  | 0049 | LDF | LETTO PER DEGENZA ELETTRIFICATO | INDUSTRIE GUIDO MALVESTIO SPA | 3 LA 900 H | LETTO DEGENZA ELETTRICO MALVESTIO MOD. 3LA900HSA | 4B - CHIRURGIA GENERALE - ONCOLOGIA REPARTO | 2014-02-01
3988 |  | 0075 | LDF | LETTO PER DEGENZA ELETTRIFICATO | INDUSTRIE GUIDO MALVESTIO SPA | 3 LA 900 H | LETTO DEGENZA ELETTRICO MALVESTIO MOD. 3LA900HSA | 4B - CHIRURGIA GENERALE - ONCOLOGIA REPARTO | 2014-02-01
3989 |  | 0047 | LDF | LETTO PER DEGENZA ELETTRIFICATO | INDUSTRIE GUIDO MALVESTIO SPA | 3 LA 900 H | LETTO DEGENZA ELETTRICO MALVESTIO MOD. 3LA900HSA | 4B - CHIRURGIA GENERALE - ONCOLOGIA REPARTO | 2014-02-01
399 | 61112 | 1000014063 | DEF | DEFIBRILLATORE | LAERDAL MEDICAL | HEART START FORERUNNER FR2 | DEFIBRILLATORE mod. HEART START FORERUNNER FR2 | 4B - CHIRURGIA GENERALE - ONCOLOGIA REPARTO | 2002-04-01
3990 |  | 0070 | LDF | LETTO PER DEGENZA ELETTRIFICATO | INDUSTRIE GUIDO MALVESTIO SPA | 3 LA 900 H | LETTO DEGENZA ELETTRICO MALVESTIO MOD. 3LA900HSA | 4B - CHIRURGIA GENERALE - ONCOLOGIA REPARTO | 2014-02-01
3991 |  | 0044 | LDF | LETTO PER DEGENZA ELETTRIFICATO | INDUSTRIE GUIDO MALVESTIO SPA | 3 LA 900 H | LETTO DEGENZA ELETTRICO MALVESTIO MOD. 3LA900HSA | 4B - CHIRURGIA GENERALE - ONCOLOGIA REPARTO | 2014-02-01
3992 |  | 0069 | LDF | LETTO PER DEGENZA ELETTRIFICATO | INDUSTRIE GUIDO MALVESTIO SPA | 3 LA 900 H | LETTO DEGENZA ELETTRICO MALVESTIO MOD. 3LA900HSA | 4B - CHIRURGIA GENERALE - ONCOLOGIA REPARTO | 2014-02-01
3993 |  | 0043 | LDF | LETTO PER DEGENZA ELETTRIFICATO | INDUSTRIE GUIDO MALVESTIO SPA | 3 LA 900 H | LETTO DEGENZA ELETTRICO MALVESTIO MOD. 3LA900HSA | 4B - CHIRURGIA GENERALE - ONCOLOGIA REPARTO | 2014-02-01
3994 |  | 0064 | LDF | LETTO PER DEGENZA ELETTRIFICATO | INDUSTRIE GUIDO MALVESTIO SPA | 3 LA 900 H | LETTO DEGENZA ELETTRICO MALVESTIO MOD. 3LA900HSA | 4B - CHIRURGIA GENERALE - ONCOLOGIA REPARTO | 2014-02-01
3995 |  | 0067 | LDF | LETTO PER DEGENZA ELETTRIFICATO | INDUSTRIE GUIDO MALVESTIO SPA | 3 LA 900 H | LETTO DEGENZA ELETTRICO MALVESTIO MOD. 3LA900HSA | 4B - CHIRURGIA GENERALE - ONCOLOGIA REPARTO | 2014-02-01
3996 |  | 0045 | LDF | LETTO PER DEGENZA ELETTRIFICATO | INDUSTRIE GUIDO MALVESTIO SPA | 3 LA 900 H | LETTO DEGENZA ELETTRICO MALVESTIO MOD. 3LA900HSA | 4B - CHIRURGIA GENERALE - ONCOLOGIA REPARTO | 2014-02-01
3997 |  | 0054 | LDF | LETTO PER DEGENZA ELETTRIFICATO | INDUSTRIE GUIDO MALVESTIO SPA | 3 LA 900 H | LETTO DEGENZA ELETTRICO MALVESTIO MOD. 3LA900HSA | 4B - CHIRURGIA GENERALE - ONCOLOGIA REPARTO | 2014-02-01
3998 |  | 0055 | LDF | LETTO PER DEGENZA ELETTRIFICATO | INDUSTRIE GUIDO MALVESTIO SPA | 3 LA 900 H | LETTO DEGENZA ELETTRICO MALVESTIO MOD. 3LA900HSA | 4B - CHIRURGIA GENERALE - ONCOLOGIA REPARTO | 2014-02-01
3999 |  | 0053 | LDF | LETTO PER DEGENZA ELETTRIFICATO | INDUSTRIE GUIDO MALVESTIO SPA | 3 LA 900 H | LETTO DEGENZA ELETTRICO MALVESTIO MOD. 3LA900HSA | 4B - CHIRURGIA GENERALE - ONCOLOGIA REPARTO | 2014-02-01
4 |  | 50000038 | MPM | MODULO PER MONITOR | FUKUDA DENSHI CO LTD | HS 720 | MODULO PER MONITOR mod. HS720 | 17 B - ANESTESIA TERAPIA INTENSIVA REPARTO | 2009-12-21
4000 | 1101059 | 0005 | LDF | LETTO PER DEGENZA ELETTRIFICATO | INDUSTRIE GUIDO MALVESTIO SPA | 3 LA 900 H | LETTO DEGENZA ELETTRICO MALVESTIO MOD. 3LA900HSA | 1B - MEDICINA II - NEUROLOGIA - REUMATOLOGIA REP | 2014-02-01
4001 | 1101060 | 0031 | LDF | LETTO PER DEGENZA ELETTRIFICATO | INDUSTRIE GUIDO MALVESTIO SPA | 3 LA 900 H | LETTO DEGENZA ELETTRICO MALVESTIO MOD. 3LA900HSA | 2C - MEDICINA INT POST ACUZIE - REC RIABILITAZIONE | 2014-02-01
4002 | 1101061 | 0015 | LDF | LETTO PER DEGENZA ELETTRIFICATO | INDUSTRIE GUIDO MALVESTIO SPA | 3 LA 900 H | LETTO DEGENZA ELETTRICO MALVESTIO MOD. 3LA900HSA | 2C - MEDICINA INT POST ACUZIE - REC RIABILITAZIONE | 2014-02-01
4003 | 1101052 | 0013 | LDF | LETTO PER DEGENZA ELETTRIFICATO | INDUSTRIE GUIDO MALVESTIO SPA | 3 LA 900 H | LETTO DEGENZA ELETTRICO MALVESTIO MOD. 3LA900HSA | 2C - MEDICINA INT POST ACUZIE - REC RIABILITAZIONE | 2014-02-01
4004 | 1101050 | 0020 | LDF | LETTO PER DEGENZA ELETTRIFICATO | INDUSTRIE GUIDO MALVESTIO SPA | 3 LA 900 H | LETTO DEGENZA ELETTRICO MALVESTIO MOD. 3LA900HSA | 2C - MEDICINA INT POST ACUZIE - REC RIABILITAZIONE | 2014-02-01
4005 | 1101064 | 0032 | LDF | LETTO PER DEGENZA ELETTRIFICATO | INDUSTRIE GUIDO MALVESTIO SPA | 3 LA 900 H | LETTO DEGENZA ELETTRICO MALVESTIO MOD. 3LA900HSA | 1B - MEDICINA II - NEUROLOGIA - REUMATOLOGIA REP | 2014-02-01
4006 | 1101063 | 0009 | LDF | LETTO PER DEGENZA ELETTRIFICATO | INDUSTRIE GUIDO MALVESTIO SPA | 3 LA 900 H | LETTO DEGENZA ELETTRICO MALVESTIO MOD. 3LA900HSA | 2C - MEDICINA INT POST ACUZIE - REC RIABILITAZIONE | 2014-02-01
4007 | 1101067 | 0016 | LDF | LETTO PER DEGENZA ELETTRIFICATO | INDUSTRIE GUIDO MALVESTIO SPA | 3 LA 900 H | LETTO DEGENZA ELETTRICO MALVESTIO MOD. 3LA900HSA | 2C - MEDICINA INT POST ACUZIE - REC RIABILITAZIONE | 2014-02-01
4008 | 1101065 | 0006 | LDF | LETTO PER DEGENZA ELETTRIFICATO | INDUSTRIE GUIDO MALVESTIO SPA | 3 LA 900 H | LETTO DEGENZA ELETTRICO MALVESTIO MOD. 3LA900HSA | 1B - MEDICINA II - NEUROLOGIA - REUMATOLOGIA REP | 2014-02-01
4009 | 1101066 | 0022 | LDF | LETTO PER DEGENZA ELETTRIFICATO | INDUSTRIE GUIDO MALVESTIO SPA | 3 LA 900 H | LETTO DEGENZA ELETTRICO MALVESTIO MOD. 3LA900HSA | 2C - MEDICINA INT POST ACUZIE - REC RIABILITAZIONE | 2014-02-01
401 | 63648 | G07816245 | OOR | PULSOSSIMETRO | NELLCOR INC | OXIMAX N-65 | PULSOSSIMETRO | 9A3 - CARDIOLOGIA REPARTO
4010 |  | 0021 | LDF | LETTO PER DEGENZA ELETTRIFICATO | INDUSTRIE GUIDO MALVESTIO SPA | 3 LA 900 H | LETTO DEGENZA ELETTRICO MALVESTIO MOD. 3LA900HSA | 2C - MEDICINA INT POST ACUZIE - REC RIABILITAZIONE | 2014-02-01
4011 | 1101046 | 0026 | LDF | LETTO PER DEGENZA ELETTRIFICATO | INDUSTRIE GUIDO MALVESTIO SPA | 3 LA 900 H | LETTO DEGENZA ELETTRICO MALVESTIO MOD. 3LA900HSA | 2C - MEDICINA INT POST ACUZIE - REC RIABILITAZIONE | 2014-02-01
4012 | 1101075 | 0014 | LDF | LETTO PER DEGENZA ELETTRIFICATO | INDUSTRIE GUIDO MALVESTIO SPA | 3 LA 900 H | LETTO DEGENZA ELETTRICO MALVESTIO MOD. 3LA900HSA | 2C - MEDICINA INT POST ACUZIE - REC RIABILITAZIONE | 2014-02-01
4013 | 1101074 | 0030 | LDF | LETTO PER DEGENZA ELETTRIFICATO | INDUSTRIE GUIDO MALVESTIO SPA | 3 LA 900 H | LETTO DEGENZA ELETTRICO MALVESTIO MOD. 3LA900HSA | 2C - MEDICINA INT POST ACUZIE - REC RIABILITAZIONE | 2014-02-01
4014 | 1101076 | 0025 | LDF | LETTO PER DEGENZA ELETTRIFICATO | INDUSTRIE GUIDO MALVESTIO SPA | 3 LA 900 H | LETTO DEGENZA ELETTRICO MALVESTIO MOD. 3LA900HSA | 1B - MEDICINA II - NEUROLOGIA - REUMATOLOGIA REP | 2014-02-01
4015 | 1101077 | 0017 | LDF | LETTO PER DEGENZA ELETTRIFICATO | INDUSTRIE GUIDO MALVESTIO SPA | 3 LA 900 H | LETTO DEGENZA ELETTRICO MALVESTIO MOD. 3LA900HSA | 2C - MEDICINA INT POST ACUZIE - REC RIABILITAZIONE | 2014-02-01
4016 | 1101078 | 0019 | LDF | LETTO PER DEGENZA ELETTRIFICATO | INDUSTRIE GUIDO MALVESTIO SPA | 3 LA 900 H | LETTO DEGENZA ELETTRICO MALVESTIO MOD. 3LA900HSA | 2C - MEDICINA INT POST ACUZIE - REC RIABILITAZIONE | 2014-02-01
4017 | 1101055 | 0001 | LDF | LETTO PER DEGENZA ELETTRIFICATO | INDUSTRIE GUIDO MALVESTIO SPA | 3 LA 900 H | LETTO DEGENZA ELETTRICO MALVESTIO MOD. 3LA900HSA | 2C - MEDICINA INT POST ACUZIE - REC RIABILITAZIONE | 2014-02-01
4018 | 1101054 | 0034 | LDF | LETTO PER DEGENZA ELETTRIFICATO | INDUSTRIE GUIDO MALVESTIO SPA | 3 LA 900 H | LETTO DEGENZA ELETTRICO MALVESTIO MOD. 3LA900HSA | 2C - MEDICINA INT POST ACUZIE - REC RIABILITAZIONE | 2014-02-01
4019 | 1101053 | 0002 | LDF | LETTO PER DEGENZA ELETTRIFICATO | INDUSTRIE GUIDO MALVESTIO SPA | 3 LA 900 H | LETTO DEGENZA ELETTRICO MALVESTIO MOD. 3LA900HSA | 2C - MEDICINA INT POST ACUZIE - REC RIABILITAZIONE | 2014-02-01
402 | 63658 | M02300 | ECT | ECOTOMOGRAFO | ALOKA CO LTD | PROSOUND ALPHA 5 | ECOTOMOGRAFO mod. SSD 5 PROSOUND ALPHA | 4B - CHIRURGIA GENERALE - ONCOLOGIA REPARTO | 2009-08-07
4020 |  | 0018 | LDF | LETTO PER DEGENZA ELETTRIFICATO | INDUSTRIE GUIDO MALVESTIO SPA | 3 LA 900 H | LETTO DEGENZA ELETTRICO MALVESTIO MOD. 3LA900HSA | 1B - MEDICINA II - NEUROLOGIA - REUMATOLOGIA REP | 2014-02-01
4021 | 1101069 | 0003 | LDF | LETTO PER DEGENZA ELETTRIFICATO | INDUSTRIE GUIDO MALVESTIO SPA | 3 LA 900 H | LETTO DEGENZA ELETTRICO MALVESTIO MOD. 3LA900HSA | 2C - MEDICINA INT POST ACUZIE - REC RIABILITAZIONE | 2014-02-01
4022 |  | 0004 | LDF | LETTO PER DEGENZA ELETTRIFICATO | INDUSTRIE GUIDO MALVESTIO SPA | 3 LA 900 H | LETTO DEGENZA ELETTRICO MALVESTIO MOD. 3LA900HSA | 2C - MEDICINA INT POST ACUZIE - REC RIABILITAZIONE | 2014-02-01
4023 |  | 0012 | LDF | LETTO PER DEGENZA ELETTRIFICATO | INDUSTRIE GUIDO MALVESTIO SPA | 3 LA 900 H | LETTO DEGENZA ELETTRICO MALVESTIO MOD. 3LA900HSA | 2C - MEDICINA INT POST ACUZIE - REC RIABILITAZIONE | 2014-02-01
4024 | 1101068 | 0011 | LDF | LETTO PER DEGENZA ELETTRIFICATO | INDUSTRIE GUIDO MALVESTIO SPA | 3 LA 900 H | LETTO DEGENZA ELETTRICO MALVESTIO MOD. 3LA900HSA | 2C - MEDICINA INT POST ACUZIE - REC RIABILITAZIONE | 2014-02-01
4025 | 1101049 | 0028 | LDF | LETTO PER DEGENZA ELETTRIFICATO | INDUSTRIE GUIDO MALVESTIO SPA | 3 LA 900 H | LETTO DEGENZA ELETTRICO MALVESTIO MOD. 3LA900HSA | 2C - MEDICINA INT POST ACUZIE - REC RIABILITAZIONE | 2014-02-01
4026 | 1101056 | 0008 | LDF | LETTO PER DEGENZA ELETTRIFICATO | INDUSTRIE GUIDO MALVESTIO SPA | 3 LA 900 H | LETTO DEGENZA ELETTRICO MALVESTIO MOD. 3LA900HSA | 1B - MEDICINA II - NEUROLOGIA - REUMATOLOGIA REP | 2014-02-01
4027 | 1101057 | 0007 | LDF | LETTO PER DEGENZA ELETTRIFICATO | INDUSTRIE GUIDO MALVESTIO SPA | 3 LA 900 H | LETTO DEGENZA ELETTRICO MALVESTIO MOD. 3LA900HSA | 2C - MEDICINA INT POST ACUZIE - REC RIABILITAZIONE | 2014-02-01
4028 | 1101058 | 0010 | LDF | LETTO PER DEGENZA ELETTRIFICATO | INDUSTRIE GUIDO MALVESTIO SPA | 3 LA 900 H | LETTO DEGENZA ELETTRICO MALVESTIO MOD. 3LA900HSA | 2C - MEDICINA INT POST ACUZIE - REC RIABILITAZIONE | 2014-02-01
4029 | 1101073 | 0027 | LDF | LETTO PER DEGENZA ELETTRIFICATO | INDUSTRIE GUIDO MALVESTIO SPA | 3 LA 900 H | LETTO DEGENZA ELETTRICO MALVESTIO MOD. 3LA900HSA | 2C - MEDICINA INT POST ACUZIE - REC RIABILITAZIONE | 2014-02-01
403 |  | 111110 | RIR | RIPRODUTTORE VIDEO O DIGITALE DI BIOIMMAGINI | SONY CORP | UP 897 MD | RIPRODUTTORE VIDEO O DIGITALE DI BIOIMMA | 4B - CHIRURGIA GENERALE - ONCOLOGIA REPARTO | 2009-08-07
4030 | 1101071 | 0024 | LDF | LETTO PER DEGENZA ELETTRIFICATO | INDUSTRIE GUIDO MALVESTIO SPA | 3 LA 900 H | LETTO DEGENZA ELETTRICO MALVESTIO MOD. 3LA900HSA | 2C - MEDICINA INT POST ACUZIE - REC RIABILITAZIONE | 2014-02-01
4031 | 1101072 | 0023 | LDF | LETTO PER DEGENZA ELETTRIFICATO | INDUSTRIE GUIDO MALVESTIO SPA | 3 LA 900 H | LETTO DEGENZA ELETTRICO MALVESTIO MOD. 3LA900HSA | 2C - MEDICINA INT POST ACUZIE - REC RIABILITAZIONE | 2014-02-01
4032 | 1101080 | 0035 | LDF | LETTO PER DEGENZA ELETTRIFICATO | INDUSTRIE GUIDO MALVESTIO SPA | 3 LA 900 H | LETTO DEGENZA ELETTRICO MALVESTIO MOD. 3LA900HSA | 2C - MEDICINA INT POST ACUZIE - REC RIABILITAZIONE | 2014-02-01
4033 |  | 0036 | LDF | LETTO PER DEGENZA ELETTRIFICATO | INDUSTRIE GUIDO MALVESTIO SPA | 3 LA 900 H | LETTO DEGENZA ELETTRICO MALVESTIO MOD. 3LA900HSA | 1B - MEDICINA II - NEUROLOGIA - REUMATOLOGIA REP | 2014-02-01
4034 | 1101081 | 0038 | LDF | LETTO PER DEGENZA ELETTRIFICATO | INDUSTRIE GUIDO MALVESTIO SPA | 3 LA 900 H | LETTO DEGENZA ELETTRICO MALVESTIO MOD. 3LA900HSA | 2C - MEDICINA INT POST ACUZIE - REC RIABILITAZIONE | 2014-02-01
4035 | 1101082 | 0037 | LDF | LETTO PER DEGENZA ELETTRIFICATO | INDUSTRIE GUIDO MALVESTIO SPA | 3 LA 900 H | LETTO DEGENZA ELETTRICO MALVESTIO MOD. 3LA900HSA | 2C - MEDICINA INT POST ACUZIE - REC RIABILITAZIONE | 2014-02-01
4036 |  | 0033 | LDF | LETTO PER DEGENZA ELETTRIFICATO | INDUSTRIE GUIDO MALVESTIO SPA | 3 LA 900 H | LETTO DEGENZA ELETTRICO MALVESTIO MOD. 3LA900HSA | 2C - MEDICINA INT POST ACUZIE - REC RIABILITAZIONE | 2014-02-01
4037 | 1101051 | 0029 | LDF | LETTO PER DEGENZA ELETTRIFICATO | INDUSTRIE GUIDO MALVESTIO SPA | 3 LA 900 H | LETTO DEGENZA ELETTRICO MALVESTIO MOD. 3LA900HSA | 2C - MEDICINA INT POST ACUZIE - REC RIABILITAZIONE | 2014-02-01
4038 | N.R. | 3281108013142703 | LHO | LETTORE HOLTER MULTIDISCIPLINARE | SPACELABS MEDICAL INC | SYMPHONY LINEA IMPRESARIO | LETTORE HOLTER mod. SYMPHONY LINEA IMPRESARIO | CARDIOLOGIA AMBULATORIO | 2014-01-30
4039 | N.R. | 13402731342 | 1SM | MONITOR PER PERSONAL COMPUTER | ACER AMERICA CORP | V 193 A | MONITOR PER PERSONAL COMPUTER mod. V 193 A | CARDIOLOGIA AMBULATORIO | 2014-01-30
404 |  | 83293 | RIR | RIPRODUTTORE VIDEO O DIGITALE DI BIOIMMAGINI | SONY CORP | UP 21 MD | RIPRODUTTORE VIDEO O DIGITALE DI BIOIMMA mod. UP 21 MD | 4B - CHIRURGIA GENERALE - ONCOLOGIA REPARTO | 2009-08-07
4040 |  | NG1-0253/07-12 | EMG | ELETTROMIOGRAFO | MICROMED SRL | MYO QUICK 1200 | ELETTROMIOGRAFO | NEUROLOGIA ELETTROENCEF. AMB. | 2014-05-04
4041 |  | CZC214B5OX | 1PM | PERSONAL COMPUTER | HEWLETT PACKARD CO | COMPAQ 6200 PRO | PERSONAL COMPUTER | NEUROLOGIA ELETTROENCEF. AMB. | 2014-05-04
4042 |  | CNC0L38715 | 1SC | STAMPANTE PER COMPUTER | HEWLETT PACKARD CO | LASERJET P2035 | STAMPANTE PER COMPUTER | NEUROLOGIA ELETTROENCEF. AMB. | 2012-05-04
4043 |  | TRX1-2527/03-11 | TAR | TAVOLI PORTA-STRUMENTI OFTALMOLOGICI | MICROMED SRL | TOR 500 | CARRELLO ELETTRIFICATO | NEUROLOGIA ELETTROENCEF. AMB. | 2014-05-04
4044 |  | AALMTF111783 | 1SM | MONITOR PER PERSONAL COMPUTER | ASUS TEK COMPUTER INC | VH222 | MONITOR PER PERSONAL COMPUTER | NEUROLOGIA ELETTROENCEF. AMB. | 2014-05-04
405 | 4115 |  | FRE | FRIGOEMOTECA | FIOCCHETTI CIRO & C SNC |  | FRIGOEMOTECA mod. | 4A - ORTOPEDIA REPARTO DAY WEEK HOSPITAL | 1998-01-01
4050 | 11001170 | P11816957 | OOR | PULSOSSIMETRO | NELLCOR INC | OXIMAX N-65 | PULSOSSIMETRO mod. OXYMAX 65 | 4C - GINECOLOGIA UROLOGIA ORL REPARTO | 2013-03-09
4053 |  | P11808324 | OOR | PULSOSSIMETRO | NELLCOR INC | OXIMAX N-65 | PULSOSSIMETRO NELLCOR OXIMAX N-65 | 2A - PSICHIATRIA REPARTO | 2014-10-15
406 | 3664 | 2032 | 5LP | LAVAPADELLE | ARJO HOSPITAL EQUIPMENT AB | SM 15 | LAVAPADELLE mod. SM 15 | 4C - GINECOLOGIA UROLOGIA ORL REPARTO
4069 |  | CC200815 | IAP | INCLUSORE AUTOMATICO DI PARAFFINA | HISTO LINE LABORATORIES SRL | TE 2800 EMBEDDING CENTER | INCLUSORE AUTOMATICO DI PARAFFINA | ANATOMIA PATOLOGICA | 2013-09-24
4071 |  | 9601453 | NUP | NUTRIPOMPA | ABBOTT LABORATORIES | FLEXIFLO | NUTRIPOMPA mod. FLEXIFLO | PRONTO SOCCORSO
4072 | 61648 | 9600294 | NUP | NUTRIPOMPA | ABBOTT LABORATORIES | FLEXIFLO | NUTRIPOMPA mod. FLEXIFLO | 4A - ORTOPEDIA REPARTO DAY WEEK HOSPITAL
4083 |  | 05/16 | TOR | TRAPANO ORTOPEDICO | HIT MEDICA SRL | OSTEODRILL HMG 7500 | TRAPANO ORTOPEDICA HIT MEDICAL mod.OSTEODRILL | ORTOPEDIA AMBULATORIO | 2001-01-01
4084 |  | 710590 | RIR | RIPRODUTTORE VIDEO O DIGITALE DI BIOIMMAGINI | SONY CORP | UP 25 MD | RIPRODUTTORE VIDEO SONY MOD. UP 25 MD | ENDOSCOPIA DIGESTIVA - BRONCOSCOPIA SERVZIO | 2014-07-11
4090 |  | 1126033 | 5LG | LETTO DA VISITA GINECOLOGICO | VIVIAM SRL | MM-GT06-V | LETTO GINECOLOGICO VIVIAM MOD. MM-GT06-V | AMBULATORIO ISTEROSCOPIA | 2013-04-06
410 |  |  | DIA | DIAFANOSCOPIO | COSTRUTTORE NON RILEVABILE |  | DIAFANOSCOPIO mod. | 4C - GINECOLOGIA UROLOGIA ORL REPARTO | 1986-01-01
4106 |  | IEC3A-S30 | RAI | RADIOBISTURI | ELLMAN INTERNATIONAL INC | SURGITRON IEC DUAL FREQUENCY 120 W | RADIOBISTURI mod. SURGITRON IEC DF 120 W | AMBULATORIO ISTEROSCOPIA | 2014-01-12
4107 |  | 2112013 | VDP | VIDEOPROCESSORE | MEDICAPTURE INC | MEDICAP USB 200 | VIDEOPROCESSORE MEDICAPTURE MOD. MEDICAP USB 200 | AMBULATORIO ISTEROSCOPIA | 2013-06-08
411 |  | 150/116 | FLU | FONTE LUMINOSA PER ENDOSCOPIA | STORZ KARL GMBH & CO KG |  | FONTE LUMINOSA mod. | 4C - GINECOLOGIA UROLOGIA ORL REPARTO | 1981-01-01
4110 |  | 50000276 | UTC | TELEMETRIA ECG, UNITA` TRASMITTENTE PER | FUKUDA DENSHI CO LTD | SCONOSCIUTO | TELEMETRIA FUKUDA MODELLO LX 7120 | 9A3 - CARDIOLOGIA REPARTO | 2013-07-04
4111 | N.R. | 22150 | TOF | TOMOGRAFO A COERENZA OTTICA | OPTOVUE INC | IVUE | TOMOGRAFO A COERENZA OTTICA mod. IVUE | OCULISTICA AMBULATORIO | 2014-05-10
4113 | N.R. | CNCHB55445 | 1SC | STAMPANTE PER COMPUTER | HEWLETT PACKARD CO | LASERJET PRO CP 1025 | STAMPANTE PER COMPUTER mod. LASERJET PRO CP 1025 | OCULISTICA AMBULATORIO | 2014-05-10
4114 | N.R. | 123 | TAR | TAVOLI PORTA-STRUMENTI OFTALMOLOGICI | FRASTEMA OPHTHALMICS SRL | 96 AC | TAVOLO ELETTRIFICATO PER STRUMENTI mod. 96 AC | OCULISTICA AMBULATORIO | 2014-05-10
412 | 1062 |  | RIO | RIUNITO OTORINOLARINGOIATRICO | ATMOS MEDIZINTECHNIK GMBH & CO |  | RIUNITO OTORINOLARINGOIATRICO mod. | 4C - GINECOLOGIA UROLOGIA ORL REPARTO | 1981-01-01
4125 |  | M00496 | SCF | SONDA ECOGRAFICA | ALOKA CO LTD | UST MC11 8731 | SONDA ECOGRAFICA | CAMERE OPERATORIE GENERALI | 2014-01-16
413 | 61640 | 9600163 | NUP | NUTRIPOMPA | ABBOTT LABORATORIES | FLEXIFLO | NUTRIPOMPA mod. FLEXIFLO | 4C - GINECOLOGIA UROLOGIA ORL REPARTO | 1999-01-01
4132 | N.R. | 40-08782 | ECT | ECOTOMOGRAFO | ESAOTE SPA | MYLAB 40 | ECOTOMOGRAFO mod. MYLAB 40 | MEDICINA NUCLEARE | 2012-10-13
414 |  | 1346944 | SAH | SOLLEVAMENTO MALATI, APPARECCHIO PER | VASSILLI SRL | 10 77 200 | SOLLEVAMENTO MALATI, APPARECCHIO PER mod. 10 77 200 | 4C - GINECOLOGIA UROLOGIA ORL REPARTO | 2010-07-16
4141 | N.R | 31003378 | DEF | DEFIBRILLATORE | SCHILLER AG | FRED EASY | DEFIBRILLATORE | PRONTO SOCCORSO | 2013-07-08
4142 | N.R | 31003340 | DEF | DEFIBRILLATORE | SCHILLER AG | FRED EASY | DEFIBRILLATORE | PRONTO SOCCORSO | 2013-07-08
4143 | N.R | 31003370 | DEF | DEFIBRILLATORE | SCHILLER AG | FRED EASY | DEFIBRILLATORE | PRONTO SOCCORSO | 2013-07-08
4144 | N.R | 31003453 | DEF | DEFIBRILLATORE | SCHILLER AG | FRED EASY | DEFIBRILLATORE | PRONTO SOCCORSO | 2013-07-08
4145 | N.R | 31003455 | DEF | DEFIBRILLATORE | SCHILLER AG | FRED EASY | DEFIBRILLATORE | PRONTO SOCCORSO | 2013-07-08
4150 |  | OX1209 | TOT | TRAPANO OTOLOGICO | STORZ KARL GMBH & CO KG | 40701620 UNIDRIVE S III ENT | TRAPANO OTOLOGICO | CAMERE OPERATORIE GENERALI | 2014-07-06
416 |  | 0508C3192 | OOR | PULSOSSIMETRO | TECNO GAZ SPA | H100B | PULSOSSIMETRO mod. H100B | 4A - ORTOPEDIA REPARTO DAY WEEK HOSPITAL
4174 |  | IM20120628008 | PCT | PLICOMETRO | HOSAND TECHNOLOGIES SRL | BX 2000 DELUXE | PLICOMETRO | SERVIZIO DIETETICA E NUTRIZIONE CLINICA | 2014-09-11
4177 |  | P12838986 | OOR | PULSOSSIMETRO | NELLCOR INC | OXIMAX N-65 | PULSOSSIMETRO | 4C - GINECOLOGIA UROLOGIA ORL REPARTO | 2014-01-31
4198 |  | 302599010104 | IAG | INIETTORE ANGIOGRAFICO | MEDRAD INC | MARK 7 ARTERION | INIETTORE ANGIOGRAFO | RADIOLOGIA VASCOLARE | 2013-10-15
42 |  | 74408 | DEF | DEFIBRILLATORE | ESAOTE SPA | MDF | DEFIBRILLATORE | SCUOLA INFERMIERI PROFESSIONALI | 1999-01-01
4201 |  | 12071817 | ORG | ORTOPANTOMOGRAFO | VILLA SISTEMI MEDICALI SPA | ROTOGRAPH D | ORTOPANTOMOGRAFO VILLA MOD. ROTOGRAPH EVO D | RADIODIAGNOSTICA SERVIZIO | 2013-09-20
4202 | N.R. | SP1111037T | RHO | REGISTRATORE HOLTER ECG | SORIN BIOMEDICA CARDIO SPA | SPIDER FLASH | REGISTRATORE HOLTER ECG | CARDIOLOGIA AMBULATORIO | 2013-09-04
4206 | N.R. | P0130389 | SET | SISTEMA ELETTROMECCANICO PER TERAPIA FISICA | AKRON HUNTLEIGH TECHNOLOGY LTD | 4632 | SISTEMA ELETTROMECCANICO PER TERAPIA FISICA mod. 4632 | CHIRURGIA VASCOLARE AMBULATORIO | 2014-04-18
4207 | N.R. | P0130390 | SET | SISTEMA ELETTROMECCANICO PER TERAPIA FISICA | AKRON HUNTLEIGH TECHNOLOGY LTD | 4632 | SISTEMA ELETTROMECCANICO PER TERAPIA mod. 4632 | CHIRURGIA VASCOLARE AMBULATORIO | 2014-04-18
4208 | N.R. | P0130391 | SET | SISTEMA ELETTROMECCANICO PER TERAPIA FISICA | AKRON HUNTLEIGH TECHNOLOGY LTD | 4632 | SISTEMA ALETTROMECCANICO PER TERAPIA mod. 4632 | CHIRURGIA VASCOLARE AMBULATORIO | 2014-04-18
4218 |  | 12100-0712 | IAG | INIETTORE ANGIOGRAFICO | BRACCO SPA | SCONOSCIUTO | INIETTORE ANGIOGRAFICO BRACCO MODELLO CT EXPRESS | RADIODIAGNOSTICA SERVIZIO | 2015-01-01
4223 |  | 1466066 S | ISS | ISTEROSCOPIO | STORZ KARL GMBH & CO KG | 27005 BA | ISTEROSCOPIO | CAMERE OPERATORIE GENERALI
4225 |  | 32837 | SCF | SONDA ECOGRAFICA | ESAOTE SPA | LA 523 10.5 | SONDA ECOGRAFICA | ECOTOMOGRAFO PORTATILE MYLAB GOLD 25 | 2014-02-28
424 |  | 1318702 | 6CA | CARICA BATTERIE | LINAK |  | CARICA BATTERIE mod. | 4C - GINECOLOGIA UROLOGIA ORL REPARTO
4280 |  | AA12057 | 5LP | LAVAPADELLE | METALARREDINOX SPA | LP/AA | LAVAPADELLE METALARREDINOX MOD. LP/AA | 1C - ENDOCRINOLOGIA -GASTRO-NEFRO REPARTO | 2015-01-09
4281 | 1101536 | 50001228 | MON | MONITOR | FUKUDA DENSHI CO LTD | DS 7300 | MONITOR FUKUDA MOD. DS 7300 | CARDIOLOGIA UTIC | 2015-01-14
4282 | 1101536/B | 50000302 | MPM | MODULO PER MONITOR | FUKUDA DENSHI CO LTD | HS 720 | MODULO PER MONITOR FUKUDA MOD. HS 720 | CARDIOLOGIA UTIC | 2015-01-14
4283 | 1101537 | 50001234 | MON | MONITOR | FUKUDA DENSHI CO LTD | DS 7300 | MONITOR FUKUDA MOD. DS 7300 | CARDIOLOGIA UTIC | 2015-01-14
4284 | 1101537/B | 50000301 | MPM | MODULO PER MONITOR | FUKUDA DENSHI CO LTD | HS 720 | MODULO PER MONITOR FUKUDA MOD. HS 720 | CARDIOLOGIA UTIC | 2015-01-14
4285 |  | 50000360 | UTC | TELEMETRIA ECG, UNITA` TRASMITTENTE PER | FUKUDA DENSHI CO LTD | SCONOSCIUTO | TELEMETRIA FUKUDA MOD. LX 7120 | 9A3 - CARDIOLOGIA REPARTO | 2015-01-14
4286 |  | 50000363 | UTC | TELEMETRIA ECG, UNITA` TRASMITTENTE PER | FUKUDA DENSHI CO LTD | SCONOSCIUTO | TELEMETRIA FUKUDA MOD. LX 7120 | 9A3 - CARDIOLOGIA REPARTO | 2015-01-14
4287 |  | 50000361 | UTC | TELEMETRIA ECG, UNITA` TRASMITTENTE PER | FUKUDA DENSHI CO LTD | SCONOSCIUTO | TELEMETRIA FUKUDA MOD. LX 7120 | 9A3 - CARDIOLOGIA REPARTO | 2015-01-14
4288 |  | 25000116 | ELB | ELETTROBISTURI | BOWA ELECTRONIC GMBH | SCONOSCIUTO | ELETTROBISTURI | CARDIOLOGIA EMODINAMICA ELETTROFIS. | 2015-01-14
4289 |  | SFY11160413GA | UTC | TELEMETRIA ECG, UNITA` TRASMITTENTE PER | GE MEDICAL SYSTEMS | CARESCAPE TELEMETRY T4 | TELEMETRIA ECG, UNITA' TRASMITTENTE PER | 9B1 - CARDIOCHIRURGIA REPARTO | 2014-12-27
4290 |  | 031-LB4 | SCF | SONDA ECOGRAFICA | PHILIPS MEDICAL SYSTEMS | L 11-3 | SONDA ECOGRAFICA | CHIRURGIA VASCOLARE AMBULATORIO | 2013-12-20
4291 |  | 1880 | ANS | ANESTESIA, APPARECCHIO PER | MAQUET CRITICAL CARE AB | FLOW I | ANESTESIA APPARECCHIO PER | BLOCCO OPERATORIO CARDIOCHIRURGIA | 2014-12-18
4292 |  | 3101976 | MTV | MONITOR TELEVISIVO PER BIOIMMAGINI | SONY CORP | LMD 2110 MD | MONITOR TELEVISIVO PER BIOIMMAGINI | ENDOSCOPIA DIGESTIVA - BRONCOSCOPIA SERVZIO | 2014-12-27
4293 |  | ANO11136000086 | MTV | MONITOR TELEVISIVO PER BIOIMMAGINI | PHILIPS MEDICAL SYSTEMS | SCONOSCIUTO | MONITOR TELEVISIVO PER BIOIMMAGINI | CAMERE OPERATORIE GENERALI | 2014-12-27
4294 |  | 51/74350870 | LAV | LAVAGGIO E DISINFEZIONE, APPARECCHIO PER | MIELE & CIE GMBH CO | G 7882 CD | LAVAGGIO E DISINFEZIONE, APPARECCHIO PER mod. G 7882 CD | BLOCCO OPERATORIO CARDIOCHIRURGIA | 2014-02-01
4295 |  | 83034 | FBI | FRIGORIFERO BIOLOGICO | TEKNA SRL | 2100 NFP | FRIGORIFERO BIOLOGICO | PRONTO SOCCORSO | 2015-01-16
4296 |  | 83035 | FBI | FRIGORIFERO BIOLOGICO | TEKNA SRL | 2100 NFP | FRIGORIFERO BIOLOGICO | 4B - CHIRURGIA GENERALE - ONCOLOGIA REPARTO | 2015-01-16
4297 |  | 83036 | FBI | FRIGORIFERO BIOLOGICO | TEKNA SRL | 5020 NFP | FRIGORIFERO BIOLOGICO | PRONTO SOCCORSO | 2015-01-16
4298 |  | 83051 | FBI | FRIGORIFERO BIOLOGICO | TEKNA SRL | 5020 NFP | FRIGORIFERO BIOLOGICO | LABORATORIO ANALISI | 2015-01-16
4299 |  | 83053 | FBI | FRIGORIFERO BIOLOGICO | TEKNA SRL | 5020 NFP | FRIGORIFERO BIOLOGICO | LABORATORIO ANALISI | 2015-01-16
430 | 61613 | 9600191 | NUP | NUTRIPOMPA | ABBOTT LABORATORIES | FLEXIFLO PATROL | NUTRIPOMPA mod. FLEXIFLO PATROL | 4C - GINECOLOGIA UROLOGIA ORL REPARTO | 1999-01-01
4300 |  | 83054 | FBI | FRIGORIFERO BIOLOGICO | TEKNA SRL | 5020 NFP | FRIGORIFERO BIOLOGICO | LABORATORIO ANALISI | 2015-01-16
4301 |  | 16S13516 | SCC | SCAMBIATORE DI CALORE PER CIRCOLAZIONE EXTRACORPOREA | STOCKERT INSTRUMENTE GMBH | 3T | SCAMBIATORE DI CALORE PER CEC STOCKERT MOD. 3 T | BLOCCO OPERATORIO CARDIOCHIRURGIA | 2015-01-22
4302 |  | US00581927 | DEF | DEFIBRILLATORE | PHILIPS MEDICAL SYSTEMS | M 4735 A NEW HEARTSTREAM XL | DEFIBRILLATORE PHILIPS MOD. M4735 A | TRASPORTI | 2015-01-29
4306 |  | P12832106 | OOR | PULSOSSIMETRO | NELLCOR PURITAN BENNETT INC | N 65 OXIMAX | PULSOSSIMETRO | 4B - CHIRURGIA GENERALE - ONCOLOGIA REPARTO | 2015-03-10
4307 |  | 31826 | SCF | SONDA ECOGRAFICA | ESAOTE SPA | LA 523 10.5 | SONDA ECOGRAFICA | PRONTO SOCCORSO | 2015-02-18
4308 |  | 05830 | SCF | SONDA ECOGRAFICA | ESAOTE SPA | CA 631 | SONDA ECOGRAFICA | 1A - MEDICINA GENERALE I - PNEUMOLOGIA REP | 2015-02-18
4309 |  | 3025 | ECL | ECOTOMOGRAFO PORTATILE | ESAOTE SPA | MYLAB 25 GOLD | ECOTOMOGRAFO PORTATILE | ECOTOMOGRAFO PORTATILE MYLAB GOLD 25 | 2014-01-31
431 | 2008 | 1010/96 | DIA | DIAFANOSCOPIO | IREM SNC | A05 120X43 | DIAFANOSCOPIO | 4C - GINECOLOGIA UROLOGIA ORL REPARTO | 1997-01-01
4310 |  | 9863 | SCF | SONDA ECOGRAFICA | ESAOTE SPA | CA 431 | SONDA ECOGRAFICA | ECOTOMOGRAFO PORTATILE MYLAB GOLD 25 | 2014-01-31
4311 |  | 12035107 | SCF | SONDA ECOGRAFICA | ESAOTE SPA | EC 1123 | SONDA ECOGRAFICA | ECOTOMOGRAFO PORTATILE MYLAB GOLD 25 | 2014-01-31
4312 |  | 201200020 | MON | MONITOR | SHENZHEN BIOCARE ELECTRONICS CO LTD | IM 8 | MONITOR | 4B - CHIRURGIA GENERALE - ONCOLOGIA REPARTO | 2015-02-21
4314 |  | 2012100021 | MON | MONITOR | SHENZHEN BIOCARE ELECTRONICS CO LTD | IM 8 | MONITOR | 4B - CHIRURGIA GENERALE - ONCOLOGIA REPARTO | 2015-02-21
4315 |  | 2012100022 | MON | MONITOR | SHENZHEN BIOCARE ELECTRONICS CO LTD | IM 8 | MONITOR | 4B - CHIRURGIA GENERALE - ONCOLOGIA REPARTO | 2015-02-21
4316 |  | 2012100018 | MON | MONITOR | SHENZHEN BIOCARE ELECTRONICS CO LTD | IM 8 | MONITOR | 4B - CHIRURGIA GENERALE - ONCOLOGIA REPARTO | 2015-02-21
4322 |  | 12385165 | SCF | SONDA ECOGRAFICA | ESAOTE SPA | SC 3421 | SONDA ECOGRAFICA | ENDOSCOPIA DIGESTIVA - BRONCOSCOPIA SERVZIO | 2014-03-20
4326 |  | 8774 | ECT | ECOTOMOGRAFO | ESAOTE SPA | MYLAB TWICE | ECOTOMOGRAFO | ENDOSCOPIA DIGESTIVA - BRONCOSCOPIA SERVZIO | 2014-03-20
4327 |  | 91235018 | ECT | ECOTOMOGRAFO | ESAOTE SPA | MYLAB SAT | ECOTOMOGRAFO | ENDOSCOPIA DIGESTIVA - BRONCOSCOPIA SERVZIO | 2014-03-20
4330 |  | 5119 | SCF | SONDA ECOGRAFICA | ESAOTE SPA | LA 332 E | SONDA ECOGRAFICA | ENDOSCOPIA DIGESTIVA - BRONCOSCOPIA SERVZIO | 2014-03-20
4331 | NR | FF0118FMK0312 | FBI | FRIGORIFERO BIOLOGICO | FRIMED SRL | FS 22 V | FRIGORIFERO BIOLOGICO | RISONANZA MAGNETICA
4333 |  | 408484 | RIS | RINOSCOPIO | STORZ KARL GMBH & CO KG | 7230 AA | RINOSCOPIO | CAMERE OPERATORIE GENERALI
4334 |  | 228140 | ISS | ISTEROSCOPIO | STORZ KARL GMBH & CO KG | 27005 BA | ISTEROSCOPIO | CAMERE OPERATORIE GENERALI
4335 |  | 713831 | ISS | ISTEROSCOPIO | STORZ KARL GMBH & CO KG | 26120 BA | ISTEROSCOPIO | CAMERE OPERATORIE GENERALI
4336 |  | 5000233930 | URS | URETERONEFROSCOPIO | WOLF RICHARD GMBH | 8702 524 | URETERONEFROSCOPIO | CAMERE OPERATORIE GENERALI | 2015-01-03
4338 |  | 12003A | ISS | ISTEROSCOPIO | STORZ KARL GMBH & CO KG | 27005 FA | ISTEROSCOPIO | CAMERE OPERATORIE GENERALI | 2015-01-28
4339 |  | 12003B | ISS | ISTEROSCOPIO | STORZ KARL GMBH & CO KG | 27005 FA | ISTEROSCOPIO | CAMERE OPERATORIE GENERALI | 2015-01-28
4340 |  | 27077A | LIE | LITOTRITORE ENDOSCOPICO | STORZ KARL GMBH & CO KG | SCONOSCIUTO | LITOTRITORE ENDOSCOPICO | CAMERE OPERATORIE GENERALI | 2015-01-28
4342 |  | 1230148 | LAV | LAVAGGIO E DISINFEZIONE, APPARECCHIO PER | INTERNATIONAL STEEL CO SPA | DS 1000 | LAVAGGIO E DISINFEZIONE, APPARECCHIO PER | CENTRO STERILIZZAZIONE | 2015-06-26
4343 |  | 3007256 30072 | IAG | INIETTORE ANGIOGRAFICO | MEDRAD INC | AVANTA | INIETTORE ANGIOGRAFICO MEDRAD MOD. AVANTA | SALA IBRIDA | 2015-04-16
4344 |  | DE03799888 | MON | MONITOR | PHILIPS MEDICAL SYSTEMS | M 3002 A | MODULO PER MONITOR mod. M 3002 A | SALA IBRIDA | 2015-04-15
4346 | 060969 | 9104441 | PCE | CARDIOSTIMOLATORE ESTERNO | CB BIOELETTRONICA SRL | CB 4427 EASYPACE | CARDIOSTIMOLATORE ESTERNO | BLOCCO OPERATORIO CARDIOCHIRURGIA
4347 |  | P12836438 | OOR | PULSOSSIMETRO | NELLCOR PURITAN BENNETT INC | N 65 OXIMAX | PULSOSSIMETRO | DAY HOSPITAL WEEK SURGERY | 2014-07-01
4348 |  | P12836297 | OOR | PULSOSSIMETRO | NELLCOR PURITAN BENNETT INC | N 65 OXIMAX | PULSOSSIMETRO | PRONTO SOCCORSO | 2014-07-01
4349 |  | P12836245 | OOR | PULSOSSIMETRO | NELLCOR PURITAN BENNETT INC | N 65 OXIMAX | PULSOSSIMETRO | 1A - MEDICINA GENERALE I - PNEUMOLOGIA REP | 2014-07-01
4350 |  | P12836290 | OOR | PULSOSSIMETRO | NELLCOR PURITAN BENNETT INC | N 65 OXIMAX | PULSOSSIMETRO | CARDIOLOGIA UTIC | 2014-04-17
4351 |  | P12836338 | OOR | PULSOSSIMETRO | NELLCOR PURITAN BENNETT INC | N 65 OXIMAX | PULSOSSIMETRO | NON RISCONTRATE | 2014-04-17
4352 |  | P12836206 | OOR | PULSOSSIMETRO | NELLCOR PURITAN BENNETT INC | N 65 OXIMAX | PULSOSSIMETRO | 1C - ENDOCRINOLOGIA -GASTRO-NEFRO REPARTO | 2014-04-17
4353 |  | P12829776 | OOR | PULSOSSIMETRO | NELLCOR PURITAN BENNETT INC | N 65 OXIMAX | PULSOSSIMETRO | 1B - MEDICINA II - NEUROLOGIA - REUMATOLOGIA REP | 2014-04-17
4354 |  | P12831999 | OOR | PULSOSSIMETRO | NELLCOR PURITAN BENNETT INC | N 65 OXIMAX | PULSOSSIMETRO | 6B - NEFROLOGIA DIALISI PERITONEALE | 2014-04-17
4355 | 1101825 | T2L32976EX | ELB | ELETTROBISTURI | VALLEYLAB INC | FORCE TRIAD | ELETTROBISTURI VALLEYLAB MOD. FORCE TRIAD | SALA IBRIDA | 2015-04-18
4356 |  | 4906 | DSI | DOSIMETRO | COMECER SRL | HFC | DOSIMETRO | MEDICINA NUCLEARE REPARTO (7B)
4357 |  | US00602386 | DEF | DEFIBRILLATORE | PHILIPS MEDICAL SYSTEMS | HEARTSTART XL | DEFIBRILLATORE | SALA IBRIDA | 2015-04-15
4358 |  | B0G1FR | ECT | ECOTOMOGRAFO | PHILIPS MEDICAL SYSTEMS | IE 33 | ECOTOMOGRAFO | SALA IBRIDA | 2015-04-23
4359 |  | 279502 | RIR | RIPRODUTTORE VIDEO O DIGITALE DI BIOIMMAGINI | SONY CORP | UP D897 | RIPRODUTTORE VIDEO DIGITALE DI BIOIMMAGINI | SALA IBRIDA | 2013-04-23
4361 |  | IOB0LG0W | SCF | SONDA ECOGRAFICA | PHILIPS MEDICAL SYSTEMS | SCONOSCIUTO | SONDA ECOGRAFICA L15-7 | SALA IBRIDA | 2015-04-23
4362 |  | B0L54K | SCF | SONDA ECOGRAFICA | PHILIPS MEDICAL SYSTEMS | S 5-1 | SONDA ECOGRAFICA | SALA IBRIDA
4363 |  | B0M1XQ | SCF | SONDA ECOGRAFICA | PHILIPS MEDICAL SYSTEMS | C5-1 | SONDA ECOGRAFICA | SALA IBRIDA | 2015-04-23
4366 |  | 2043 | ANS | ANESTESIA, APPARECCHIO PER | MAQUET CRITICAL CARE AB | FLOW I | ANESTESIA APPARECCHIO PER | SALA IBRIDA | 2015-04-22
4371 |  | 50000087 | ECT | ECOTOMOGRAFO | FUKUDA DENSHI CO LTD | SCONOSCIUTO | ECOTOMOGRAFO FUKUDA MODELLO UF760AG | 6A - NEFROLOGIA EMODIALISI | 2014-05-16
4372 |  | 266042 | RIR | RIPRODUTTORE VIDEO O DIGITALE DI BIOIMMAGINI | SONY CORP | UP D897 | RIPRODUTTORE VIDEO O DIGITALE DI BIOIMMAGINI | 6A - NEFROLOGIA EMODIALISI | 2014-05-16
4377 |  | 1021-20869-001 | ECT | ECOTOMOGRAFO | VOLCANO THERAPEUTICS INC | S5 IMAGING | ECOTOMOGRAFO | SALA IBRIDA | 2015-06-12
4378 |  | 1E007914 | MTV | MONITOR TELEVISIVO PER BIOIMMAGINI | NEC SAN-EI INSTRUMENTS LTD | LCD 1990 SX | MONITOR TELEVISIVO PER BIOIMMAGINI | SALA IBRIDA | 2015-06-12
4379 |  | LHDK040932 | 1SC | STAMPANTE PER COMPUTER | EPSON ITALIA SPA | SCONOSCIUTO | STAMPANTE PER COMPUTER | SALA IBRIDA | 2015-06-12
4381 |  | P13804961 | OOR | PULSOSSIMETRO | NELLCOR PURITAN BENNETT INC | N 65 OXIMAX | PULSOSSIMETRO | 1B - MEDICINA II - NEUROLOGIA - REUMATOLOGIA REP | 2014-07-01
4382 |  | P13813404 | OOR | PULSOSSIMETRO | NELLCOR PURITAN BENNETT INC | N 65 OXIMAX | PULSOSSIMETRO | 1B - MEDICINA II - NEUROLOGIA - REUMATOLOGIA REP | 2014-07-01
4383 |  | P13820146 | OOR | PULSOSSIMETRO | NELLCOR PURITAN BENNETT INC | N 65 OXIMAX | PULSOSSIMETRO | PRONTO SOCCORSO | 2014-07-01
4384 |  | P13804970 | OOR | PULSOSSIMETRO | NELLCOR PURITAN BENNETT INC | N 65 OXIMAX | PULSOSSIMETRO | 1A - MEDICINA GENERALE I - PNEUMOLOGIA REP | 2014-07-01
4385 | NR | 685 | SCT | SONDA TRANSESOFAGEA | ESAOTE SPA | TEE 022 | SONDA TRANSESOFAGEA | ANESTESIA RIANIMAZIONE CARDIOVASCOLARE | 2012-11-18
4387 |  | 076-00216 | ECG | ELETTROCARDIOGRAFO | SCHILLER AG | CARDIOVIT AT 102 PLUS | ELETTROCARDIOGRAFO | 9A3 - CARDIOLOGIA REPARTO | 2014-07-10
4388 | 1101534 | 076-00217 | ECG | ELETTROCARDIOGRAFO | SCHILLER AG | CARDIOVIT AT 102 PLUS | ELETTROCARDIOGRAFO | CARDIOLOGIA UTIC | 2014-07-10
4389 |  | 076-00301 | ECG | ELETTROCARDIOGRAFO | SCHILLER AG | CARDIOVIT AT 102 PLUS | ELETTROCARDIOGRAFO | 4B - CHIRURGIA GENERALE - ONCOLOGIA REPARTO | 2014-07-05
4390 |  | 076-00296 | ECG | ELETTROCARDIOGRAFO | SCHILLER AG | CARDIOVIT AT 102 PLUS | ELETTROCARDIOGRAFO | 4C - GINECOLOGIA UROLOGIA ORL REPARTO | 2014-07-10
4391 | 065679 | 1094 | FBI | FRIGORIFERO BIOLOGICO | FIOCCHETTI CIRO & C SNC | MEDIKA 2300 2T TN V | FRIGORIFERO BIOLOGICO | 9A3 - CARDIOLOGIA REPARTO
4392 |  | 076-00299 | ECG | ELETTROCARDIOGRAFO | SCHILLER AG | CARDIOVIT AT 102 PLUS | ELETTROCARDIOGRAFO | 6A - NEFROLOGIA EMODIALISI | 2014-07-04
4393 |  | 076-00297 | ECG | ELETTROCARDIOGRAFO | SCHILLER AG | CARDIOVIT AT 102 PLUS | ELETTROCARDIOGRAFO | 2C - MEDICINA INT POST ACUZIE - REC RIABILITAZIONE | 2014-07-04
4394 |  | 076-00291 | ECG | ELETTROCARDIOGRAFO | SCHILLER AG | CARDIOVIT AT 102 PLUS | ELETTROCARDIOGRAFO | 1C - ENDOCRINOLOGIA -GASTRO-NEFRO REPARTO | 2014-07-05
4395 |  | 076-00295 | ECG | ELETTROCARDIOGRAFO | SCHILLER AG | CARDIOVIT AT 102 PLUS | ELETTROCARDIOGRAFO | 1B - MEDICINA II - NEUROLOGIA - REUMATOLOGIA REP | 2014-07-05
4396 |  | 076-00303 | ECG | ELETTROCARDIOGRAFO | SCHILLER AG | CARDIOVIT AT 102 PLUS | ELETTROCARDIOGRAFO | 4A - ORTOPEDIA REPARTO DAY WEEK HOSPITAL | 2014-07-05
4397 |  | 076-00298 | ECG | ELETTROCARDIOGRAFO | SCHILLER AG | CARDIOVIT AT 102 PLUS | ELETTROCARDIOGRAFO | 8 A - EMATOLOGIA REPARTO | 2014-07-10
440 |  | 1890 | ECG | ELETTROCARDIOGRAFO | SCHILLER AG | P 8000 BASE | ELETTROCARDIOGRAFO mod. P 8000 BASE | 2A - PSICHIATRIA REPARTO | 2010-03-02
4401 |  | 076-00294 | ECG | ELETTROCARDIOGRAFO | SCHILLER AG | CARDIOVIT AT 102 PLUS | ELETTROCARDIOGRAFO | 5C - OSTETRICIA REPARTO | 2014-07-31
4403 |  | 50000057 | CMO | CENTRALE MONITORAGGIO | FUKUDA DENSHI CO LTD | SCONOSCIUTO | CENTRALE DI MONITORAGGIO FUKUDA MOD. DS 7700 | 9B3 - CHIRURGIA VASCOLARE REPARTO | 2015-07-31
4404 |  | 50000046 | UTE | TELEMETRIA, UNITA` RICEVENTE PER | FUKUDA DENSHI CO LTD | SCONOSCIUTO | TELEMETRIA UNITA' RICEVENTE PER, FUKUDA MOD. LW 7080 | 9B3 - CHIRURGIA VASCOLARE REPARTO | 2015-07-31
4405 |  | 50000048 | UTE | TELEMETRIA, UNITA` RICEVENTE PER | FUKUDA DENSHI CO LTD | SCONOSCIUTO | TELEMETRIA UNITA' RICEVENTE PER, FUKUDA MOD. LW 7080 | 9B3 - CHIRURGIA VASCOLARE REPARTO | 2015-07-31
4406 |  | 50000538 | UTC | TELEMETRIA ECG, UNITA` TRASMITTENTE PER | FUKUDA DENSHI CO LTD | SCONOSCIUTO | TRASMETTITORE TELEMETRICO FUKUDA MOD. LX 7120 | 9B3 - CHIRURGIA VASCOLARE REPARTO | 2015-07-31
4407 |  | 50000540 | UTC | TELEMETRIA ECG, UNITA` TRASMITTENTE PER | FUKUDA DENSHI CO LTD | SCONOSCIUTO | TRASMETTITORE TELEMETRICO FUKUDA MOD. LX 7120 | 9B3 - CHIRURGIA VASCOLARE REPARTO | 2015-07-31
4408 |  | 50000534 | UTC | TELEMETRIA ECG, UNITA` TRASMITTENTE PER | FUKUDA DENSHI CO LTD | SCONOSCIUTO | TRASMETTITORE TELEMETRICO FUKUDA MOD. LX 7120 | 9B3 - CHIRURGIA VASCOLARE REPARTO | 2015-07-31
4409 |  | 50000536 | UTC | TELEMETRIA ECG, UNITA` TRASMITTENTE PER | FUKUDA DENSHI CO LTD | SCONOSCIUTO | TRASMETTITORE TELEMETRICO FUKUDA MOD. LX 7120 | 9B3 - CHIRURGIA VASCOLARE REPARTO | 2015-07-31
4410 |  | 50000541 | UTC | TELEMETRIA ECG, UNITA` TRASMITTENTE PER | FUKUDA DENSHI CO LTD | SCONOSCIUTO | TRASMETTITORE TELEMETRICO FUKUDA MOD. LX 7120 | 9B3 - CHIRURGIA VASCOLARE REPARTO | 2015-07-31
4411 |  | 50000532 | UTC | TELEMETRIA ECG, UNITA` TRASMITTENTE PER | FUKUDA DENSHI CO LTD | SCONOSCIUTO | TRASMETTITORE TELEMETRICO FUKUDA MOD. LX 7120 | 9B3 - CHIRURGIA VASCOLARE REPARTO | 2015-07-31
4412 |  | 50000533 | UTC | TELEMETRIA ECG, UNITA` TRASMITTENTE PER | FUKUDA DENSHI CO LTD | SCONOSCIUTO | TRASMETTITORE TELEMETRICO FUKUDA MOD. LX 7120 | 9B3 - CHIRURGIA VASCOLARE REPARTO | 2015-07-31
4413 |  | 50000539 | UTC | TELEMETRIA ECG, UNITA` TRASMITTENTE PER | FUKUDA DENSHI CO LTD | SCONOSCIUTO | TRASMETTITORE TELEMETRICO FUKUDA MOD. LX 7120 | 9B3 - CHIRURGIA VASCOLARE REPARTO | 2015-07-31
4414 |  | 50000537 | UTC | TELEMETRIA ECG, UNITA` TRASMITTENTE PER | FUKUDA DENSHI CO LTD | SCONOSCIUTO | TRASMETTITORE TELEMETRICO FUKUDA MOD. LX 7120 | 9B3 - CHIRURGIA VASCOLARE REPARTO | 2015-07-31
4414 |  | 50000537 | UTC | TELEMETRIA ECG, UNITA` TRASMITTENTE PER | FUKUDA DENSHI CO LTD | SCONOSCIUTO | TRASMETTITORE TELEMETRICO FUKUDA MOD. LX 7120 | 9B3 - CHIRURGIA VASCOLARE REPARTO | 2015-07-31
4415 |  | 50000535 | UTC | TELEMETRIA ECG, UNITA` TRASMITTENTE PER | FUKUDA DENSHI CO LTD | SCONOSCIUTO | TRASMETTITORE TELEMETRICO FUKUDA MOD. LX 7120 | 9B3 - CHIRURGIA VASCOLARE REPARTO | 2015-07-31
4416 |  | 50000513 | MON | MONITOR | FUKUDA DENSHI CO LTD | DS 7100 | MONITOR FUKUDA DS 7100 | 9B3 - CHIRURGIA VASCOLARE REPARTO | 2015-07-31
4417 |  | 50000511 | MON | MONITOR | FUKUDA DENSHI CO LTD | DS 7100 | MONITOR FUKUDA DS 7100 | 9B3 - CHIRURGIA VASCOLARE REPARTO | 2015-07-31
4418 |  | 50000512 | MON | MONITOR | FUKUDA DENSHI CO LTD | DS 7100 | MONITOR FUKUDA DS 7100 | 9B3 - CHIRURGIA VASCOLARE REPARTO | 2015-07-31
4419 |  | 50000508 | MON | MONITOR | FUKUDA DENSHI CO LTD | DS 7100 | MONITOR FUKUDA DS 7100 | 9B3 - CHIRURGIA VASCOLARE REPARTO | 2015-07-31
4420 |  | 50000474 | MON | MONITOR | FUKUDA DENSHI CO LTD | DS 7100 | MONITOR FUKUDA DS 7100 | 9B3 - CHIRURGIA VASCOLARE REPARTO | 2015-07-31
4421 |  | 50000504 | MON | MONITOR | FUKUDA DENSHI CO LTD | DS 7100 | MONITOR FUKUDA DS 7100 | 9B3 - CHIRURGIA VASCOLARE REPARTO | 2015-07-31
4422 |  | 50000473 | MON | MONITOR | FUKUDA DENSHI CO LTD | DS 7100 | MONITOR FUKUDA DS 7100 | 9B3 - CHIRURGIA VASCOLARE REPARTO | 2015-07-31
4423 |  | 50000507 | MON | MONITOR | FUKUDA DENSHI CO LTD | DS 7100 | MONITOR FUKUDA DS 7100 | 9B3 - CHIRURGIA VASCOLARE REPARTO | 2015-07-31
4425 |  | VNCQF6B1WS | 1SC | STAMPANTE PER COMPUTER | HEWLETT PACKARD CO | LASERJET P3005 | STAMPANTE PER COMPUTER HP MOD. LASERJET 3015 | 9B3 - CHIRURGIA VASCOLARE REPARTO | 2015-07-31
4426 |  | 076-00300 | ECG | ELETTROCARDIOGRAFO | SCHILLER AG | CARDIOVIT AT 102 PLUS | ELETTROCARDIOGRAFO | 9B3 - CHIRURGIA VASCOLARE REPARTO | 2014-07-23
4427 |  | 076-00293 | ECG | ELETTROCARDIOGRAFO | SCHILLER AG | CARDIOVIT AT 102 PLUS | ELETTROCARDIOGRAFO | 4A - ORTOPEDIA REPARTO DAY WEEK HOSPITAL | 2014-07-23
4428 |  | 076-00302 | ECG | ELETTROCARDIOGRAFO | SCHILLER AG | CARDIOVIT AT 102 PLUS | ELETTROCARDIOGRAFO | 9B1 - CARDIOCHIRURGIA REPARTO | 2014-07-31
4429 |  | MV16C5B181111C3821 | LSC | LAMPADA SCIALITICA | MARTIN MEDIZINTECHNIK GMBH | MARLED | LAMPADA SCIALITICA | SALA IBRIDA | 2015-06-12
4430 |  | MV10C5B181111C3822 | LSC | LAMPADA SCIALITICA | MARTIN MEDIZINTECHNIK GMBH | MARLED | LAMPADA SCIALITICA | SALA IBRIDA | 2015-06-12
4432 |  | 2804993S | NFS | NASO FARINGO/LARINGOSCOPIO | STORZ KARL GMBH & CO KG | 11101 SP2 | NASO FARINGO/LARINGOSCOPIO | OTORINOLARINGOIATRIA AMBULATORIO | 2014-08-16
4433 |  | IN13057 | 5LP | LAVAPADELLE | METALARREDINOX SPA | SCONOSCIUTO | LAVAPADELLE METALARREDINOX MODELLO LP/IN60-SDTA | 8 A - EMATOLOGIA REPARTO | 2014-08-26
4436 | N.R. | 2825-3144 | STE | SISTEMA TELEVISIVO PER ENDOSCOPIA | ILO ELECTRONIC GMBH | TRISTAR | SISTEMA TELEVISIVO PER ENDOSCOPIA | AMBULATORIO ISTEROSCOPIA
4437 |  | DE843B5639 | MON | MONITOR | PHILIPS MEDICAL SYSTEMS | M 8007 A MP70 INTELLIVUE | MONITOR | SALA IBRIDA | 2015-04-15
4439 |  | 22442 | POG | POLIGRAFO | SIEMENS AG | SCONOSCIUTO | POLIGRAFO | SALA IBRIDA | 2015-06-12
4444 |  | 1126032 | 5LG | LETTO DA VISITA GINECOLOGICO | VIVIAM SRL | MM-GT06-V | LETTO GINECOLOGICO VIVIAM MOD. MM-GT06-V | AMBULATORIO ISTEROSCOPIA | 2013-04-06
4445 |  | QZ671856-P | STE | SISTEMA TELEVISIVO PER ENDOSCOPIA | STORZ KARL GMBH & CO KG | IMAGE 1 HD | SISTEMA TELEVISIVO PER ENDOSCOPIA | CAMERE OPERATORIE GENERALI | 2014-04-04
4446 |  | ZY0677132 | FLU | FONTE LUMINOSA PER ENDOSCOPIA | STORZ KARL GMBH & CO KG | 20134020 XENON NOVA 300 | FONTE LUMINOSA PER ENDOSCOPIA | CAMERE OPERATORIE GENERALI | 2014-04-04
4447 |  | TZ10945-B | IGA | INSUFFLATORE DI GAS | STORZ KARL GMBH & CO KG | 26432020 THERMOFLATOR | INSUFFLATORE DI GAS mod. 26432020-1 THERMOFLATOR | CAMERE OPERATORIE GENERALI | 2014-04-04
4448 |  | PX02235 | IRR | IRRIGATORE | STORZ KARL GMBH & CO KG | 20330320-1 ENDOMAT LC | IRRIGATORE | CAMERE OPERATORIE GENERALI | 2014-04-04
4449 |  | PP7281121 | CAF | CARRELLO ELETTRIFICATO | BIEFFE ITALIA SRL | PROFESSIONAL POWER | CARRELLO ELETTRIFICATO | CAMERE OPERATORIE GENERALI | 2014-04-04
4450 |  | 11-184115 | MTV | MONITOR TELEVISIVO PER BIOIMMAGINI | STORZ KARL GMBH & CO KG | WIDE VIEW HD | MONITOR TELEVISIVO PER BIOIMMAGINI | CAMERE OPERATORIE GENERALI | 2014-04-04
4451 |  | ME15B2A000412C3640 | LSC | LAMPADA SCIALITICA | MARTIN MEDIZINTECHNIK GMBH | MARLED | LAMPADA SCIALITICA | CAMERE OPERATORIE GENERALI | 2014-12-22
4452 |  | ME15B2A000412C3643 | LSC | LAMPADA SCIALITICA | MARTIN MEDIZINTECHNIK GMBH | MARLED | LAMPADA SCIALITICA | CAMERE OPERATORIE GENERALI | 2014-12-22
4453 |  | SUQ817379 | PSO | PENSILE PER SALA OPERATORIA E TERAPIA INTENSIVA | MAQUET AG | SCONOSCIUTO | PENSILE PER SALA OPERATORIA E TERAPIA INTENSIVA MAQUET mod.M-CARRIER | CAMERE OPERATORIE GENERALI | 2015-07-25
4454 |  | LAA02639 | TOR | TRAPANO ORTOPEDICO | CONMED LINVATEC CORP | PRO 6200 M | TRAPANO ORTOPEDICO | CAMERE OPERATORIE GENERALI | 2015-07-23
4455 |  | LAA02662 | TOR | TRAPANO ORTOPEDICO | CONMED LINVATEC CORP | PRO 6200 M | TRAPANO ORTOPEDICO | CAMERE OPERATORIE GENERALI | 2015-07-23
4458 |  | LAA03324 | SOR | SEGA PER ORTOPEDIA | CONMED LINVATEC CORP | PRO 6350 M | SEGA PER ORTOPEDIA | CAMERE OPERATORIE GENERALI | 2015-07-23
4459 |  | LAA03317 | SOR | SEGA PER ORTOPEDIA | CONMED LINVATEC CORP | PRO 6350 M | SEGA PER ORTOPEDIA | CAMERE OPERATORIE GENERALI | 2015-07-23
4460 |  | LAA03322 | SOR | SEGA PER ORTOPEDIA | CONMED LINVATEC CORP | PRO 6350 M | SEGA PER ORTOPEDIA | CAMERE OPERATORIE GENERALI | 2015-07-23
4467 |  | 1207F0 | ISS | ISTEROSCOPIO | STORZ KARL GMBH & CO KG | 26120 BA | ISTEROSCOPIO STORZ 26120 BA | AMBULATORIO ISTEROSCOPIA | 2017-03-06
4468 |  | 26153 BO | ISS | ISTEROSCOPIO | STORZ KARL GMBH & CO KG | SCONOSCIUTO | ISTEROSCOPIO | AMBULATORIO ISTEROSCOPIA | 2015-01-28
4469 |  | 26153BI | ISS | ISTEROSCOPIO | STORZ KARL GMBH & CO KG | SCONOSCIUTO | ISTEROSCOPIO | AMBULATORIO ISTEROSCOPIA | 2015-01-28
4470 |  | P13913600 | OOR | PULSOSSIMETRO | NELLCOR PURITAN BENNETT INC | N 65 OXIMAX | PULSOSSIMETRO | MEDICINA NUCLEARE REPARTO (7B) | 2013-07-29
4473 |  | C168460877 | ACM | CAMPIONATORE AUTOMATICO | JASCO INTERNATIONAL CO LTD | AS 2055 PLUS | CAMPIONATORE AUTOMATICO | NEFROLOGIA CALCOL. RENALE LABORATORIO | 2015-10-11
4474 |  | D122160962 | PHP | POMPA PER HPLC | JASCO INTERNATIONAL CO LTD | SCONOSCIUTO | POMPA PER HPLC | NEFROLOGIA CALCOL. RENALE LABORATORIO | 2015-10-11
4475 |  | N00000196630 | 1PM | PERSONAL COMPUTER | BREVI SPA | WINBLU | PERSONAL COMPUTER | NEFROLOGIA CALCOL. RENALE LABORATORIO | 2015-10-11
4476 |  | FF0802FMK0813 | FBI | FRIGORIFERO BIOLOGICO | FRIMED SRL | AF 140 | FRIGORIFERO BIOLOGICO | FARMACIA | 2015-08-28
4477 |  | FF0801FMK0813 | FBI | FRIGORIFERO BIOLOGICO | FRIMED SRL | AF 140 | FRIGORIFERO BIOLOGICO | FARMACIA | 2015-08-28
4480 |  | B458961095 | CFL | CROMATOGRAFO IN FASE LIQUIDA AD ELEVATE PRESTAZIONI | JASCO INTERNATIONAL CO LTD | SCONOSCIUTO | CROMATOGRAFO IN FASE LIQUIDA AD ELEVATE PRESTAZIONI | NEFROLOGIA CALCOL. RENALE LABORATORIO | 2015-10-11
4481 |  | P13813925 | OOR | PULSOSSIMETRO | NELLCOR PURITAN BENNETT INC | N 65 OXIMAX | PULSOSSIMETRO | 9B3 - CHIRURGIA VASCOLARE REPARTO | 2014-08-10
4482 |  | COMB540 | FCA | FORNETTO PER MEZZI DI CONTRASTO | MEDICOR INTERNATIONAL | WARM MB | FORNETTO PER MEZZI DI CONTRASTO MEDICOR mod.WARM MB | RADIODIAGNOSTICA SERVIZIO | 2014-12-20
4483 |  | FF0828FMK0813 | FBI | FRIGORIFERO BIOLOGICO | FRIMED SRL | AF 70 V | FRIGORIFERO BIOLOGICO | 6A - NEFROLOGIA EMODIALISI | 2015-09-10
4484 | nn presente | P13813922 | OOR | PULSOSSIMETRO | NELLCOR PURITAN BENNETT INC | N 65 OXIMAX | PULSOSSIMETRO | 1A - MEDICINA GENERALE I - PNEUMOLOGIA REP | 2014-07-01
4485 |  | 3B43798 | MOL | MICROSCOPIO OTTICO DA LABORATORIO | OLYMPUS OPTICAL CO LTD | SCONOSCIUTO | MICROSCOPIO OTTICO DA LABORATORIO OLYMPUS MOD. BX 43F | ENDOSCOPIA DIGESTIVA - BRONCOSCOPIA SERVZIO | 2014-09-16
4486 |  | 3A02239 | MOL | MICROSCOPIO OTTICO DA LABORATORIO | OLYMPUS OPTICAL CO LTD | SCONOSCIUTO | MICROSCOPIO OTTICO DA LABORATORIO OLYMPUS MOD. CX31RBSF | ENDOSCOPIA DIGESTIVA - BRONCOSCOPIA SERVZIO | 2014-09-16
4487 |  | P13811510 | OOR | PULSOSSIMETRO | NELLCOR PURITAN BENNETT INC | N 65 OXIMAX | PULSOSSIMETRO | 17 B - ANESTESIA TERAPIA INTENSIVA REPARTO | 2014-09-17
4488 |  | SCG12394585WA | MON | MONITOR | GE MEDICAL SYSTEMS | DASH 2500 | MONITOR GE MEDICAL SYSTEMS MOD. DASH 2500 | RADIODIAGNOSTICA SERVIZIO | 2014-09-24
4491 |  | 7329471 | IGA | INSUFFLATORE DI GAS | OLYMPUS OPTICAL CO LTD | UCR | INSUFFLATORE DI GAS | ENDOSCOPIA DIGESTIVA - BRONCOSCOPIA SERVZIO | 2014-09-20
4492 |  | 7329492 | IGA | INSUFFLATORE DI GAS | OLYMPUS OPTICAL CO LTD | UCR | INSUFFLATORE DI GAS | ENDOSCOPIA DIGESTIVA - BRONCOSCOPIA SERVZIO | 2014-09-20
4493 |  | 18393905 | LAV | LAVAGGIO E DISINFEZIONE, APPARECCHIO PER | MIELE & CIE GMBH CO | SCONOSCIUTO | LAVAGGIO E DISINFEZIONE, APPARECCHIO MIELE MOD. G7831 | ODONTOSTOMATOLOGIA | 2015-09-23
4496 |  | 5000268452 | NRI | NEFROSCOPIO | WOLF RICHARD GMBH | 8964 401 | NEFROSCOPIO WOLF MOD. DRESDEN | UROLOGIA AMBULATORIO | 2015-09-25
4499 |  | FF0311FMK0314 | FBI | FRIGORIFERO BIOLOGICO | FRIMED SRL | FS 22 | FRIGORIFERO BIOLOGICO FRIMED MOD. FS 20 | 4A - ORTOPEDIA REPARTO DAY WEEK HOSPITAL | 2016-05-07
4500 |  | FF0310FMK0314 | FBI | FRIGORIFERO BIOLOGICO | FRIMED SRL | FS 22 | FRIGORIFERO BIOLOGICO FRIMED MOD. FS 20 | ENDOSCOPIA DIGESTIVA - BRONCOSCOPIA SERVZIO | 2016-05-07
4501 |  | CO0747FMK0713 | CLA | CONGELATORE DA LABORATORIO | FRIMED SRL | SCONOSCIUTO | CONGELATORE DA LABORATORIO modello PN52B | NEFROLOGIA CALCOL. RENALE LABORATORIO | 2015-10-14
4502 |  | CO0746FMK0713 | CLA | CONGELATORE DA LABORATORIO | FRIMED SRL | SCONOSCIUTO | CONGELATORE DA LABORATORIO FRIMED MODELLO PN52B | NEFROLOGIA CALCOL. RENALE LABORATORIO | 2015-10-14
4503 |  | 130575716C | 7AC | ACCESSORI VARI |  | SCONOSCIUTO | TRAPPOLA REFRIGERATA mod.RTV5105-230 | LABORATORIO ANALISI | 2014-10-09
4506 |  | BE0ZAE1T00B2D3 | CLA | CONGELATORE DA LABORATORIO | FRIMED SRL | SCONOSCIUTO | CONGELATORE DA LABORATORIO HAIER mod. DW-86L486 | LABORATORIO ANALISI | 2015-10-14
4507 |  | FF0750FMK0713 | FBI | FRIGORIFERO BIOLOGICO | FRIMED SRL | AF 70 V | FRIGOEMOTECA FRIMED MODELLO AF70 | LABORATORIO ANALISI | 2015-10-14
4508 |  | CO0748FMK0713 | CLA | CONGELATORE DA LABORATORIO | FRIMED SRL | SCONOSCIUTO | CONGELATORE DA LABORATORIO FRIMED MODELLO PN52B | LABORATORIO ANALISI | 2015-10-14
4509 |  | FF0749FMK0713 | FBI | FRIGORIFERO BIOLOGICO | FRIMED SRL | SCONOSCIUTO | FRIGORIFERO BIOLOGICO FRIMED MOD. AF 70 | LABORATORIO ANALISI | 2015-10-14
4510 |  | FF0751FMK0713 | FBI | FRIGORIFERO BIOLOGICO | FRIMED SRL | AF 140 | FRIGORIFERO BIOLOGICO FRIMED MODELLO AF140 | LABORATORIO ANALISI | 2015-10-14
4511 | 1103537 | 6506 | MCT | MICROTOMO | LEICA MICROSCOPY AND SCIENTIFIC INSTRUMENTS | RM 2255 | MICROTOMO LEICA MOD. RM2255 | ANATOMIA PATOLOGICA | 2015-10-15
4512 | 65715 | 22571 | SCF | SONDA ECOGRAFICA | ESAOTE SPA | PA 230 | SONDA ECOGRAFICA | 9B1 - CARDIOCHIRURGIA REPARTO | 2010-10-02
4513 | 1101673 | 3032500011 | FBI | FRIGORIFERO BIOLOGICO | SMEG SPA | SCONOSCIUTO | FRIGORIFERO BIOLOGICO SMEG MOD. FV25G1 | 8 A - EMATOLOGIA REPARTO | 2014-04-30
4515 | 1101600 | 13000299025 | LTT | LETTO ELETTROCOMANDATO PER TERAPIA INTENSIVA O RIANIMAZIONE | FAVERO HEALTH PROJECTS SPA | SCONOSCIUTO | LETTO ELETTROCOMANDATO FAVERO MOD. INSPIRE | 8 A - EMATOLOGIA REPARTO | 2014-04-30
4516 | 1101589 | 13000299026 | LTT | LETTO ELETTROCOMANDATO PER TERAPIA INTENSIVA O RIANIMAZIONE | FAVERO HEALTH PROJECTS SPA | SCONOSCIUTO | LETTO ELETTROCOMANDATO FAVERO MOD. INSPIRE | 8 A - EMATOLOGIA REPARTO | 2014-04-30
4517 | 1101594 | 13000299030 | LTT | LETTO ELETTROCOMANDATO PER TERAPIA INTENSIVA O RIANIMAZIONE | FAVERO HEALTH PROJECTS SPA | SCONOSCIUTO | LETTO ELETTROCOMANDATO FAVERO MOD. INSPIRE | 8 A - EMATOLOGIA REPARTO | 2014-04-30
4518 | 1101601 | 13000299033 | LTT | LETTO ELETTROCOMANDATO PER TERAPIA INTENSIVA O RIANIMAZIONE | FAVERO HEALTH PROJECTS SPA | SCONOSCIUTO | LETTO ELETTROCOMANDATO FAVERO MOD. INSPIRE | 8 A - EMATOLOGIA REPARTO | 2014-04-30
4519 | 1101602 | 13000299028 | LTT | LETTO ELETTROCOMANDATO PER TERAPIA INTENSIVA O RIANIMAZIONE | FAVERO HEALTH PROJECTS SPA | SCONOSCIUTO | LETTO ELETTROCOMANDATO FAVERO MOD. INSPIRE | 8 A - EMATOLOGIA REPARTO | 2014-04-30
4520 | 1101593 | 13000299037 | LTT | LETTO ELETTROCOMANDATO PER TERAPIA INTENSIVA O RIANIMAZIONE | FAVERO HEALTH PROJECTS SPA | SCONOSCIUTO | LETTO ELETTROCOMANDATO FAVERO MOD. INSPIRE | 8 A - EMATOLOGIA REPARTO | 2014-04-30
4521 | 1101592 | 13000299034 | LTT | LETTO ELETTROCOMANDATO PER TERAPIA INTENSIVA O RIANIMAZIONE | FAVERO HEALTH PROJECTS SPA | SCONOSCIUTO | LETTO ELETTROCOMANDATO FAVERO MOD. INSPIRE | 8 A - EMATOLOGIA REPARTO | 2014-04-30
4522 | 1101596 | 13000299036 | LTT | LETTO ELETTROCOMANDATO PER TERAPIA INTENSIVA O RIANIMAZIONE | FAVERO HEALTH PROJECTS SPA | SCONOSCIUTO | LETTO ELETTROCOMANDATO FAVERO MOD. INSPIRE | 8 A - EMATOLOGIA REPARTO | 2014-04-30
4523 | 1101591 | 13000299029 | LTT | LETTO ELETTROCOMANDATO PER TERAPIA INTENSIVA O RIANIMAZIONE | FAVERO HEALTH PROJECTS SPA | SCONOSCIUTO | LETTO ELETTROCOMANDATO FAVERO MOD. INSPIRE | 8 A - EMATOLOGIA REPARTO | 2014-04-30
4524 | 1101590 | 13000299027 | LTT | LETTO ELETTROCOMANDATO PER TERAPIA INTENSIVA O RIANIMAZIONE | FAVERO HEALTH PROJECTS SPA | SCONOSCIUTO | LETTO ELETTROCOMANDATO FAVERO MOD. INSPIRE | 8 A - EMATOLOGIA REPARTO | 2014-04-30
4525 | 1101598 | 13000299032 | LTT | LETTO ELETTROCOMANDATO PER TERAPIA INTENSIVA O RIANIMAZIONE | FAVERO HEALTH PROJECTS SPA | SCONOSCIUTO | LETTO ELETTROCOMANDATO FAVERO MOD. INSPIRE | 8 A - EMATOLOGIA REPARTO | 2014-04-30
4526 | 1101597 | 130002990035 | LTT | LETTO ELETTROCOMANDATO PER TERAPIA INTENSIVA O RIANIMAZIONE | FAVERO HEALTH PROJECTS SPA | SCONOSCIUTO | LETTO ELETTROCOMANDATO FAVERO MOD. INSPIRE | 8 A - EMATOLOGIA REPARTO | 2014-04-30
4527 | 1101595 | 13000299038 | LTT | LETTO ELETTROCOMANDATO PER TERAPIA INTENSIVA O RIANIMAZIONE | FAVERO HEALTH PROJECTS SPA | SCONOSCIUTO | LETTO ELETTROCOMANDATO FAVERO MOD. INSPIRE | 8 A - EMATOLOGIA REPARTO | 2014-04-30
4528 | 1101599 | 13000299031 | LTT | LETTO ELETTROCOMANDATO PER TERAPIA INTENSIVA O RIANIMAZIONE | FAVERO HEALTH PROJECTS SPA | SCONOSCIUTO | LETTO ELETTROCOMANDATO FAVERO MOD. INSPIRE | 8 A - EMATOLOGIA REPARTO | 2014-04-30
4529 |  | SH6131110332SA | MON | MONITOR | CRITIKON INC A JOHNSON AND JOHNSON CO | SCONOSCIUTO | MONITOR CRITIKON MOD. DINAMAP V100 | 8 A - EMATOLOGIA REPARTO | 2015-01-22
453 | 064561 | 81258 | DEF | DEFIBRILLATORE | NIHON KOHDEN CORP | TEC 5531 | DEFIBRILLATORE mod. TEC 5531 | ANESTESIA RIANIMAZIONE CARDIOVASCOLARE | 2011-01-26
4530 |  | SH613110341SA | MON | MONITOR | CRITIKON INC A JOHNSON AND JOHNSON CO | SCONOSCIUTO | MONITOR CRITIKON MOD. DINAMAP V100 | 8 A - EMATOLOGIA REPARTO | 2015-01-22
4531 |  | 74539 | FBI | FRIGORIFERO BIOLOGICO | KW APPARECCHI SCIENTIFICI SRL | SCONOSCIUTO | CELLA FRIGORIFERA KW MODELLO CELLA TV | LABORATORIO ANALISI | 2015-10-18
4532 | 1103538 | ASEK-0228 | ANS | ANESTESIA, APPARECCHIO PER | DRAEGER MEDICAL AG & CO. KGAA | FABIUS TIRO | ANESTESIA, APPARECCHIO PER | BLOCCO OPERATORIO CARDIOCHIRURGIA | 2015-10-18
4534 |  | 20239564 | SCF | SONDA ECOGRAFICA | ALOKA CO LTD | UST MC11 8731 | SONDA ECOGRAFICA | 4B - CHIRURGIA GENERALE - ONCOLOGIA REPARTO | 2014-10-23
454 | 61355 | EVV4814650 | VPO | VENTILATORE POLMONARE PER USO OSPEDALIERO | SIEMENS AG | SERVO VENTILATOR 300 | VENTILATORE POLMONARE | CARDIOLOGIA EMODINAMICA ELETTROFIS. | 2001-01-01
4546 |  | CAD60105 | EVM | EMOVELOCIMETRO | BISTOS CO LTD | BT 200 HI DOP | EMOVELOCIMETRO BISTOS BT 200 HI DOP | CHIRURGIA VASCOLARE AMBULATORIO | 2016-01-13
4547 |  | 903 | SCF | SONDA ECOGRAFICA | ESAOTE SPA | SCONOSCIUTO | SONDA ECOGRAFICA-ESAOTE-AC2541 | RADIOLOGIA VASCOLARE | 2015-12-02
4548 |  | 13165094 | SCF | SONDA ECOGRAFICA | ESAOTE SPA | SCONOSCIUTO | SONDA ECOGRAFICA-ESAOTE-SC3123 | RADIOLOGIA VASCOLARE | 2015-12-02
4549 |  | 301653 | RIR | RIPRODUTTORE VIDEO O DIGITALE DI BIOIMMAGINI | SONY CORP | SCONOSCIUTO | RIPRIDUTTORE VIDEO O DIGITALE DI BIOIMMAGINI-SONY-A6 | RADIOLOGIA VASCOLARE | 2015-12-02
455 | 61362 | 9125 | MVN | MONITOR PER VENTILAZIONE | SIEMENS AG | SERVO SCREEN 390 | MONITOR PER VENTILAZIONE mod. SERVO SCREEN 390 | ANESTESIA RIANIMAZIONE CARDIOVASCOLARE | 2001-12-15
4556 |  | P13825599 | OOR | PULSOSSIMETRO | NELLCOR PURITAN BENNETT INC | N 65 OXIMAX | PULSOSSIMETRO NELLCOR MOD OXIMAX | 9B3 - CHIRURGIA VASCOLARE REPARTO | 2015-01-28
4557 |  | P13825535 | OOR | PULSOSSIMETRO | NELLCOR PURITAN BENNETT INC | N 65 OXIMAX | PULSOSSIMETRO NELLCOR MOD OXIMAX | 9B1 - CARDIOCHIRURGIA REPARTO | 2015-01-28
4558 |  | 3-0016 | LFS | LAVATRICE PER ENDOSCOPI | IMS International Medical Service SRL | ISA WD | LAVATRICE PER ENDOSCOPI IMS ISA WD | 17 B - ANESTESIA TERAPIA INTENSIVA REPARTO | 2016-02-28
4559 |  | MULF094442 | 1SC | STAMPANTE PER COMPUTER | EPSON ITALIA SPA | SCONOSCIUTO | STAMPANTE SU CARTA EPSON TMT-20 | OTORINOLARINGOIATRIA AMBULATORIO | 2016-02-28
456 | 60974 | J0MC5159G | MON | MONITOR | MARQUETTE MEDICAL SYSTEMS INC HELLIGE | SOLAR 8000 | MONITOR mod. SOLAR 8000 | LABORATORIO SERVIZIO INGEGNERIA CLINICA | 2001-12-15
4561 |  | 405196050 | ATA | ABLATORE TARTARO | SATELEC MEDICAL | P5 NEWTRON XS LED | ABLATORE TARTARO mod. P5 NEWTRON XS LED | ODONTOSTOMATOLOGIA | 2015-12-24
4564 | 1102378 | 13/14519 | LSC | LAMPADA SCIALITICA | DR MACH GMBH & CO | MACH LED 5 SOFFITTO | LAMPADA SCIALITICA-DR MACH-LED 5 | BLOCCO OPERATORIO CARDIOCHIRURGIA | 2016-12-27
4565 |  | 13/19347 | LSC | LAMPADA SCIALITICA | DR MACH GMBH & CO | MACH LED 2 | LAMPADA SCIALITICA-DR MACH-LED 2 | BLOCCO OPERATORIO CARDIOCHIRURGIA | 2016-12-27
4566 | 1102373 | 13/13581 | LSC | LAMPADA SCIALITICA | DR MACH GMBH & CO | MACH LED 5 SOFFITTO | LAMPADA SCIALITICA-DR MACH-LED 5 | BLOCCO OPERATORIO CARDIOCHIRURGIA | 2016-12-27
4567 |  | 13/19344 | LSC | LAMPADA SCIALITICA | DR MACH GMBH & CO | MACH LED 2 | LAMPADA SCIALITICA-DR MACH-LED 2 | BLOCCO OPERATORIO CARDIOCHIRURGIA | 2016-12-27
4568 |  | 42493 | VPO | VENTILATORE POLMONARE PER USO OSPEDALIERO | MAQUET CRITICAL CARE AB | SERVO I | VENTILATORE POLMONARE MAQUET SERVO I | ANESTESIA RIANIMAZIONE CARDIOVASCOLARE | 2015-01-02
4569 |  | 18625 | VPO | VENTILATORE POLMONARE PER USO OSPEDALIERO | MAQUET CRITICAL CARE AB | SERVO S | VENTILATORE POLMONARE MAQUET SERVO S | ANESTESIA RIANIMAZIONE CARDIOVASCOLARE | 2015-01-02
457 |  | 994600 | TLA | TESTA LETTO, APPARECCHIO | SOXIL SPA | TWIN SISTEMA PENSILE CON SISTEMA DI | TESTA LETTO, APPARECCHIO mod. TWIN SISTEMA PENSILE CON SISTEMA DI | ANESTESIA RIANIMAZIONE CARDIOVASCOLARE | 2001-12-15
4570 |  | SGT13494039PA | FOT | FOTOTERAPIA PEDIATRICA, APPARECCHIO PER | GE MEDICAL SYSTEMS | LULLABY | FOTOTERAPIA PEDIATRICA, APPARECCHIO PER | PEDIATRIA REPARTO | 2020-01-14
4571 |  | CAD60101 | EVM | EMOVELOCIMETRO | BISTOS CO LTD | BT 200 HI DOP | EMOVELOCIMETRO BISTOS BT 200 HI DOP | CHIRURGIA VASCOLARE AMBULATORIO | 2016-01-13
4572 |  | 13/19346 | LSC | LAMPADA SCIALITICA | DR MACH GMBH & CO | MACH LED 2 | LAMPADA SCIALITICA-DR MACH-LED 2 | CAMERE OPERATORIE GENERALI | 2017-01-24
4573 | 1102379 | 13/14520 | LSC | LAMPADA SCIALITICA | DR MACH GMBH & CO | MACH LED 5 SOFFITTO | LAMPADA SCIALITICA-DR MACH-LED 5 | CAMERE OPERATORIE GENERALI | 2017-01-24
4574 | 1102369 | ASEN-0414L | PSO | PENSILE PER SALA OPERATORIA E TERAPIA INTENSIVA | DRAEGER MEDICAL AG & CO. KGAA | MOVITA LIFT | PENSILE PER SALA OPERATORIA E TERAPIA INTENSIVA DRAEGER MOVITA LIFT | CAMERE OPERATORIE GENERALI | 2016-01-24
4575 |  | 13/19345 | LSC | LAMPADA SCIALITICA | DR MACH GMBH & CO | MACH LED 2 | LAMPADA SCIALITICA-DR MACH-LED 2 | CAMERE OPERATORIE GENERALI | 2017-01-24
4576 | 1102376 | 13/14517 | LSC | LAMPADA SCIALITICA | DR MACH GMBH & CO | MACH LED 5 SOFFITTO | LAMPADA SCIALITICA-DR MACH-LED 5 | CAMERE OPERATORIE GENERALI | 2017-01-24
4577 | 1102368 | ASEN-0413L | PSO | PENSILE PER SALA OPERATORIA E TERAPIA INTENSIVA | DRAEGER MEDICAL AG & CO. KGAA | MOVITA LIFT | PENSILE PER SALA OPERATORIA E TERAPIA INTENSIVA DRAEGER MOVITA LIFT | CAMERE OPERATORIE GENERALI | 2016-01-24
4578 |  | 0820057 | LAV | LAVAGGIO E DISINFEZIONE, APPARECCHIO PER | HAMO AG | ECOLINE LM 25 | LAVAGGIO E DISINFEZIONE, APPARECCHIO PER | CAMERE OPERATORIE GENERALI | 2014-12-31
4581 | 1102365 | ASEN-0410 | PSO | PENSILE PER SALA OPERATORIA E TERAPIA INTENSIVA | DRAEGER MEDICAL AG & CO. KGAA | MOVITA LIFT | PENSILE PER SALA OPERATORIA E TERAPIA INTENSIVA DRAEGER MOVITA LIFT | CAMERE OPERATORIE GENERALI | 2016-01-29
4582 |  | 13/20622 | LSC | LAMPADA SCIALITICA | DR MACH GMBH & CO | MACH LED 2 | LAMPADA SCIALITICA-DR MACH-LED 2 | CAMERE OPERATORIE GENERALI | 2017-01-29
4583 | 1102374 | 13/13582 | LSC | LAMPADA SCIALITICA | DR MACH GMBH & CO | MACH LED 5 SOFFITTO | LAMPADA SCIALITICA-DR MACH-LED 5 | CAMERE OPERATORIE GENERALI | 2017-01-29
4584 |  | 13/20620 | LSC | LAMPADA SCIALITICA | DR MACH GMBH & CO | MACH LED 2 | LAMPADA SCIALITICA-DR MACH-LED 2 | CAMERE OPERATORIE GENERALI | 2017-01-29
4585 | 1102380 | 13/14521 | LSC | LAMPADA SCIALITICA | DR MACH GMBH & CO | MACH LED 5 SOFFITTO | LAMPADA SCIALITICA-DR MACH-LED 5 | CAMERE OPERATORIE GENERALI | 2017-01-29
4586 | 1102366 | ASEN-0411 | PSO | PENSILE PER SALA OPERATORIA E TERAPIA INTENSIVA | DRAEGER MEDICAL AG & CO. KGAA | MOVITA LIFT | PENSILE PER SALA OPERATORIA E TERAPIA INTENSIVA DRAEGER MOVITA LIFT | CAMERE OPERATORIE GENERALI | 2016-01-29
4587 |  | 22829 | SCF | SONDA ECOGRAFICA | ESAOTE SPA | PA 230 | SONDA ECOGRAFICA mod. PA 230E | 1A - MEDICINA GENERALE I - PNEUMOLOGIA REP
4588 | 1102370 | ASEN-0415 | PSO | PENSILE PER SALA OPERATORIA E TERAPIA INTENSIVA | DRAEGER MEDICAL AG & CO. KGAA | MOVITA LIFT | PENSILE PER SALA OPERATORIA E TERAPIA INTENSIVA DRAEGER MOVITA LIFT | CAMERE OPERATORIE GENERALI | 2016-02-07
4589 | 1102377 | 13/14518 | LSC | LAMPADA SCIALITICA | DR MACH GMBH & CO | MACH LED 2 | LAMPADA SCIALITICA-DR MACH-LED 2 | CAMERE OPERATORIE GENERALI | 2017-02-07
4590 |  | 13/14518 | LSC | LAMPADA SCIALITICA | DR MACH GMBH & CO | MACH LED 5 SOFFITTO | LAMPADA SCIALITICA-DR MACH-LED 5 | CAMERE OPERATORIE GENERALI | 2017-02-07
4591 | 1102371 | ASEN-0416 | PSO | PENSILE PER SALA OPERATORIA E TERAPIA INTENSIVA | DRAEGER MEDICAL AG & CO. KGAA | MOVITA LIFT | PENSILE PER SALA OPERATORIA E TERAPIA INTENSIVA DRAEGER MOVITA LIFT | CAMERE OPERATORIE GENERALI | 2016-02-03
4592 |  | 13/20623 | LSC | LAMPADA SCIALITICA | DR MACH GMBH & CO | MACH LED 2 | LAMPADA SCIALITICA-DR MACH-LED 2 | CAMERE OPERATORIE GENERALI | 2017-02-03
4593 | 1102372 | 13/13580 | LSC | LAMPADA SCIALITICA | DR MACH GMBH & CO | MACH LED 5 SOFFITTO | LAMPADA SCIALITICA-DR MACH-LED 5 | CAMERE OPERATORIE GENERALI | 2017-02-03
4594 | 1102367 | ASEN-0412 | PSO | PENSILE PER SALA OPERATORIA E TERAPIA INTENSIVA | DRAEGER MEDICAL AG & CO. KGAA | MOVITA LIFT | PENSILE PER SALA OPERATORIA E TERAPIA INTENSIVA DRAEGER MOVITA LIFT | CAMERE OPERATORIE GENERALI | 2016-02-03
4595 |  | 13/20619 | LSC | LAMPADA SCIALITICA | DR MACH GMBH & CO | MACH LED 2 | LAMPADA SCIALITICA-DR MACH-LED 2 | CAMERE OPERATORIE GENERALI | 2017-02-03
4596 | 1102375 | 13/13583 | LSC | LAMPADA SCIALITICA | DR MACH GMBH & CO | MACH LED 5 SOFFITTO | LAMPADA SCIALITICA-DR MACH-LED 5 SOFFITTO | CAMERE OPERATORIE GENERALI | 2017-02-03
4599 |  | P14801708 | OOR | PULSOSSIMETRO | NELLCOR PURITAN BENNETT INC | N 65 OXIMAX | PULSOSSIMETRO NELLCOR MOD OXIMAX | 8 A - EMATOLOGIA REPARTO | 2015-03-05
4600 |  | 3-0131 | LFS | LAVATRICE PER ENDOSCOPI | IMS International Medical Service SRL | ISA WD | LAVATRICE PER ENDOSCOPI IMS ISA WD | UROLOGIA AMBULATORIO | 2016-05-20
4601 |  | 26951 | SCF | SONDA ECOGRAFICA | ESAOTE SPA | LA 523 10.5 | SONDA ECOGRAFICA | RADIODIAGNOSTICA SERVIZIO | 2013-02-18
4602 |  | 4779 | SCF | SONDA ECOGRAFICA | ESAOTE SPA | LA 332 E | SONDA ECOGRAFICA | RADIODIAGNOSTICA SERVIZIO | 2013-02-18
4603 |  | 50000222 | MPM | MODULO PER MONITOR | FUKUDA DENSHI CO LTD | HS 720 | MODULO PER MONITOR mod. HS720 | 1A - MEDICINA GENERALE I - PNEUMOLOGIA REP | 2010-09-30
4604 |  | DE53031529 | MFE | MONITOR FETALE | PHILIPS MEDICAL SYSTEMS | M 2702 A AVALON FM20 | MONITOR FETALE PHILIPS M2702 AVALON FM20 | 5C - OSTETRICIA REPARTO | 2016-02-14
4605 |  | DE11910928 | TAF | TELEMETRIA CARDIOTOCOGRAFICA, UNITA' TRASMITTENTE PER | PHILIPS MEDICAL SYSTEMS | M 2720 A AVALON CTS | TELEMETRIA CARDIOTOCOGRAFICA UNITA' TRASM PHILIPS M2720 A AVALON | 5C - OSTETRICIA REPARTO | 2016-02-14
4607 |  | 1607287 | ISS | ISTEROSCOPIO | STORZ KARL GMBH & CO KG | 26120 BA | ISTEROSCOPIO STORZ MOD. 26120 BA | AMBULATORIO ISTEROSCOPIA | 2016-04-02
461 | 60975 | J0MC5158G | MON | MONITOR | MARQUETTE MEDICAL SYSTEMS INC HELLIGE | SOLAR 8000 | MONITOR mod. SOLAR 8000 | SALA RISVEGLIO | 2001-12-15
462 | 61356 | EVV4817996 | VPO | VENTILATORE POLMONARE PER USO OSPEDALIERO | SIEMENS AG | SERVO VENTILATOR 300 A | VENTILATORE POLMONARE mod. SERVO VENTILATOR 300 A | ANESTESIA RIANIMAZIONE CARDIOVASCOLARE | 2001-01-01
4629 |  | DTVKBET006403083549600 | 1PM | PERSONAL COMPUTER | ACER AMERICA CORP | SCONOSCIUTO | PERSONAL COMPUTER ACER MOD. VERITON X2631 G | NEUROLOGIA ELETTROENCEF. AMB. | 2015-04-14
4639 |  | RAM09033916GA | UTC | TELEMETRIA ECG, UNITA` TRASMITTENTE PER | GE MEDICAL SYSTEMS | APEX PRO TELEMETRY TRANSMITTER | TELEMETRIA ECG MODELLO APEX PRO | 9B1 - CARDIOCHIRURGIA REPARTO | 2010-07-31
4640 |  | RAM09294433GA | UTC | TELEMETRIA ECG, UNITA` TRASMITTENTE PER | GE MEDICAL SYSTEMS | APEX PRO TELEMETRY TRANSMITTER | TELEMETRIA ECG MODELLO APEX PRO | 9B1 - CARDIOCHIRURGIA REPARTO | 2010-07-31
4641 |  | RAM09294434GA | UTC | TELEMETRIA ECG, UNITA` TRASMITTENTE PER | GE MEDICAL SYSTEMS | APEX PRO TELEMETRY TRANSMITTER | TELEMETRIA ECG MOD. APEX PRO | 9B1 - CARDIOCHIRURGIA REPARTO | 2010-07-31
4642 |  | RAM09294439GA | UTC | TELEMETRIA ECG, UNITA` TRASMITTENTE PER | GE MEDICAL SYSTEMS | APEX PRO TELEMETRY TRANSMITTER | TELEMETRIA ECG MODELLO APEX PRO | 9B1 - CARDIOCHIRURGIA REPARTO | 2010-07-31
4643 |  | RAM09294435GA | UTC | TELEMETRIA ECG, UNITA` TRASMITTENTE PER | GE MEDICAL SYSTEMS | APEX PRO TELEMETRY TRANSMITTER | TELEMETRIA ECG MODELLO APEX PRO | 9B1 - CARDIOCHIRURGIA REPARTO | 2010-07-31
4644 |  | RAM09033918GA | UTC | TELEMETRIA ECG, UNITA` TRASMITTENTE PER | GE MEDICAL SYSTEMS | APEX PRO TELEMETRY TRANSMITTER | TELEMETRIA ECG MOD. APEX PRO | 9B1 - CARDIOCHIRURGIA REPARTO | 2010-07-31
4645 |  | RAM09294445GA | UTC | TELEMETRIA ECG, UNITA` TRASMITTENTE PER | GE MEDICAL SYSTEMS | APEX PRO TELEMETRY TRANSMITTER | TELEMETRIA ECG mod. APEX PRO | 9B1 - CARDIOCHIRURGIA REPARTO | 2010-07-31
4646 |  | RAM09294440GA | UTC | TELEMETRIA ECG, UNITA` TRASMITTENTE PER | GE MEDICAL SYSTEMS | APEX PRO TELEMETRY TRANSMITTER | TELEMETRIA ECG MODELLO APEX PRO | 9B1 - CARDIOCHIRURGIA REPARTO | 2010-07-31
4647 |  | RAM09294436GA | UTC | TELEMETRIA ECG, UNITA` TRASMITTENTE PER | GE MEDICAL SYSTEMS | APEX PRO TELEMETRY TRANSMITTER | TELEMETRIA ECG MODELLO APEX PRO | 9B1 - CARDIOCHIRURGIA REPARTO | 2010-07-31
4648 |  | RAM09294437GA | UTC | TELEMETRIA ECG, UNITA` TRASMITTENTE PER | GE MEDICAL SYSTEMS | APEX PRO TELEMETRY TRANSMITTER | TELEMETRIA ECG MODELLO APEX PRO | 9B1 - CARDIOCHIRURGIA REPARTO | 2010-07-31
4649 |  | RAM09033907GA | UTC | TELEMETRIA ECG, UNITA` TRASMITTENTE PER | GE MEDICAL SYSTEMS | APEX PRO TELEMETRY TRANSMITTER | TELEMETRIA ECG MODELLO APEX PRO | 9B1 - CARDIOCHIRURGIA REPARTO | 2010-07-31
4650 |  | RAM08383558GA | UTC | TELEMETRIA ECG, UNITA` TRASMITTENTE PER | GE MEDICAL SYSTEMS | APEX PRO TELEMETRY TRANSMITTER | TELEMETRIA ECG MODELLO APEX PRO | 9B1 - CARDIOCHIRURGIA REPARTO | 2010-07-31
4651 |  | RAM09033915GA | UTC | TELEMETRIA ECG, UNITA` TRASMITTENTE PER | GE MEDICAL SYSTEMS | APEX PRO TELEMETRY TRANSMITTER | TELEMETRIA ECG MODELLO APEX PRO | 9B1 - CARDIOCHIRURGIA REPARTO | 2010-07-31
4652 |  | RAM09033912GA | UTC | TELEMETRIA ECG, UNITA` TRASMITTENTE PER | GE MEDICAL SYSTEMS | APEX PRO TELEMETRY TRANSMITTER | TELEMETRICA ECG MOD. APEX PRO | 9B1 - CARDIOCHIRURGIA REPARTO | 2010-07-31
4653 |  | RAM09294441GA | UTC | TELEMETRIA ECG, UNITA` TRASMITTENTE PER | GE MEDICAL SYSTEMS | APEX PRO TELEMETRY TRANSMITTER | TELEMETRIA ECG MODELLO APEX PRO | 9B1 - CARDIOCHIRURGIA REPARTO | 2010-07-31
4654 |  | 87526 | 4FD | FRIGORIFERO DOMESTICO | EVERMED SRL | SCONOSCIUTO | FRIGORIFERO BIOLOGICO EVERMED mod.LR 925 PRO | MEDICINA NUCLEARE | 2016-11-10
4655 |  | 370077 | MOL | MICROSCOPIO OTTICO DA LABORATORIO | MAD APPARECCHIATURE SCIENTIFICHE SRL | SCONOSCIUTO | MICROSCOPIO OTTICO DA LABORATORIO MAD APPARECCHIAUTRE SCIENTIFICHE mod.OPTIKA B192 | MEDICINA NUCLEARE | 2016-11-10
4656 |  | B312144B312444387 | BAE | BILANCIA ANALITICA | OHAUS CORP | SCONOSCIUTO | BILANCIA ANALITICA OHAUS mod.PA213 L | MEDICINA NUCLEARE | 2016-11-10
4658 |  | DG03130203 | CFL | CROMATOGRAFO IN FASE LIQUIDA AD ELEVATE PRESTAZIONI | PERKIN ELMER INC | SCONOSCIUTO | CROMATOGRAFO IN FASE LIQUIDA AD ELEVATE PRESTAZIONI PERKIN ELMER mod.CYCLONE PLUS | MEDICINA NUCLEARE | 2016-11-10
4659 |  | 152742A19NJ549F8 | 1PM | PERSONAL COMPUTER | LENOVO | THINKCENTRE | PERSONAL COMPUTER LENOVO mod.THINK CENTRE | MEDICINA NUCLEARE | 2016-11-10
4660 |  | VNBY1Z7 | 1SM | MONITOR PER PERSONAL COMPUTER | LENOVO | SCONOSCIUTO | MONITOR PER PERSONAL COMPUTER LENOVO mod. L1711PC | MEDICINA NUCLEARE | 2016-11-10
4661 |  | QFMY004396 | 1SC | STAMPANTE PER COMPUTER | EPSON ITALIA SPA | SCONOSCIUTO | STAMPANTE PC EPSON mod. XP-305 | MEDICINA NUCLEARE | 2016-11-10
4662 |  | 901528 | SRA | SCANNER A RADIOISOTOPI | CAPINTEC INC | CAPTUS 3000 | SCANNER A RADIOISOTOPI CAPINTEC mod. CAPTUS 3000 | MEDICINA NUCLEARE | 2016-11-10
4663 |  | 93GYGX1 | 1PM | PERSONAL COMPUTER | DELL COMPUTER CORP | SCONOSCIUTO | PERSONAL COMPUTER DELL mod.OPTIPLEX | MEDICINA NUCLEARE | 2016-11-10
4664 |  | 0HX1KW | 1SM | MONITOR PER PERSONAL COMPUTER | DELL COMPUTER CORP | SCONOSCIUTO | MONITOR PER PERSONAL COMPUTER DELL mod. E17135 | MEDICINA NUCLEARE | 2016-11-10
4665 |  | CN33D3RGC6 | 1SC | STAMPANTE PER COMPUTER | HEWLETT PACKARD CO | SCONOSCIUTO | STAMPANTE PER COMPUTER HEWLETT PACKARD mod. OFFICEJET 6100 | MEDICINA NUCLEARE | 2016-11-10
4666 |  | 6359 | TUM | TURBIDIMETRO | CHARLES RIVER LABORATORIES | SCONOSCIUTO | TURBIDIMETRO CHARLES RIVER mod. ENDOSAFE | MEDICINA NUCLEARE | 2016-11-10
4667 |  | P14802567 | OOR | PULSOSSIMETRO | NELLCOR PURITAN BENNETT INC | N 65 OXIMAX | PULSOSSIMETRO NELLCOR MOD OXIMAX | 17 B - ANESTESIA TERAPIA INTENSIVA REPARTO | 2015-01-28
4668 | 1102998 | P14802732 | OOR | PULSOSSIMETRO | NELLCOR PURITAN BENNETT INC | N 65 OXIMAX | PULSOSSIMETRO NELLCOR MOD OXIMAX | CARDIOLOGIA UTIC | 2015-01-28
4669 |  | P14802755 | OOR | PULSOSSIMETRO | NELLCOR PURITAN BENNETT INC | N 65 OXIMAX | PULSOSSIMETRO NELLCOR MOD. OXIMAX N-65 | 4A - ORTOPEDIA REPARTO DAY WEEK HOSPITAL | 2015-10-01
4670 |  | P14802775 | OOR | PULSOSSIMETRO | NELLCOR PURITAN BENNETT INC | N 65 OXIMAX | PULSOSSIMETRO NELLCOR MOD OXIMAX | 4A - ORTOPEDIA REPARTO DAY WEEK HOSPITAL | 2015-01-28
4674 |  | EP0017729 | IAG | INIETTORE ANGIOGRAFICO | ACIST MEDICAL | ACIST CVI | INIETTORE ANGIOGRAFICO ACIST MOD. CVI | CARDIOLOGIA EMODINAMICA ELETTROFIS. | 2016-04-24
468 |  | 944500 | TLA | TESTA LETTO, APPARECCHIO | SOXIL SPA | TWIN SISTEMA PENSILE CON SISTEMA DI | TESTA LETTO, APPARECCHIO mod. TWIN SISTEMA PENSILE CON SISTEMA DI | ANESTESIA RIANIMAZIONE CARDIOVASCOLARE | 2001-12-15
469 | 64212 | 20080064798 | LTT | LETTO ELETTROCOMANDATO PER TERAPIA INTENSIVA O RIANIMAZIONE | LINET SPOL SRO LTD | ELEGANZA XC | LETTO ELETTROCOMANDATO PER TERAPIA INTEN mod. ELEGANZA XC | 17 B - ANESTESIA TERAPIA INTENSIVA REPARTO | 2010-08-26
470 | 60978 | 321177 | LTT | LETTO ELETTROCOMANDATO PER TERAPIA INTENSIVA O RIANIMAZIONE | HUNTLEIGH HEALTHCARE LTD | CONTOURA 430 | LETTO ELETTROCOMANDATO PER TERAPIA INTEN mod. CONTOURA 430 | ANESTESIA RIANIMAZIONE CARDIOVASCOLARE | 2001-12-15
471 | 60049 | D9MC6516G | MON | MONITOR | MARQUETTE MEDICAL SYSTEMS INC HELLIGE | SOLAR 8000 | MONITOR mod. SOLAR 8000 | SALA RISVEGLIO | 2000-04-26
473 | 61366 | 6674 | MVN | MONITOR PER VENTILAZIONE | SIEMENS AG | SERVO SCREEN 390 | MONITOR PER VENTILAZIONE mod. SERVO SCREEN 390 | ANESTESIA RIANIMAZIONE CARDIOVASCOLARE | 2001-12-15
474 |  | 974600 | TLA | TESTA LETTO, APPARECCHIO | SOXIL SPA | TWIN SISTEMA PENSILE CON SISTEMA DI | TESTA LETTO, APPARECCHIO mod. TWIN SISTEMA PENSILE CON SISTEMA DI | ANESTESIA RIANIMAZIONE CARDIOVASCOLARE | 2001-12-15
475 |  | 1004600 | TLA | TESTA LETTO, APPARECCHIO | SOXIL SPA | TWIN SISTEMA PENSILE CON SISTEMA DI | TESTA LETTO, APPARECCHIO mod. TWIN SISTEMA PENSILE CON SISTEMA DI | ANESTESIA RIANIMAZIONE CARDIOVASCOLARE | 2001-12-15
476 | 60976 | J0MC5161G | MON | MONITOR | MARQUETTE MEDICAL SYSTEMS INC HELLIGE | SOLAR 8000 | MONITOR mod. SOLAR 8000 | SALA RISVEGLIO | 2000-01-01
477 | 64142 | EVV6435311 | VPO | VENTILATORE POLMONARE PER USO OSPEDALIERO | MAQUET CRITICAL CARE AB | SERVO I | VENTILATORE POLMONARE mod. SERVO I | ANESTESIA RIANIMAZIONE CARDIOVASCOLARE | 2010-06-26
4770 | 1102850 | 20140008031 | LTT | LETTO ELETTROCOMANDATO PER TERAPIA INTENSIVA O RIANIMAZIONE | LINET SPOL SRO LTD | ELEGANZA STANDARD | LETTO ELETTROCOMANDATO LINET MOD. ELEGANZA | 4C - GINECOLOGIA UROLOGIA ORL REPARTO | 2016-05-05
4778 |  | 106314193164 | UTC | TELEMETRIA ECG, UNITA` TRASMITTENTE PER | MORTARA INSTRUMENT INC | X 12 PLUS | TELEMETRIA ECG, MORTARA MOD.X12 PLUS | MEDICINA NUCLEARE | 2016-05-14
4801 |  | 1407083 | 1PM | PERSONAL COMPUTER | OPTOVUE INC | SCONOSCIUTO | PERSONAL COMPUTER OPTOVUE mod. 700-47819-003 | OCULISTICA AMBULATORIO | 2016-05-27
4802 |  | CAE50084 | EVM | EMOVELOCIMETRO | BISTOS CO LTD | BT 200 HI DOP | EMOVELOCIMETRO PORTATILE BISTOS MOD. BT-200 | CHIRURGIA VASCOLARE AMBULATORIO | 2016-06-09
4803 |  | 36757 | SCF | SONDA ECOGRAFICA | ESAOTE SPA | LA 523 E | SONDA ECOGRAFICA ESAOTE MOD. LA-523 | ANESTESIA RIANIMAZIONE CARDIOVASCOLARE | 2015-06-13
4805 |  | 4906261968 | PCE | CARDIOSTIMOLATORE ESTERNO | FIAB SPA | 4427 EASYPACE | CARDIOSTIMOLATORE ESTERNO FIAB MOD. 4427 EASYPACE | ANESTESIA RIANIMAZIONE CARDIOVASCOLARE | 2015-06-13
4806 |  | 4906261966 | PCE | CARDIOSTIMOLATORE ESTERNO | FIAB SPA | 4427 EASYPACE | CARDIOSTIMOLATORE ESTERNO FIAB MOD. 4427 EASYPACE | ANESTESIA RIANIMAZIONE CARDIOVASCOLARE | 2015-06-13
4807 |  | 4906261967 | PCE | CARDIOSTIMOLATORE ESTERNO | FIAB SPA | 4427 EASYPACE | CARDIOSTIMOLATORE ESTERNO FIAB MOD. 4427 EASYPACE | ANESTESIA RIANIMAZIONE CARDIOVASCOLARE | 2015-06-13
4808 |  | 4906261969 | PCE | CARDIOSTIMOLATORE ESTERNO | FIAB SPA | 4427 EASYPACE | CARDIOSTIMOLATORE ESTERNO FIAB MOD. 4427 EASYPACE | ANESTESIA RIANIMAZIONE CARDIOVASCOLARE | 2015-06-13
4810 |  | 4042200011 | FBI | FRIGORIFERO BIOLOGICO | SMEG SPA | SCONOSCIUTO | FRIGORIFERO BIOLOGICO SMEG mod.FV25G1A | 8 A - EMATOLOGIA REPARTO | 2016-08-21
4811 |  | 12037P | ISS | ISTEROSCOPIO | STORZ KARL GMBH & CO KG | 26120 BA | ISTEROSCOPIO STORZ MOD. 26120 BA | AMBULATORIO ISTEROSCOPIA | 2016-05-28
4815 |  | N12K049 | MTV | MONITOR TELEVISIVO PER BIOIMMAGINI | CONMED LINVATEC CORP | HD LCD MONITOR VP4726 | MONITOR TELEVISIVO PER BIOIMMAGINI LINVATEC mod. VP4726 | CAMERE OPERATORIE GENERALI | 2016-07-03
4816 |  | 3114047 | VDP | VIDEOPROCESSORE | MEDICAPTURE INC | MEDICAP USB 200 | VIDEOPROCESSORE MEDICAPTURE mod. MEDICAP USB 300 | CAMERE OPERATORIE GENERALI | 2016-07-03
4817 |  | 14075 | STE | SISTEMA TELEVISIVO PER ENDOSCOPIA | CONMED LINVATEC CORP | IM 4000 | SISTEMA TELEVISIVO PER ENDOSCOPIA LINVATEC mod.IM4000 | CAMERE OPERATORIE GENERALI | 2016-07-03
4818 |  | 2014-0130 | FLU | FONTE LUMINOSA PER ENDOSCOPIA | CONMED LINVATEC CORP | LS 7700 | FONTE LUMINOSA PER ENDOSCOPIA LINVATEC mod. LS7700 | CAMERE OPERATORIE GENERALI | 2016-07-03
4819 |  | 2014-0078 | IRR | IRRIGATORE | CONMED LINVATEC CORP | SCONOSCIUTO | IRRIGATORE LINVATEC mod. 24K | CAMERE OPERATORIE GENERALI | 2016-07-03
4821 |  | 2014-0389 | TVC | TELECAMERA | CONMED LINVATEC CORP | IM 4120 | TELECAMERA LINVATEC mod.4120 | CAMERE OPERATORIE GENERALI | 2016-07-03
4822 |  | 2014-0358 | TVC | TELECAMERA | CONMED LINVATEC CORP | IM 4120 | TELECAMERA LINVATEC mod.4120 | CAMERE OPERATORIE GENERALI | 2016-07-03
4823 |  | LAA00829 | TOR | TRAPANO ORTOPEDICO | CONMED LINVATEC CORP | SCONOSCIUTO | TRAPANO ORTOPEDICO LINVATEC D4200 | CAMERE OPERATORIE GENERALI | 2016-07-03
4824 |  | LAA00828 | TOR | TRAPANO ORTOPEDICO | CONMED LINVATEC CORP | SCONOSCIUTO | TRAPANO ORTOPEDICO LINVATEC D4200 | CAMERE OPERATORIE GENERALI | 2016-07-03
4829 |  | P14804314 | OOR | PULSOSSIMETRO | NELLCOR PURITAN BENNETT INC | N 65 OXIMAX | PULSOSSIMETRO NELLCOR MOD. OXIMAX N-65 | 1B - MEDICINA II - NEUROLOGIA - REUMATOLOGIA REP | 2015-07-15
483 | 64214 | 20080064797 | LTT | LETTO ELETTROCOMANDATO PER TERAPIA INTENSIVA O RIANIMAZIONE | LINET SPOL SRO LTD | ELEGANZA XC | LETTO ELETTROCOMANDATO PER TERAPIA INTEN mod. ELEGANZA XC | 17 B - ANESTESIA TERAPIA INTENSIVA REPARTO | 2010-08-26
4831 |  | P14804289 | OOR | PULSOSSIMETRO | NELLCOR PURITAN BENNETT INC | N 65 OXIMAX | PULSOSSIMETRO NELLCOR MOD. OXIMAX N-65 | 1B - MEDICINA II - NEUROLOGIA - REUMATOLOGIA REP | 2015-07-15
4832 |  | P14802739 | OOR | PULSOSSIMETRO | NELLCOR PURITAN BENNETT INC | N 65 OXIMAX | PULSOSSIMETRO NELLCOR MOD. OXIMAX N-65 | 1C - ENDOCRINOLOGIA -GASTRO-NEFRO REPARTO | 2015-07-15
4833 |  | P14801811 | OOR | PULSOSSIMETRO | NELLCOR PURITAN BENNETT INC | N 65 OXIMAX | PULSOSSIMETRO NELLCOR MOD. OXIMAX N-65 | 2C - MEDICINA INT POST ACUZIE - REC RIABILITAZIONE | 2015-07-15
48336 | 1103021 | P13826647 | OOR | PULSOSSIMETRO | NELLCOR PURITAN BENNETT INC | N 65 OXIMAX | PULSOSSIMETRO NELLCOR MOD. OXIMAX N-65 | ANESTESIA RIANIMAZIONE CARDIOVASCOLARE | 2015-10-23
4834 |  | P14801812 | OOR | PULSOSSIMETRO | NELLCOR PURITAN BENNETT INC | N 65 OXIMAX | PULSOSSIMETRO NELLCOR MOD. OXIMAX N-65 |  | 2015-07-15
4835 |  | P13826620 | OOR | PULSOSSIMETRO | NELLCOR PURITAN BENNETT INC | N 65 OXIMAX | PULSOSSIMETRO NELLCOR MOD. OXIMAX N-65 | 1C - ENDOCRINOLOGIA -GASTRO-NEFRO REPARTO | 2015-07-15
4836 | 1103021 | P13826647 | OOR | PULSOSSIMETRO | NELLCOR PURITAN BENNETT INC | N 65 OXIMAX | PULSOSSIMETRO NELLCOR MOD. OXIMAX N-65 | RECUPERO RIABILITAZIONE FUNZIONALE | 2015-11-20
4837 |  | P13826584 | OOR | PULSOSSIMETRO | NELLCOR PURITAN BENNETT INC | N 65 OXIMAX | PULSOSSIMETRO NELLCOR MOD. OXIMAX N-65 |  | 2015-07-15
4838 |  | P13826557 | OOR | PULSOSSIMETRO | NELLCOR PURITAN BENNETT INC | N 65 OXIMAX | PULSOSSIMETRO NELLCOR MOD. OXIMAX N-65 | ENDOSCOPIA DIGESTIVA - BRONCOSCOPIA SERVZIO | 2016-01-13
4839 |  | P13826567 | OOR | PULSOSSIMETRO | NELLCOR PURITAN BENNETT INC | N 65 OXIMAX | PULSOSSIMETRO NELLCOR MOD. OXIMAX N-65 | ENDOSCOPIA DIGESTIVA - BRONCOSCOPIA SERVZIO | 2016-01-13
4840 |  | P13826515 | OOR | PULSOSSIMETRO | NELLCOR PURITAN BENNETT INC | N 65 OXIMAX | PULSOSSIMETRO NELLCOR MOD. OXIMAX N-65 | 3A - DAY HOSPITAL ONCOLOGIA ED EMATOLOGIA | 2016-01-07
4841 |  | P13826502 | OOR | PULSOSSIMETRO | NELLCOR PURITAN BENNETT INC | N 65 OXIMAX | PULSOSSIMETRO NELLCOR MOD. OXIMAX N-65 | ENDOSCOPIA DIGESTIVA - BRONCOSCOPIA SERVZIO | 2016-01-13
4843 |  | ASCM-0020 | ANS | ANESTESIA, APPARECCHIO PER | DRAEGER MEDICAL AG & CO. KGAA | SCONOSCIUTO | ANESTESIA APPARECCHIO PER DRAEGER mod.PERSEUS A500 | CAMERE OPERATORIE GENERALI | 2016-07-17
4844 |  | TPAA520582 | MON | MONITOR | DRAEGER MEDICAL AG & CO. KGAA | SCONOSCIUTO | MONITOR DRAEGER mod. C500 | CAMERE OPERATORIE GENERALI | 2016-07-17
4845 |  | 5610544573 | MON | MONITOR | DRAEGER MEDICAL AG & CO. KGAA | SCONOSCIUTO | MONITOR DRAEGER mod. M540 | CAMERE OPERATORIE GENERALI | 2016-07-17
4846 |  | 2820575 | NFS | NASO FARINGO/LARINGOSCOPIO | STORZ KARL GMBH & CO KG | 11101 SP2 | RINOLARINGOFARINGOSCOPIO STORZ MOD. 11101 RP2 | OTORINOLARINGOIATRIA AMBULATORIO | 2016-03-13
4847 |  | 2820260 | NFS | NASO FARINGO/LARINGOSCOPIO | STORZ KARL GMBH & CO KG | 11101 SP2 | RINOLARINGOFARINGOSCOPIO STORZ MOD. 11101 RP2 | OTORINOLARINGOIATRIA AMBULATORIO | 2016-03-13
4848 |  | 603960 | SCF | SONDA ECOGRAFICA | GE MEDICAL SYSTEMS | SCONOSCIUTO | SONDA TRANSESOFAGEA GE MEDICAL SYSTEMS mod.6T | CARDIOLOGIA AMBULATORIO | 2015-08-18
4849 |  | 05-06487 | ECL | ECOTOMOGRAFO PORTATILE | ESAOTE SPA | MYLAB FIVE | ECOTOMOGRAFO ESAOTE MOD.MYLAB FIVE | 1A - MEDICINA GENERALE I - PNEUMOLOGIA REP | 2015-08-28
485 |  | 1014600 | TLA | TESTA LETTO, APPARECCHIO | SOXIL SPA | TWIN SISTEMA PENSILE CON SISTEMA DI | TESTA LETTO, APPARECCHIO mod. TWIN SISTEMA PENSILE CON SISTEMA DI | ANESTESIA RIANIMAZIONE CARDIOVASCOLARE | 2001-12-15
4850 |  | 328827 | RIR | RIPRODUTTORE VIDEO O DIGITALE DI BIOIMMAGINI | SONY CORP | UP 897 MD | RIPRODUTTORE VIDEO SONY MOD. UP 897 MD | 1A - MEDICINA GENERALE I - PNEUMOLOGIA REP | 2015-08-28
4852 |  | FF0777FMK0814 | FBI | FRIGORIFERO BIOLOGICO | FRIMED SRL | SCONOSCIUTO | FRIGORIFERO BIOLOGICO FRIMED mod. FC39V/2 | 5C - OSTETRICIA REPARTO | 2016-09-29
4853 |  | FF0780FMK0814 | FBI | FRIGORIFERO BIOLOGICO | FRIMED SRL | SCONOSCIUTO | FRIGORIFERO BIOLOGICO FRIMED mod. SB 10V |  | 2016-09-29
4854 |  | FF0779FMK0814 | FBI | FRIGORIFERO BIOLOGICO | FRIMED SRL | SCONOSCIUTO | FRIGORIFERO BIOLOGICO FRIMED mod. FS 20V |  | 2016-09-29
4855 |  | FF0778FMK0814 | FBI | FRIGORIFERO BIOLOGICO | FRIMED SRL | SCONOSCIUTO | FRIGORIFERO BIOLOGICO FRIMED mod. FC39V/2 | ANATOMIA PATOLOGICA | 2016-09-29
4856 |  | SZN1380238 | ECL | ECOTOMOGRAFO PORTATILE | PHILIPS MEDICAL SYSTEMS | SCONOSCIUTO | ECOTOMOGRAFO PORTATILE PHILIPS MOD. CLEARVUE 350 | 8 A - EMATOLOGIA REPARTO | 2014-12-23
4857 |  | B0TN08 | SCF | SONDA ECOGRAFICA | PHILIPS MEDICAL SYSTEMS | C5-2 | SONDA ECOGRAFICA PHILIPS MOD. C5-2 | 8 A - EMATOLOGIA REPARTO | 2014-12-23
4858 |  | B0T0RL | SCF | SONDA ECOGRAFICA | ATL ADVANCED TECHNOLOGIES LABORATORIES INC | L12-5 | SONDA ECOGRAFICA PHILIPS MOD. L12-4 | 8 A - EMATOLOGIA REPARTO | 2014-12-23
4859 |  | 614602 | RIR | RIPRODUTTORE VIDEO O DIGITALE DI BIOIMMAGINI | SONY CORP | UP D897 | RIPRODUTTORE VIDEO SONY MOD. UP-D897 | 8 A - EMATOLOGIA REPARTO | 2014-12-23
486 | 60971 | J0MC5160G | MON | MONITOR | MARQUETTE MEDICAL SYSTEMS INC HELLIGE | SOLAR 8000 | MONITOR mod. SOLAR 8000 | AMBULATORIO ISTEROSCOPIA | 2001-12-15
4860 |  | 206668 | OOR | PULSOSSIMETRO | MASIMO CORP | RADICAL 7 | PULSOSSIMETRO MASIMO mod. RADICAL 7 | PEDIATRIA CENTRO RIANIMAZIONE NEONATALE | 2015-10-01
4861 |  | 206524 | OOR | PULSOSSIMETRO | MASIMO CORP | RADICAL 7 | PULSOSSIMETRO MASIMO mod. RADICAL 7 | PEDIATRIA CENTRO RIANIMAZIONE NEONATALE | 2015-10-01
4862 |  | 203210 | OOR | PULSOSSIMETRO | MASIMO CORP | RADICAL 7 | PULSOSSIMETRO MASIMO mod. RADICAL 7 | PEDIATRIA CENTRO RIANIMAZIONE NEONATALE | 2015-10-01
4863 |  | 206630 | OOR | PULSOSSIMETRO | MASIMO CORP | RADICAL 7 | PULSOSSIMETRO MASIMO mod. RADICAL 7 | PEDIATRIA CENTRO RIANIMAZIONE NEONATALE | 2015-10-01
4865 |  | P14806401 | OOR | PULSOSSIMETRO | NELLCOR PURITAN BENNETT INC | N 65 OXIMAX | PULSOSSIMETRO NELLCOR MOD. OXIMAX N-65 |  | 2014-12-30
4866 |  | P14806316 | OOR | PULSOSSIMETRO | NELLCOR PURITAN BENNETT INC | N 65 OXIMAX | PULSOSSIMETRO NELLCOR MOD. OXIMAX N-65 |  | 2015-12-29
4867 |  | P14806335 | OOR | PULSOSSIMETRO | NELLCOR PURITAN BENNETT INC | N 65 OXIMAX | PULSOSSIMETRO NELLCOR MOD. OXIMAX N-65 |  | 2015-12-30
4868 | 1103001 | P14807315 | OOR | PULSOSSIMETRO | NELLCOR INC | OXIMAX N-65 | PULSOSSIMETRO NELLCOR mod.OXIMAX N65 | 4B - CHIRURGIA GENERALE - ONCOLOGIA REPARTO | 2015-10-23
4869 | 1103002 | P14806324 | OOR | PULSOSSIMETRO | NELLCOR PURITAN BENNETT INC | N 65 OXIMAX | PULSOSSIMETRO NELLCOR MOD. OXIMAX N-65 | 2B - DAY WEEK HOSPITAL - REUMATOLOGIA - GASTRO AMB | 2015-11-12
4871 | 1103000 | P14807292 | OOR | PULSOSSIMETRO | NELLCOR PURITAN BENNETT INC | N 65 OXIMAX | PULSOSSIMETRO NELLCOR MOD. OXIMAX N-65 | ANESTESIA RIANIMAZIONE CARDIOVASCOLARE | 2015-10-23
4872 |  | P14807193 | OOR | PULSOSSIMETRO | NELLCOR PURITAN BENNETT INC | N 65 OXIMAX | PULSOSSIMETRO NELLCOR MOD. OXIMAX N-65 |  | 2015-12-30
488 | 61364 | 11114 | MVN | MONITOR PER VENTILAZIONE | SIEMENS AG | SERVO SCREEN 390 | MONITOR PER VENTILAZIONE mod. SERVO SCREEN 390 | ANESTESIA RIANIMAZIONE CARDIOVASCOLARE | 2001-12-15
4880 |  | 14/15926 | LSC | LAMPADA SCIALITICA | DR MACH GMBH & CO | SCONOSCIUTO | LAMPADA SCIALITICA DR MACH mod.LED-130 | CARDIOLOGIA EMODINAMICA ELETTROFIS. | 2016-11-24
4881 |  | 9955189100002 | POG | POLIGRAFO | MENNEN MEDICAL LTD | SCONOSCIUTO | POLIGRAFO MENNEN mod.H9000 XVU | CARDIOLOGIA EMODINAMICA ELETTROFIS. | 2016-11-24
4885 |  | 8408413 | SAH | SOLLEVAMENTO MALATI, APPARECCHIO PER | LIKO AB | SCONOSCIUTO | SOLLEVAMENTO MALATI, APPARECCHIO PER LIKO AB mod.LIKORALL 200 | 2C - MEDICINA INT POST ACUZIE - REC RIABILITAZIONE | 2015-06-12
4886 |  | 8408394 | SAH | SOLLEVAMENTO MALATI, APPARECCHIO PER | LIKO AB | SCONOSCIUTO | SOLLEVAMENTO MALATI, APPARECCHIO PER LIKO AB mod.LIKORALL 200 | 2C - MEDICINA INT POST ACUZIE - REC RIABILITAZIONE | 2015-06-12
4887 |  | 8408446 | SAH | SOLLEVAMENTO MALATI, APPARECCHIO PER | LIKO AB | SCONOSCIUTO | SOLLEVAMENTO MALATI, APPARECCHIO PER LIKO AB mod.LIKORALL 200 | 2C - MEDICINA INT POST ACUZIE - REC RIABILITAZIONE | 2015-06-12
4888 |  | 8408408 | SAH | SOLLEVAMENTO MALATI, APPARECCHIO PER | LIKO AB | SCONOSCIUTO | SOLLEVAMENTO MALATI, APPARECCHIO PER LIKO AB mod.LIKORALL 200 | 2C - MEDICINA INT POST ACUZIE - REC RIABILITAZIONE | 2015-06-12
4889 |  | 8408403 | SAH | SOLLEVAMENTO MALATI, APPARECCHIO PER | LIKO AB | SCONOSCIUTO | SOLLEVAMENTO MALATI, APPARECCHIO PER LIKO AB mod.LIKORALL 200 | 2C - MEDICINA INT POST ACUZIE - REC RIABILITAZIONE | 2015-06-12
4890 |  | 8408406 | SAH | SOLLEVAMENTO MALATI, APPARECCHIO PER | LIKO AB | SCONOSCIUTO | SOLLEVAMENTO MALATI, APPARECCHIO PER LIKO AB mod.LIKORALL 200 | 2C - MEDICINA INT POST ACUZIE - REC RIABILITAZIONE | 2015-06-12
4891 |  | 8408404 | SAH | SOLLEVAMENTO MALATI, APPARECCHIO PER | LIKO AB | SCONOSCIUTO | SOLLEVAMENTO MALATI, APPARECCHIO PER LIKO AB mod.LIKORALL 200 | 2C - MEDICINA INT POST ACUZIE - REC RIABILITAZIONE | 2015-06-12
4892 |  | 8408414 | SAH | SOLLEVAMENTO MALATI, APPARECCHIO PER | LIKO AB | SCONOSCIUTO | SOLLEVAMENTO MALATI, APPARECCHIO PER LIKO AB mod.LIKORALL 200 | 2C - MEDICINA INT POST ACUZIE - REC RIABILITAZIONE | 2015-06-12
4893 |  | 8408445 | SAH | SOLLEVAMENTO MALATI, APPARECCHIO PER | LIKO AB | SCONOSCIUTO | SOLLEVAMENTO MALATI, APPARECCHIO PER LIKO AB mod.LIKORALL 200 | 2C - MEDICINA INT POST ACUZIE - REC RIABILITAZIONE | 2015-06-12
4894 |  | 8408419 | SAH | SOLLEVAMENTO MALATI, APPARECCHIO PER | LIKO AB | SCONOSCIUTO | SOLLEVAMENTO MALATI, APPARECCHIO PER LIKO AB mod.LIKORALL 200 | 2C - MEDICINA INT POST ACUZIE - REC RIABILITAZIONE | 2015-06-12
4895 | 1103130 | 140721218511 | UMI | UMIDIFICATORE | FISHER & PAYKEL HEALTHCARE | MR 850 ALU | UMIDIFICATORE FISHER & PAYKEL mod. MR850 | PEDIATRIA CENTRO RIANIMAZIONE NEONATALE | 2017-01-12
4896 | 1103131 | 140721218510 | UMI | UMIDIFICATORE | FISHER & PAYKEL HEALTHCARE | MR 850 ALU | UMIDIFICATORE FISHER & PAYKEL mod. MR850 | PEDIATRIA CENTRO RIANIMAZIONE NEONATALE | 2017-03-12
4897 | 1103132 | 140721218507 | UMI | UMIDIFICATORE | FISHER & PAYKEL HEALTHCARE | MR 850 ALU | UMIDIFICATORE FISHER & PAYKEL mod. MR850 | PEDIATRIA CENTRO RIANIMAZIONE NEONATALE | 2017-03-12
4898 | 1103133 | 140721218508 | UMI | UMIDIFICATORE | FISHER & PAYKEL HEALTHCARE | MR 850 ALU | UMIDIFICATORE FISHER & PAYKEL mod. MR850 | PEDIATRIA CENTRO RIANIMAZIONE NEONATALE | 2017-03-12
4899 | 1103134 | 140721218503 | UMI | UMIDIFICATORE | FISHER & PAYKEL HEALTHCARE | MR 850 ALU | UMIDIFICATORE FISHER & PAYKEL mod. MR850 | PEDIATRIA CENTRO RIANIMAZIONE NEONATALE | 2017-03-12
4900 | 1103135 | 140721218509 | UMI | UMIDIFICATORE | FISHER & PAYKEL HEALTHCARE | MR 850 ALU | UMIDIFICATORE FISHER & PAYKEL mod. MR850 | PEDIATRIA CENTRO RIANIMAZIONE NEONATALE | 2017-03-12
492 | 60048 | D9MC6510G | MON | MONITOR | MARQUETTE MEDICAL SYSTEMS INC HELLIGE | SOLAR 8000 | MONITOR mod. SOLAR 8000 | LABORATORIO SERVIZIO INGEGNERIA CLINICA | 2000-01-01
4920 | 1103173 | 367292 | EGP | EMOGASANALIZZATORE PORTATILE | ABBOTT LABORATORIES | I STAT 1 SERIE 300 | EMOGASANALIZATORE PORTATILE ABBOTT mod. I STAT 1 SERIE 300 | PEDIATRIA CENTRO RIANIMAZIONE NEONATALE | 2017-02-17
4921 | 1103543 | 4534 | TOR | TRAPANO ORTOPEDICO | SYNTHES STRATEC | 532 101 COLIBRI II | TRAPANO ORTOPEDICO SYNTHES STRATEC mod.532 101 COLIBRI II | CHIRURGIA PLASTICA SALETTA OPERATORIA | 2017-02-26
4922 | 1103544 | 010918 | 6CA | CARICA BATTERIE | SYNTHES GMBH | UNIVERSAL BATTERY CHARGER | CARICA BATTERIE SYNTHES mod. UNIVERSALE II | CHIRURGIA PLASTICA SALETTA OPERATORIA | 2017-02-26
4923 | 1103387 | BEN01708 | PPC | PRESSIONE POSITIVA CONTINUA, APPARECCHIO PER | VIASYS HEALTHCARE CORP | INFANT FLOW SIPAP | PRESSIONE POSITIVA CONTINUA, APPARECCHIO PER VIASYS HEALTHCARE mod.INFANT FLOW SIPAP | PEDIATRIA CENTRO RIANIMAZIONE NEONATALE | 2017-02-25
4924 | 1103388 | BEN01706 | PPC | PRESSIONE POSITIVA CONTINUA, APPARECCHIO PER | VIASYS HEALTHCARE CORP | INFANT FLOW SIPAP | PRESSIONE POSITIVA CONTINUA, APPARECCHIO PER VIASYS HEALTHCARE mod.INFANT FLOW SIPAP | PEDIATRIA CENTRO RIANIMAZIONE NEONATALE | 2017-02-25
4925 | 1103389 | BEN01711 | PPC | PRESSIONE POSITIVA CONTINUA, APPARECCHIO PER | VIASYS HEALTHCARE CORP | INFANT FLOW SIPAP | PRESSIONE POSITIVA CONTINUA, APPARECCHIO PER VIASYS HEALTHCARE mod.INFANT FLOW SIPAP | PEDIATRIA CENTRO RIANIMAZIONE NEONATALE | 2017-02-25
4927 |  | B187MX | SCF | SONDA ECOGRAFICA | PHILIPS MEDICAL SYSTEMS | X 7-2T | SONDA ECOGRAFICA | SALA IBRIDA | 2015-04-23
4929 |  | 1205TM | ISS | ISTEROSCOPIO | STORZ KARL GMBH & CO KG | 26120 BA | ISTEROSCOPIO STORZ 26120 BA | AMBULATORIO ISTEROSCOPIA | 2017-03-06
493 | 64144 | EVV6435316 | VPO | VENTILATORE POLMONARE PER USO OSPEDALIERO | MAQUET CRITICAL CARE AB | SERVO I | VENTILATORE POLMONARE mod. SERVO I | ANESTESIA RIANIMAZIONE CARDIOVASCOLARE | 2010-06-26
4931 | 1103385 | HDGT60629 | RRN | RISCALDATORE RADIANTE PER NEONATI | DATEX OHMEDA INC | GIRAFFE OMNIBED | RISCALDATORE RADIANTE PER NEONATI GE MEDICAL SYSTEMS mod. GIRAFFE OMNIBED | PEDIATRIA CENTRO RIANIMAZIONE NEONATALE | 2017-04-30
4932 | 1103386 | HDGT60630 | RRN | RISCALDATORE RADIANTE PER NEONATI | DATEX OHMEDA INC | GIRAFFE OMNIBED | RISCALDATORE RADIANTE PER NEONATI GE MEDICAL SYSTEMS mod. GIRAFFE OMNIBED | PEDIATRIA CENTRO RIANIMAZIONE NEONATALE | 2017-04-30
4937 | ST00047 | 7006467 | RIR | RIPRODUTTORE VIDEO O DIGITALE DI BIOIMMAGINI | SONY CORP | SCONOSCIUTO | RIPRODUTTORE VIDEO O DIGITALE DI BIOIMMAGINI SONY mod. UPX 898 MD | PRONTO SOCCORSO | 2018-04-01
4938 | ST00048 | 61450024 | SCF | SONDA ECOGRAFICA | ESAOTE SPA | SCONOSCIUTO | SONDA ECOGRAFICA ESAOTE mod. SL1543 | PRONTO SOCCORSO | 2018-04-01
4942 |  | ASHB-0245L | PSO | PENSILE PER SALA OPERATORIA E TERAPIA INTENSIVA | DRAEGER MEDICAL AG & CO. KGAA | MOVITA | PENSILE PER SALA OPERATORIA E TERAPIA INTENSIVA DRAEGER mod.MOVITA | 5C - OSTETRICIA SALA PARTO | 2017-04-30
4944 | 1103739 | 1412457908 | PRD | PORTATILE PER RADIOSCOPIA, APPARECCHIO | SIMAD SRL | MOONRAY R GSE PLUS 13" | PORTATILE PER RADIOSCOPIA APPARECCHIO SIMAD mod. MOONRAY R GSE PLUS 13" | ENDOSCOPIA DIGESTIVA - BRONCOSCOPIA SERVZIO | 2017-04-20
4946 | 1103740 | 500012946 | NRI | NEFROSCOPIO | WOLF RICHARD GMBH | SCONOSCIUTO | NEFROSCOPIO WOLF mod. DRESDEN | UROLOGIA AMBULATORIO | 2017-04-23
4947 |  | MBB1409247 | OOR | PULSOSSIMETRO | NELLCOR PURITAN BENNETT INC | BEDSIDE SPO2 | PULSOSSIMETRO NELLCOR mod.BEDSIDE SPO2 | PRONTO SOCCORSO | 2016-04-24
4948 |  | MBB1501018 | OOR | PULSOSSIMETRO | NELLCOR PURITAN BENNETT INC | BEDSIDE SPO2 | PULSOSSIMETRO NELLCOR mod.BEDSIDE SPO2 | PRONTO SOCCORSO | 2016-04-24
4949 |  | MBB1409222 | OOR | PULSOSSIMETRO | NELLCOR PURITAN BENNETT INC | BEDSIDE SPO2 | PULSOSSIMETRO NELLCOR mod.BEDSIDE SPO2 | PRONTO SOCCORSO | 2016-04-24
495 |  | 984600 | TLA | TESTA LETTO, APPARECCHIO | SOXIL SPA | TWIN SISTEMA PENSILE CON SISTEMA DI | TESTA LETTO, APPARECCHIO mod. TWIN SISTEMA PENSILE CON SISTEMA DI | ANESTESIA RIANIMAZIONE CARDIOVASCOLARE | 2001-12-15
4950 |  | MBP0003499 | OOR | PULSOSSIMETRO | NELLCOR PURITAN BENNETT INC | PM 10 N | PULSOSSIMETRO NELLCOR mod. PM 10 N |  | 2016-04-24
4951 |  | MBP0003503 | OOR | PULSOSSIMETRO | NELLCOR PURITAN BENNETT INC | PM 10 N | PULSOSSIMETRO NELLCOR mod. PM 10 N |  | 2016-04-24
4952 |  | 12031012000585 | PSO | PENSILE PER SALA OPERATORIA E TERAPIA INTENSIVA | ONDAL INDUSTRIETECHNIK GMBH | SCONOSCIUTO | PENSILE PER SALA OPERATORIA E TERAPIA INTENSIVA ONDAL MEDICAL SYSTEMS mod.M6 LIFTER | SALA IBRIDA | 2015-06-12
4953 |  | 12021012005821 | PSO | PENSILE PER SALA OPERATORIA E TERAPIA INTENSIVA | ONDAL INDUSTRIETECHNIK GMBH | SCONOSCIUTO | PENSILE PER SALA OPERATORIA E TERAPIA INTENSIVA ONDAL MEDICAL SYSTEMS mod.1937371 M6 | SALA IBRIDA | 2015-06-12
4962 | 1104020 | 548-01.15 | TOP | TAVOLO OPERATORIO | OPT OFFICINA DI PROTESI TRENTO SPA | SISTEMA VANTO | TAVOLO OPERATORIO OPT mod. VANTO | BLOCCO OPERATORIO CARDIOCHIRURGIA | 2018-05-04
4963 |  | 8811-906 | PTO | PIANO OPERATORIO PER TAVOLO OPERATORIO | OPT OFFICINA DI PROTESI TRENTO SPA | VANTO LIGHT | PIANO OPERATORIO PER TAVOLO OPERATORIO OPT mod.VANTO LIGHT | BLOCCO OPERATORIO CARDIOCHIRURGIA | 2015-05-04
4964 |  | 8811-916 | PTO | PIANO OPERATORIO PER TAVOLO OPERATORIO | OPT OFFICINA DI PROTESI TRENTO SPA | VANTO LIGHT | PIANO OPERATORIO PER TAVOLO OPERATORIO OPT mod.VANTO LIGHT | BLOCCO OPERATORIO CARDIOCHIRURGIA | 2015-05-04
4965 |  | 9892-159 | CTO | CARRELLO PER TAVOLO OPERATORIO | OPT OFFICINA DI PROTESI TRENTO SPA | SCONOSCIUTO | CARRELLO PER TAVOLO OPERATORIO OPT mod.6892 | BLOCCO OPERATORIO CARDIOCHIRURGIA | 2018-05-04
4966 |  | 9892-160 | CTO | CARRELLO PER TAVOLO OPERATORIO | OPT OFFICINA DI PROTESI TRENTO SPA | SCONOSCIUTO | CARRELLO PER TAVOLO OPERATORIO OPT mod.6892 | BLOCCO OPERATORIO CARDIOCHIRURGIA | 2018-05-04
4968 | 1104021 | 547-01.15 | TOP | TAVOLO OPERATORIO | OPT OFFICINA DI PROTESI TRENTO SPA | SISTEMA VANTO | TAVOLO OPERTORIO OPT mod.VANTO | CAMERE OPERATORIE GENERALI | 2018-05-04
4969 |  | 8811-849 | PTO | PIANO OPERATORIO PER TAVOLO OPERATORIO | OPT OFFICINA DI PROTESI TRENTO SPA | VANTO LIGHT | PIANO OPERATORIO PER TAVOLO OPERATORIO OPT mod.VANTO LIGHT | CAMERE OPERATORIE GENERALI | 2018-05-04
4970 |  | 8811-904 | PTO | PIANO OPERATORIO PER TAVOLO OPERATORIO | OPT OFFICINA DI PROTESI TRENTO SPA | VANTO LIGHT | PIANO OPERATORIO PER TAVOLO OPERATORIO OPT mod.VANTO LIGHT | CAMERE OPERATORIE GENERALI | 2018-05-04
4971 |  | 9892-5075 | CTO | CARRELLO PER TAVOLO OPERATORIO | OPT OFFICINA DI PROTESI TRENTO SPA | SCONOSCIUTO | CARRELLO PER TAVOLO OPERATORIO OPT mod. 6892 | CAMERE OPERATORIE GENERALI | 2018-05-04
4972 |  | 9892-5081 | CTO | CARRELLO PER TAVOLO OPERATORIO | OPT OFFICINA DI PROTESI TRENTO SPA | SCONOSCIUTO | CARRELLO PER TAVOLO OPERATORIO OPT mod. 6892 | CAMERE OPERATORIE GENERALI | 2018-05-04
4975 |  | 50300149 | MON | MONITOR | FUKUDA DENSHI CO LTD | SCONOSCIUTO | MONITOR FUKUDA mod. DS8100 | 4C - GINECOLOGIA UROLOGIA ORL REPARTO | 2013-01-01
4976 |  | 20510 | 5DL | BANCO DI LAVAGGIO | CISA SRL | SCONOSCIUTO | BANCO DI LAVAGGIO CISA mod. BANCO PRELAVAGGIO.AUT | CENTRO STERILIZZAZIONE | 2015-09-01
4977 |  | P12829766 | OOR | PULSOSSIMETRO | NELLCOR INC | OXIMAX N-65 | PULSOSSIMETRO NELLCOR mod.OXIMAX N65 | 4A - ORTOPEDIA REPARTO DAY WEEK HOSPITAL | 2015-05-13
4986 |  | 2821177 | NFS | NASO FARINGO/LARINGOSCOPIO | STORZ KARL GMBH & CO KG | SCONOSCIUTO | NASOFARINGOLARINGOSCOPIO STORZ mod. 11101 RP2 | OTORINOLARINGOIATRIA AMBULATORIO | 2017-06-04
4987 | 1721 | 013113 | ALA | AGITATORE DA LABORATORIO | MIVAR SRL | MAGNETIC STIRRER | AGITATORE DA LABORATORIO MIVAR mod MAGNETIC STIRRER | NEFROLOGIA CALCOL. RENALE LABORATORIO | 2015-01-01
4989 |  | 20150297 | 6CA | CARICA BATTERIE | CONMED LINVATEC CORP | L 3000 | CARICA BATTERIE LINVATEC mod.L 3000 | CAMERE OPERATORIE GENERALI | 2016-07-03
499 | 64215 | 20080064795 | LTT | LETTO ELETTROCOMANDATO PER TERAPIA INTENSIVA O RIANIMAZIONE | LINET SPOL SRO LTD | ELEGANZA XC | LETTO ELETTROCOMANDATO PER TERAPIA INTEN mod. ELEGANZA XC | 17 B - ANESTESIA TERAPIA INTENSIVA REPARTO | 2010-08-26
4991 |  | 02651308102 | CSF | CAPPA STERILE | ARREDI TECNICI VILLA SPA | SCONOSCIUTO | CAPPA CHIMICA FERRARO mod.PRATIKA P9015 | LABORATORIO ANALISI | 2015-01-01
4992 |  | 15/04226 | LSC | LAMPADA SCIALITICA | DR MACH GMBH & CO | MACH LED 5 SOFFITTO | LAMPADA SCIALITICA DR MACH mod.MACH LED 5 | 5C - OSTETRICIA SALA PARTO | 2017-07-21
4993 |  | 15/04719 | LSC | LAMPADA SCIALITICA | DR MACH GMBH & CO | MACH LED 2 | LAMPADA SCIALITICA DR MACH mod.MACH LED 2 | 5C - OSTETRICIA SALA PARTO | 2017-07-21
4995 | 001117 |  | POO | POLTRONA OPERATORIA | COSTRUTTORE NON RILEVABILE |  | POLTRONA OPERATORIA mod. | ODONTOSTOMATOLOGIA
4996 |  | P11816960 | OOR | PULSOSSIMETRO | NELLCOR PURITAN BENNETT INC | N 65 OXIMAX | PULSOSSIMETRO NELLCOR mod. N65 OXIMAX | 1A - MEDICINA GENERALE I - PNEUMOLOGIA REP | 2016-07-01
4997 |  | ASFN-0065 | PSO | PENSILE PER SALA OPERATORIA E TERAPIA INTENSIVA | DRAEGER MEDICAL AG & CO. KGAA | MOVITA | PENSILE PER SALA OPERATORIA E TERAPIA INTENSIVA DRAEGER mod.MOVITA HEAD | CAMERE OPERATORIE GENERALI | 2017-12-29
4998 |  | F059860885 | SFM | SPETTROFOTOMETRO | JASCO INTERNATIONAL CO LTD | SCONOSCIUTO | DEGASATORE JASCO mod.DG-2080-54 | LABORATORIO ANALISI | 2017-07-02
4999 |  | DE44802280 | TAF | TELEMETRIA CARDIOTOCOGRAFICA, UNITA' TRASMITTENTE PER | PHILIPS MEDICAL SYSTEMS | M 2720 A AVALON CTS | TELEMETRIA CARDIOTOCOGRAFICA UNITA' TRASM PHILIPS M2720 A AVALON | 5C - OSTETRICIA REPARTO | 2015-07-09
5 | 63881/3 | 50000307 | MON | MONITOR | FUKUDA DENSHI CO LTD | DS 7300 | MONITOR | 17 B - ANESTESIA TERAPIA INTENSIVA REPARTO | 2009-12-21
500 | 60973 | D0MC3746G | MON | MONITOR | MARQUETTE MEDICAL SYSTEMS INC HELLIGE | SOLAR 8000 | MONITOR mod. SOLAR 8000 | SALA RISVEGLIO | 2000-04-26
5000 |  | DE45737634 | MFE | MONITOR FETALE | PHILIPS MEDICAL SYSTEMS | M 2702 A AVALON FM20 | MONITOR FETALE PHILIPS mod. AVALON FM20 | 5C - OSTETRICIA REPARTO | 2017-07-09
5001 |  | P14806819 | OOR | PULSOSSIMETRO | NELLCOR PURITAN BENNETT INC | N 65 OXIMAX | PULSOSSIMETRO NELLCOR MOD. OXIMAX N-65 | 4B - CHIRURGIA GENERALE - ONCOLOGIA REPARTO | 2015-07-15
5002 |  | P14805802 | OOR | PULSOSSIMETRO | NELLCOR PURITAN BENNETT INC | N 65 OXIMAX | PULSOSSIMETRO NELLCOR MOD. OXIMAX N-65 | 1B - MEDICINA II - NEUROLOGIA - REUMATOLOGIA REP | 2015-07-15
5003 |  | P14806658 | OOR | PULSOSSIMETRO | NELLCOR PURITAN BENNETT INC | N 65 OXIMAX | PULSOSSIMETRO NELLCOR MOD. OXIMAX N-65 |  | 2015-07-15
5004 | 002472 | 12873 | RIR | RIPRODUTTORE VIDEO O DIGITALE DI BIOIMMAGINI | SONY CORP | UP 897 MD | RIPRODUTTORE VIDEO O DIGITALE DI BIOIMMA mod. UP 897 | ECOGRAFIA DIPARTIMENTO MEDICO | 2009-08-31
5006 |  | P14806793 | OOR | PULSOSSIMETRO | NELLCOR PURITAN BENNETT INC | N 65 OXIMAX | PULSOSSIMETRO NELLCOR MOD. OXIMAX N-65 |  | 2015-07-15
5007 |  | P14807819 | OOR | PULSOSSIMETRO | NELLCOR PURITAN BENNETT INC | N 65 OXIMAX | PULSOSSIMETRO NELLCOR MOD. OXIMAX N-65 |  | 2015-07-15
5008 | 1102799 | 20140007931 | LTT | LETTO ELETTROCOMANDATO PER TERAPIA INTENSIVA O RIANIMAZIONE | LINET SPOL SRO LTD | ELEGANZA STANDARD | LETTO ELETTROCOMANDATO LINET MOD. ELEGANZA | 1C - ENDOCRINOLOGIA -GASTRO-NEFRO REPARTO | 2016-04-28
5009 | 1102806 | 20140007925 | LTT | LETTO ELETTROCOMANDATO PER TERAPIA INTENSIVA O RIANIMAZIONE | LINET SPOL SRO LTD | ELEGANZA STANDARD | LETTO ELETTROCOMANDATO LINET MOD. ELEGANZA | 1C - ENDOCRINOLOGIA -GASTRO-NEFRO REPARTO | 2016-04-28
501 | 64143 | EVV6435315 | VPO | VENTILATORE POLMONARE PER USO OSPEDALIERO | MAQUET CRITICAL CARE AB | SERVO I | VENTILATORE POLMONARE mod. SERVO I | ANESTESIA RIANIMAZIONE CARDIOVASCOLARE | 2010-06-26
5010 | 1102822 | 20140007918 | LTT | LETTO ELETTROCOMANDATO PER TERAPIA INTENSIVA O RIANIMAZIONE | LINET SPOL SRO LTD | ELEGANZA STANDARD | LETTO ELETTROCOMANDATO LINET MOD. ELEGANZA | 1C - ENDOCRINOLOGIA -GASTRO-NEFRO REPARTO | 2016-04-28
5011 | 1102814 | 20140007927 | LTT | LETTO ELETTROCOMANDATO PER TERAPIA INTENSIVA O RIANIMAZIONE | LINET SPOL SRO LTD | ELEGANZA STANDARD | LETTO ELETTROCOMANDATO LINET MOD. ELEGANZA | 1C - ENDOCRINOLOGIA -GASTRO-NEFRO REPARTO | 2016-04-28
5012 | 1102802 | 20140007938 | LTT | LETTO ELETTROCOMANDATO PER TERAPIA INTENSIVA O RIANIMAZIONE | LINET SPOL SRO LTD | ELEGANZA STANDARD | LETTO ELETTROCOMANDATO LINET MOD. ELEGANZA | 1C - ENDOCRINOLOGIA -GASTRO-NEFRO REPARTO | 2016-04-28
5013 | 1102801 | 20140007939 | LTT | LETTO ELETTROCOMANDATO PER TERAPIA INTENSIVA O RIANIMAZIONE | LINET SPOL SRO LTD | ELEGANZA STANDARD | LETTO ELETTROCOMANDATO LINET MOD. ELEGANZA | 1C - ENDOCRINOLOGIA -GASTRO-NEFRO REPARTO | 2016-04-28
5014 | 1102820 | 20140007949 | LTT | LETTO ELETTROCOMANDATO PER TERAPIA INTENSIVA O RIANIMAZIONE | LINET SPOL SRO LTD | ELEGANZA STANDARD | LETTO ELETTROCOMANDATO LINET MOD. ELEGANZA | 1C - ENDOCRINOLOGIA -GASTRO-NEFRO REPARTO | 2016-04-28
5015 | 1102825 | 20140007944 | LTT | LETTO ELETTROCOMANDATO PER TERAPIA INTENSIVA O RIANIMAZIONE | LINET SPOL SRO LTD | ELEGANZA STANDARD | LETTO ELETTROCOMANDATO LINET MOD. ELEGANZA | 1C - ENDOCRINOLOGIA -GASTRO-NEFRO REPARTO | 2016-04-28
5016 | 1102817 | 20140007922 | LTT | LETTO ELETTROCOMANDATO PER TERAPIA INTENSIVA O RIANIMAZIONE | LINET SPOL SRO LTD | ELEGANZA STANDARD | LETTO ELETTROCOMANDATO LINET MOD. ELEGANZA | 1C - ENDOCRINOLOGIA -GASTRO-NEFRO REPARTO | 2016-04-28
5017 | 1102770 | 20140008045 | LTT | LETTO ELETTROCOMANDATO PER TERAPIA INTENSIVA O RIANIMAZIONE | LINET SPOL SRO LTD | ELEGANZA STANDARD | LETTO ELETTROCOMANDATO LINET MOD. ELEGANZA | 1C - ENDOCRINOLOGIA -GASTRO-NEFRO REPARTO | 2016-04-28
5018 | 1102810 | 20140007940 | LTT | LETTO ELETTROCOMANDATO PER TERAPIA INTENSIVA O RIANIMAZIONE | LINET SPOL SRO LTD | ELEGANZA STANDARD | LETTO ELETTROCOMANDATO LINET MOD. ELEGANZA | 1C - ENDOCRINOLOGIA -GASTRO-NEFRO REPARTO | 2016-04-28
5019 | 1102819 | 20140007920 | LTT | LETTO ELETTROCOMANDATO PER TERAPIA INTENSIVA O RIANIMAZIONE | LINET SPOL SRO LTD | ELEGANZA STANDARD | LETTO ELETTROCOMANDATO LINET MOD. ELEGANZA | 1C - ENDOCRINOLOGIA -GASTRO-NEFRO REPARTO | 2016-04-28
5020 | 1102804 | 20140007934 | LTT | LETTO ELETTROCOMANDATO PER TERAPIA INTENSIVA O RIANIMAZIONE | LINET SPOL SRO LTD | ELEGANZA STANDARD | LETTO ELETTROCOMANDATO LINET MOD. ELEGANZA | 1C - ENDOCRINOLOGIA -GASTRO-NEFRO REPARTO | 2016-04-28
5021 | 1102808 | 20140007928 | LTT | LETTO ELETTROCOMANDATO PER TERAPIA INTENSIVA O RIANIMAZIONE | LINET SPOL SRO LTD | ELEGANZA STANDARD | LETTO ELETTROCOMANDATO LINET MOD. ELEGANZA | 1C - ENDOCRINOLOGIA -GASTRO-NEFRO REPARTO | 2016-04-28
5022 | 1102815 | 20140007926 | LTT | LETTO ELETTROCOMANDATO PER TERAPIA INTENSIVA O RIANIMAZIONE | LINET SPOL SRO LTD | ELEGANZA STANDARD | LETTO ELETTROCOMANDATO LINET MOD. ELEGANZA | 1C - ENDOCRINOLOGIA -GASTRO-NEFRO REPARTO | 2016-04-28
5023 | 1102812 | 20140007915 | LTT | LETTO ELETTROCOMANDATO PER TERAPIA INTENSIVA O RIANIMAZIONE | LINET SPOL SRO LTD | ELEGANZA STANDARD | LETTO ELETTROCOMANDATO LINET MOD. ELEGANZA | 1C - ENDOCRINOLOGIA -GASTRO-NEFRO REPARTO | 2016-04-28
5024 | 1102800 | 20140007930 | LTT | LETTO ELETTROCOMANDATO PER TERAPIA INTENSIVA O RIANIMAZIONE | LINET SPOL SRO LTD | ELEGANZA STANDARD | LETTO ELETTROCOMANDATO LINET MOD. ELEGANZA | 1C - ENDOCRINOLOGIA -GASTRO-NEFRO REPARTO | 2016-04-28
5025 | 1102805 | 20140007924 | LTT | LETTO ELETTROCOMANDATO PER TERAPIA INTENSIVA O RIANIMAZIONE | LINET SPOL SRO LTD | ELEGANZA STANDARD | LETTO ELETTROCOMANDATO LINET MOD. ELEGANZA | 1C - ENDOCRINOLOGIA -GASTRO-NEFRO REPARTO | 2016-04-28
5026 | 1102807 | 20140007929 | LTT | LETTO ELETTROCOMANDATO PER TERAPIA INTENSIVA O RIANIMAZIONE | LINET SPOL SRO LTD | ELEGANZA STANDARD | LETTO ELETTROCOMANDATO LINET MOD. ELEGANZA | 1C - ENDOCRINOLOGIA -GASTRO-NEFRO REPARTO | 2016-04-28
5027 | 1102803 | 20140007935 | LTT | LETTO ELETTROCOMANDATO PER TERAPIA INTENSIVA O RIANIMAZIONE | LINET SPOL SRO LTD | ELEGANZA STANDARD | LETTO ELETTROCOMANDATO LINET MOD. ELEGANZA | 1C - ENDOCRINOLOGIA -GASTRO-NEFRO REPARTO | 2016-04-28
5028 | 1102826 | 20140007945 | LTT | LETTO ELETTROCOMANDATO PER TERAPIA INTENSIVA O RIANIMAZIONE | LINET SPOL SRO LTD | ELEGANZA STANDARD | LETTO ELETTROCOMANDATO LINET MOD. ELEGANZA | 1C - ENDOCRINOLOGIA -GASTRO-NEFRO REPARTO | 2016-04-28
5029 | 1102824 | 20140007932 | LTT | LETTO ELETTROCOMANDATO PER TERAPIA INTENSIVA O RIANIMAZIONE | LINET SPOL SRO LTD | ELEGANZA STANDARD | LETTO ELETTROCOMANDATO LINET MOD. ELEGANZA | 1C - ENDOCRINOLOGIA -GASTRO-NEFRO REPARTO | 2016-04-28
503 | 60980 | 255348 | LTT | LETTO ELETTROCOMANDATO PER TERAPIA INTENSIVA O RIANIMAZIONE | HUNTLEIGH HEALTHCARE LTD | CONTOURA 430 | LETTO ELETTROCOMANDATO PER TERAPIA INTEN mod. CONTOURA 430 | 17 B - ANESTESIA TERAPIA INTENSIVA REPARTO | 2001-12-15
5030 | 1102818 | 20140007921 | LTT | LETTO ELETTROCOMANDATO PER TERAPIA INTENSIVA O RIANIMAZIONE | LINET SPOL SRO LTD | ELEGANZA STANDARD | LETTO ELETTROCOMANDATO LINET MOD. ELEGANZA | 1C - ENDOCRINOLOGIA -GASTRO-NEFRO REPARTO | 2016-04-28
5031 | 1102821 | 20140007919 | LTT | LETTO ELETTROCOMANDATO PER TERAPIA INTENSIVA O RIANIMAZIONE | LINET SPOL SRO LTD | ELEGANZA STANDARD | LETTO ELETTROCOMANDATO LINET MOD. ELEGANZA | 1C - ENDOCRINOLOGIA -GASTRO-NEFRO REPARTO | 2016-04-28
5032 | 1102798 | 20140007902 | LTT | LETTO ELETTROCOMANDATO PER TERAPIA INTENSIVA O RIANIMAZIONE | LINET SPOL SRO LTD | ELEGANZA STANDARD | LETTO ELETTROCOMANDATO LINET MOD. ELEGANZA | 1C - ENDOCRINOLOGIA -GASTRO-NEFRO REPARTO | 2016-04-28
5033 | 1102811 | 20140007948 | LTT | LETTO ELETTROCOMANDATO PER TERAPIA INTENSIVA O RIANIMAZIONE | LINET SPOL SRO LTD | ELEGANZA STANDARD | LETTO ELETTROCOMANDATO LINET MOD. ELEGANZA | 1C - ENDOCRINOLOGIA -GASTRO-NEFRO REPARTO | 2016-04-28
5034 | 1102816 | 20140007923 | LTT | LETTO ELETTROCOMANDATO PER TERAPIA INTENSIVA O RIANIMAZIONE | LINET SPOL SRO LTD | ELEGANZA STANDARD | LETTO ELETTROCOMANDATO LINET MOD. ELEGANZA | 1C - ENDOCRINOLOGIA -GASTRO-NEFRO REPARTO | 2016-04-28
5035 | 1102809 | 20140007941 | LTT | LETTO ELETTROCOMANDATO PER TERAPIA INTENSIVA O RIANIMAZIONE | LINET SPOL SRO LTD | ELEGANZA STANDARD | LETTO ELETTROCOMANDATO LINET MOD. ELEGANZA | 1C - ENDOCRINOLOGIA -GASTRO-NEFRO REPARTO | 2016-04-28
5036 | 1102775 | 20140008043 | LTT | LETTO ELETTROCOMANDATO PER TERAPIA INTENSIVA O RIANIMAZIONE | LINET SPOL SRO LTD | ELEGANZA STANDARD | LETTO ELETTROCOMANDATO LINET MOD. ELEGANZA | 1A - MEDICINA GENERALE I - PNEUMOLOGIA REP | 2016-04-28
5037 | 1102765 | 20140007912 | LTT | LETTO ELETTROCOMANDATO PER TERAPIA INTENSIVA O RIANIMAZIONE | LINET SPOL SRO LTD | ELEGANZA STANDARD | LETTO ELETTROCOMANDATO LINET MOD. ELEGANZA | 1A - MEDICINA GENERALE I - PNEUMOLOGIA REP | 2016-04-28
5038 | 1102827 | 20140007908 | LTT | LETTO ELETTROCOMANDATO PER TERAPIA INTENSIVA O RIANIMAZIONE | LINET SPOL SRO LTD | ELEGANZA STANDARD | LETTO ELETTROCOMANDATO LINET MOD. ELEGANZA | 1C - ENDOCRINOLOGIA -GASTRO-NEFRO REPARTO | 2016-04-28
5039 | 1102823 | 20140007933 | LTT | LETTO ELETTROCOMANDATO PER TERAPIA INTENSIVA O RIANIMAZIONE | LINET SPOL SRO LTD | ELEGANZA STANDARD | LETTO ELETTROCOMANDATO LINET MOD. ELEGANZA | 1C - ENDOCRINOLOGIA -GASTRO-NEFRO REPARTO | 2016-04-28
504 |  | 964500 | TLA | TESTA LETTO, APPARECCHIO | SOXIL SPA | TWIN SISTEMA PENSILE CON SISTEMA DI | TESTA LETTO, APPARECCHIO mod. TWIN SISTEMA PENSILE CON SISTEMA DI | ANESTESIA RIANIMAZIONE CARDIOVASCOLARE | 2001-12-15
5040 | 1102797 | 20140007903 | LTT | LETTO ELETTROCOMANDATO PER TERAPIA INTENSIVA O RIANIMAZIONE | LINET SPOL SRO LTD | ELEGANZA STANDARD | LETTO ELETTROCOMANDATO LINET MOD. ELEGANZA | 1C - ENDOCRINOLOGIA -GASTRO-NEFRO REPARTO | 2016-04-28
5041 | 1102793 | 20140008017 | LTT | LETTO ELETTROCOMANDATO PER TERAPIA INTENSIVA O RIANIMAZIONE | LINET SPOL SRO LTD | ELEGANZA STANDARD | LETTO ELETTROCOMANDATO LINET MOD. ELEGANZA | 1A - MEDICINA GENERALE I - PNEUMOLOGIA REP | 2016-04-28
5042 | 1102755 | 20140007916 | LTT | LETTO ELETTROCOMANDATO PER TERAPIA INTENSIVA O RIANIMAZIONE | LINET SPOL SRO LTD | ELEGANZA STANDARD | LETTO ELETTROCOMANDATO LINET MOD. ELEGANZA | 1A - MEDICINA GENERALE I - PNEUMOLOGIA REP | 2016-04-28
5043 | 1102773 | 20140008049 | LTT | LETTO ELETTROCOMANDATO PER TERAPIA INTENSIVA O RIANIMAZIONE | LINET SPOL SRO LTD | ELEGANZA STANDARD | LETTO ELETTROCOMANDATO LINET MOD. ELEGANZA | 1A - MEDICINA GENERALE I - PNEUMOLOGIA REP | 2016-04-28
5044 | 1102771 | 20140008044 | LTT | LETTO ELETTROCOMANDATO PER TERAPIA INTENSIVA O RIANIMAZIONE | LINET SPOL SRO LTD | ELEGANZA STANDARD | LETTO ELETTROCOMANDATO LINET MOD. ELEGANZA | 1A - MEDICINA GENERALE I - PNEUMOLOGIA REP | 2016-04-28
5045 | 1102778 | 20140008035 | LTT | LETTO ELETTROCOMANDATO PER TERAPIA INTENSIVA O RIANIMAZIONE | LINET SPOL SRO LTD | ELEGANZA STANDARD | LETTO ELETTROCOMANDATO LINET MOD. ELEGANZA | 1A - MEDICINA GENERALE I - PNEUMOLOGIA REP | 2016-04-28
5046 | 1102769 | 20140007936 | LTT | LETTO ELETTROCOMANDATO PER TERAPIA INTENSIVA O RIANIMAZIONE | LINET SPOL SRO LTD | ELEGANZA STANDARD | LETTO ELETTROCOMANDATO LINET MOD. ELEGANZA | 1A - MEDICINA GENERALE I - PNEUMOLOGIA REP | 2016-04-28
5047 | 1102758 | 20140007907 | LTT | LETTO ELETTROCOMANDATO PER TERAPIA INTENSIVA O RIANIMAZIONE | LINET SPOL SRO LTD | ELEGANZA STANDARD | LETTO ELETTROCOMANDATO LINET MOD. ELEGANZA | 1A - MEDICINA GENERALE I - PNEUMOLOGIA REP | 2016-04-28
5048 | 1102757 | 20140007909 | LTT | LETTO ELETTROCOMANDATO PER TERAPIA INTENSIVA O RIANIMAZIONE | LINET SPOL SRO LTD | ELEGANZA STANDARD | LETTO ELETTROCOMANDATO LINET MOD. ELEGANZA | 1A - MEDICINA GENERALE I - PNEUMOLOGIA REP | 2016-04-28
5049 | 1102752 | 20140007910 | LTT | LETTO ELETTROCOMANDATO PER TERAPIA INTENSIVA O RIANIMAZIONE | LINET SPOL SRO LTD | ELEGANZA STANDARD | LETTO ELETTROCOMANDATO LINET MOD. ELEGANZA | 1A - MEDICINA GENERALE I - PNEUMOLOGIA REP | 2016-04-28
5050 | 1102763 | 20140007900 | LTT | LETTO ELETTROCOMANDATO PER TERAPIA INTENSIVA O RIANIMAZIONE | LINET SPOL SRO LTD | ELEGANZA STANDARD | LETTO ELETTROCOMANDATO LINET MOD. ELEGANZA | 1A - MEDICINA GENERALE I - PNEUMOLOGIA REP | 2016-04-28
5051 | 1102759 | 20140007906 | LTT | LETTO ELETTROCOMANDATO PER TERAPIA INTENSIVA O RIANIMAZIONE | LINET SPOL SRO LTD | ELEGANZA STANDARD | LETTO ELETTROCOMANDATO LINET MOD. ELEGANZA | 1A - MEDICINA GENERALE I - PNEUMOLOGIA REP | 2016-04-28
5052 | 1102788 | 20140008016 | LTT | LETTO ELETTROCOMANDATO PER TERAPIA INTENSIVA O RIANIMAZIONE | LINET SPOL SRO LTD | ELEGANZA STANDARD | LETTO ELETTROCOMANDATO LINET MOD. ELEGANZA | 1A - MEDICINA GENERALE I - PNEUMOLOGIA REP | 2016-04-28
5053 | 1102795 | 20140008030 | LTT | LETTO ELETTROCOMANDATO PER TERAPIA INTENSIVA O RIANIMAZIONE | LINET SPOL SRO LTD | ELEGANZA STANDARD | LETTO ELETTROCOMANDATO LINET MOD. ELEGANZA | 1A - MEDICINA GENERALE I - PNEUMOLOGIA REP | 2016-04-28
5054 | 1102790 | 20140008018 | LTT | LETTO ELETTROCOMANDATO PER TERAPIA INTENSIVA O RIANIMAZIONE | LINET SPOL SRO LTD | ELEGANZA STANDARD | LETTO ELETTROCOMANDATO LINET MOD. ELEGANZA | 1A - MEDICINA GENERALE I - PNEUMOLOGIA REP | 2016-04-28
5055 | 1102783 | 20140008020 | LTT | LETTO ELETTROCOMANDATO PER TERAPIA INTENSIVA O RIANIMAZIONE | LINET SPOL SRO LTD | ELEGANZA STANDARD | LETTO ELETTROCOMANDATO LINET MOD. ELEGANZA | 1A - MEDICINA GENERALE I - PNEUMOLOGIA REP | 2016-04-28
5056 | 1102796 | 20140007818 | LTT | LETTO ELETTROCOMANDATO PER TERAPIA INTENSIVA O RIANIMAZIONE | LINET SPOL SRO LTD | ELEGANZA STANDARD | LETTO ELETTROCOMANDATO LINET MOD. ELEGANZA | 1A - MEDICINA GENERALE I - PNEUMOLOGIA REP | 2016-04-28
5057 | 1102762 | 20140007901 | LTT | LETTO ELETTROCOMANDATO PER TERAPIA INTENSIVA O RIANIMAZIONE | LINET SPOL SRO LTD | ELEGANZA STANDARD | LETTO ELETTROCOMANDATO LINET MOD. ELEGANZA | 1A - MEDICINA GENERALE I - PNEUMOLOGIA REP | 2016-04-28
5058 | 1102764 | 20140007913 | LTT | LETTO ELETTROCOMANDATO PER TERAPIA INTENSIVA O RIANIMAZIONE | LINET SPOL SRO LTD | ELEGANZA STANDARD | LETTO ELETTROCOMANDATO LINET MOD. ELEGANZA | 1A - MEDICINA GENERALE I - PNEUMOLOGIA REP | 2016-04-28
5059 | 1102766 | 20140007947 | LTT | LETTO ELETTROCOMANDATO PER TERAPIA INTENSIVA O RIANIMAZIONE | LINET SPOL SRO LTD | ELEGANZA STANDARD | LETTO ELETTROCOMANDATO LINET MOD. ELEGANZA | 1A - MEDICINA GENERALE I - PNEUMOLOGIA REP | 2016-04-28
5060 | 1102794 | 20140008010 | LTT | LETTO ELETTROCOMANDATO PER TERAPIA INTENSIVA O RIANIMAZIONE | LINET SPOL SRO LTD | ELEGANZA STANDARD | LETTO ELETTROCOMANDATO LINET MOD. ELEGANZA | 1A - MEDICINA GENERALE I - PNEUMOLOGIA REP | 2016-04-28
5061 | 1102772 | 20140008042 | LTT | LETTO ELETTROCOMANDATO PER TERAPIA INTENSIVA O RIANIMAZIONE | LINET SPOL SRO LTD | ELEGANZA STANDARD | LETTO ELETTROCOMANDATO LINET MOD. ELEGANZA | 1A - MEDICINA GENERALE I - PNEUMOLOGIA REP | 2016-04-28
5062 | 1102777 | 20140008037 | LTT | LETTO ELETTROCOMANDATO PER TERAPIA INTENSIVA O RIANIMAZIONE | LINET SPOL SRO LTD | ELEGANZA STANDARD | LETTO ELETTROCOMANDATO LINET MOD. ELEGANZA | 1A - MEDICINA GENERALE I - PNEUMOLOGIA REP | 2016-04-28
5063 | 1102779 | 20140008040 | LTT | LETTO ELETTROCOMANDATO PER TERAPIA INTENSIVA O RIANIMAZIONE | LINET SPOL SRO LTD | ELEGANZA STANDARD | LETTO ELETTROCOMANDATO LINET MOD. ELEGANZA | 1A - MEDICINA GENERALE I - PNEUMOLOGIA REP | 2016-04-28
5064 | 1102767 | 20140007946 | LTT | LETTO ELETTROCOMANDATO PER TERAPIA INTENSIVA O RIANIMAZIONE | LINET SPOL SRO LTD | ELEGANZA STANDARD | LETTO ELETTROCOMANDATO LINET MOD. ELEGANZA | 1A - MEDICINA GENERALE I - PNEUMOLOGIA REP | 2016-04-28
5065 | 1102784 | 20140008000 | LTT | LETTO ELETTROCOMANDATO PER TERAPIA INTENSIVA O RIANIMAZIONE | LINET SPOL SRO LTD | ELEGANZA STANDARD | LETTO ELETTROCOMANDATO LINET MOD. ELEGANZA | 1A - MEDICINA GENERALE I - PNEUMOLOGIA REP | 2016-04-28
5066 | 1102791 | 20140008009 | LTT | LETTO ELETTROCOMANDATO PER TERAPIA INTENSIVA O RIANIMAZIONE | LINET SPOL SRO LTD | ELEGANZA STANDARD | LETTO ELETTROCOMANDATO LINET MOD. ELEGANZA | 1A - MEDICINA GENERALE I - PNEUMOLOGIA REP | 2016-04-28
5067 | 1102756 | 20140007942 | LTT | LETTO ELETTROCOMANDATO PER TERAPIA INTENSIVA O RIANIMAZIONE | LINET SPOL SRO LTD | ELEGANZA STANDARD | LETTO ELETTROCOMANDATO LINET MOD. ELEGANZA | 1A - MEDICINA GENERALE I - PNEUMOLOGIA REP | 2016-04-28
5068 | 1102787 | 20140008025 | LTT | LETTO ELETTROCOMANDATO PER TERAPIA INTENSIVA O RIANIMAZIONE | LINET SPOL SRO LTD | ELEGANZA STANDARD | LETTO ELETTROCOMANDATO LINET MOD. ELEGANZA | 1A - MEDICINA GENERALE I - PNEUMOLOGIA REP | 2016-04-28
5069 | 1102786 | 20140008026 | LTT | LETTO ELETTROCOMANDATO PER TERAPIA INTENSIVA O RIANIMAZIONE | LINET SPOL SRO LTD | ELEGANZA STANDARD | LETTO ELETTROCOMANDATO LINET MOD. ELEGANZA | 1A - MEDICINA GENERALE I - PNEUMOLOGIA REP | 2016-04-28
5070 | 1102753 | 20140007917 | LTT | LETTO ELETTROCOMANDATO PER TERAPIA INTENSIVA O RIANIMAZIONE | LINET SPOL SRO LTD | ELEGANZA STANDARD | LETTO ELETTROCOMANDATO LINET MOD. ELEGANZA | 1A - MEDICINA GENERALE I - PNEUMOLOGIA REP | 2016-04-28
5071 | 1102751 | 20140007911 | LTT | LETTO ELETTROCOMANDATO PER TERAPIA INTENSIVA O RIANIMAZIONE | LINET SPOL SRO LTD | ELEGANZA STANDARD | LETTO ELETTROCOMANDATO LINET MOD. ELEGANZA | 1A - MEDICINA GENERALE I - PNEUMOLOGIA REP | 2016-04-28
5072 | 1102789 | 20140008015 | LTT | LETTO ELETTROCOMANDATO PER TERAPIA INTENSIVA O RIANIMAZIONE | LINET SPOL SRO LTD | ELEGANZA STANDARD | LETTO ELETTROCOMANDATO LINET MOD. ELEGANZA | 1A - MEDICINA GENERALE I - PNEUMOLOGIA REP | 2016-04-28
5073 | 1102780 | 20140008039 | LTT | LETTO ELETTROCOMANDATO PER TERAPIA INTENSIVA O RIANIMAZIONE | LINET SPOL SRO LTD | ELEGANZA STANDARD | LETTO ELETTROCOMANDATO LINET MOD. ELEGANZA | 1A - MEDICINA GENERALE I - PNEUMOLOGIA REP | 2016-04-28
5074 | 1102760 | 20140007905 | LTT | LETTO ELETTROCOMANDATO PER TERAPIA INTENSIVA O RIANIMAZIONE | LINET SPOL SRO LTD | ELEGANZA STANDARD | LETTO ELETTROCOMANDATO LINET MOD. ELEGANZA | 1A - MEDICINA GENERALE I - PNEUMOLOGIA REP | 2016-04-28
5075 | 1102781 | 20140008050 | LTT | LETTO ELETTROCOMANDATO PER TERAPIA INTENSIVA O RIANIMAZIONE | LINET SPOL SRO LTD | ELEGANZA STANDARD | LETTO ELETTROCOMANDATO LINET MOD. ELEGANZA | 1A - MEDICINA GENERALE I - PNEUMOLOGIA REP | 2016-04-28
5076 | 1102776 | 20140008038 | LTT | LETTO ELETTROCOMANDATO PER TERAPIA INTENSIVA O RIANIMAZIONE | LINET SPOL SRO LTD | ELEGANZA STANDARD | LETTO ELETTROCOMANDATO LINET MOD. ELEGANZA | 1A - MEDICINA GENERALE I - PNEUMOLOGIA REP | 2016-04-28
5077 | 1102785 | 20140007999 | LTT | LETTO ELETTROCOMANDATO PER TERAPIA INTENSIVA O RIANIMAZIONE | LINET SPOL SRO LTD | ELEGANZA STANDARD | LETTO ELETTROCOMANDATO LINET MOD. ELEGANZA | 1A - MEDICINA GENERALE I - PNEUMOLOGIA REP | 2016-04-28
5078 | 1102792 | 20140008029 | LTT | LETTO ELETTROCOMANDATO PER TERAPIA INTENSIVA O RIANIMAZIONE | LINET SPOL SRO LTD | ELEGANZA STANDARD | LETTO ELETTROCOMANDATO LINET MOD. ELEGANZA | 1A - MEDICINA GENERALE I - PNEUMOLOGIA REP | 2016-04-28
5079 | 1102813 | 20140007914 | LTT | LETTO ELETTROCOMANDATO PER TERAPIA INTENSIVA O RIANIMAZIONE | LINET SPOL SRO LTD | ELEGANZA STANDARD | LETTO ELETTROCOMANDATO LINET MOD. ELEGANZA | 1C - ENDOCRINOLOGIA -GASTRO-NEFRO REPARTO | 2016-04-28
5080 | 1102754 | 20140007943 | LTT | LETTO ELETTROCOMANDATO PER TERAPIA INTENSIVA O RIANIMAZIONE | LINET SPOL SRO LTD | ELEGANZA STANDARD | LETTO ELETTROCOMANDATO LINET MOD. ELEGANZA | 1A - MEDICINA GENERALE I - PNEUMOLOGIA REP | 2016-04-28
5081 | 1102750 | 20140009982 | LTT | LETTO ELETTROCOMANDATO PER TERAPIA INTENSIVA O RIANIMAZIONE | LINET SPOL SRO LTD | ELEGANZA STANDARD | LETTO ELETTROCOMANDATO LINET MOD. ELEGANZA | 1B - MEDICINA II - NEUROLOGIA - REUMATOLOGIA REP | 2016-05-15
5082 | 1102768 | 20140007937 | LTT | LETTO ELETTROCOMANDATO PER TERAPIA INTENSIVA O RIANIMAZIONE | LINET SPOL SRO LTD | ELEGANZA STANDARD | LETTO ELETTROCOMANDATO LINET MOD. ELEGANZA | 1A - MEDICINA GENERALE I - PNEUMOLOGIA REP | 2016-04-28
5083 | 1102782 | 20140008007 | LTT | LETTO ELETTROCOMANDATO PER TERAPIA INTENSIVA O RIANIMAZIONE | LINET SPOL SRO LTD | ELEGANZA STANDARD | LETTO ELETTROCOMANDATO LINET MOD. ELEGANZA | 1A - MEDICINA GENERALE I - PNEUMOLOGIA REP | 2016-04-28
5084 | 1102774 | 20140008024 | LTT | LETTO ELETTROCOMANDATO PER TERAPIA INTENSIVA O RIANIMAZIONE | LINET SPOL SRO LTD | ELEGANZA STANDARD | LETTO ELETTROCOMANDATO LINET MOD. ELEGANZA | 1A - MEDICINA GENERALE I - PNEUMOLOGIA REP | 2016-04-28
5085 | 1102761 | 20140007904 | LTT | LETTO ELETTROCOMANDATO PER TERAPIA INTENSIVA O RIANIMAZIONE | LINET SPOL SRO LTD | ELEGANZA STANDARD | LETTO ELETTROCOMANDATO LINET MOD. ELEGANZA | 1A - MEDICINA GENERALE I - PNEUMOLOGIA REP | 2016-04-28
5086 | 1102833 | 20140008003 | LTT | LETTO ELETTROCOMANDATO PER TERAPIA INTENSIVA O RIANIMAZIONE | LINET SPOL SRO LTD | ELEGANZA STANDARD | LETTO ELETTROCOMANDATO LINET MOD. ELEGANZA | 4C - GINECOLOGIA UROLOGIA ORL REPARTO | 2016-05-05
5087 | 1102839 | 20140008048 | LTT | LETTO ELETTROCOMANDATO PER TERAPIA INTENSIVA O RIANIMAZIONE | LINET SPOL SRO LTD | ELEGANZA STANDARD | LETTO ELETTROCOMANDATO LINET MOD. ELEGANZA | 4C - GINECOLOGIA UROLOGIA ORL REPARTO | 2016-05-05
5088 | 1102849 | 20140008013 | LTT | LETTO ELETTROCOMANDATO PER TERAPIA INTENSIVA O RIANIMAZIONE | LINET SPOL SRO LTD | ELEGANZA STANDARD | LETTO ELETTROCOMANDATO LINET MOD. ELEGANZA | 4C - GINECOLOGIA UROLOGIA ORL REPARTO | 2016-05-05
5089 | 1102748 | 20140007808 | LTT | LETTO ELETTROCOMANDATO PER TERAPIA INTENSIVA O RIANIMAZIONE | LINET SPOL SRO LTD | ELEGANZA STANDARD | LETTO ELETTROCOMANDATO LINET MOD. ELEGANZA | 1B - MEDICINA II - NEUROLOGIA - REUMATOLOGIA REP | 2016-05-15
5090 | 1102749 | 20140008001 | LTT | LETTO ELETTROCOMANDATO PER TERAPIA INTENSIVA O RIANIMAZIONE | LINET SPOL SRO LTD | ELEGANZA STANDARD | LETTO ELETTROCOMANDATO LINET MOD. ELEGANZA | 1B - MEDICINA II - NEUROLOGIA - REUMATOLOGIA REP | 2016-05-15
5091 | 1102844 | 20140008012 | LTT | LETTO ELETTROCOMANDATO PER TERAPIA INTENSIVA O RIANIMAZIONE | LINET SPOL SRO LTD | ELEGANZA STANDARD | LETTO ELETTROCOMANDATO LINET MOD. ELEGANZA | 4C - GINECOLOGIA UROLOGIA ORL REPARTO | 2016-05-05
5092 | 1102841 | 20140008019 | LTT | LETTO ELETTROCOMANDATO PER TERAPIA INTENSIVA O RIANIMAZIONE | LINET SPOL SRO LTD | ELEGANZA STANDARD | LETTO ELETTROCOMANDATO LINET MOD. ELEGANZA | 4C - GINECOLOGIA UROLOGIA ORL REPARTO | 2016-05-05
5093 | 1102834 | 20140008052 | LTT | LETTO ELETTROCOMANDATO PER TERAPIA INTENSIVA O RIANIMAZIONE | LINET SPOL SRO LTD | ELEGANZA STANDARD | LETTO ELETTROCOMANDATO LINET MOD. ELEGANZA | 4C - GINECOLOGIA UROLOGIA ORL REPARTO | 2016-05-05
5094 | 1102848 | 20140008014 | LTT | LETTO ELETTROCOMANDATO PER TERAPIA INTENSIVA O RIANIMAZIONE | LINET SPOL SRO LTD | ELEGANZA STANDARD | LETTO ELETTROCOMANDATO LINET MOD. ELEGANZA | 4C - GINECOLOGIA UROLOGIA ORL REPARTO | 2016-05-05
5095 | 1102829 | 20140008033 | LTT | LETTO ELETTROCOMANDATO PER TERAPIA INTENSIVA O RIANIMAZIONE | LINET SPOL SRO LTD | ELEGANZA STANDARD | LETTO ELETTROCOMANDATO LINET MOD. ELEGANZA | 4C - GINECOLOGIA UROLOGIA ORL REPARTO | 2016-05-05
5096 | 1102854 | 20140007816 | LTT | LETTO ELETTROCOMANDATO PER TERAPIA INTENSIVA O RIANIMAZIONE | LINET SPOL SRO LTD | ELEGANZA STANDARD | LETTO ELETTROCOMANDATO LINET MOD. ELEGANZA | 4C - GINECOLOGIA UROLOGIA ORL REPARTO | 2016-05-05
5097 | 1102843 | 20140008027 | LTT | LETTO ELETTROCOMANDATO PER TERAPIA INTENSIVA O RIANIMAZIONE | LINET SPOL SRO LTD | ELEGANZA STANDARD | LETTO ELETTROCOMANDATO LINET MOD. ELEGANZA | 4C - GINECOLOGIA UROLOGIA ORL REPARTO | 2016-05-05
5098 | 1102853 | 20140007812 | LTT | LETTO ELETTROCOMANDATO PER TERAPIA INTENSIVA O RIANIMAZIONE | LINET SPOL SRO LTD | ELEGANZA STANDARD | LETTO ELETTROCOMANDATO LINET MOD. ELEGANZA | 4C - GINECOLOGIA UROLOGIA ORL REPARTO | 2016-05-05
5099 | 1102842 | 20140008028 | LTT | LETTO ELETTROCOMANDATO PER TERAPIA INTENSIVA O RIANIMAZIONE | LINET SPOL SRO LTD | ELEGANZA STANDARD | LETTO ELETTROCOMANDATO LINET MOD. ELEGANZA | 4C - GINECOLOGIA UROLOGIA ORL REPARTO | 2016-05-05
5100 | 1102846 | 20140008022 | LTT | LETTO ELETTROCOMANDATO PER TERAPIA INTENSIVA O RIANIMAZIONE | LINET SPOL SRO LTD | ELEGANZA STANDARD | LETTO ELETTROCOMANDATO LINET MOD. ELEGANZA | 4C - GINECOLOGIA UROLOGIA ORL REPARTO | 2016-05-05
5101 | 1102838 | 20140008034 | LTT | LETTO ELETTROCOMANDATO PER TERAPIA INTENSIVA O RIANIMAZIONE | LINET SPOL SRO LTD | ELEGANZA STANDARD | LETTO ELETTROCOMANDATO LINET MOD. ELEGANZA | 4C - GINECOLOGIA UROLOGIA ORL REPARTO | 2016-05-05
5102 | 1102835 | 20140008051 | LTT | LETTO ELETTROCOMANDATO PER TERAPIA INTENSIVA O RIANIMAZIONE | LINET SPOL SRO LTD | ELEGANZA STANDARD | LETTO ELETTROCOMANDATO LINET MOD. ELEGANZA | 4C - GINECOLOGIA UROLOGIA ORL REPARTO | 2016-05-05
5104 | 1102837 | 20140008036 | LTT | LETTO ELETTROCOMANDATO PER TERAPIA INTENSIVA O RIANIMAZIONE | LINET SPOL SRO LTD | ELEGANZA STANDARD | LETTO ELETTROCOMANDATO LINET MOD. ELEGANZA | 4C - GINECOLOGIA UROLOGIA ORL REPARTO | 2016-05-05
5105 | 1102840 | 20140008008 | LTT | LETTO ELETTROCOMANDATO PER TERAPIA INTENSIVA O RIANIMAZIONE | LINET SPOL SRO LTD | ELEGANZA STANDARD | LETTO ELETTROCOMANDATO LINET MOD. ELEGANZA | 4C - GINECOLOGIA UROLOGIA ORL REPARTO | 2016-05-05
5106 | 1102828 | 20140008047 | LTT | LETTO ELETTROCOMANDATO PER TERAPIA INTENSIVA O RIANIMAZIONE | LINET SPOL SRO LTD | ELEGANZA STANDARD | LETTO ELETTROCOMANDATO LINET MOD. ELEGANZA | 4C - GINECOLOGIA UROLOGIA ORL REPARTO | 2016-05-05
5107 | 1102830 | 20140008046 | LTT | LETTO ELETTROCOMANDATO PER TERAPIA INTENSIVA O RIANIMAZIONE | LINET SPOL SRO LTD | ELEGANZA STANDARD | LETTO ELETTROCOMANDATO LINET MOD. ELEGANZA | 4C - GINECOLOGIA UROLOGIA ORL REPARTO | 2016-05-05
5108 | 1102855 | 20140007810 | LTT | LETTO ELETTROCOMANDATO PER TERAPIA INTENSIVA O RIANIMAZIONE | LINET SPOL SRO LTD | ELEGANZA STANDARD | LETTO ELETTROCOMANDATO LINET MOD. ELEGANZA | 4C - GINECOLOGIA UROLOGIA ORL REPARTO | 2016-05-05
5109 | 1102832 | 20140008004 | LTT | LETTO ELETTROCOMANDATO PER TERAPIA INTENSIVA O RIANIMAZIONE | LINET SPOL SRO LTD | ELEGANZA STANDARD | LETTO ELETTROCOMANDATO LINET MOD. ELEGANZA | 4C - GINECOLOGIA UROLOGIA ORL REPARTO | 2016-05-05
511 | 061189 | AA00062 | 5LP | LAVAPADELLE | METALARREDINOX SPA | LP/AA | LAVAPADELLE | ANESTESIA RIANIMAZIONE CARDIOVASCOLARE | 2001-12-15
5110 | 1102836 | 20140008041 | LTT | LETTO ELETTROCOMANDATO PER TERAPIA INTENSIVA O RIANIMAZIONE | LINET SPOL SRO LTD | ELEGANZA STANDARD | LETTO ELETTROCOMANDATO LINET MOD. ELEGANZA | 4C - GINECOLOGIA UROLOGIA ORL REPARTO | 2016-05-05
5111 | 1102852 | 20140007813 | LTT | LETTO ELETTROCOMANDATO PER TERAPIA INTENSIVA O RIANIMAZIONE | LINET SPOL SRO LTD | ELEGANZA STANDARD | LETTO ELETTROCOMANDATO LINET MOD. ELEGANZA | 4C - GINECOLOGIA UROLOGIA ORL REPARTO | 2016-05-05
5112 | 1102845 | 20140008011 | LTT | LETTO ELETTROCOMANDATO PER TERAPIA INTENSIVA O RIANIMAZIONE | LINET SPOL SRO LTD | ELEGANZA STANDARD | LETTO ELETTROCOMANDATO LINET MOD. ELEGANZA | 4C - GINECOLOGIA UROLOGIA ORL REPARTO | 2016-05-05
5113 | 1102851 | 20140008032 | LTT | LETTO ELETTROCOMANDATO PER TERAPIA INTENSIVA O RIANIMAZIONE | LINET SPOL SRO LTD | ELEGANZA STANDARD | LETTO ELETTROCOMANDATO LINET MOD. ELEGANZA | 4C - GINECOLOGIA UROLOGIA ORL REPARTO | 2016-05-05
5114 | 1102831 | 20140008023 | LTT | LETTO ELETTROCOMANDATO PER TERAPIA INTENSIVA O RIANIMAZIONE | LINET SPOL SRO LTD | ELEGANZA STANDARD | LETTO ELETTROCOMANDATO LINET MOD. ELEGANZA | 4C - GINECOLOGIA UROLOGIA ORL REPARTO | 2016-05-05
5115 | 1102847 | 20140008021 | LTT | LETTO ELETTROCOMANDATO PER TERAPIA INTENSIVA O RIANIMAZIONE | LINET SPOL SRO LTD | ELEGANZA STANDARD | LETTO ELETTROCOMANDATO LINET MOD. ELEGANZA | 4C - GINECOLOGIA UROLOGIA ORL REPARTO | 2016-05-05
5116 | 1102857 | 20140007811 | LTT | LETTO ELETTROCOMANDATO PER TERAPIA INTENSIVA O RIANIMAZIONE | LINET SPOL SRO LTD | ELEGANZA STANDARD | LETTO ELETTROCOMANDATO LINET MOD. ELEGANZA | 4A - ORTOPEDIA REPARTO DAY WEEK HOSPITAL | 2016-05-15
5117 | 1102863 | 20140007806 | LTT | LETTO ELETTROCOMANDATO PER TERAPIA INTENSIVA O RIANIMAZIONE | LINET SPOL SRO LTD | ELEGANZA STANDARD | LETTO ELETTROCOMANDATO LINET MOD. ELEGANZA | 4A - ORTOPEDIA REPARTO DAY WEEK HOSPITAL | 2016-05-15
5118 | 1102860 | 20140009981 | LTT | LETTO ELETTROCOMANDATO PER TERAPIA INTENSIVA O RIANIMAZIONE | LINET SPOL SRO LTD | ELEGANZA STANDARD | LETTO ELETTROCOMANDATO LINET MOD. ELEGANZA | 4A - ORTOPEDIA REPARTO DAY WEEK HOSPITAL | 2016-05-15
5119 | 1102870 | 20140007814 | LTT | LETTO ELETTROCOMANDATO PER TERAPIA INTENSIVA O RIANIMAZIONE | LINET SPOL SRO LTD | ELEGANZA STANDARD | LETTO ELETTROCOMANDATO LINET MOD. ELEGANZA | 4A - ORTOPEDIA REPARTO DAY WEEK HOSPITAL | 2016-05-15
512 | 61088 | 89 | DEF | DEFIBRILLATORE | NIHON KOHDEN CORP | TEC 7531 R | DEFIBRILLATORE | BLOCCO OPERATORIO CHIRURGIA VASCOLARE | 2002-04-07
5120 | 1102862 | 20140007807 | LTT | LETTO ELETTROCOMANDATO PER TERAPIA INTENSIVA O RIANIMAZIONE | LINET SPOL SRO LTD | ELEGANZA STANDARD | LETTO ELETTROCOMANDATO LINET MOD. ELEGANZA | 4A - ORTOPEDIA REPARTO DAY WEEK HOSPITAL | 2016-05-15
5121 | 1102861 | 20140009980 | LTT | LETTO ELETTROCOMANDATO PER TERAPIA INTENSIVA O RIANIMAZIONE | LINET SPOL SRO LTD | ELEGANZA STANDARD | LETTO ELETTROCOMANDATO LINET MOD. ELEGANZA | 4A - ORTOPEDIA REPARTO DAY WEEK HOSPITAL | 2016-05-15
5122 | 1102858 | 20140007805 | LTT | LETTO ELETTROCOMANDATO PER TERAPIA INTENSIVA O RIANIMAZIONE | LINET SPOL SRO LTD | ELEGANZA STANDARD | LETTO ELETTROCOMANDATO LINET MOD. ELEGANZA | 4A - ORTOPEDIA REPARTO DAY WEEK HOSPITAL | 2016-05-15
5123 | 1102864 | 20140007809 | LTT | LETTO ELETTROCOMANDATO PER TERAPIA INTENSIVA O RIANIMAZIONE | LINET SPOL SRO LTD | ELEGANZA STANDARD | LETTO ELETTROCOMANDATO LINET MOD. ELEGANZA | 4A - ORTOPEDIA REPARTO DAY WEEK HOSPITAL | 2016-05-15
5124 | 1102867 | 20140008002 | LTT | LETTO ELETTROCOMANDATO PER TERAPIA INTENSIVA O RIANIMAZIONE | LINET SPOL SRO LTD | ELEGANZA STANDARD | LETTO ELETTROCOMANDATO LINET MOD. ELEGANZA | 4A - ORTOPEDIA REPARTO DAY WEEK HOSPITAL | 2016-05-15
5125 | 1102856 | 20140007817 | LTT | LETTO ELETTROCOMANDATO PER TERAPIA INTENSIVA O RIANIMAZIONE | LINET SPOL SRO LTD | ELEGANZA STANDARD | LETTO ELETTROCOMANDATO LINET MOD. ELEGANZA | 4A - ORTOPEDIA REPARTO DAY WEEK HOSPITAL | 2016-05-15
5126 | 1102869 | 20140007815 | LTT | LETTO ELETTROCOMANDATO PER TERAPIA INTENSIVA O RIANIMAZIONE | LINET SPOL SRO LTD | ELEGANZA STANDARD | LETTO ELETTROCOMANDATO LINET MOD. ELEGANZA | 4A - ORTOPEDIA REPARTO DAY WEEK HOSPITAL | 2016-05-15
5127 | 1102866 | 20140008005 | LTT | LETTO ELETTROCOMANDATO PER TERAPIA INTENSIVA O RIANIMAZIONE | LINET SPOL SRO LTD | ELEGANZA STANDARD | LETTO ELETTROCOMANDATO LINET MOD. ELEGANZA | 4A - ORTOPEDIA REPARTO DAY WEEK HOSPITAL | 2016-05-15
5128 | 1102865 | 20140008006 | LTT | LETTO ELETTROCOMANDATO PER TERAPIA INTENSIVA O RIANIMAZIONE | LINET SPOL SRO LTD | ELEGANZA STANDARD | LETTO ELETTROCOMANDATO LINET MOD. ELEGANZA | 4A - ORTOPEDIA REPARTO DAY WEEK HOSPITAL | 2016-05-15
5129 | 1102859 | 20140007804 | LTT | LETTO ELETTROCOMANDATO PER TERAPIA INTENSIVA O RIANIMAZIONE | LINET SPOL SRO LTD | ELEGANZA STANDARD | LETTO ELETTROCOMANDATO LINET MOD. ELEGANZA | 4A - ORTOPEDIA REPARTO DAY WEEK HOSPITAL | 2016-05-15
5130 | 1102868 | 20140009983 | LTT | LETTO ELETTROCOMANDATO PER TERAPIA INTENSIVA O RIANIMAZIONE | LINET SPOL SRO LTD | ELEGANZA STANDARD | LETTO ELETTROCOMANDATO LINET MOD. ELEGANZA | 4A - ORTOPEDIA REPARTO DAY WEEK HOSPITAL | 2016-05-15
5131 |  | 03Z3HL | SCF | SONDA ECOGRAFICA | SONOSITE INC | SCONOSCIUTO | SONDA ECOGRAFICA SONOSITE mod. P21X/5-1 | 1A - MEDICINA GENERALE I - PNEUMOLOGIA REP | 2016-09-29
5135 |  | 14050381 | CAF | CARRELLO ELETTRIFICATO | CONMED | SCONOSCIUTO | CARRELLO ELETTRIFICATO CONMED mod. VP8501 | CAMERE OPERATORIE GENERALI | 2016-07-03
5137 |  | D28748 | REN | RADIOLOGIA ENDORALE, APPARECCHIO PER | DE GOTZEN SRL | X GENUS DC | RADIOLOGIA ENDORALE APPARECCHIO PER DE GOTZEN mod.XGENUS DC | ODONTOSTOMATOLOGIA | 2016-10-22
5138 |  | D28841 | REN | RADIOLOGIA ENDORALE, APPARECCHIO PER | DE GOTZEN SRL | X GENUS DC | RADIOLOGIA ENDORALE APPARECCHIO PER DE GOTZEN mod.XGENUS DC | ODONTOSTOMATOLOGIA | 2016-10-22
5139 |  | 0012 | LDF | LETTO PER DEGENZA ELETTRIFICATO | INDUSTRIE GUIDO MALVESTIO SPA | 3 LA 900 H | LETTO DEGENZA ELETTRICO MALVESTIO MOD. 3LA900HSA | 2C - MEDICINA INT POST ACUZIE - REC RIABILITAZIONE | 2014-02-01
514 |  | 954500 | TLA | TESTA LETTO, APPARECCHIO | SOXIL SPA | TWIN SISTEMA PENSILE CON SISTEMA DI | TESTA LETTO, APPARECCHIO mod. TWIN SISTEMA PENSILE CON SISTEMA DI | ANESTESIA RIANIMAZIONE CARDIOVASCOLARE | 2001-12-15
5140 | 1103049 | 20140049259 | LTT | LETTO ELETTROCOMANDATO PER TERAPIA INTENSIVA O RIANIMAZIONE | LINET SPOL SRO LTD | MULTICARE | LETTO ELETTROCOMANDATO PER TERAPIA INTENSIVA LINET mod.MULTICARE | 17 B - ANESTESIA TERAPIA INTENSIVA REPARTO | 2016-10-30
5141 | 1103050 | 20140049261 | LTT | LETTO ELETTROCOMANDATO PER TERAPIA INTENSIVA O RIANIMAZIONE | LINET SPOL SRO LTD | MULTICARE | LETTO ELETTROCOMANDATO PER TERAPIA INTENSIVA LINET mod.MULTICARE | 17 B - ANESTESIA TERAPIA INTENSIVA REPARTO | 2016-10-30
5142 | 1103051 | 20140049262 | LTT | LETTO ELETTROCOMANDATO PER TERAPIA INTENSIVA O RIANIMAZIONE | LINET SPOL SRO LTD | MULTICARE | LETTO ELETTROCOMANDATO PER TERAPIA INTENSIVA LINET mod.MULTICARE | 17 B - ANESTESIA TERAPIA INTENSIVA REPARTO | 2016-10-30
5143 | 1103047 | 20140058232 | LTT | LETTO ELETTROCOMANDATO PER TERAPIA INTENSIVA O RIANIMAZIONE | LINET SPOL SRO LTD | ELEGANZA STANDARD | LETTO ELETTROCOMANDATO PER TERAPIA INTENSIVA LINET mod.ELEGANZA | 1B - MEDICINA II - NEUROLOGIA - REUMATOLOGIA REP | 2016-10-30
5146 |  | MMLYQEE009427019618530 | 1SM | MONITOR PER PERSONAL COMPUTER | ACER AMERICA CORP | SCONOSCIUTO | MONITOR PER PERSONAL COMPUTER ACER mod.V 196 L | NEUROLOGIA ELETTROENCEF. AMB. | 2014-11-13
5147 | 1103129 | 391-880R0303N00 | MTR | MONITOR TRANSCUTANEO PO2/PCO2 | RADIOMETER MEDICAL AS | SCONOSCIUTO | MONITOR TRANSCUTANEO P02/PC02 RADIOMETER mod.TCM COMBI M4 | PEDIATRIA CENTRO RIANIMAZIONE NEONATALE | 2017-01-09
515 | 60972 | D0MC3743G | MON | MONITOR | MARQUETTE MEDICAL SYSTEMS INC HELLIGE | SOLAR 8000 | MONITOR mod. SOLAR 8000 | 9B3 - CHIRURGIA VASCOLARE REPARTO | 2001-12-15
5151 | 1103056 | 20140049268 | LTT | LETTO ELETTROCOMANDATO PER TERAPIA INTENSIVA O RIANIMAZIONE | LINET SPOL SRO LTD | MULTICARE | LETTO ELETTROCOMANDATO PER TERAPIA INTENSIVA LINET mod.MULTICARE | ANESTESIA RIANIMAZIONE CARDIOVASCOLARE | 2016-10-30
5152 | 1103055 | 20140049264 | LTT | LETTO ELETTROCOMANDATO PER TERAPIA INTENSIVA O RIANIMAZIONE | LINET SPOL SRO LTD | MULTICARE | LETTO ELETTROCOMANDATO PER TERAPIA INTENSIVA LINET mod.MULTICARE | 17 B - ANESTESIA TERAPIA INTENSIVA REPARTO | 2016-10-30
5153 | 1103057 | 20140049270 | LTT | LETTO ELETTROCOMANDATO PER TERAPIA INTENSIVA O RIANIMAZIONE | LINET SPOL SRO LTD | MULTICARE | LETTO ELETTROCOMANDATO PER TERAPIA INTENSIVA LINET mod.MULTICARE | ANESTESIA RIANIMAZIONE CARDIOVASCOLARE | 2016-10-30
5154 | 1103058 | 20140049263 | LTT | LETTO ELETTROCOMANDATO PER TERAPIA INTENSIVA O RIANIMAZIONE | LINET SPOL SRO LTD | MULTICARE | LETTO ELETTROCOMANDATO PER TERAPIA INTENSIVA LINET mod.MULTICARE | 17 B - ANESTESIA TERAPIA INTENSIVA REPARTO | 2016-10-30
5155 | 1103052 | 20140049271 | LTT | LETTO ELETTROCOMANDATO PER TERAPIA INTENSIVA O RIANIMAZIONE | LINET SPOL SRO LTD | MULTICARE | LETTO ELETTROCOMANDATO PER TERAPIA INTENSIVA LINET mod.MULTICARE | ANESTESIA RIANIMAZIONE CARDIOVASCOLARE | 2016-10-30
5156 | 1103059 | 20140049269 | LTT | LETTO ELETTROCOMANDATO PER TERAPIA INTENSIVA O RIANIMAZIONE | LINET SPOL SRO LTD | MULTICARE | LETTO ELETTROCOMANDATO PER TERAPIA INTENSIVA LINET mod.MULTICARE | ANESTESIA RIANIMAZIONE CARDIOVASCOLARE | 2016-10-30
5157 | 1103023 | 20140058226 | LTT | LETTO ELETTROCOMANDATO PER TERAPIA INTENSIVA O RIANIMAZIONE | LINET SPOL SRO LTD | ELEGANZA STANDARD | LETTO ELETTROCOMANDATO PER TERAPIA INTENSIVA LINET mod.ELEGANZA | 5C - OSTETRICIA REPARTO | 2016-10-30
5158 | 1103024 | 20140058225 | LTT | LETTO ELETTROCOMANDATO PER TERAPIA INTENSIVA O RIANIMAZIONE | LINET SPOL SRO LTD | ELEGANZA STANDARD | LETTO ELETTROCOMANDATO PER TERAPIA INTENSIVA LINET mod.ELEGANZA | 5C - OSTETRICIA REPARTO | 2016-10-30
5159 | 1103025 | 20140058228 | LTT | LETTO ELETTROCOMANDATO PER TERAPIA INTENSIVA O RIANIMAZIONE | LINET SPOL SRO LTD | ELEGANZA STANDARD | LETTO ELETTROCOMANDATO PER TERAPIA INTENSIVA LINET mod.ELEGANZA | 5C - OSTETRICIA REPARTO | 2016-10-30
5160 | 1103026 | 20140058227 | LTT | LETTO ELETTROCOMANDATO PER TERAPIA INTENSIVA O RIANIMAZIONE | LINET SPOL SRO LTD | ELEGANZA STANDARD | LETTO ELETTROCOMANDATO PER TERAPIA INTENSIVA LINET mod.ELEGANZA | 5C - OSTETRICIA REPARTO | 2016-10-30
5161 | 1103027 | 20140058216 | LTT | LETTO ELETTROCOMANDATO PER TERAPIA INTENSIVA O RIANIMAZIONE | LINET SPOL SRO LTD | ELEGANZA STANDARD | LETTO ELETTROCOMANDATO PER TERAPIA INTENSIVA LINET mod.ELEGANZA | 5C - OSTETRICIA REPARTO | 2016-10-30
5162 | 1103028 | 20140058229 | LTT | LETTO ELETTROCOMANDATO PER TERAPIA INTENSIVA O RIANIMAZIONE | LINET SPOL SRO LTD | ELEGANZA STANDARD | LETTO ELETTROCOMANDATO PER TERAPIA INTENSIVA LINET mod.ELEGANZA | 5C - OSTETRICIA REPARTO | 2016-10-30
5163 | 1103029 | 20140058230 | LTT | LETTO ELETTROCOMANDATO PER TERAPIA INTENSIVA O RIANIMAZIONE | LINET SPOL SRO LTD | ELEGANZA STANDARD | LETTO ELETTROCOMANDATO PER TERAPIA INTENSIVA LINET mod.ELEGANZA | 5C - OSTETRICIA REPARTO | 2016-10-30
5164 | 1103030 | 20140058217 | LTT | LETTO ELETTROCOMANDATO PER TERAPIA INTENSIVA O RIANIMAZIONE | LINET SPOL SRO LTD | ELEGANZA STANDARD | LETTO ELETTROCOMANDATO PER TERAPIA INTENSIVA LINET mod.ELEGANZA | 5C - OSTETRICIA REPARTO | 2016-10-30
5165 | 1103043 | 20140058236 | LTT | LETTO ELETTROCOMANDATO PER TERAPIA INTENSIVA O RIANIMAZIONE | LINET SPOL SRO LTD | ELEGANZA STANDARD | LETTO ELETTROCOMANDATO PER TERAPIA INTENSIVA LINET mod.ELEGANZA | 1B - MEDICINA II - NEUROLOGIA - REUMATOLOGIA REP | 2016-10-30
5166 | 1103044 | 20140058235 | LTT | LETTO ELETTROCOMANDATO PER TERAPIA INTENSIVA O RIANIMAZIONE | LINET SPOL SRO LTD | ELEGANZA STANDARD | LETTO ELETTROCOMANDATO PER TERAPIA INTENSIVA LINET mod.ELEGANZA | 1B - MEDICINA II - NEUROLOGIA - REUMATOLOGIA REP | 2016-10-30
5167 | 1103045 | 20140058234 | LTT | LETTO ELETTROCOMANDATO PER TERAPIA INTENSIVA O RIANIMAZIONE | LINET SPOL SRO LTD | ELEGANZA STANDARD | LETTO ELETTROCOMANDATO PER TERAPIA INTENSIVA LINET mod.ELEGANZA | 1B - MEDICINA II - NEUROLOGIA - REUMATOLOGIA REP | 2016-10-30
5168 | 1103046 | 20140058233 | LTT | LETTO ELETTROCOMANDATO PER TERAPIA INTENSIVA O RIANIMAZIONE | LINET SPOL SRO LTD | ELEGANZA STANDARD | LETTO ELETTROCOMANDATO PER TERAPIA INTENSIVA LINET mod.ELEGANZA | 1B - MEDICINA II - NEUROLOGIA - REUMATOLOGIA REP | 2016-10-30
5169 | 1103031 | 20140058221 | LTT | LETTO ELETTROCOMANDATO PER TERAPIA INTENSIVA O RIANIMAZIONE | LINET SPOL SRO LTD | ELEGANZA STANDARD | LETTO ELETTROCOMANDATO PER TERAPIA INTENSIVA LINET mod.ELEGANZA | 5C - OSTETRICIA REPARTO | 2016-10-30
5170 | 1103032 | 20140058220 | LTT | LETTO ELETTROCOMANDATO PER TERAPIA INTENSIVA O RIANIMAZIONE | LINET SPOL SRO LTD | ELEGANZA STANDARD | LETTO ELETTROCOMANDATO PER TERAPIA INTENSIVA LINET mod.ELEGANZA | 5C - OSTETRICIA REPARTO | 2016-10-30
5171 | 1103060 | 20140049265 | LTT | LETTO ELETTROCOMANDATO PER TERAPIA INTENSIVA O RIANIMAZIONE | LINET SPOL SRO LTD | MULTICARE | LETTO ELETTROCOMANDATO PER TERAPIA INTENSIVA LINET mod.MULTICARE | ANESTESIA RIANIMAZIONE CARDIOVASCOLARE | 2016-10-30
5172 | 1103061 | 20140049267 | LTT | LETTO ELETTROCOMANDATO PER TERAPIA INTENSIVA O RIANIMAZIONE | LINET SPOL SRO LTD | MULTICARE | LETTO ELETTROCOMANDATO PER TERAPIA INTENSIVA LINET mod.MULTICARE | ANESTESIA RIANIMAZIONE CARDIOVASCOLARE | 2016-10-30
5173 | 1103053 | 20140049258 | LTT | LETTO ELETTROCOMANDATO PER TERAPIA INTENSIVA O RIANIMAZIONE | LINET SPOL SRO LTD | MULTICARE | LETTO ELETTROCOMANDATO PER TERAPIA INTENSIVA LINET mod.MULTICARE | 17 B - ANESTESIA TERAPIA INTENSIVA REPARTO | 2016-10-30
5174 | 1103054 | 20140049260 | LTT | LETTO ELETTROCOMANDATO PER TERAPIA INTENSIVA O RIANIMAZIONE | LINET SPOL SRO LTD | MULTICARE | LETTO ELETTROCOMANDATO PER TERAPIA INTENSIVA LINET mod.MULTICARE | 17 B - ANESTESIA TERAPIA INTENSIVA REPARTO | 2016-10-30
5175 | 1103062 | 20140049266 | LTT | LETTO ELETTROCOMANDATO PER TERAPIA INTENSIVA O RIANIMAZIONE | LINET SPOL SRO LTD | MULTICARE | LETTO ELETTROCOMANDATO PER TERAPIA INTENSIVA LINET mod.MULTICARE | ANESTESIA RIANIMAZIONE CARDIOVASCOLARE | 2016-10-30
5176 | 1103033 | 20140058231 | LTT | LETTO ELETTROCOMANDATO PER TERAPIA INTENSIVA O RIANIMAZIONE | LINET SPOL SRO LTD | ELEGANZA STANDARD | LETTO ELETTROCOMANDATO PER TERAPIA INTENSIVA LINET mod.ELEGANZA | 5C - OSTETRICIA REPARTO | 2016-10-30
5177 | 1103035 | 20140058224 | LTT | LETTO ELETTROCOMANDATO PER TERAPIA INTENSIVA O RIANIMAZIONE | LINET SPOL SRO LTD | ELEGANZA STANDARD | LETTO ELETTROCOMANDATO PER TERAPIA INTENSIVA LINET mod.ELEGANZA | 5C - OSTETRICIA REPARTO | 2016-10-30
5178 | 1103034 | 20140058223 | LTT | LETTO ELETTROCOMANDATO PER TERAPIA INTENSIVA O RIANIMAZIONE | LINET SPOL SRO LTD | ELEGANZA STANDARD | LETTO ELETTROCOMANDATO PER TERAPIA INTENSIVA LINET mod.ELEGANZA | 5C - OSTETRICIA REPARTO | 2016-10-30
5179 | 1103037 | 20140058215 | LTT | LETTO ELETTROCOMANDATO PER TERAPIA INTENSIVA O RIANIMAZIONE | LINET SPOL SRO LTD | ELEGANZA STANDARD | LETTO ELETTROCOMANDATO PER TERAPIA INTENSIVA LINET mod.ELEGANZA | 5C - OSTETRICIA REPARTO | 2016-10-30
518 | 64213 | 20080064796 | LTT | LETTO ELETTROCOMANDATO PER TERAPIA INTENSIVA O RIANIMAZIONE | LINET SPOL SRO LTD | ELEGANZA XC | LETTO ELETTROCOMANDATO PER TERAPIA INTEN mod. ELEGANZA XC | 17 B - ANESTESIA TERAPIA INTENSIVA REPARTO | 2010-08-26
5180 | 1103036 | 20140058214 | LTT | LETTO ELETTROCOMANDATO PER TERAPIA INTENSIVA O RIANIMAZIONE | LINET SPOL SRO LTD | ELEGANZA STANDARD | LETTO ELETTROCOMANDATO PER TERAPIA INTENSIVA LINET mod.ELEGANZA | 5C - OSTETRICIA REPARTO | 2016-10-30
5181 | 1103038 | 20140058222 | LTT | LETTO ELETTROCOMANDATO PER TERAPIA INTENSIVA O RIANIMAZIONE | LINET SPOL SRO LTD | ELEGANZA STANDARD | LETTO ELETTROCOMANDATO PER TERAPIA INTENSIVA LINET mod.ELEGANZA | 5C - OSTETRICIA REPARTO | 2016-10-30
5182 | 1103048 | 20140058237 | LTT | LETTO ELETTROCOMANDATO PER TERAPIA INTENSIVA O RIANIMAZIONE | LINET SPOL SRO LTD | ELEGANZA STANDARD | LETTO ELETTROCOMANDATO PER TERAPIA INTENSIVA LINET mod.ELEGANZA | 1B - MEDICINA II - NEUROLOGIA - REUMATOLOGIA REP | 2016-10-30
5183 | 1103039 | 20140058213 | LTT | LETTO ELETTROCOMANDATO PER TERAPIA INTENSIVA O RIANIMAZIONE | LINET SPOL SRO LTD | ELEGANZA STANDARD | LETTO ELETTROCOMANDATO PER TERAPIA INTENSIVA LINET mod.ELEGANZA | 5C - OSTETRICIA REPARTO | 2016-10-30
5184 | 1103040 | 20140058212 | LTT | LETTO ELETTROCOMANDATO PER TERAPIA INTENSIVA O RIANIMAZIONE | LINET SPOL SRO LTD | ELEGANZA STANDARD | LETTO ELETTROCOMANDATO PER TERAPIA INTENSIVA LINET mod.ELEGANZA | 5C - OSTETRICIA REPARTO | 2016-10-30
5185 | 1103041 | 20140058219 | LTT | LETTO ELETTROCOMANDATO PER TERAPIA INTENSIVA O RIANIMAZIONE | LINET SPOL SRO LTD | ELEGANZA STANDARD | LETTO ELETTROCOMANDATO PER TERAPIA INTENSIVA LINET mod.ELEGANZA | 5C - OSTETRICIA REPARTO | 2016-10-30
5186 | 1103042 | 20140058218 | LTT | LETTO ELETTROCOMANDATO PER TERAPIA INTENSIVA O RIANIMAZIONE | LINET SPOL SRO LTD | ELEGANZA STANDARD | LETTO ELETTROCOMANDATO PER TERAPIA INTENSIVA LINET mod.ELEGANZA | 5C - OSTETRICIA REPARTO | 2016-10-30
519 | 61132 | N.RIL. | FRE | FRIGOEMOTECA | ANGELANTONI INDUSTRIE SPA | N.RIL. | FRIGOEMOTECA mod. | 9B1 - CARDIOCHIRURGIA REPARTO | 2001-12-15
52 | 4244 | 9748ALU07239 | UMI | UMIDIFICATORE | FISHER & PAYKEL HEALTHCARE | MR 480 | UMIDIFICATORE | 17 B - ANESTESIA TERAPIA INTENSIVA REPARTO | 1999-11-18
520 | N.RIL. | 7254 | DIA | DIAFANOSCOPIO | ODL OFFICINA DI DUGARIA LUIGI | N 047150 | DIAFANOSCOPIO | ANESTESIA RIANIMAZIONE CARDIOVASCOLARE | 2001-12-15
5202 |  | CN3822TGKN | 1SC | STAMPANTE PER COMPUTER | HEWLETT PACKARD CO | SCONOSCIUTO | STAMPANTE PER COMPUTER HEWLETT PACKARD mod.OFFICEJET 7110 | RADIOTERAPIA SERVIZIO | 2016-03-31
5203 |  | CN3822TGY9 | 1SC | STAMPANTE PER COMPUTER | HEWLETT PACKARD CO | SCONOSCIUTO | STAMPANTE PER COMPUTER HEWLETT PACKARD mod.OFFICEJET 7110 | RADIOTERAPIA SERVIZIO | 2016-03-31
5204 |  | 768 | SCT | SONDA TRANSESOFAGEA | ESAOTE SPA | TEE 022 | SONDA TRANSESOFAGEA | ANESTESIA RIANIMAZIONE CARDIOVASCOLARE | 2011-04-15
5206 | 1101708 | 20122070591864 | PDG | PRODUTTORE DI GHIACCIO | BREMA ICE MAKERS SPA | CB 184 | PRODUTTORE DI GHIACCIO BREMA ICE mod. CB184 W-Q | 8 A - EMATOLOGIA REPARTO | 2014-04-30
5207 |  | 103000902001 | ECT | ECOTOMOGRAFO | VOLCANO THERAPEUTICS INC | S5 IMAGING | ECOTOMOGRAFO INTRAVASCOLARE VOLCANO mod. S5 I CORE | CARDIOLOGIA EMODINAMICA ELETTROFIS. | 2016-12-02
5208 |  | 1407 | ECT | ECOTOMOGRAFO | ESAOTE SPA | MYLAB SEVEN | ECOTOMOGRAFO ESAOTE mod. MYLAB SEVEN | PEDIATRIA CENTRO RIANIMAZIONE NEONATALE | 2016-12-11
5209 |  | 1703 | SCF | SONDA ECOGRAFICA | ESAOTE SPA | SCONOSCIUTO | SONDA ECOGRAFICA ESAOTE mod. AC2541 | PEDIATRIA CENTRO RIANIMAZIONE NEONATALE | 2016-12-11
5210 |  | 14355022 | SCF | SONDA ECOGRAFICA | ESAOTE SPA | SCONOSCIUTO | SONDA ECOGRAFICA ESAOTE mod. SC3123 | PEDIATRIA CENTRO RIANIMAZIONE NEONATALE | 2016-12-11
5211 |  | 611441020 | SCF | SONDA ECOGRAFICA | ESAOTE SPA | SCONOSCIUTO | SONDA ECOGRAFICA ESAOTE mod. SL1573 | PEDIATRIA CENTRO RIANIMAZIONE NEONATALE | 2016-12-11
5212 |  | DV1439083 | RIR | RIPRODUTTORE VIDEO O DIGITALE DI BIOIMMAGINI | SONY CORP | SCONOSCIUTO | RIPRODUTTORE VIDEO DIGITALE DI BIOIMMAGINI SONY mod. UPP898MD | PEDIATRIA CENTRO RIANIMAZIONE NEONATALE | 2016-12-11
5213 |  | A10129 | LFR | LAMPADA FRONTALE | LED MEDICAL HEADLIGHT | SCONOSCIUTO | LAMPADA FRONTALE LED MEDICAL HEADLIGHT mod. TD-I | OTORINOLARINGOIATRIA AMBULATORIO | 2016-12-09
5214 |  | A10115 | LFR | LAMPADA FRONTALE | LED MEDICAL HEADLIGHT | SCONOSCIUTO | LAMPADA FRONTALE LED MEDICAL HEADLIGHT mod. TD-I | OTORINOLARINGOIATRIA AMBULATORIO | 2016-12-09
5215 |  | A10114 | LFR | LAMPADA FRONTALE | LED MEDICAL HEADLIGHT | SCONOSCIUTO | LAMPADA FRONTALE LED MEDICAL HEADLIGHT mod. TD-I | OTORINOLARINGOIATRIA AMBULATORIO | 2016-12-09
5216 |  | A10116 | LFR | LAMPADA FRONTALE | LED MEDICAL HEADLIGHT | SCONOSCIUTO | LAMPADA FRONTALE LED MEDICAL HEADLIGHT mod. TD-I | OTORINOLARINGOIATRIA AMBULATORIO | 2016-12-09
5217 |  | A10113 | LFR | LAMPADA FRONTALE | LED MEDICAL HEADLIGHT | SCONOSCIUTO | LAMPADA FRONTALE LED MEDICAL HEADLIGHT mod. TD-I | OTORINOLARINGOIATRIA AMBULATORIO | 2016-12-09
5218 |  | A10146 | LFR | LAMPADA FRONTALE | LED MEDICAL HEADLIGHT | SCONOSCIUTO | LAMPADA FRONTALE LED MEDICAL HEADLIGHT mod. TD-I | OTORINOLARINGOIATRIA AMBULATORIO | 2016-12-09
5222 |  | NV1354 | STE | SISTEMA TELEVISIVO PER ENDOSCOPIA | STORZ KARL GMBH & CO KG | TELEPACK | SISTEMA TELEVISIVO PER ENDOSCOPIA STORZ mod. TELEPACK X LED | OTORINOLARINGOIATRIA AMBULATORIO | 2016-12-22
5223 |  | ZW828815-H | TVC | TELECAMERA | STORZ KARL GMBH & CO KG | 20212030 | TELECAMERA STORZ mod.20212030 | OTORINOLARINGOIATRIA AMBULATORIO | 2016-12-22
5224 |  | 18877 | RIS | RINOSCOPIO | STORZ KARL GMBH & CO KG | 11101 RP | VIDEORINOLARINGOSCOPIO STORZ mod. 11101VP | OTORINOLARINGOIATRIA AMBULATORIO | 2016-12-23
5225 | 6100 | G00801097 | OOR | PULSOSSIMETRO | NELLCOR PURITAN BENNETT INC | NPB 40 | PULSOSSIMETRO MOD. NPB 40 | 17 B - ANESTESIA TERAPIA INTENSIVA REPARTO
5226 | 1103111 | 1871499 | 1SM | MONITOR PER PERSONAL COMPUTER | BOSTON SCIENTIFIC CORP | SCONOSCIUTO | WORKSTATION POLIGRAFO BOSTON BARD mod. LS8900 | CARDIOLOGIA EMODINAMICA ELETTROFIS. | 2015-09-12
5229 | 1103128 | 622 | CBI | CAPPA BIOLOGICA | FASTER SRL | SCONOSCIUTO | CAPPA BIOLOGICA FASTER mod. CHEMFAST ELITE 12 | ANATOMIA PATOLOGICA | 2017-01-22
5230 |  | DTV8ET01642503AF29600 | 1PM | PERSONAL COMPUTER | ACER AMERICA CORP | SCONOSCIUTO | PERSONAL COMPUTER ACER mod. VERITON M2631G | NEUROLOGIA ELETTROENCEF. AMB. | 2003-04-18
5236 | 1103136 | BC02531 | LIE | LITOTRITORE ENDOSCOPICO | EMS ELECTRO MEDICAL SYSTEMS SA | LITHOCLAST | LITOTRITORE ENDOSCOPIO EMS mod.LITHOCLAST |  | 2016-01-12
5237 |  | 075-02091 | ECG | ELETTROCARDIOGRAFO | SCHILLER AG | CARDIOVIT AT 102 PLUS | ELETTROCARDIOGRAFO SCHILLER mod.AT-102 PLUS | 1A - MEDICINA GENERALE I - PNEUMOLOGIA REP | 2016-07-01
5238 |  | 075-02093 | ECG | ELETTROCARDIOGRAFO | SCHILLER AG | CARDIOVIT AT 102 PLUS | ELETTROCARDIOGRAFO SCHILLER mod.AT-102 PLUS | 3A - DAY HOSPITAL ONCOLOGIA ED EMATOLOGIA | 2016-07-01
5239 |  | 075-02092 | ECG | ELETTROCARDIOGRAFO | SCHILLER AG | CARDIOVIT AT 102 PLUS | ELETTROCARDIOGRAFO SCHILLER mod.AT-102 PLUS | 2A - PSICHIATRIA REPARTO | 2016-07-01
5251 | 003984 | ARKN-0025 | PPC | PRESSIONE POSITIVA CONTINUA, APPARECCHIO PER | DRAEGER MEDICAL AG & CO. KGAA | CF 800 | PRESSIONE POSITIVA CONTINUA APPARECCHIO PER DRAEGER mod. CF 800 | 17 B - ANESTESIA TERAPIA INTENSIVA REPARTO | 2015-01-29
5255 | 061104 | 00/0083 | LSC | LAMPADA SCIALITICA | DR MACH GMBH & CO | MACH 380 F | LAMPADA SCIALITICA DR MACH mod. MACH 380 F | CAMERE MORTUARIE | 2015-03-26
5256 |  | 9783507 | LAI | FONTE LUMINOSA GENERICA (PER ES: LAMPADE DA VISITA AMB.) | DRAEGER MEDICAL AG & CO. KGAA | NCL EXAMINATION LIGHT | FONTE LUMINOSA GENERICA DRAEGER NCL EXAMINATION LIGHT | 5C - OSTETRICIA REPARTO | 1991-01-01
5257 | 1103738 | US315F1229 | ECT | ECOTOMOGRAFO | PHILIPS MEDICAL SYSTEMS | SCONOSCIUTO | ECOTOMOGRAFO PHILIPS mod. AFFINITI 70W | 5A - AMBULATORIO OSTETRICIA GINECOLOGIA | 2017-04-15
5258 |  | 7200860 | RIR | RIPRODUTTORE VIDEO O DIGITALE DI BIOIMMAGINI | SONY CORP | SCONOSCIUTO | RIPRODUTTORE VIDEO O DIGITALE DI BIOIMMAGINI SONY mod. UP-D711MD | 5A - AMBULATORIO OSTETRICIA GINECOLOGIA | 2017-04-15
5259 |  | B16TQ6 | SCF | SONDA ECOGRAFICA | PHILIPS MEDICAL SYSTEMS | L 12-5 | SONDA ECOGRAFICA PHILIPS mod. L12-5 50 | 5A - AMBULATORIO OSTETRICIA GINECOLOGIA | 2015-04-15
5260 |  | B18KD9 | SCF | SONDA ECOGRAFICA | PHILIPS MEDICAL SYSTEMS | SCONOSCIUTO | SONDA ECOGRAFICA PHILIPS mod. V6-2 | 5A - AMBULATORIO OSTETRICIA GINECOLOGIA | 2015-04-15
5261 |  | B18RQC | SCF | SONDA ECOGRAFICA | PHILIPS MEDICAL SYSTEMS | SCONOSCIUTO | SONDA ECOGRAFICA PHILIPS mod. C9-2 | 5A - AMBULATORIO OSTETRICIA GINECOLOGIA | 2015-04-15
5262 |  | B1613F | SCF | SONDA ECOGRAFICA | PHILIPS MEDICAL SYSTEMS | SCONOSCIUTO | SONDA ECOGRAFICA PHILIPS mod. C10-3V | 5A - AMBULATORIO OSTETRICIA GINECOLOGIA | 2015-04-15
5263 |  | B17YN2 | SCF | SONDA ECOGRAFICA | PHILIPS MEDICAL SYSTEMS | SCONOSCIUTO | SONDA ECOGRAFICA PHILIPS mod. 3D9-3V | 5A - AMBULATORIO OSTETRICIA GINECOLOGIA | 2015-04-15
5275 | 1104022 | 8802-552 | TOP | TAVOLO OPERATORIO | OPT OFFICINA DI PROTESI TRENTO SPA | SISTEMA VANTO | TAVOLO OPERTORIO OPT mod.VANTO | CAMERE OPERATORIE GENERALI | 2018-05-28
5276 |  | 8811-0919 | PTO | PIANO OPERATORIO PER TAVOLO OPERATORIO | OPT OFFICINA DI PROTESI TRENTO SPA | VANTO LIGHT | PIANO OPERATORIO PER TAVOLO OPERATORIO OPT mod.VANTO LIGHT | CAMERE OPERATORIE GENERALI | 2018-05-28
5277 |  | 6892-0147 | CTO | CARRELLO PER TAVOLO OPERATORIO | OPT OFFICINA DI PROTESI TRENTO SPA | SCONOSCIUTO | CARRELLO PER TAVOLO OPERATORIO OPT mod. 6892 | CAMERE OPERATORIE GENERALI | 2018-05-28
5281 |  | 4952 | POS | POLISONNIGRAFO | SOMNOMEDICS GMBH & CO KG | SOMNOSCREEN RC | POLISONNIGRAFO SOMNOMEDICS mod. SOMNOSCREEN PLUS RC | PNEUMOLOGIA AMBULATORIO | 2017-06-04
5282 |  | 38438 | SCF | SONDA ECOGRAFICA | ESAOTE SPA | LA 523 E | SONDA ECOGRAFICA ESAOTE mod. LA523 | RADIODIAGNOSTICA SERVIZIO | 2016-06-03
529 | 60977 | 321178 | 5EL | LETTO ELETTROCOMANDATO | HUNTLEIGH HEALTHCARE LTD | CONTOURA | LETTO ELETTROCOMANDATO mod. CONTOURA | ANESTESIA RIANIMAZIONE CARDIOVASCOLARE | 2001-12-15
5293 |  | 156/25565 | SCF | SONDA ECOGRAFICA | ESAOTE SPA | LA 523 10.5 | SONDA ECOGRAFICA ESAOTE mod. LA523 | MEDICINA NUCLEARE | 2015-06-19
5294 |  | 7249 | SCF | SONDA ECOGRAFICA | ESAOTE SPA | LA 435 | SONDA ECOGRAFICA ESAOTE mod. LA435 | RADIODIAGNOSTICA SERVIZIO | 2015-06-19
5297 |  | X00A7505 | SCF | SONDA ECOGRAFICA | HITACHI MEDICAL CORP | SCONOSCIUTO | SONDA ECOGRAFICA HITACHI mod.UST-9130 | CAMERE OPERATORIE GENERALI | 2017-06-25
5298 | 1104023 | 8802-558 | TOP | TAVOLO OPERATORIO | OPT OFFICINA DI PROTESI TRENTO SPA | SISTEMA VANTO | TAVOLO OPERTORIO OPT mod.VANTO | CAMERE OPERATORIE GENERALI | 2018-07-01
5299 |  | 8811-826 | PTO | PIANO OPERATORIO PER TAVOLO OPERATORIO | OPT OFFICINA DI PROTESI TRENTO SPA | VANTO LIGHT | PIANO OPERATORIO PER TAVOLO OPERATORIO OPT mod.VANTO LIGHT | CAMERE OPERATORIE GENERALI | 2018-07-01
53 | 4245 | 9748ALU07224 | UMI | UMIDIFICATORE | FISHER & PAYKEL HEALTHCARE | MR 480 | UMIDIFICATORE | 17 B - ANESTESIA TERAPIA INTENSIVA REPARTO | 1999-11-14
530 | N.R. | WI2010A | FLU | FONTE LUMINOSA PER ENDOSCOPIA | ILO ELECTRONIC GMBH | SCONOSCIUTO | FONTE LUMINOSA | ANESTESIA RIANIMAZIONE CARDIOVASCOLARE
5300 |  | 6892-0149 | CTO | CARRELLO PER TAVOLO OPERATORIO | OPT OFFICINA DI PROTESI TRENTO SPA | SCONOSCIUTO | CARRELLO PER TAVOLO OPERATORIO OPT mod.6892 | CAMERE OPERATORIE GENERALI | 2018-07-01
5305 |  | 585401S | ISS | ISTEROSCOPIO | STORZ KARL GMBH & CO KG | SCONOSCIUTO | OTTICA RIGIDA mod. 27005 BA 30° | UROLOGIA AMBULATORIO | 2015-07-28
5308 |  | 15/12400 | LSC | LAMPADA SCIALITICA | DR MACH GMBH & CO | SCONOSCIUTO | LAMPADA SCIALITICA A STATIVO DR MACH mod. MACH LED 200 | 5C - OSTETRICIA SALA PARTO | 2017-09-10
5309 |  | 1341194 | RIS | RINOSCOPIO | STORZ KARL GMBH & CO KG | 7230 AA | RINOSCOPIO STORZ 7230AA | CAMERE OPERATORIE GENERALI | 2015-07-28
5311 |  | V5DAEC647 | SRD | SISTEMA PER RADIOLOGIA DIGITALE | AGFA GEVAERT NV | SCONOSCIUTO | PANNELLO WIRELESS AGFA mod. DX-D40C | RADIODIAGNOSTICA SERVIZIO | 2017-07-27
5314 | 1104024 | 8802-566 | TOP | TAVOLO OPERATORIO | OPT OFFICINA DI PROTESI TRENTO SPA | SISTEMA VANTO | TAVOLO OPERTORIO OPT mod.VANTO | CAMERE OPERATORIE GENERALI | 2018-07-30
5315 |  | 122 | CTO | CARRELLO PER TAVOLO OPERATORIO | OPT OFFICINA DI PROTESI TRENTO SPA | SCONOSCIUTO | CARRELLO PER TAVOLO OPERATORIO OPT mod. 6892 | CAMERE OPERATORIE GENERALI | 2018-07-30
5317 |  | 88011-515 | PTO | PIANO OPERATORIO PER TAVOLO OPERATORIO | OPT OFFICINA DI PROTESI TRENTO SPA | VANTO LIGHT | PIANO OPERATORIO PER TAVOLO OPERATORIO OPT mod.VANTO LIGHT | CAMERE OPERATORIE GENERALI | 2018-07-30
5318 |  | 2530831 | LRI | LETTO PER RIANIMAZIONE NEONATALE | ATOM MEDICAL CORP | SCONOSCIUTO | LETTO PER RIANIMAZIONE NEONATALE ATOM MEDICAL mod.SUNFLOWER | PEDIATRIA CENTRO RIANIMAZIONE NEONATALE | 2017-07-30
5319 |  | 5640 | OOR | PULSOSSIMETRO | NELLCOR PURITAN BENNETT INC | PM 10 N | PULSOSSIMETRO NELLCOR mod. PM 10 N |  | 2016-07-31
532 | 61049 | 596 | ECG | ELETTROCARDIOGRAFO | ESAOTE SPA | P 80 POWER | ELETTROCARDIOGRAFO mod. P 80 POWER | ANESTESIA RIANIMAZIONE CARDIOVASCOLARE | 2001-12-15
5320 |  | 1503317 | OOR | PULSOSSIMETRO | NELLCOR PURITAN BENNETT INC | PM 10 N | PULSOSSIMETRO NELLCOR mod. PM 10 N |  | 2016-07-31
5321 |  | 1503646 | OOR | PULSOSSIMETRO | NELLCOR PURITAN BENNETT INC | PM 10 N | PULSOSSIMETRO NELLCOR mod. PM 10 N |  | 2016-07-31
5322 | 1103642 | 1507900 | OOR | PULSOSSIMETRO | NELLCOR PURITAN BENNETT INC | PM 10 N | PULSOSSIMETRO NELLCOR mod. PM 10 N | CARDIOLOGIA AMBULATORIO | 2015-07-31
5323 |  | MBB1502841 | OOR | PULSOSSIMETRO | NELLCOR PURITAN BENNETT INC | BEDSIDE SPO2 | PULSOSSIMETRO NELLCOR mod.BEDSIDE SPO2 |  | 2016-07-31
5324 |  | MBB1503356 | OOR | PULSOSSIMETRO | NELLCOR PURITAN BENNETT INC | BEDSIDE SPO2 | PULSOSSIMETRO NELLCOR mod.BEDSIDE SPO2 | OTORINOLARINGOIATRIA AMBULATORIO | 2016-07-31
5326 |  | MBB1501782 | OOR | PULSOSSIMETRO | NELLCOR PURITAN BENNETT INC | BEDSIDE SPO2 | PULSOSSIMETRO NELLCOR mod.BEDSIDE SPO2 | PRONTO SOCCORSO | 2016-08-12
5327 |  | W15200330 | LAV | LAVAGGIO E DISINFEZIONE, APPARECCHIO PER | ATOS SRL | SCONOSCIUTO | LAVAGGIO E DISINFEZIONE APPARECCHIO PER ATOS mod. AWD655-15A | CENTRO STERILIZZAZIONE | 2017-09-01
533 | 61354 | EVV4814643 | VPO | VENTILATORE POLMONARE PER USO OSPEDALIERO | SIEMENS AG | SERVO VENTILATOR 300 A | VENTILATORE POLMONARE mod. SERVO VENTILATOR 300 A | ANESTESIA RIANIMAZIONE CARDIOVASCOLARE | 2000-10-20
534 | 61360 | EVV4821499 | VPO | VENTILATORE POLMONARE PER USO OSPEDALIERO | SIEMENS AG | SERVO VENTILATOR 300 A | VENTILATORE POLMONARE mod. SERVO VENTILATOR 300 A | ANESTESIA RIANIMAZIONE CARDIOVASCOLARE | 2001-12-15
5342 | 1101085 | 0052 | LDF | LETTO PER DEGENZA ELETTRIFICATO | INDUSTRIE GUIDO MALVESTIO SPA | 3 LA 900 H | LETTO DEGENZA ELETTRICO MALVESTIO MOD. 3LA900HSA | 4B - CHIRURGIA GENERALE - ONCOLOGIA REPARTO | 2014-02-01
5343 |  | 13488 | OFS | OFTALMOSCOPIO | HEINE OPTOTECHNIK | OMEGA 100 | OFTALMOSCOPIO HEINE mod. OMEGA 100 | OCULISTICA AMBULATORIO | 2015-08-13
5344 |  | 157/150001 | TLA | TESTA LETTO, APPARECCHIO | SAN MARCO SRL | SCONOSCIUTO | TESTA LETTO APPARECCHIO SAN MARCO mod. TSM BASIC 2.0 | 1A - MEDICINA GENERALE I - PNEUMOLOGIA REP | 2017-08-28
5345 |  | 157/150002 | TLA | TESTA LETTO, APPARECCHIO | SAN MARCO SRL | SCONOSCIUTO | TESTA LETTO APPARECCHIO SAN MARCO mod. TSM BASIC 2.0 | 1A - MEDICINA GENERALE I - PNEUMOLOGIA REP | 2017-08-28
5346 |  | 157/150003 | TLA | TESTA LETTO, APPARECCHIO | SAN MARCO SRL | SCONOSCIUTO | TESTA LETTO APPARECCHIO SAN MARCO mod. TSM HOLDER WALL | 1A - MEDICINA GENERALE I - PNEUMOLOGIA REP | 2017-08-28
5347 |  | 157/150004 | TLA | TESTA LETTO, APPARECCHIO | SAN MARCO SRL | SCONOSCIUTO | TESTA LETTO APPARECCHIO SAN MARCO mod. TSM HOLDER WALL | 1A - MEDICINA GENERALE I - PNEUMOLOGIA REP | 2017-08-28
5348 |  | 157/150005 | TLA | TESTA LETTO, APPARECCHIO | SAN MARCO SRL | SCONOSCIUTO | TESTA LETTO APPARECCHIO SAN MARCO mod. TSM A | 1A - MEDICINA GENERALE I - PNEUMOLOGIA REP | 2017-08-28
5349 |  | 157/150006 | TLA | TESTA LETTO, APPARECCHIO | SAN MARCO SRL | SCONOSCIUTO | TESTA LETTO APPARECCHIO SAN MARCO mod. TSM A | 1A - MEDICINA GENERALE I - PNEUMOLOGIA REP | 2017-08-28
5350 | 064920 | nn rilevabile | FBI | FRIGORIFERO BIOLOGICO | EVERMED SRL | ARMADIO REFRIGERATO | FIRGORIFERO BIOLOGICAO EVERMED mod. MPR 270W | 9B1 - CARDIOCHIRURGIA REPARTO | 2015-08-26
5351 |  | 50000288 | MON | MONITOR | FUKUDA DENSHI CO LTD | DS 7200 | MONITOR FUKUDA mod DS 7200 | 1A - MEDICINA GENERALE I - PNEUMOLOGIA REP | 2017-08-28
5352 |  | 50000285 | MON | MONITOR | FUKUDA DENSHI CO LTD | DS 7200 | MONITOR FUKUDA mod DS 7200 | 1A - MEDICINA GENERALE I - PNEUMOLOGIA REP | 2017-08-28
5355 |  | 5355A | LAI | FONTE LUMINOSA GENERICA (PER ES: LAMPADE DA VISITA AMB.) |  | SCONOSCIUTO | FONTE LUMINOSA AFMA mod. LED/506/EVO1 | 1A - MEDICINA GENERALE I - PNEUMOLOGIA REP | 2017-08-28
5356 |  | 5356B | LAI | FONTE LUMINOSA GENERICA (PER ES: LAMPADE DA VISITA AMB.) |  | SCONOSCIUTO | FONTE LUMINOSA AFMA mod. LED/506/EVO1 | 1A - MEDICINA GENERALE I - PNEUMOLOGIA REP | 2017-08-28
5357 |  | 5357C | LAI | FONTE LUMINOSA GENERICA (PER ES: LAMPADE DA VISITA AMB.) |  | SCONOSCIUTO | FONTE LUMINOSA AFMA mod. LED/506/EVO1 | 1A - MEDICINA GENERALE I - PNEUMOLOGIA REP | 2017-08-28
5358 |  | 5358D | LAI | FONTE LUMINOSA GENERICA (PER ES: LAMPADE DA VISITA AMB.) |  | SCONOSCIUTO | FONTE LUMINOSA AFMA mod. LED/506/EVO1 | 1A - MEDICINA GENERALE I - PNEUMOLOGIA REP | 2017-08-28
5359 |  | 5359E | LAI | FONTE LUMINOSA GENERICA (PER ES: LAMPADE DA VISITA AMB.) |  | SCONOSCIUTO | FONTE LUMINOSA AFMA mod. LED/506/EVO1 | 1A - MEDICINA GENERALE I - PNEUMOLOGIA REP | 2017-08-28
5360 |  | 5360F | LAI | FONTE LUMINOSA GENERICA (PER ES: LAMPADE DA VISITA AMB.) |  | SCONOSCIUTO | FONTE LUMINOSA AFMA mod. LED/506/EVO1 | 1A - MEDICINA GENERALE I - PNEUMOLOGIA REP | 2017-08-28
5361 |  | 121BAP | ISS | ISTEROSCOPIO | STORZ KARL GMBH & CO KG | 27005 BA | OTTICA 30°STORZ 27005 BA | UROLOGIA AMBULATORIO | 2017-09-04
5362 |  | 121B83 | ISS | ISTEROSCOPIO | STORZ KARL GMBH & CO KG | 27005 BA | OTTICA 30°STORZ 27005 BA | UROLOGIA AMBULATORIO | 2017-09-04
5363 |  | 1204E0 | ISS | ISTEROSCOPIO | STORZ KARL GMBH & CO KG | 27005 BA | OTTICA 12°STORZ 27005 FA | UROLOGIA AMBULATORIO | 2017-09-04
5366 |  | 190265 | ASD | ANALIZZATORE SPETTRALE DOPPLER | ATYS MEDICAL | LOOKI 2 TC | ANALIZZATORE SPETTRALE DOPPLER ATYS mod.LOOKI 2 TC | NEUROLOGIA ELETTROENCEF. AMB. | 2017-08-27
5367 |  | 3Z0042O9TB | 1SM | MONITOR PER PERSONAL COMPUTER | NEC SAN-EI INSTRUMENTS LTD | EA192M-BK | MONITOR PER PERSONAL COMPUTER NEC mod.EA193MI | NEUROLOGIA ELETTROENCEF. AMB. | 2017-08-27
5368 |  | CXD15-80062 | 1SC | STAMPANTE PER COMPUTER | HEWLETT PACKARD CO | SCONOSCIUTO | STAMPANTE PER PERSONAL COMPUTER HP mod. DESKJET 1010 | NEUROLOGIA ELETTROENCEF. AMB. | 2017-08-27
537 | 28676 | 1346946 | SAH | SOLLEVAMENTO MALATI, APPARECCHIO PER | VASSILLI SRL | 10 77 200 | SOLLEVAMENTO MALATI, APPARECCHIO PER mod. 10 77 200 | ANESTESIA RIANIMAZIONE CARDIOVASCOLARE | 2010-07-16
5371 | 1104025 | 8802000-565 | TOP | TAVOLO OPERATORIO | OPT OFFICINA DI PROTESI TRENTO SPA | SISTEMA VANTO | TAVOLO OPERTORIO OPT mod.VANTO | CAMERE OPERATORIE GENERALI | 2018-09-07
5372 |  | 8802000-945 | PTO | PIANO OPERATORIO PER TAVOLO OPERATORIO | OPT OFFICINA DI PROTESI TRENTO SPA | VANTO LIGHT | PIANO OPERATORIO PER TAVOLO OPERATORIO OPT mod.VANTO LIGHT | CAMERE OPERATORIE GENERALI | 2018-09-07
5373 |  | 0153 | CTO | CARRELLO PER TAVOLO OPERATORIO | OPT OFFICINA DI PROTESI TRENTO SPA | SCONOSCIUTO | CARRELLO PER TAVOLO OPERATORIO OPT mod. 6892 | CAMERE OPERATORIE GENERALI | 2018-09-07
5374 |  | 8802000-946 | PTO | PIANO OPERATORIO PER TAVOLO OPERATORIO | OPT OFFICINA DI PROTESI TRENTO SPA | VANTO LIGHT | PIANO OPERATORIO PER TAVOLO OPERATORIO OPT mod.VANTO LIGHT | CAMERE OPERATORIE GENERALI | 2018-09-07
5375 |  | 0152 | CTO | CARRELLO PER TAVOLO OPERATORIO | OPT OFFICINA DI PROTESI TRENTO SPA | SCONOSCIUTO | CARRELLO PER TAVOLO OPERATORIO OPT mod. 6892 | CAMERE OPERATORIE GENERALI | 2018-09-07
5376 | 1104026 | 8802000-567 | TOP | TAVOLO OPERATORIO | OPT OFFICINA DI PROTESI TRENTO SPA | SISTEMA VANTO | TAVOLO OPERTORIO OPT mod.VANTO | CAMERE OPERATORIE GENERALI | 2018-09-07
5377 |  | 8811000-948 | PTO | PIANO OPERATORIO PER TAVOLO OPERATORIO | OPT OFFICINA DI PROTESI TRENTO SPA | VANTO LIGHT | PIANO OPERATORIO PER TAVOLO OPERATORIO OPT mod.VANTO LIGHT | CAMERE OPERATORIE GENERALI | 2018-09-07
5378 |  | 0151 | CTO | CARRELLO PER TAVOLO OPERATORIO | OPT OFFICINA DI PROTESI TRENTO SPA | SCONOSCIUTO | CARRELLO PER TAVOLO OPERATORIO OPT mod. 6892 | CAMERE OPERATORIE GENERALI | 2018-09-07
5379 |  | 8811000-949 | PTO | PIANO OPERATORIO PER TAVOLO OPERATORIO | OPT OFFICINA DI PROTESI TRENTO SPA | VANTO LIGHT | PIANO OPERATORIO PER TAVOLO OPERATORIO OPT mod.VANTO LIGHT | CAMERE OPERATORIE GENERALI | 2018-09-07
538 | 61353 | 10424 | LSC | LAMPADA SCIALITICA | FAMED LODZ SA | MEDILUX BHS 175 | LAMPADA SCIALITICA mod. MEDILUX BHS 175 | ANESTESIA RIANIMAZIONE CARDIOVASCOLARE | 2002-10-31
5380 |  | 0154 | CTO | CARRELLO PER TAVOLO OPERATORIO | OPT OFFICINA DI PROTESI TRENTO SPA | SCONOSCIUTO | CARRELLO PER TAVOLO OPERATORIO OPT mod. 6892 | CAMERE OPERATORIE GENERALI | 2018-09-07
5381 |  | EO6037 | RAU | UNITÀ DI CONTROLLO PER NEBULIZZATORE DI COLLA SIGILLANTE | BAXTER HEALTHCARE CORP | EASYSPRAY | REGOLATORE DI PRESSIONE BAXTER mod.EASY SPRAY | CAMERE OPERATORIE GENERALI | 2017-09-11
5383 |  | E06028 | RAU | UNITÀ DI CONTROLLO PER NEBULIZZATORE DI COLLA SIGILLANTE | BAXTER HEALTHCARE CORP | EASYSPRAY | REGOLATORE DI PRESSIONE BAXTER mod.EASY SPRAY | CAMERE OPERATORIE GENERALI | 2017-09-11
5388 |  | 1786904 | ISS | ISTEROSCOPIO | STORZ KARL GMBH & CO KG | 26120 BA | ISTEROSCOPIO STORZ mod.26120BA | AMBULATORIO ISTEROSCOPIA | 2015-09-22
54 | 4246 | 9748ALU07240 | UMI | UMIDIFICATORE | FISHER & PAYKEL HEALTHCARE | MR 480 | UMIDIFICATORE | 17 B - ANESTESIA TERAPIA INTENSIVA REPARTO | 1999-11-14
5401 |  | 319985M | VRS | VIDEOLARINGOSCOPIO | AIRCRAFT MEDICAL LTD | MCGRATH | VIDEOLARINGOSCOPIO AIRCRAFT MEDICAL mod. MCGRATH MAC | 17 B - ANESTESIA TERAPIA INTENSIVA REPARTO | 2017-09-23
5402 |  | 26091 | SCF | SONDA ECOGRAFICA | ESAOTE SPA | LA 523 10.5 | SONDA ECOGRAFICA ESAOTE MOD. LA 523 | RADIODIAGNOSTICA SERVIZIO | 2012-08-05
5403 |  | CN42791125 | MON | MONITOR | PHILIPS MEDICAL SYSTEMS | 863068 SURESIGNS VM8 | MONITOR PHILIPS mod.SURESIGNIS VM8 | 5C - OSTETRICIA SALA PARTO | 2017-09-25
5404 |  | CN42791126 | MON | MONITOR | PHILIPS MEDICAL SYSTEMS | 863068 SURESIGNS VM8 | MONITOR PHILIPS mod.SURESIGNIS VM8 | 5C - OSTETRICIA SALA PARTO | 2017-09-25
5405 |  | CN42791133 | MON | MONITOR | PHILIPS MEDICAL SYSTEMS | 863068 SURESIGNS VM8 | MONITOR PHILIPS mod.SURESIGNIS VM8 | 5C - OSTETRICIA SALA PARTO | 2017-09-25
5406 |  | 2470293 | INN | INCUBATRICE NEONATALE | ATOM MEDICAL CORP | INCU I | INCUBATRICE NEONATALE ATOM MEDICAL mod.INCU I | PEDIATRIA CENTRO RIANIMAZIONE NEONATALE | 2017-09-29
5407 |  | 2470299 | INN | INCUBATRICE NEONATALE | ATOM MEDICAL CORP | INCU I | INCUBATRICE NEONATALE ATOM MEDICAL mod.INCU I | PEDIATRIA CENTRO RIANIMAZIONE NEONATALE | 2017-09-29
5408 |  | 141401 | BIL | BILIRUBINOMETRO CUTANEO | GERIUM MEDICAL LTD | BILICARE | BILIRUBINOMETRO CUTANEO GERIUM MEDICAL mod. BILICARE | PEDIATRIA CENTRO RIANIMAZIONE NEONATALE | 2017-10-20
5409 | 1104027 | 8802000-568 | TOP | TAVOLO OPERATORIO | OPT OFFICINA DI PROTESI TRENTO SPA | SISTEMA VANTO | TAVOLO OPERTORIO OPT mod.VANTO | CAMERE OPERATORIE GENERALI | 2018-10-01
541 |  | 232 | DIA | DIAFANOSCOPIO | DUPI X SPA | NF 15 | DIAFANOSCOPIO mod. NF 15 | ANESTESIA RIANIMAZIONE CARDIOVASCOLARE | 2001-12-15
5410 |  | 8811000-955 | PTO | PIANO OPERATORIO PER TAVOLO OPERATORIO | OPT OFFICINA DI PROTESI TRENTO SPA | VANTO LIGHT | PIANO OPERATORIO PER TAVOLO OPERATORIO OPT mod.VANTO LIGHT | CAMERE OPERATORIE GENERALI | 2018-10-01
5411 |  | 71BQ1416 | RDE | RIUNITO DENTISTICO | ANTHOS CEFLA GROUP | A5 | RIUNITO DENTISTICO ANTHOS CEFLA mod. A5 CONTINENTAL | ODONTOSTOMATOLOGIA | 2017-11-11
5412 |  | IN14213 | 5LP | LAVAPADELLE | METALARREDINOX SPA | SCONOSCIUTO | LAVAPADELLE METALARREDINOX MODELLO LP/IN60-SDTA | 17 B - ANESTESIA TERAPIA INTENSIVA REPARTO | 2015-01-21
5413 |  | 0148 | CTO | CARRELLO PER TAVOLO OPERATORIO | OPT OFFICINA DI PROTESI TRENTO SPA | SCONOSCIUTO | CARRELLO PER TAVOLO OPERATORIO OPT mod.6892 | CAMERE OPERATORIE GENERALI | 2018-10-01
5416 |  | 15DGGP172 | ELB | ELETTROBISTURI | CONMED CORP | SYSTEM 5000 | ELETTROBISTURI CONMED mod.SYSTEM 5000 | 5C - OSTETRICIA SALA PARTO | 2017-10-07
542 |  | K0GU2953G | CMO | CENTRALE MONITORAGGIO | MARQUETTE MEDICAL SYSTEMS INC HELLIGE | CIC CENTRAL INFORMATION COMPUTING | CENTRALE MONITORAGGIO mod. CIC CENTRAL INFORMATION COMPUTING | SALA RISVEGLIO | 2001-12-15
5420 |  | 10254855 | LSC | LAMPADA SCIALITICA | TRUMPF MEDIZIN SYSTEME GMBH | SCONOSCIUTO | LAMPADA SCIALITICA TRUMPF mod. TRULIGHT 1000 | 5C - OSTETRICIA SALA PARTO | 2017-11-02
5422 |  | CN42791129 | MON | MONITOR | PHILIPS MEDICAL SYSTEMS | 863068 SURESIGNS VM8 | MONITOR PHILIPS mod.SURESIGNIS VM8 | PEDIATRIA CENTRO RIANIMAZIONE NEONATALE | 2017-10-19
5423 |  | CN42791130 | MON | MONITOR | PHILIPS MEDICAL SYSTEMS | 863068 SURESIGNS VM8 | MONITOR PHILIPS mod.SURESIGNIS VM8 | PEDIATRIA CENTRO RIANIMAZIONE NEONATALE | 2017-10-19
5424 |  | CN42792071 | MON | MONITOR | PHILIPS MEDICAL SYSTEMS | 863068 SURESIGNS VM8 | MONITOR PHILIPS mod.SURESIGNIS VM8 | PEDIATRIA CENTRO RIANIMAZIONE NEONATALE | 2017-10-19
5425 |  | CN42792072 | MON | MONITOR | PHILIPS MEDICAL SYSTEMS | 863068 SURESIGNS VM8 | MONITOR PHILIPS mod.SURESIGNIS VM8 | PEDIATRIA CENTRO RIANIMAZIONE NEONATALE | 2017-10-19
5426 |  | CN42791132 | MON | MONITOR | PHILIPS MEDICAL SYSTEMS | 863068 SURESIGNS VM8 | MONITOR PHILIPS mod.SURESIGNIS VM8 | PEDIATRIA CENTRO RIANIMAZIONE NEONATALE | 2017-10-19
5427 |  | CN42792073 | MON | MONITOR | PHILIPS MEDICAL SYSTEMS | 863068 SURESIGNS VM8 | MONITOR PHILIPS mod.SURESIGNIS VM8 | PEDIATRIA CENTRO RIANIMAZIONE NEONATALE | 2017-10-19
543 |  |  | 1SM | MONITOR PER PERSONAL COMPUTER | SONY CORP |  | MONITOR PER PERSONAL COMPUTER mod. | ANESTESIA RIANIMAZIONE CARDIOVASCOLARE
5434 |  | VT37323 | MNU | MONITORAGGIO DEL SISTEMA NERVOSO, SISTEMA PER IL | ASPECT MEDICAL SYSTEMS INC | BIS VISTA | MONITORAGGIO DEL SISTEMA NERVOSO SISTEMA PER ASPECT MEDICAL mod. BIS VISTA | CAMERE OPERATORIE GENERALI | 2016-10-29
5435 |  | 150410242452 | UMI | UMIDIFICATORE | FISHER & PAYKEL HEALTHCARE | MR 850 ALU | UMIDIFICATORE FISHER & PAYKEL mod. MR850 | PEDIATRIA CENTRO RIANIMAZIONE NEONATALE | 2017-01-12
5436 |  | B1504619 | VPO | VENTILATORE POLMONARE PER USO OSPEDALIERO | FISHER & PAYKEL HEALTHCARE | SCONOSCIUTO | VENTILATORE ALTI FLUSSI BIOMED DEVICES mod. 900IX181NIST | PEDIATRIA CENTRO RIANIMAZIONE NEONATALE | 2017-10-29
5437 | 1104028 | 8802-613 | TOP | TAVOLO OPERATORIO | OPT OFFICINA DI PROTESI TRENTO SPA | SISTEMA VANTO | TAVOLO OPERTORIO OPT mod.VANTO | CAMERE OPERATORIE GENERALI | 2018-10-30
5438 |  | 8811-917 | PTO | PIANO OPERATORIO PER TAVOLO OPERATORIO | OPT OFFICINA DI PROTESI TRENTO SPA | VANTO LIGHT | PIANO OPERATORIO PER TAVOLO OPERATORIO OPT mod.VANTO LIGHT | CAMERE OPERATORIE GENERALI | 2018-10-30
5439 |  | 8811-918 | PTO | PIANO OPERATORIO PER TAVOLO OPERATORIO | OPT OFFICINA DI PROTESI TRENTO SPA | VANTO LIGHT | PIANO OPERATORIO PER TAVOLO OPERATORIO OPT mod.VANTO LIGHT | CAMERE OPERATORIE GENERALI | 2018-10-30
544 | 61131 |  | FBI | FRIGORIFERO BIOLOGICO | ANGELANTONI INDUSTRIE SPA |  | FRIGORIFERO BIOLOGICO mod. | ANESTESIA RIANIMAZIONE CARDIOVASCOLARE | 2001-12-15
5440 |  | 0155 | CTO | CARRELLO PER TAVOLO OPERATORIO | OPT OFFICINA DI PROTESI TRENTO SPA | SCONOSCIUTO | CARRELLO PER TAVOLO OPERATORIO OPT mod.6892 | CAMERE OPERATORIE GENERALI | 2018-10-30
5442 |  | 0158 | CTO | CARRELLO PER TAVOLO OPERATORIO | OPT OFFICINA DI PROTESI TRENTO SPA | SCONOSCIUTO | CARRELLO PER TAVOLO OPERATORIO OPT mod.6892 | CAMERE OPERATORIE GENERALI | 2018-10-30
5443 |  | SE1A09325A | ELB | ELETTROBISTURI | VALLEYLAB INC | FORCE FX | ELETTROBISTURI mod. FORCE FX | SALA OPERATORIA 9 | 2015-11-02
5444 |  | 128 | TOP | TAVOLO OPERATORIO | OPT OFFICINA DI PROTESI TRENTO SPA | OPT 70 A | TAVOLO OPERATORIO OPT mod.OPT 70 A | 5C - OSTETRICIA SALA PARTO | 2016-05-03
5448 | 1103659 | 150000000002995 | 5EL | LETTO ELETTROCOMANDATO | CHINESPORT SPA | SCONOSCIUTO | LETTO DA VISITA ELETTROCOMANDATO CHINESPORT mod. LH111A2W3 | 6B - NEFROLOGIA DIALISI PERITONEALE | 2017-11-12
5449 | 1103669 | 150000000002996 | 5EL | LETTO ELETTROCOMANDATO | CHINESPORT SPA | SCONOSCIUTO | LETTO DA VISITA ELETTROCOMANDATO CHINESPORT mod. LH111A2W3 | CENTRO PRE-RICOVERI | 2017-11-12
5450 | 1103668 | 150000000002993 | 5EL | LETTO ELETTROCOMANDATO | CHINESPORT SPA | SCONOSCIUTO | LETTO DA VISITA ELETTROCOMANDATO CHINESPORT mod. LH111A2W3 | ORTOPEDIA AMBULATORIO | 2017-11-12
5451 | 1103667 | 150000000002994 | 5EL | LETTO ELETTROCOMANDATO | CHINESPORT SPA | SCONOSCIUTO | LETTO DA VISITA ELETTROCOMANDATO CHINESPORT mod. LH111A2W3 | PEDIATRIA REPARTO | 2017-11-12
5452 | 1103666 | 150000000002991 | 5EL | LETTO ELETTROCOMANDATO | CHINESPORT SPA | SCONOSCIUTO | LETTO DA VISITA ELETTROCOMANDATO CHINESPORT mod. LH111A2W3 | NEUROLOGIA ELETTROENCEF. AMB. | 2017-11-12
5453 | 1103671 | 150000000002992 | 5EL | LETTO ELETTROCOMANDATO | CHINESPORT SPA | SCONOSCIUTO | LETTO DA VISITA ELETTROCOMANDATO CHINESPORT mod. LH111A2W3 | RADIODIAGNOSTICA SERVIZIO | 2017-11-12
5454 | 1103670 | 150000000001176 | 5EL | LETTO ELETTROCOMANDATO | CHINESPORT SPA | SCONOSCIUTO | LETTO DA VISITA ELETTROCOMANDATO CHINESPORT mod. LH111A2W3 | 9B1 - CARDIOCHIRURGIA REPARTO | 2017-11-12
5455 | 1103672 | 150000000002997 | 5EL | LETTO ELETTROCOMANDATO | CHINESPORT SPA | SCONOSCIUTO | LETTO DA VISITA ELETTROCOMANDATO CHINESPORT mod. LH111A2W3 | POLIAMBULATORIO 10 | 2017-11-12
5456 | 1103677 | 150000000003013 | 5EL | LETTO ELETTROCOMANDATO | CHINESPORT SPA | SCONOSCIUTO | LETTO DA VISITA ELETTROCOMANDATO CHINESPORT mod. LH111A2W3 | UROLOGIA AMBULATORIO | 2017-11-12
5457 | 1103676 | 150000000003014 | 5EL | LETTO ELETTROCOMANDATO | CHINESPORT SPA | SCONOSCIUTO | LETTO DA VISITA ELETTROCOMANDATO CHINESPORT mod. LH111A2W3 | OTORINOLARINGOIATRIA AMBULATORIO | 2017-11-12
5458 | 1103675 | 150000000003016 | 5EL | LETTO ELETTROCOMANDATO | CHINESPORT SPA | SCONOSCIUTO | LETTO DA VISITA ELETTROCOMANDATO CHINESPORT mod. LH111A2W3 | ORTOPEDIA AMBULATORIO | 2017-11-12
5459 | 1103673 | 150000000003017 | 5EL | LETTO ELETTROCOMANDATO | CHINESPORT SPA | SCONOSCIUTO | LETTO DA VISITA ELETTROCOMANDATO CHINESPORT mod. LH111A2W3 | CARDIOLOGIA AMBULATORIO | 2017-11-12
5460 | 1103674 | 150000000003018 | 5EL | LETTO ELETTROCOMANDATO | CHINESPORT SPA | SCONOSCIUTO | LETTO DA VISITA ELETTROCOMANDATO CHINESPORT mod. LH111A2W3 | CARDIOLOGIA AMBULATORIO | 2017-11-12
5461 | 1103664 | 150000000003012 | 5EL | LETTO ELETTROCOMANDATO | CHINESPORT SPA | SCONOSCIUTO | LETTO DA VISITA ELETTROCOMANDATO CHINESPORT mod. LH111A2W3 | NEUROLOGIA ELETTROENCEF. AMB. | 2017-11-12
5462 | 1103665 | 150000000003015 | 5EL | LETTO ELETTROCOMANDATO | CHINESPORT SPA | SCONOSCIUTO | LETTO DA VISITA ELETTROCOMANDATO CHINESPORT mod. LH111A2W3 | NEUROLOGIA ELETTROENCEF. AMB. | 2017-11-12
5463 | 1103656 | 150000000003019 | 5EL | LETTO ELETTROCOMANDATO | CHINESPORT SPA | SCONOSCIUTO | LETTO DA VISITA ELETTROCOMANDATO CHINESPORT mod. LH111A2W3 | 2C - MEDICINA INT POST ACUZIE - REC RIABILITAZIONE | 2017-11-12
5464 | 1103657 | 150000000003020 | 5EL | LETTO ELETTROCOMANDATO | CHINESPORT SPA | SCONOSCIUTO | LETTO DA VISITA ELETTROCOMANDATO CHINESPORT mod. LH111A2W3 | 2C - MEDICINA INT POST ACUZIE - REC RIABILITAZIONE | 2017-11-12
5465 | 1103658 | 150000000003021 | 5EL | LETTO ELETTROCOMANDATO | CHINESPORT SPA | SCONOSCIUTO | LETTO DA VISITA ELETTROCOMANDATO CHINESPORT mod. LH111A2W3 | 2C - MEDICINA INT POST ACUZIE - REC RIABILITAZIONE | 2017-11-12
5466 | 1103660 | 150000000002998 | 5EL | LETTO ELETTROCOMANDATO | CHINESPORT SPA | SCONOSCIUTO | LETTO DA VISITA ELETTROCOMANDATO CHINESPORT mod. LH111A2W3 | 3A - DAY HOSPITAL ONCOLOGIA ED EMATOLOGIA | 2017-11-12
5467 | 1103661 | 150000000003005 | 5EL | LETTO ELETTROCOMANDATO | CHINESPORT SPA | SCONOSCIUTO | LETTO DA VISITA ELETTROCOMANDATO CHINESPORT mod. LH111A2W3 | 3A - DAY HOSPITAL ONCOLOGIA ED EMATOLOGIA | 2017-11-12
5468 | 1103662 | 150000000003003 | 5EL | LETTO ELETTROCOMANDATO | CHINESPORT SPA | SCONOSCIUTO | LETTO DA VISITA ELETTROCOMANDATO CHINESPORT mod. LH111A2W3 | 3A - DAY HOSPITAL ONCOLOGIA ED EMATOLOGIA | 2017-11-12
5469 | 1103663 | 150000000003006 | 5EL | LETTO ELETTROCOMANDATO | CHINESPORT SPA | SCONOSCIUTO | LETTO DA VISITA ELETTROCOMANDATO CHINESPORT mod. LH111A2W3 | 3A - DAY HOSPITAL ONCOLOGIA ED EMATOLOGIA | 2017-11-12
5470 | 1103678 | 150000000003004 | 5EL | LETTO ELETTROCOMANDATO | CHINESPORT SPA | SCONOSCIUTO | LETTO DA VISITA ELETTROCOMANDATO CHINESPORT mod. LH111A2W3 | POLIAMBULATORIO 10 | 2017-11-12
5471 | 1103679 | 150000000003002 | 5EL | LETTO ELETTROCOMANDATO | CHINESPORT SPA | SCONOSCIUTO | LETTO DA VISITA ELETTROCOMANDATO CHINESPORT mod. LH111A2W3 | POLIAMBULATORIO 10 | 2017-11-12
5472 | 1103680 | 150000000003001 | 5EL | LETTO ELETTROCOMANDATO | CHINESPORT SPA | SCONOSCIUTO | LETTO DA VISITA ELETTROCOMANDATO CHINESPORT mod. LH111A2W3 | POLIAMBULATORIO 10 | 2017-11-12
5473 | 1103681 | 150000000003000 | 5EL | LETTO ELETTROCOMANDATO | CHINESPORT SPA | SCONOSCIUTO | LETTO DA VISITA ELETTROCOMANDATO CHINESPORT mod. LH111A2W3 | POLIAMBULATORIO 10 | 2017-11-12
5474 | 1103682 | 150000000002999 | 5EL | LETTO ELETTROCOMANDATO | CHINESPORT SPA | SCONOSCIUTO | LETTO DA VISITA ELETTROCOMANDATO CHINESPORT mod. LH111A2W3 | POLIAMBULATORIO 10 | 2017-11-12
5475 | 1103647 | 150000000003011 | 5EL | LETTO ELETTROCOMANDATO | CHINESPORT SPA | SCONOSCIUTO | LETTO DA VISITA ELETTROCOMANDATO CHINESPORT mod. LH122A2W3 | RECUPERO RIABIL. FUNZ. AMBUL. | 2017-11-12
5476 | 1103648 | 150000000003010 | 5EL | LETTO ELETTROCOMANDATO | CHINESPORT SPA | SCONOSCIUTO | LETTO DA VISITA ELETTROCOMANDATO CHINESPORT mod. LH122A2W3 | RECUPERO RIABIL. FUNZ. AMBUL. | 2017-11-12
5477 | 1103649 | 150000000003009 | 5EL | LETTO ELETTROCOMANDATO | CHINESPORT SPA | SCONOSCIUTO | LETTO DA VISITA ELETTROCOMANDATO CHINESPORT mod. LH122A2W3 | RECUPERO RIABIL. FUNZ. AMBUL. | 2017-11-12
5478 | 1103653 | 150000000002990 | 5EL | LETTO ELETTROCOMANDATO | CHINESPORT SPA | SCONOSCIUTO | LETTO DA VISITA ELETTROCOMANDATO CHINESPORT mod. LS374A2W3 | RECUPERO RIABIL. FUNZ. AMBUL. | 2017-11-12
5479 | 1103654 | 150000000002989 | 5EL | LETTO ELETTROCOMANDATO | CHINESPORT SPA | SCONOSCIUTO | LETTO DA VISITA ELETTROCOMANDATO CHINESPORT mod. LS374A2W3 | RECUPERO RIABIL. FUNZ. AMBUL. | 2017-11-12
5480 | 1103650 | 150000000002946 | 5EL | LETTO ELETTROCOMANDATO | CHINESPORT SPA | SCONOSCIUTO | LETTO DA VISITA ELETTROCOMANDATO CHINESPORT mod.LH112A2W3 | RECUPERO RIABIL. FUNZ. AMBUL. | 2017-11-12
5481 | 1103651 | 150000000002944 | 5EL | LETTO ELETTROCOMANDATO | CHINESPORT SPA | SCONOSCIUTO | LETTO DA VISITA ELETTROCOMANDATO CHINESPORT mod.LH112A2W3 | RECUPERO RIABIL. FUNZ. AMBUL. | 2017-11-12
5482 | 1103652 | 150000000002945 | 5EL | LETTO ELETTROCOMANDATO | CHINESPORT SPA | SCONOSCIUTO | LETTO DA VISITA ELETTROCOMANDATO CHINESPORT mod.LH112A2W3 | RECUPERO RIABIL. FUNZ. AMBUL. | 2017-11-12
5483 | 1103655 | 150000000002903 | 5EL | LETTO ELETTROCOMANDATO | CHINESPORT SPA | SCONOSCIUTO | LETTO DA VISITA ELETTROCOMANDATO CHINESPORT mod. LS374A2W3 | RECUPERO RIABIL. FUNZ. AMBUL. | 2017-11-12
5490 |  | 1144233 S | ISS | ISTEROSCOPIO | STORZ KARL GMBH & CO KG | 27005 BA | OTTICA 30°STORZ 27005 BA | UROLOGIA AMBULATORIO | 2015-11-23
5493 |  | 001159769 | 5EL | LETTO ELETTROCOMANDATO | GIVAS SRL | SCONOSCIUTO | LETTO DA VISITA ELETTROCOMANDATO GIVAS mod. AV4035 | CHIRURGIA PLASTICA AMBULATORIO | 2016-11-24
5494 |  | 001159770 | 5EL | LETTO ELETTROCOMANDATO | GIVAS SRL | SCONOSCIUTO | LETTO DA VISITA ELETTROCOMANDATO GIVAS mod. AV4035 | ORTOPEDIA AMBULATORIO | 2016-11-24
5495 | 1103814 | 001159693 | 5EL | LETTO ELETTROCOMANDATO | GIVAS SRL | SCONOSCIUTO | LETTO DA VISITA ELETTROCOMANDATO GIVAS mod. AV4110 | 5C - OSTETRICIA REPARTO | 2017-11-24
5496 | 1103815 | 001159640 | 5EL | LETTO ELETTROCOMANDATO | GIVAS SRL | SCONOSCIUTO | LETTO DA VISITA ELETTROCOMANDATO GIVAS mod. AV4110 | 5C - OSTETRICIA REPARTO | 2017-11-24
5497 |  | 2217662 | URS | URETERONEFROSCOPIO | STORZ KARL GMBH & CO KG | 11278 A1 FLEX X2 | URETERONEFROSCOPIO STORZ mod.11278 A1 FLEX X2 | UROLOGIA AMBULATORIO | 2017-02-22
55 |  | 9973AES05755 | UMI | UMIDIFICATORE | FISHER & PAYKEL HEALTHCARE | MR 730 | UMIDIFICATORE | 17 B - ANESTESIA TERAPIA INTENSIVA REPARTO
5502 |  | 5000333835 | URS | URETERONEFROSCOPIO | WOLF RICHARD GMBH | SCONOSCIUTO | URETERONEFROSCOPIO WOLF mod. 8701.534 | UROLOGIA AMBULATORIO | 2017-12-01
5505 |  | 001159641 | 5EL | LETTO ELETTROCOMANDATO | GIVAS SRL | SCONOSCIUTO | LETTO DA VISITA ELETTROCOMANDATO GIVAS mod. AV4110 | AMBULATORIO ISTEROSCOPIA | 2017-11-24
5512 |  | 2826590 | NFS | NASO FARINGO/LARINGOSCOPIO | STORZ KARL GMBH & CO KG | SCONOSCIUTO | NASOFARINGOLARINGOSCOPIO STORZ mod. 11101 RP2 | OTORINOLARINGOIATRIA AMBULATORIO | 2017-12-15
5513 |  | ASHM-0066 | ANS | ANESTESIA, APPARECCHIO PER | DRAEGER MEDICAL AG & CO. KGAA | SCONOSCIUTO | ANESTESIA APPARECCHIO PER DRAEGER mod.PERSEUS A500 | CAMERE OPERATORIE GENERALI | 2015-12-10
5520 |  | non rilevabile | SAI | SEGA PER GESSI | RIMEC SRL | SCONOSCIUTO | SEGA PER GESSI | ORTOPEDIA AMBULATORIO | 2015-12-30
5521 |  | 13541 S | ISS | ISTEROSCOPIO | STORZ KARL GMBH & CO KG | 27005 BA | OTTICA 30°STORZ 27005 BA | UROLOGIA AMBULATORIO | 2017-09-04
5525 |  | 2378 | ECO | ECOOFTALMOGRAFO | QUANTEL MEDICAL BVI | SCONOSCIUTO | BIOMETRO QUANTEL MEDICAL mod. COMPACT TOUCH | OCULISTICA AMBULATORIO | 2018-01-14
5526 |  | 01.0955 | SNM | STIMOLATORE NEUROMUSCOLARE | B BRAUN GMBH | STIMUPLEX HNS 12 | STIMOLATORE NEUROMUSCOLARE BRAUN mod. STIMUPLEX HNS 12 | CAMERE OPERATORIE GENERALI | 2016-11-03
5530 |  | 1741952 | ISS | ISTEROSCOPIO | STORZ KARL GMBH & CO KG | 27005 FA | ISTEROSCOPIO STORZ mod.27005FA | CAMERE OPERATORIE GENERALI | 2016-02-10
5531 |  | 1071009054 | LFR | LAMPADA FRONTALE | HEINE OPTOTECHNIK | SCONOSCIUTO | LAMPADA FRONTALE HEINE mod.ML4 LED | CAMERE OPERATORIE GENERALI | 2018-02-10
5538 |  | 150116001 | MOL | MICROSCOPIO OTTICO DA LABORATORIO | LEICA MICROSCOPY AND SCIENTIFIC INSTRUMENTS | SCONOSCIUTO | MICROSCOPIO OPERATORIO mod. M 525 | CAMERE OPERATORIE GENERALI | 2018-02-11
5540 |  | LEDSTO1965 | FLU | FONTE LUMINOSA PER ENDOSCOPIA | DESIGN FOR VISION INC | MED LED | fonte/lampada frontale design for vision modello med led | BLOCCO OPERATORIO CARDIOCHIRURGIA | 2015-12-31
5544 |  | 7144 | SCF | SONDA ECOGRAFICA | ESAOTE SPA | CA 541 | SONDA ECOGRAFICA ESAOTE mod. CA 541 | RADIODIAGNOSTICA SERVIZIO | 2016-11-12
5545 |  | 7149 | SCF | SONDA ECOGRAFICA | ESAOTE SPA | LA 435 | SONDA ECOGRAFICA ESAOTE mod. LA435 | RADIODIAGNOSTICA SERVIZIO | 2016-11-12
5547 | 1104010 | MBP1517246 | OOR | PULSOSSIMETRO | NELLCOR PURITAN BENNETT INC | PM 10 N | PULSOSSIMETRO NELLCOR mod. PM 10 N | 1B - MEDICINA II - NEUROLOGIA - REUMATOLOGIA REP | 2016-06-22
5550 | 1104013 | MBP1518867 | OOR | PULSOSSIMETRO | NELLCOR PURITAN BENNETT INC | PM 10 N | PULSOSSIMETRO NELLCOR mod. PM 10 N | 1B - MEDICINA II - NEUROLOGIA - REUMATOLOGIA REP | 2016-06-22
5552 |  | 217A-007939 | RHP | REGISTRATORE HOLTER DELLA PRESSIONE SANGUIGNA | SPACELABS MEDICAL INC | 90217 | REGISTRATORE HOLTER DELLA PRESSIONE SANG mod. APB 90217A 4Q | POLIAMBULATORIO 10 | 2017-02-23
5559 |  | 376676054 | MON | MONITOR | DRAEGER MEDICAL AG & CO. KGAA | SCONOSCIUTO | MONITOR DRAEGER mod. C500 | CAMERE OPERATORIE GENERALI | 2017-12-10
5560 |  | 5611771370 | MON | MONITOR | DRAEGER MEDICAL AG & CO. KGAA | SCONOSCIUTO | MONITOR DRAEGER mod. M540 | CAMERE OPERATORIE GENERALI | 2015-12-10
5563 |  | 2211924 | URS | URETERONEFROSCOPIO | STORZ KARL GMBH & CO KG | 11278 A1 FLEX X2 | URETERONEFROSCOPIO STORZ mod.11278 A1 FLEX X2 | CAMERE OPERATORIE GENERALI | 2018-05-20
5564 | 1104015 | 1252179 | MST | MASTOSUTTORE | MEDELA AG | SYMPHONY | MASTOSUTTORE MEDELA mod. SYMPHONY | PEDIATRIA CENTRO RIANIMAZIONE NEONATALE | 2017-03-02
5574 | 1104033 | EVV6484482 | VPO | VENTILATORE POLMONARE PER USO OSPEDALIERO | MAQUET CRITICAL CARE AB | SERVO I | VENTILATORE POLMONARE MAQUET SERVO I | ANESTESIA RIANIMAZIONE CARDIOVASCOLARE | 2018-03-29
5575 | 1104032 | EVV6483503 | VPO | VENTILATORE POLMONARE PER USO OSPEDALIERO | MAQUET CRITICAL CARE AB | SERVO I | VENTILATORE POLMONARE MAQUET SERVO I | ANESTESIA RIANIMAZIONE CARDIOVASCOLARE | 2018-03-29
5576 | 1104031 | EVV6483504 | VPO | VENTILATORE POLMONARE PER USO OSPEDALIERO | MAQUET CRITICAL CARE AB | SERVO I | VENTILATORE POLMONARE MAQUET SERVO I | ANESTESIA RIANIMAZIONE CARDIOVASCOLARE | 2018-03-29
5577 | 1104030 | EVV6483505 | VPO | VENTILATORE POLMONARE PER USO OSPEDALIERO | MAQUET CRITICAL CARE AB | SERVO I | VENTILATORE POLMONARE MAQUET SERVO I | ANESTESIA RIANIMAZIONE CARDIOVASCOLARE | 2018-03-29
5578 |  | 5488 | ANS | ANESTESIA, APPARECCHIO PER | MAQUET CRITICAL CARE AB | FLOW I | ANESTESIA APPARECCHIO PER MAQUET mod.FLOW I | BLOCCO OPERATORIO CARDIOCHIRURGIA | 2016-03-29
5579 | 1104034 | 22004 | VPO | VENTILATORE POLMONARE PER USO OSPEDALIERO | MAQUET CRITICAL CARE AB | SCONOSCIUTO | VENTILATORE POLMONARE MAQUET mod SERVO U | 17 B - ANESTESIA TERAPIA INTENSIVA REPARTO | 2016-03-29
5580 | 1104036 | 63821625/00860 | PRD | PORTATILE PER RADIOSCOPIA, APPARECCHIO | PHILIPS MEDICAL SYSTEMS | SCONOSCIUTO | PORTATILE PER RADIOSCOPIA APPARECCHIO PER PHILIPS mod.VERADIUS | RADIODIAGNOSTICA SERVIZIO | 2018-04-07
5581 |  | PN 10006420 | OOR | PULSOSSIMETRO | NELLCOR INC | OXIMAX N-65 | PULSOSSIMETRO mod. N 65 | 4B - CHIRURGIA GENERALE - ONCOLOGIA REPARTO | 2016-03-30
5601 | 1104096 | ST304616 | MCD | MISURATORE VOLUME VESCICALE AD ULTRASUONI | VERATHON INC (EX DIAGNOSTIC ULTRASOUND BV) | BLADDER SCAN BVI 6100 | MISURATORE VOLUME VESCICALE AD US VERATHON mod. BLADDER SCAN BVI 6100 | 1B - MEDICINA II - NEUROLOGIA - REUMATOLOGIA REP | 2017-03-18
5602 |  | 7683 | SCF | SONDA ECOGRAFICA | ESAOTE SPA | CA 541 | SONDA ECOGRAFICA ESAOTE mod. CA 541 | 1A - MEDICINA GENERALE I - PNEUMOLOGIA REP | 2017-04-06
5606 | 1104106 | 2827353 | NFS | NASO FARINGO/LARINGOSCOPIO | STORZ KARL GMBH & CO KG | SCONOSCIUTO | NASOFARINGOLARINGOSCOPIO STORZ mod. 11101 RP2 | OTORINOLARINGOIATRIA AMBULATORIO | 2018-04-08
5607 | 1104097 | T4G41885SEX | ELB | ELETTROBISTURI | VALLEYLAB INC | FORCE TRIAD | ELETTROBISTURI VALLEYLAB MOD. FORCE TRIAD | CAMERE OPERATORIE GENERALI | 2018-04-11
5608 |  | 2260 | ECT | ECOTOMOGRAFO | ESAOTE SPA | SCONOSCIUTO | ECOTOMOGRAFO-ESAOTE-MYLAB SEVEN | RADIOLOGIA VASCOLARE | 2015-12-01
5612 | 1104103 | DYZKN005 | ECL | ECOTOMOGRAFO PORTATILE | BARD ELECTRO MEDICAL SYSTEMS INC | SCONOSCIUTO | ECOTOMOGRAFO PORTATILE BARD mod.SITE RITE PREVUE | CAMERE OPERATORIE GENERALI | 2017-05-04
5613 |  | LAA00767 | SOR | SEGA PER ORTOPEDIA | CONMED LINVATEC CORP | PRO 6300 M | SEGA OSCILLANTE PER ORTOPEDIA | CAMERE OPERATORIE GENERALI | 2012-10-06
5614 | 1104105 | 5679 | CRI | CRIOSTATO | LEICA MICROSYSTEMS WETZLAR GMBH | SCONOSCIUTO | CRIOSTATO LEICA mod. CM1950 | ANATOMIA PATOLOGICA | 2018-05-04
5615 | 1104104 | SC43700273 | MON | MONITOR | PHILIPS MEDICAL SYSTEMS | SURESIGNS VM1 | CAPNOGRAFO PHILIPS mod. SURESIGNS VM1 | PRONTO SOCCORSO | 2018-05-05
5616 | 1104189 | 1847 | LSC | LAMPADA SCIALITICA | RIMSA MEDICALE SRL | SCONOSCIUTO | LAMPADA SCIALITICA RIMSA mod. PRIMALED-FLEX | MEDICINA NUCLEARE | 2016-05-09
5617 | 1104188 | 1848 | LSC | LAMPADA SCIALITICA | RIMSA MEDICALE SRL | SCONOSCIUTO | LAMPADA SCIALITICA RIMSA mod. PRIMALED-FLEX | POLIAMBULATORIO 10 | 2016-05-09
5618 | 1104109 | 942990 | AEH | EMISSIONI OTOACUSTICHE, APPARECCHIO PER | GN OTOMETRICS AS | SCONOSCIUTO | EMISSIONI OTOACUSTICHE APPARECCHIO PER OTOMETRICS mod. ACCUSCREEN ABR/TE | PEDIATRIA CENTRO RIANIMAZIONE NEONATALE | 2017-05-13
5625 | 1104110 | 128844 | APE | POTENZIALI EVOCATI, APPARECCHIO PER L'ANALISI DEI | GN OTOMETRICS AS | SCONOSCIUTO | POTENZIALI EVOCATI OTOMETRICS mod. EP 200 | OTORINOLARINGOIATRIA AMBULATORIO | 2018-05-18
5626 | 1104176 | 15072336 | TDL | TERAPIA DEL CHERATOCONO, APPARECCHIO PER | CSO COSTRUZIONI STRUMENTI OFTALMICI SRL | VEGA | CROSS LINK CORNEALE CSO mod.VEGA | OCULISTICA AMBULATORIO | 2018-06-01
5629 |  | 33302404 | SCF | SONDA ECOGRAFICA | SIEMENS AG | CH 4-1 | SONDA ECOGRAFICA mod. CH4-1 | RADIODIAGNOSTICA SERVIZIO | 2017-01-10
5630 |  | 61611048 | SCF | SONDA ECOGRAFICA | ESAOTE SPA | LA 533 | SONDA ECOGRAFICA | ENDOSCOPIA DIGESTIVA - BRONCOSCOPIA SERVZIO | 2017-06-01
5631 | 1104177 | 290076 | EVM | EMOVELOCIMETRO | ATYS MEDICAL | BASIC 1 | EMOVELOCIMETRO ATYS MEDICAL mod.BASIC 1 | CHIRURGIA VASCOLARE AMBULATORIO | 2018-06-10
5633 | 1104178 | 80932 | DEF | DEFIBRILLATORE | NIHON KOHDEN CORP | CARDIOLIFE TEC 7731 R | DEFIBRILLATORE NIHON KOHDEN mod. TEC7731 | ANESTESIA RIANIMAZIONE CARDIOVASCOLARE | 2017-06-10
5636 |  | C020395 | VAO | VENTILATORE POLMONARE PER USO EXTRAOSPEDALIERO | BREAS MEDICAL AB | VIVO 40 | VENTILATORE POLMONARE BREAS MOD. VIVO 40 | 1C - ENDOCRINOLOGIA -GASTRO-NEFRO REPARTO | 2011-11-26
5637 |  | 8055 | SCF | SONDA ECOGRAFICA | ESAOTE SPA | CA 541 | SONDA ECOGRAFICA ESAOTE CA 541 | ENDOSCOPIA DIGESTIVA - BRONCOSCOPIA SERVZIO | 2017-06-16
5638 |  | 62392 | TOT | TRAPANO OTOLOGICO | GYRUS MEDICAL LTD | STRAIGHT VIPER | TRAPANO OTOLOGICO GYRUS mod.VIPER OTOLOGIC DRILL STRAIGHT | CAMERE OPERATORIE GENERALI | 2017-06-22
5639 |  | 61311 | TOT | TRAPANO OTOLOGICO | GYRUS MEDICAL LTD | ANGLED VIPER | TRAPANO OTOLOGICO GYRUS mod.VIPER OTOLOGIC DRILL ANGLED | CAMERE OPERATORIE GENERALI | 2017-06-22
5640 | 1104187 | 1941 | LSC | LAMPADA SCIALITICA | RIMSA MEDICALE SRL | SCONOSCIUTO | LAMPADA SCIALITICA RIMSA mod. PRIMALED-FLEX | POLIAMBULATORIO 10 | 2016-06-29
5642 | 1104641 | MBP1523536 | OOR | PULSOSSIMETRO | NELLCOR PURITAN BENNETT INC | PM 10 N | PULSOSSIMETRO NELLCOR mod. PM 10 N | 1A - MEDICINA GENERALE I - PNEUMOLOGIA REP | 2016-06-22
5645 |  | MBP1523537 | OOR | PULSOSSIMETRO | NELLCOR PURITAN BENNETT INC | BEDSIDE SPO2 | PULSOSSIMETRO NELLCOR mod.BEDSIDE SPO2 | 2B - DAY WEEK HOSPITAL - REUMATOLOGIA - GASTRO AMB | 2017-07-01
5664 | 1104185 | LHT0832-0616 | LCH | LASER CHIRURGICO | ROCAMED | MH01 | LASER CHIRURGICO ROCAMED mod. MH01 | CAMERE OPERATORIE GENERALI | 2018-07-12
5667 |  | 88014449 | VIR | VIDEOREGISTRATORE PER BIOIMMAGINI | SHARP CORPORATION | SCONOSCIUTO | STAMPANTE PER COMPUTER SHRP mod.MX2600N | RADIODIAGNOSTICA SERVIZIO | 2016-01-01
5675 | 1104184 | 8801VS5 | ECT | ECOTOMOGRAFO | GE MEDICAL SYSTEMS | VIVID S5 | ECOTOMOGRAFO GE MEDICAL SYSTEMS mod. VIVID S5 | CARDIOLOGIA UTIC | 2017-07-15
5677 | 110188 | 0078 | LDF | LETTO PER DEGENZA ELETTRIFICATO | INDUSTRIE GUIDO MALVESTIO SPA | 3 LA 900 H | LETTO DEGENZA ELETTRICO MALVESTIO MOD. 3LA900HSA | 4B - CHIRURGIA GENERALE - ONCOLOGIA REPARTO | 2014-02-01
5678 |  | 06-81276 | MTV | MONITOR TELEVISIVO PER BIOIMMAGINI | NATIONAL DISPLAY SYSTEMS | SCONOSCIUTO | MONITOR TELEVISIVO PER BIOIMMAGINI NDS SC-SX19-AIA11 | ENDOSCOPIA DIGESTIVA - BRONCOSCOPIA SERVZIO | 2016-07-21
5682 | 1104190 | 161629 | IRR | IRRIGATORE | WOLF RICHARD GMBH | 2222 001 HYSTERO PUMP II | IRRIGATORE WOLF mod. HYSTERO PUMP II | 5A - AMBULATORIO OSTETRICIA GINECOLOGIA | 2017-07-29
5683 |  | 8411257 | SAH | SOLLEVAMENTO MALATI, APPARECCHIO PER | LIKO AB | SCONOSCIUTO | SOLLEVAMENTO MALATI, APPARECCHIO PER LIKO AB mod.LIKORALL 200 | 2C - MEDICINA INT POST ACUZIE - REC RIABILITAZIONE | 2015-06-12
5684 |  | 8411250 | SAH | SOLLEVAMENTO MALATI, APPARECCHIO PER | LIKO AB | SCONOSCIUTO | SOLLEVAMENTO MALATI, APPARECCHIO PER LIKO AB mod.LIKORALL 200 | 2C - MEDICINA INT POST ACUZIE - REC RIABILITAZIONE | 2015-06-12
5685 |  | 8411241 | SAH | SOLLEVAMENTO MALATI, APPARECCHIO PER | LIKO AB | SCONOSCIUTO | SOLLEVAMENTO MALATI, APPARECCHIO PER LIKO AB mod.LIKORALL 200 | 2C - MEDICINA INT POST ACUZIE - REC RIABILITAZIONE | 2015-06-12
5686 |  | 8407756 | SAH | SOLLEVAMENTO MALATI, APPARECCHIO PER | LIKO AB | SCONOSCIUTO | SOLLEVAMENTO MALATI, APPARECCHIO PER LIKO AB mod.LIKORALL 200 | 2C - MEDICINA INT POST ACUZIE - REC RIABILITAZIONE | 2015-06-12
5687 |  | 8411253 | SAH | SOLLEVAMENTO MALATI, APPARECCHIO PER | LIKO AB | SCONOSCIUTO | SOLLEVAMENTO MALATI, APPARECCHIO PER LIKO AB mod.LIKORALL 200 | 2C - MEDICINA INT POST ACUZIE - REC RIABILITAZIONE | 2015-06-12
5688 | 11044201 | AU50336 | ECT | ECOTOMOGRAFO | GE MEDICAL SYSTEMS | SCONOSCIUTO | ECOCARDIOGRAFO GE MEDICAL SYSTEMS mod.VIVID E 80 | CARDIOLOGIA AMBULATORIO | 2017-08-10
5689 |  | 206863 | SCF | SONDA ECOGRAFICA | GE MEDICAL SYSTEMS | SCONOSCIUTO | SONDA TRANSESOFAGEA GE MEDICAL SYSTEMS mod. 6VT-D | CARDIOLOGIA AMBULATORIO | 2017-08-10
5690 |  | 163509PD3 | SCF | SONDA ECOGRAFICA | GE MEDICAL SYSTEMS | SCONOSCIUTO | SONDA PHASED ARRAY VOLUMETRICA GE MEDICAL SYSTEMS mod. 4V-D | CARDIOLOGIA AMBULATORIO | 2017-08-10
5691 |  | 177797WP8 | SCF | SONDA ECOGRAFICA | GE MEDICAL SYSTEMS | SCONOSCIUTO | SONDA LINEARE GE MEDICAL SYSTEMS mod. 9L-D | CARDIOLOGIA AMBULATORIO | 2017-08-10
5692 |  | 209944YP8 | SCF | SONDA ECOGRAFICA | GE MEDICAL SYSTEMS | SCONOSCIUTO | SONDA PHASED ARRAY GE MEDICAL SYSTEMS mod. M5SC-D | CARDIOLOGIA AMBULATORIO | 2017-08-10
5693 |  | 7117478S | RIR | RIPRODUTTORE VIDEO O DIGITALE DI BIOIMMAGINI | SONY CORP | UP D898 MD | RIPRODUTTORE VIDEO O DIGITALE DI BIOIMMGINI SONY mod.UPD898 | CARDIOLOGIA AMBULATORIO | 2017-08-10
5694 |  | 96678 | RIR | RIPRODUTTORE VIDEO O DIGITALE DI BIOIMMAGINI | SONY CORP | UP 25 MD | RIPRODUTTORE VIDEO O DIGITALE DI BIOIMMGINI SONY mod.UPD 25 MD | CARDIOLOGIA AMBULATORIO | 2017-08-10
5695 |  | 120CVU | ISS | ISTEROSCOPIO | STORZ KARL GMBH & CO KG | 26120 BA | ISTEROSCOPIO STORZ 26120 BA | AMBULATORIO ISTEROSCOPIA | 2018-06-01
5697 |  | 53597 | FBI | FRIGORIFERO BIOLOGICO | ANGELANTONI INDUSTRIE SPA | SCONOSCIUTO | FRIGORIFERO BIOLOGICO ANGELANTONI mod.EKOBASIC 700/1 TN-GL | 2B - DAY WEEK HOSPITAL - REUMATOLOGIA - GASTRO AMB | 2016-08-22
5698 | 1104251 | 300086 | VPO | VENTILATORE POLMONARE PER USO OSPEDALIERO | HEINEN + LOWENSTEIN GMBH | LEONI PLUS | VENTILATORE POLMONARE HEINEN LOWENSTEIN mod.LEONI PLUS | PEDIATRIA CENTRO RIANIMAZIONE NEONATALE | 2017-10-18
5699 | 1104252 | 160119280118 | UMI | UMIDIFICATORE | FISHER & PAYKEL HEALTHCARE | MR 850 ALU | UMIDIFICATORE FISHER & PAYKEL mod. MR850 | PEDIATRIA CENTRO RIANIMAZIONE NEONATALE | 2017-10-18
57 |  | 600565 | LAI | FONTE LUMINOSA GENERICA (PER ES: LAMPADE DA VISITA AMB.) | WALDMANN LICHTTECHNIK HERBERT WALDMANN GMBH & CO | HALUX 35 HX | LAMPADA DA VISITA | 17 B - ANESTESIA TERAPIA INTENSIVA REPARTO | 1998-01-01
5703 | 1104250 | CN54507918 | MON | MONITOR | PHILIPS MEDICAL SYSTEMS | CM 110 | MONITOR PHILIPS mdo. CM100 | 3A - DAY HOSPITAL ONCOLOGIA ED EMATOLOGIA | 2018-09-26
5706 |  | 1000GV | URS | URETERONEFROSCOPIO | STORZ KARL GMBH & CO KG | SCONOSCIUTO | URETERONEFROSCOPIO RIGIDO STORZ mod.27000L | CAMERE OPERATORIE GENERALI | 2018-09-09
5707 | 1104256 | 020816001 | MOL | MICROSCOPIO OTTICO DA LABORATORIO | LEICA MICROSCOPY AND SCIENTIFIC INSTRUMENTS | SCONOSCIUTO | MICROSCOPIO OPERATORIO mod. PROVEO 8 | CAMERE OPERATORIE GENERALI | 2018-09-22
5708 | 1104098 | BAA071715 | 5LP | LAVAPADELLE | ARJO HOSPITAL EQUIPMENT AB | TYPHOON | LAVAPADELLE ARJO mod. TYPHOON | 2C - MEDICINA INT POST ACUZIE - REC RIABILITAZIONE | 2018-09-13
5715 |  | 056010605 | ALF | DENTALE A LUCE FREDDA, APPARECCHIO | MECTRON SRL | STARLIGHT | MANIPOLO PER LAMPADA POLIMERIZZATRICE MECTRON mod.STARLIGHT | ODONTOSTOMATOLOGIA | 2018-09-06
5716 |  | 056010560 | ALF | DENTALE A LUCE FREDDA, APPARECCHIO | MECTRON SRL | STARLIGHT | MANIPOLO PER LAMPADA POLIMERIZZATRICE MECTRON mod.STARLIGHT | ODONTOSTOMATOLOGIA | 2018-09-06
5717 |  | 02NL7K | SCF | SONDA ECOGRAFICA | PHILIPS MEDICAL SYSTEMS | SCONOSCIUTO | SONDA ECOGRAFICA L9-3 | SALA IBRIDA | 2015-04-23
5718 |  | B0H1C6 | SCF | SONDA ECOGRAFICA | PHILIPS MEDICAL SYSTEMS | X 5-1 | SONDA ECOGRAFICA mod. X 5-1 | CARDIOLOGIA AMBULATORIO | 2013-08-11
5719 | 1104257 | 001170186 | 5EL | LETTO ELETTROCOMANDATO | GIVAS SRL | SCONOSCIUTO | LETTO ELETTROCOMANDATO GIVAS mod. EBT470 | 4A - ORTOPEDIA REPARTO DAY WEEK HOSPITAL | 2016-10-10
5720 | 1104258 | 001170187 | 5EL | LETTO ELETTROCOMANDATO | GIVAS SRL | SCONOSCIUTO | LETTO ELETTROCOMANDATO GIVAS mod. EBT470 | 4A - ORTOPEDIA REPARTO DAY WEEK HOSPITAL | 2016-10-10
5721 | 1104259 | 001170188 | 5EL | LETTO ELETTROCOMANDATO | GIVAS SRL | SCONOSCIUTO | LETTO ELETTROCOMANDATO GIVAS mod. EBT470 | 4A - ORTOPEDIA REPARTO DAY WEEK HOSPITAL | 2016-10-10
5722 | 1104260 | 001170189 | 5EL | LETTO ELETTROCOMANDATO | GIVAS SRL | SCONOSCIUTO | LETTO ELETTROCOMANDATO GIVAS mod. EBT470 | 4A - ORTOPEDIA REPARTO DAY WEEK HOSPITAL | 2016-10-10
5723 | 1104261 | 001170190 | 5EL | LETTO ELETTROCOMANDATO | GIVAS SRL | SCONOSCIUTO | LETTO ELETTROCOMANDATO GIVAS mod. EBT470 | 4A - ORTOPEDIA REPARTO DAY WEEK HOSPITAL | 2016-10-10
5724 | 1104262 | 001170191 | 5EL | LETTO ELETTROCOMANDATO | GIVAS SRL | SCONOSCIUTO | LETTO ELETTROCOMANDATO GIVAS mod. EBT470 | 4A - ORTOPEDIA REPARTO DAY WEEK HOSPITAL | 2016-10-10
5725 | 1104263 | 001170192 | 5EL | LETTO ELETTROCOMANDATO | GIVAS SRL | SCONOSCIUTO | LETTO ELETTROCOMANDATO GIVAS mod. EBT470 | 4A - ORTOPEDIA REPARTO DAY WEEK HOSPITAL | 2016-10-10
5726 | 1104264 | 19854 | TDE | TRAPANO DA DENTISTA | KAVO DENTAL EXCELLENCE | SCONOSCIUTO | MANIPOLO PER CHIRURGIA KAVO mod.INTRALUX S550 | ODONTOSTOMATOLOGIA | 2018-07-13
5727 | 1104265 | 19855 | TDE | TRAPANO DA DENTISTA | KAVO DENTAL EXCELLENCE | SCONOSCIUTO | MANIPOLO PER CHIRURGIA KAVO mod.INTRALUX S550 | ODONTOSTOMATOLOGIA | 2018-07-13
5728 | 1104266 | 19856 | TDE | TRAPANO DA DENTISTA | KAVO DENTAL EXCELLENCE | SCONOSCIUTO | MANIPOLO PER CHIRURGIA KAVO mod.INTRALUX S550 | ODONTOSTOMATOLOGIA | 2018-07-13
5729 | 1104267 | 19861 | TDE | TRAPANO DA DENTISTA | KAVO DENTAL EXCELLENCE | SCONOSCIUTO | MANIPOLO PER CHIRURGIA KAVO mod.INTRALUX S550 | ODONTOSTOMATOLOGIA | 2018-07-13
5730 | 1104268 | 19862 | TDE | TRAPANO DA DENTISTA | KAVO DENTAL EXCELLENCE | SCONOSCIUTO | MANIPOLO PER CHIRURGIA KAVO mod.INTRALUX S550 | ODONTOSTOMATOLOGIA | 2018-07-13
5731 |  | 301044000112 | PDG | PRODUTTORE DI GHIACCIO | PHILIPS MEDICAL SYSTEMS | K 20 | PRODUTTORE DI GHIACCIO WHIRLPOOL mod.PG K20 | 2C - MEDICINA INT POST ACUZIE - REC RIABILITAZIONE | 2016-10-13
5736 | 1104612 | 2012100015 | MON | MONITOR | SHENZHEN BIOCARE ELECTRONICS CO LTD | IM 8 | MONITOR BIOCARE mod. IM8 | 4B - CHIRURGIA GENERALE - ONCOLOGIA REPARTO | 2017-10-17
5738 |  | art 078511 | LFR | LAMPADA FRONTALE | STORZ KARL GMBH & CO KG | SCONOSCIUTO | LAMPADA FRONTALE STORZ | CAMERE OPERATORIE GENERALI | 2016-11-04
5740 | 1104502 | NW-67006012 | ECL | ECOTOMOGRAFO PORTATILE | MINDRAY CO LTD | M 7 | ECOTOMOGRAFO PORTATILE MINDRAY mod M7 | 1B - MEDICINA II - NEUROLOGIA - REUMATOLOGIA REP | 2017-11-07
5743 | 1104503 | 7040458 | RIR | RIPRODUTTORE VIDEO O DIGITALE DI BIOIMMAGINI | SONY CORP | UP X898 MD | RIPORDUTTORE VIDEO DIGITALE DI BIOIMMGINI SONY mod. UP X898MD | 1B - MEDICINA II - NEUROLOGIA - REUMATOLOGIA REP | 2017-11-07
5751 | 1104501 | H110725 | FAZ | FIBROSCOPIO PER INTUBAZIONE | PENTAX CORP | FI 13 BS | FIBROSCOPIO PER INTUBAZIONE PENTAX mod.FI 13 RBS | ENDOSCOPIA DIGESTIVA - BRONCOSCOPIA SERVZIO | 2017-11-02
5757 |  | 204Q4211 | SCF | SONDA ECOGRAFICA | ALOKA CO LTD | UST 9132 T | SONDA ECOGRAFICA HITACHI mod.UST9132 T | CAMERE OPERATORIE GENERALI | 2017-11-28
5758 |  | 20448800 | SCF | SONDA ECOGRAFICA | ALOKA CO LTD | SCONOSCIUTO | SONDA ECOGRAFICA HITACHI mod.UST-5536 | CAMERE OPERATORIE GENERALI | 2017-11-01
5760 |  | 8924 | SCF | SONDA ECOGRAFICA | ESAOTE SPA | CA 541 | SONDA ECOGRAFICA | RADIODIAGNOSTICA SERVIZIO | 2017-03-21
5776 |  | 9922 | ECT | ECOTOMOGRAFO | ESAOTE SPA | MYLAB TWICE | ECOTOMOGRAFO ESAOTE mod.MYLAB TWICE | RADIODIAGNOSTICA SERVIZIO | 2017-06-15
5777 |  | 16532-02 | VPO | VENTILATORE POLMONARE PER USO OSPEDALIERO | VIASYS HEALTHCARE CORP | VELA COMPREHENSIVE | VENTILATORE POLMONARE mod. VELA COMPREHENSIVE | 1A - MEDICINA GENERALE I - PNEUMOLOGIA REP | 2017-01-19
5779 |  | 42510 | SCF | SONDA ECOGRAFICA | ESAOTE SPA | LA 523 E | SONDA ECOGRAFICA ESAOTE LA 523 | RADIODIAGNOSTICA SERVIZIO | 2018-01-20
5783 |  | P10800972 | OOR | PULSOSSIMETRO | NELLCOR INC | OXIMAX N-65 | PULSOSSIMETRO NELLCOR MOD. N65 | 3A - DAY HOSPITAL ONCOLOGIA ED EMATOLOGIA | 2009-11-10
58 |  | 1050 | ECG | ELETTROCARDIOGRAFO | ESAOTE SPA | ARCHIMED 4220 D | ELETTROCARDIOGRAFO | 17 B - ANESTESIA TERAPIA INTENSIVA REPARTO | 1995-01-01
581 |  | 08/09683 | LSC | LAMPADA SCIALITICA | DR MACH GMBH & CO | MACH 3 DF | LAMPADA SCIALITICA mod. MACH M3F STATIVO | 5C - OSTETRICIA SALA PARTO | 2012-01-29
582 |  | 796 | LEA | LETTO/POLTRONA ELETTRIFICATO DA PARTO | BORCAD | AVE BASE | LETTO/POLTRONA ELETTRIFICATO DA PARTO mod. AVE BASE | 5C - OSTETRICIA SALA PARTO | 2012-01-29
583 |  | 792 | LEA | LETTO/POLTRONA ELETTRIFICATO DA PARTO | BORCAD | AVE BASE | LETTO/POLTRONA ELETTRIFICATO DA PARTO mod. AVE BASE | 5C - OSTETRICIA SALA PARTO | 2012-01-29
584 | 62844 | ARUM-0117 | ANS | ANESTESIA, APPARECCHIO PER | DRAEGER MEDICAL AG & CO. KGAA | FABIUS | ANESTESIA, APPARECCHIO PER mod. FABIUS | 5C - OSTETRICIA SALA PARTO | 2006-12-29
586 | 1950 | 3604G07772 | MFE | MONITOR FETALE | HEWLETT PACKARD CO | M 1351 A SERIE 50 A | MONITOR FETALE mod. M 1351 A SERIE 50 A | 5C - OSTETRICIA SALA PARTO | 1997-03-19
587 | 62845 | 32113679 | DEF | DEFIBRILLATORE | MEDTRONIC INC | LIFEPAK 500 | DEFIBRILLATORE mod. LIFEPAK 500 | 5C - OSTETRICIA SALA PARTO | 2006-12-30
588 | 5528 | 70730 | ACH | ASPIRATORE MEDICO CHIRURGICO | FASET ITALIANA SPA | 206 STANDARD PORTATILE | Aspiratore Medico Chirurgico | 5C - OSTETRICIA REPARTO
589 |  | 34780 | RRN | RISCALDATORE RADIANTE PER NEONATI | WEYER GMBH | CERAMOTHERM 1100 | RISCALDATORE RADIANTE PER NEONATI mod. CERAMOTHERM 1100 | 5C - OSTETRICIA SALA PARTO | 2012-01-29
59 | 64226 | 7068 | ECL | ECOTOMOGRAFO PORTATILE | ESAOTE SPA | MYLAB 30 CV | ECOTOMOGRAFO PORTATILE | 17 B - ANESTESIA TERAPIA INTENSIVA REPARTO | 2010-10-02
590 |  | 11018000657 | LRI | LETTO PER RIANIMAZIONE NEONATALE | FISHER & PAYKEL HEALTHCARE | IW 950 MC COSYCOT | LETTO PER RIANIMAZIONE mod. IW 950 MC COSYCOT | 5C - OSTETRICIA SALA PARTO
591 |  | 2801202497 | FBI | FRIGORIFERO BIOLOGICO | KIRSCH PHILIPP GMBH | MED 288 | FRIGORIFERO BIOLOGICO mod. MED 288 | 5C - OSTETRICIA SALA PARTO | 2012-01-29
592 | 1916 | 3604G07773 | MFE | MONITOR FETALE | HEWLETT PACKARD CO | M 1351 A SERIE 50 A | MONITOR FETALE mod. M 1351 A SERIE 50 A | 5C - OSTETRICIA SALA PARTO | 1997-03-19
593 | 1961 | 960419 | ACH | ASPIRATORE MEDICO CHIRURGICO | FASET ITALIANA SPA | 206 STANDARD PORTATILE | ASPIRATORE MEDICO CHIRURGICO | 5C - OSTETRICIA SALA PARTO | 1997-01-01
594 |  | 08/10937 | LSC | LAMPADA SCIALITICA | DR MACH GMBH & CO | MACH 3 DF | LAMPADA SCIALITICA mod. MACH M3F STATIVO | 5C - OSTETRICIA SALA PARTO | 2012-01-29
595 | 60452 | T2351 | BPN | BILANCIA PESA NEONATI | TANITA CORP | TLC 120 A | BILANCIA PESA NEONATI mod. TLC 120 A | 5C - OSTETRICIA SALA PARTO | 1994-01-01
596 |  | 34785 | RRN | RISCALDATORE RADIANTE PER NEONATI | WEYER GMBH | CERAMOTHERM 1100 | RISCALDATORE RADIANTE PER NEONATI mod. CERAMOTHERM 1100 | 5C - OSTETRICIA SALA PARTO | 2012-01-29
597 | 1942 | 930602 | ACH | ASPIRATORE MEDICO CHIRURGICO | FASET ITALIANA SPA | 230 | ASPIRATORE MEDICO CHIRURGICO mod. 230 | 5C - OSTETRICIA SALA PARTO | 1994-01-01
598 |  | 07/461 | LSC | LAMPADA SCIALITICA | DR MACH GMBH & CO | MACH 120 F | LAMPADA SCIALITICA mod. MACH 120 F | 5C - OSTETRICIA SALA PARTO | 2008-11-14
599 |  | 797 | LEA | LETTO/POLTRONA ELETTRIFICATO DA PARTO | BORCAD | AVE BASE | LETTO/POLTRONA ELETTRIFICATO DA PARTO mod. AVE BASE | 5C - OSTETRICIA SALA PARTO | 2012-01-29
6 |  | 50000014 | MPM | MODULO PER MONITOR | FUKUDA DENSHI CO LTD | HS 720 | MODULO PER MONITOR mod. HS720 | 17 B - ANESTESIA TERAPIA INTENSIVA REPARTO | 2009-12-21
60 |  | 148901 | RIR | RIPRODUTTORE VIDEO O DIGITALE DI BIOIMMAGINI | SONY CORP | UP 897 MD | RIPRODUTTORE VIDEO O DIGITALE DI BIOIMMA | 17 B - ANESTESIA TERAPIA INTENSIVA REPARTO | 2010-10-02
600 | 1943 | 960418 | ACH | ASPIRATORE MEDICO CHIRURGICO | FASET ITALIANA SPA | 206 STANDARD PORTATILE | ASPIRATORE MEDICO CHIRURGICO mod. 206 STANDARD PORTATILE | 5C - OSTETRICIA SALA PARTO | 1997-01-01
601 |  | 34783 | RRN | RISCALDATORE RADIANTE PER NEONATI | WEYER GMBH | CERAMOTHERM 1100 | RISCALDATORE RADIANTE PER NEONATI mod. CERAMOTHERM 1100 | 5C - OSTETRICIA SALA PARTO | 2012-01-29
604 | 3891 |  | FBI | FRIGORIFERO BIOLOGICO | LIEBHERR WERK LIENZ GESMBH | PROFI LINE | FRIGORIFERO BIOLOGICO mod. PROFILINE | 9B3 - CHIRURGIA VASCOLARE REPARTO | 1998-01-01
605 |  | 7346 | DIA | DIAFANOSCOPIO | ODL OFFICINA DI DUGARIA LUIGI |  | DIAFANOSCOPIO mod. | 9B3 - CHIRURGIA VASCOLARE REPARTO
609 | 4156 | 1657 | MON | MONITOR | MARQUETTE MEDICAL SYSTEMS INC HELLIGE | EAGLE 1000 | MONITOR mod. EAGLE 1000 | 9B3 - CHIRURGIA VASCOLARE REPARTO | 1998-01-01
610 | 4154 | 1707 | MON | MONITOR | MARQUETTE MEDICAL SYSTEMS INC HELLIGE | EAGLE 1000 | MONITOR mod. EAGLE 1000 | 9B3 - CHIRURGIA VASCOLARE REPARTO | 1998-01-01
611 | 63276 | 1148301 | ACH | ASPIRATORE MEDICO CHIRURGICO | MEDELA AG | 037 BASIC 30 PORTATILE | ASPIRATORE MEDICO CHIRURGICO mod. 037 BASIC 30 PORTATILE | 9B3 - CHIRURGIA VASCOLARE REPARTO | 2008-10-10
612 | 4151 | EGL 1011 - 01697 | MON | MONITOR | MARQUETTE MEDICAL SYSTEMS INC HELLIGE | EAGLE 1000 | MONITOR mod. EAGLE 1000 | 9B3 - CHIRURGIA VASCOLARE REPARTO | 1998-01-01
613 | 4155 | EGL 1011 - 01677 | MON | MONITOR | MARQUETTE MEDICAL SYSTEMS INC HELLIGE | EAGLE 1000 | MONITOR mod. EAGLE 1000 | 9B3 - CHIRURGIA VASCOLARE REPARTO | 1998-01-01
616 |  | 1346945 | SAH | SOLLEVAMENTO MALATI, APPARECCHIO PER | VASSILLI SRL | 10 77 200 | SOLLEVAMENTO MALATI, APPARECCHIO PER mod. 10 77 200 | 9B3 - CHIRURGIA VASCOLARE REPARTO | 2010-07-16
618 | 1542 | 71527 | LSC | LAMPADA SCIALITICA | MARTIN MEDIZINTECHNIK GMBH | CHROMOPHARE C 450 | LAMPADA SCIALITICA mod. CHROMOPHARE C 450 | CHIRURGIA VASCOLARE AMBULATORIO | 1989-01-01
620 |  | 1983 | ECG | ELETTROCARDIOGRAFO | ESAOTE SPA | P 80 BASE | ELETTROCARDIOGRAFO mod. P 80 BASE | LABORATORIO SERVIZIO INGEGNERIA CLINICA | 1999-01-01
622 | 4153 | 1687 | MON | MONITOR | MARQUETTE MEDICAL SYSTEMS INC HELLIGE | EAGLE 1000 | MONITOR mod. EAGLE 1000 | LABORATORIO SERVIZIO INGEGNERIA CLINICA | 1998-01-01
64 | 4174 | 2581 E | MGC | MISURATORE GITTATA CARDIACA | EDWARDS LIFESCIENCES CORP | VIGILANCE | MISURATORE GITTATA CARDIACA | 17 B - ANESTESIA TERAPIA INTENSIVA REPARTO | 1999-02-16
641 |  | MA221232 | PDG | PRODUTTORE DI GHIACCIO | COSTRUTTORE NON RILEVABILE | KGC 22 | PRODUTTORE DI GHIACCIO mod. KGC 22 | 9B3 - CHIRURGIA VASCOLARE REPARTO
645 | 60741 | ARME-0155 | ANS | ANESTESIA, APPARECCHIO PER | DRAEGER MEDICAL AG & CO. KGAA | JULIAN | ANESTESIA, APPARECCHIO PER mod. JULIAN | CAMERE OPERATORIE GENERALI | 1996-01-01
646 |  | SRNJ-0048 | MON | MONITOR | DRAEGER MEDICAL AG & CO. KGAA | PM 8060 VITARA | MONITOR mod. PM 8060 VITARA | CAMERE OPERATORIE GENERALI | 1996-01-01
648 |  |  | DIA | DIAFANOSCOPIO | COSTRUTTORE NON RILEVABILE |  | DIAFANOSCOPIO mod. | CAMERE OPERATORIE GENERALI | 1996-01-01
649 |  | 97K1267B509 | FLU | FONTE LUMINOSA PER ENDOSCOPIA | COSTRUTTORE NON RILEVABILE | ENVIEW | FONTE LUMINOSA mod. ENVIEW | CAMERE OPERATORIE GENERALI | 1996-01-01
65 |  | 15978 | VPO | VENTILATORE POLMONARE PER USO OSPEDALIERO | SIEMENS AG | SERVO VENTILATOR 300 A | VENTILATORE POLMONARE | 17 B - ANESTESIA TERAPIA INTENSIVA REPARTO | 1999-02-12
651 | 001871 | 130202 | ELB | ELETTROBISTURI | BERCHTOLD GMBH & CO | ELEKTROTOM 400 | ELETTROBISTURI mod. ELEKTROTOM 400 | CAMERE OPERATORIE GENERALI | 1995-01-01
652 | 61224 | RT223-04/01 | ELB | ELETTROBISTURI | COREMEC SRL | RTO 400 TA | ELETTROBISTURI mod. RTO 400 TA | CAMERE OPERATORIE GENERALI
654 |  | 180305 | TCP | TERMOREGOLAZIONE CORPOREA, APPARECCHIO PER | ARIZANT HEALTHCARE INC | BAIR HUGGER 505 | TERMOREGOLAZIONE CORPOREA, APPARECCHIO P mod. BAIR HUGGER 505 | CAMERE OPERATORIE GENERALI
66 |  | 7554 | MVN | MONITOR PER VENTILAZIONE | SIEMENS AG | SERVO SCREEN 390 | MONITOR PER VENTILAZIONE | ANESTESIA RIANIMAZIONE CARDIOVASCOLARE
661 | LA00142 | 110895005 | MOP | MICROSCOPIO OPERATORIO | LEICA MICROSCOPY AND SCIENTIFIC INSTRUMENTS | M 655 | MICROSCOPIO OPERATORIO mod. M 655 | CAMERE OPERATORIE GENERALI
662 | 2414 | 309605-9903 | MOP | MICROSCOPIO OPERATORIO | ZEISS CARL | NAG-2 | MICROSCOPIO OPERATORIO mod. NAG-2 | CAMERE OPERATORIE GENERALI
663 | 63879/5 | 50000064 | MON | MONITOR | FUKUDA DENSHI CO LTD | DS 7100 | MONITOR mod. DS 7100 | CAMERE OPERATORIE GENERALI | 2010-01-29
664 | 63858 | 57203HHP604328F | 1SM | MONITOR PER PERSONAL COMPUTER | SAMSUNG ELECTRONICS | LE19R71B | MONITOR PER PERSONAL COMPUTER mod. LE19R71B | CAMERE OPERATORIE GENERALI | 2009-11-26
668 |  | IC00133 | UPO | UNITA' PER LA PULIZIA DELLE LENTI | STORZ KARL GMBH & CO KG | 40334020 CLEARVISION | UNITA' PER LA PULIZIA DELLE LENTI mod. 40334020 CLEARVISION | CAMERE OPERATORIE GENERALI | 2009-09-27
669 | 63655 | GC641581-P | STE | SISTEMA TELEVISIVO PER ENDOSCOPIA | STORZ KARL GMBH & CO KG | 20213020 TELECAM SL II | SISTEMA TELEVISIVO PER ENDOSCOPIA mod. 20213020 TELECAM SL II | CAMERE OPERATORIE GENERALI | 2009-09-27
67 | 62678 | SRUN-0075 | VPO | VENTILATORE POLMONARE PER USO OSPEDALIERO | DRAEGER MEDICAL AG & CO. KGAA | OXYLOG 2000 | VENTILATORE POLMONARE | 17 B - ANESTESIA TERAPIA INTENSIVA REPARTO | 2007-10-07
670 |  | EC0629684 | FLU | FONTE LUMINOSA PER ENDOSCOPIA | STORZ KARL GMBH & CO KG | 20131520 XENON NOVA | FONTE LUMINOSA mod. 20131520 XENON NOVA | CAMERE OPERATORIE GENERALI | 2009-09-27
671 |  | 1111/2007 | FSE | CARRELLO SERVITORE PER ENDOSCOPI | COSTA ITALIA SNC | MC 18204 SINTESIS 145 TR | CARRELLO SERVITORE PER ENDOSCOPI mod. 18204 SINTESIS 145 TR | CAMERE OPERATORIE GENERALI | 2009-09-27
672 | 63676 | 1868 | ACI | APPARECCHIO MOTORIZZATO, GENERATORE PER | GYRUS MEDICAL LTD | DIEGO TRIGGER SYSTEM | APPARECCHIO MOTORIZZATO, GENERATORE PER mod. DIEGO TRIGGER SYSTEM | CAMERE OPERATORIE GENERALI | 2009-10-03
673 | 63671 | 67240212A | EMG | ELETTROMIOGRAFO | MAGSTIM CO LTD | NEUROSIGN 400 | ELETTROMIOGRAFO mod. NEUROSIGN 400 | CAMERE OPERATORIE GENERALI | 2009-09-05
676 |  | SFD02434L | VIR | VIDEOREGISTRATORE PER BIOIMMAGINI | MITSUBISHI ELECTRIC CORP | HS 349 Y | VIDEOREGISTRATORE PER BIOIMMAGINI mod. HS 349 Y | CAMERE OPERATORIE GENERALI | 1999-01-01
677 |  | 21148 | RIR | RIPRODUTTORE VIDEO O DIGITALE DI BIOIMMAGINI | SONY CORP | UP 1200 EPM | RIPRODUTTORE VIDEO O DIGITALE DI BIOIMMA mod. UP 1200 EPM | CAMERE OPERATORIE GENERALI | 2000-01-01
679 |  | 1671 | FLU | FONTE LUMINOSA PER ENDOSCOPIA | STORZ KARL GMBH & CO KG | 20133120 XENON 300 | FONTE LUMINOSA mod. 20133120 XENON 300 | CAMERE OPERATORIE GENERALI | 2000-01-01
68 |  | MC01961-H3 | MON | MONITOR | DATASCOPE CORP | TRIO | MONITOR | LABORATORIO SERVIZIO INGEGNERIA CLINICA
680 |  | LM0003159 | IGA | INSUFFLATORE DI GAS | STORZ KARL GMBH & CO KG | 26430520 ELECTRONIC CO2 ENDOFLATOR | INSUFFLATORE DI GAS mod. 26430520 ELECTRONIC CO2 ENDOFLATOR | CAMERE OPERATORIE GENERALI | 2000-01-01
681 |  | 1140/2007 | FSE | CARRELLO SERVITORE PER ENDOSCOPI | COSTA ITALIA SNC | MC 18204 SINTESIS 145 TR | CARRELLO SERVITORE PER ENDOSCOPI mod. 18204 SINTESIS 145 TR | CAMERE OPERATORIE GENERALI
682 |  | 960602 | ACH | ASPIRATORE MEDICO CHIRURGICO | FASET ITALIANA SPA | 205 MEDIO PORTATILE | ASPIRATORE MEDICO CHIRURGICO mod. 205 MEDIO PORTATILE | CAMERE OPERATORIE GENERALI | 1992-01-01
683 | 63879/8 | 50000069 | MON | MONITOR | FUKUDA DENSHI CO LTD | DS 7100 | MONITOR mod. DS 7100 | CAMERE OPERATORIE GENERALI | 2010-01-29
684 | 1937 | 013B | LRI | LETTO PER RIANIMAZIONE NEONATALE | OHIO MEDICAL INSTRUMENTS CO INC |  | LETTO PER RIANIMAZIONE mod. | CAMERE OPERATORIE GENERALI | 1990-01-01
69 | 62677 | SRUN-0055 | VPO | VENTILATORE POLMONARE PER USO OSPEDALIERO | DRAEGER MEDICAL AG & CO. KGAA | OXYLOG 2000 | VENTILATORE POLMONARE | 17 B - ANESTESIA TERAPIA INTENSIVA REPARTO | 2007-10-07
691 | 1864 | 101571 | LAI | FONTE LUMINOSA GENERICA (PER ES: LAMPADE DA VISITA AMB.) | WALDMANN LICHTTECHNIK HERBERT WALDMANN GMBH & CO | HALUX 35 HX | LAMPADA DA VISITA mod. HX 35 HX | CAMERE OPERATORIE GENERALI | 1997-01-01
693 |  | ARRF-0095 | ANS | ANESTESIA, APPARECCHIO PER | DRAEGER MEDICAL AG & CO. KGAA | JULIAN | ANESTESIA, APPARECCHIO PER mod. JULIAN | CAMERE OPERATORIE GENERALI | 2002-10-16
694 |  | SRRC-0015 | MON | MONITOR | DRAEGER MEDICAL AG & CO. KGAA | PM 8060 VITARA | MONITOR mod. PM 8060 VITARA | CAMERE OPERATORIE GENERALI | 2002-10-16
699 | 64283 | 11261623 | ELB | ELETTROBISTURI | ERBE ELEKTROMEDIZIN GMBH | VIO 300 D | ELETTROBISTURI mod. VIO 300 D | CAMERE OPERATORIE GENERALI | 2010-10-10
7 | 63881/7 | 50000275 | MON | MONITOR | FUKUDA DENSHI CO LTD | DS 7300 | MONITOR | 17 B - ANESTESIA TERAPIA INTENSIVA REPARTO | 2009-12-21
700 |  | A-7520 | CAF | CARRELLO ELETTRIFICATO | ERBE ELEKTROMEDIZIN GMBH | VIO CART | CARRELLO ELETTRIFICATO mod. VIO CART | CAMERE OPERATORIE GENERALI | 2010-10-10
702 | 1832 |  | DIA | DIAFANOSCOPIO | COSTRUTTORE NON RILEVABILE |  | DIAFANOSCOPIO mod. | CAMERE OPERATORIE GENERALI | 1996-01-01
703 |  | 2004 0212 | TCP | TERMOREGOLAZIONE CORPOREA, APPARECCHIO PER | SMITHS LEVEL 1 INC | EQUATOR | TERMOREGOLAZIONE CORPOREA, APPARECCHIO P mod. EQUATOR | CAMERE OPERATORIE GENERALI
704 | 63062 | 11273 | FLU | FONTE LUMINOSA PER ENDOSCOPIA | SUNOPTICS SURGICAL | SOLAR MAXX 180 ST | FONTE LUMINOSA mod. SOLAR MAXX 180 ST | CAMERE OPERATORIE GENERALI | 2008-01-01
707 | 63810 | 71964129 | BGD | BETA/GAMMA DETECTOR | NEOPROBE CORP | NEOPROBE 2000 GDS | BETA/GAMMA DETECTOR mod. NEOPROBE 2000 GDS | MEDICINA NUCLEARE | 2008-09-17
708 | 3472 | 3086071 | PSI | POMPA A SIRINGA | IVAC CORP |  | POMPA A SIRINGA mod. | CAMERE OPERATORIE GENERALI | 1993-01-01
71 |  | 1688 | ECG | ELETTROCARDIOGRAFO | ESAOTE SPA | ARCHIMED BASE VERSION ARCHIWIN 4320 | ELETTROCARDIOGRAFO | LABORATORIO SERVIZIO INGEGNERIA CLINICA | 2008-03-30
715 |  | 24985 | BTE | BAGNO TERMOSTATICO | ISCO SRL | BTU 6 ANALOGICO | BAGNO TERMOSTATICO mod. BTU 6 ANALOGICO | CAMERE OPERATORIE GENERALI
717 | 1822 |  | DIA | DIAFANOSCOPIO | COSTRUTTORE NON RILEVABILE |  | DIAFANOSCOPIO mod. | CAMERE OPERATORIE GENERALI | 1991-01-01
72 | 62815 | 1208253 | SAH | SOLLEVAMENTO MALATI, APPARECCHIO PER | VASSILLI SRL | 10 77 150 | SOLLEVAMENTO MALATI, APPARECCHIO PER mod. 10 77 150 | PRONTO SOCCORSO | 2006-12-19
720 | 61225 | RT226-04/01 | ELB | ELETTROBISTURI | COREMEC SRL | RTO 400 TA | ELETTROBISTURI mod. RTO 400 TA | BLOCCO OPERATORIO CARDIOCHIRURGIA
723 | 61310 | ARRF-0034 | ANS | ANESTESIA, APPARECCHIO PER | DRAEGER MEDICAL AG & CO. KGAA | JULIAN | ANESTESIA, APPARECCHIO PER mod. JULIAN | CAMERE OPERATORIE GENERALI | 2002-06-14
724 |  | SRRC-0018 | MON | MONITOR | DRAEGER MEDICAL AG & CO. KGAA | PM 8060 VITARA | MONITOR mod. PM 8060 VITARA | CAMERE OPERATORIE GENERALI | 2002-06-14
729 | 63879/4 | 50000074 | MON | MONITOR | FUKUDA DENSHI CO LTD | DS 7100 | MONITOR mod. DS 7100 | CAMERE OPERATORIE GENERALI | 2010-01-29
731 |  | 686AU | CRC | CRIOCHIRURGIA, APPARECCHIO PER | OPTIKON 2000 SPA | CRYOLINE | CRIOCHIRURGIA, APPARECCHIO PER mod. CRYOLINE | CAMERE OPERATORIE GENERALI | 2008-10-17
732 | 61118 | 6007660 | MTV | MONITOR TELEVISIVO PER BIOIMMAGINI | SONY CORP | PVM 14N1 E | MONITOR TELEVISIVO PER BIOIMMAGINI mod. PVM 14N1 E | CAMERE OPERATORIE GENERALI
733 |  | 912298005 | AFO | FOTOGRAFICO PER BIOIMMAGINI, APPARECCHIO | LEICA MICROSCOPY AND SCIENTIFIC INSTRUMENTS | LEICA 2 | SISTEMA TELEVISIVO PER ENDOSCOPIA mod. LEICA 2 | CAMERE OPERATORIE GENERALI
738 | 3882 | B024/82 | MOP | MICROSCOPIO OPERATORIO | ZEISS CARL | UNIVERSAL S3 | MICROSCOPIO OPERATORIO mod. UNIVERSAL S3 | CAMERE OPERATORIE GENERALI
739 | 60095 | 211098006 | MOP | MICROSCOPIO OPERATORIO | LEICA MICROSCOPY AND SCIENTIFIC INSTRUMENTS | M 841 | MICROSCOPIO OPERATORIO mod. M 841 | CAMERE OPERATORIE GENERALI | 2000-01-01
74 |  | LH11064 | PDG | PRODUTTORE DI GHIACCIO | COSTRUTTORE NON RILEVABILE | FULL ICE 30 | PRODUTTORE DI GHIACCIO mod. FULL ICE 30 | ANESTESIA RIANIMAZIONE CARDIOVASCOLARE
742 | 63879/1 | 50000062 | MON | MONITOR | FUKUDA DENSHI CO LTD | DS 7100 | MONITOR mod. DS 7100 | CAMERE OPERATORIE GENERALI | 2010-01-29
747 | 1862 |  | DIA | DIAFANOSCOPIO | COSTRUTTORE NON RILEVABILE |  | DIAFANOSCOPIO mod. | CAMERE OPERATORIE GENERALI | 1995-01-01
751 | 61308 | ARRF-0035 | ANS | ANESTESIA, APPARECCHIO PER | DRAEGER MEDICAL AG & CO. KGAA | JULIAN | ANESTESIA, APPARECCHIO PER mod. JULIAN | CAMERE OPERATORIE GENERALI | 2002-06-14
752 |  | SRRC-0011 | MON | MONITOR | DRAEGER MEDICAL AG & CO. KGAA | PM 8060 VITARA | MONITOR mod. PM 8060 VITARA | CAMERE OPERATORIE GENERALI | 2002-06-14
753 | 1840 | 131006 | ELB | ELETTROBISTURI | BERCHTOLD GMBH & CO | ELEKTROTOM 400 | ELETTROBISTURI mod. ELEKTROTOM 400 | LABORATORIO SERVIZIO INGEGNERIA CLINICA | 1992-01-01
756 |  | 106795551 | ATA | ABLATORE TARTARO | COSTRUTTORE NON RILEVABILE | ODONTOSTON "M" | ABLATORE TARTARO mod. ODONTOSTON "M" | CAMERE OPERATORIE GENERALI
757 | 4990 |  | TDE | TRAPANO DA DENTISTA | KAVO DENTAL EXCELLENCE | 905 | TRAPANO DA DENTISTA mod. 905 | CAMERE OPERATORIE GENERALI
758 | 63879/2 | 50000056 | MON | MONITOR | FUKUDA DENSHI CO LTD | DS 7100 | MONITOR mod. DS 7100 | CAMERE OPERATORIE GENERALI | 2010-01-29
759 |  | DC00591 | IRR | IRRIGATORE | STORZ KARL GMBH & CO KG | 20330301 ENDOMAT LC | IRRIGATORE mod. 20330301 ENDOMAT LC | CAMERE OPERATORIE GENERALI | 2008-05-23
760 | 61853 | 332644 | LIE | LITOTRITORE ENDOSCOPICO | EMS ELECTRO MEDICAL SYSTEMS SA | LITHOCLAST | LITOTRITORE ENDOSCOPICO mod. LITHOCLAST | CAMERE OPERATORIE GENERALI | 2004-05-29
767 |  |  | DIA | DIAFANOSCOPIO | COSTRUTTORE NON RILEVABILE |  | DIAFANOSCOPIO mod. | CAMERE OPERATORIE GENERALI | 1998-01-01
769 | 2444 |  | LAI | FONTE LUMINOSA GENERICA (PER ES: LAMPADE DA VISITA AMB.) | WALDMANN LICHTTECHNIK HERBERT WALDMANN GMBH & CO | HALUX 35 HX | LAMPADA DA VISITA mod. HX 35 HX | CAMERE OPERATORIE GENERALI | 1997-01-01
771 | 62658 | F5G-39596A | ELB | ELETTROBISTURI | VALLEYLAB INC | FORCE FX 8 CA | ELETTROBISTURI mod. FORCE FX 8 CA | CAMERE OPERATORIE GENERALI | 2006-08-22
773 | 62681 | W53LB0891IO | MON | MONITOR | MENNEN MEDICAL LTD | ENMOVE | MONITOR mod. ENMOVE | CAMERE OPERATORIE GENERALI | 2006-10-17
779 | 63879/6 | 50000065 | MON | MONITOR | FUKUDA DENSHI CO LTD | DS 7100 | MONITOR mod. DS 7100 | CAMERE OPERATORIE GENERALI | 2010-01-29
78 | 3728 | 600565 | LAI | FONTE LUMINOSA GENERICA (PER ES: LAMPADE DA VISITA AMB.) | DRAEGER MEDICAL AG & CO. KGAA | NCL EXAMINATION LIGHT | LAMPADA DA VISITA mod. NCL | 17 B - ANESTESIA TERAPIA INTENSIVA REPARTO | 1971-01-01
781 |  | UY23189 | LRI | LETTO PER RIANIMAZIONE NEONATALE | AIR SHIELDS INC | PM 78 1E | LETTO PER RIANIMAZIONE mod. PM 78 1E | CAMERE OPERATORIE GENERALI
782 |  | 2010303 | MTV | MONITOR TELEVISIVO PER BIOIMMAGINI | SONY CORP | LMD 2140 MD | MONITOR TELEVISIVO PER BIOIMMAGINI mod. LMD 2140 MD | CAMERE OPERATORIE GENERALI
783 |  | KNP008027 | STE | SISTEMA TELEVISIVO PER ENDOSCOPIA | STORZ KARL GMBH & CO KG | 20212020 TELECAM SL PAL | SISTEMA TELEVISIVO PER ENDOSCOPIA mod. 20212020 TELECAM SL PAL | CAMERE OPERATORIE GENERALI | 1999-01-01
785 | 4458 | 601 | IGA | INSUFFLATORE DI GAS | STORZ KARL GMBH & CO KG | 26432001 THERMOFLATOR | INSUFFLATORE DI GAS mod. 26432001 THERMOFLATOR | CAMERE OPERATORIE GENERALI
786 | 4456 | 1917 | FLU | FONTE LUMINOSA PER ENDOSCOPIA | STORZ KARL GMBH & CO KG | 20133020 XENON 300 | FONTE LUMINOSA mod. 20133020 XENON 300 | CAMERE OPERATORIE GENERALI
787 |  | 1050/2005 | FSE | CARRELLO SERVITORE PER ENDOSCOPI | COSTA ITALIA SNC | MC 18204 SINTESIS 145 TR | CARRELLO SERVITORE PER ENDOSCOPI mod. 18204 SINTESIS 145 TR | CAMERE OPERATORIE GENERALI
789 | IR00403 | 5705 | AUL | BISTURI AD ULTRASUONI | VALLEYLAB INC | CUSA | BISTURI AD ULTRASUONI mod. CUSA | CAMERE OPERATORIE GENERALI
791 | 63879/3 | 50000068 | MON | MONITOR | FUKUDA DENSHI CO LTD | DS 7100 | MONITOR mod. DS 7100 | CAMERE OPERATORIE GENERALI | 2010-01-29
792 | 4100 | 96GGR015 | ERA | MODULO PER LA COAGULAZIONE AD ARGON | CONMED CORP | SYSTEM 6500 | MODULO PER LA COAGULAZIONE AD ARGON | CAMERE OPERATORIE GENERALI | 1998-01-01
793 | 1882 | 7210114 | STE | SISTEMA TELEVISIVO PER ENDOSCOPIA | OLYMPUS OPTICAL CO LTD | OTV S4 | SISTEMA TELEVISIVO PER ENDOSCOPIA mod. OTV S4 | CAMERE OPERATORIE GENERALI
794 |  | 24979-M5A | BTE | BAGNO TERMOSTATICO | ISCO SRL | BTU 6 ANALOGICO | BAGNO TERMOSTATICO mod. BTU 6 ANALOGICO | CAMERE OPERATORIE GENERALI
796 |  | ARYM-0013 | ANS | ANESTESIA, APPARECCHIO PER | DRAEGER MEDICAL AG & CO. KGAA | ZEUS | ANESTESIA, APPARECCHIO PER mod. ZEUS | CAMERE OPERATORIE GENERALI | 2010-01-29
799 | 1873 | 101571 | LAI | FONTE LUMINOSA GENERICA (PER ES: LAMPADE DA VISITA AMB.) | WALDMANN LICHTTECHNIK HERBERT WALDMANN GMBH & CO |  | LAMPADA DA VISITA mod. | CAMERE OPERATORIE GENERALI | 1997-01-01
8 |  | 50000016 | MPM | MODULO PER MONITOR | FUKUDA DENSHI CO LTD | HS 720 | MODULO PER MONITOR mod. HS720 | 17 B - ANESTESIA TERAPIA INTENSIVA REPARTO | 2009-12-21
803 |  | 2005 0388 | RSA | RISCALDATORE SANGUIGNO | SMITHS LEVEL 1 INC | HOTLINE HL 90 | RISCALDATORE PER INFUSIONE mod. HL90 | CAMERE OPERATORIE GENERALI
805 | 1872 |  | DIA | DIAFANOSCOPIO | COSTRUTTORE NON RILEVABILE |  | DIAFANOSCOPIO mod. | CAMERE OPERATORIE GENERALI | 1997-01-01
806 |  | 13957 | TCP | TERMOREGOLAZIONE CORPOREA, APPARECCHIO PER | ARIZANT HEALTHCARE INC | BAIR HUGGER 505 | TERMOREGOLAZIONE CORPOREA, APPARECCHIO P mod. BAIR HUGGER 505 | CAMERE OPERATORIE GENERALI | 1998-01-01
807 | 63879/7 | 50000071 | MON | MONITOR | FUKUDA DENSHI CO LTD | DS 7100 | MONITOR mod. DS 7100 | CAMERE OPERATORIE GENERALI | 2010-01-29
808 |  | 10223E165408 | CEN | CENTRIFUGA | MPW MED INSTRUMENTS | MPW 223 E | CENTRIFUGA mod. MPW223-E | CAMERE OPERATORIE GENERALI
809 |  | 2008972 | MTV | MONITOR TELEVISIVO PER BIOIMMAGINI | SONY CORP | LMD 2140 MD | MONITOR TELEVISIVO PER BIOIMMAGINI mod. LMD 2140 MD | CAMERE OPERATORIE GENERALI
81 | 3733 |  | LAI | FONTE LUMINOSA GENERICA (PER ES: LAMPADE DA VISITA AMB.) | DRAEGER MEDICAL AG & CO. KGAA | NCL EXAMINATION LIGHT | LAMPADA DA VISITA mod. NCL | 17 B - ANESTESIA TERAPIA INTENSIVA REPARTO | 1971-01-01
810 |  | 1061/2006 | FSE | CARRELLO SERVITORE PER ENDOSCOPI | COSTA ITALIA SNC | MC 18204 SINTESIS 145 TR | CARRELLO SERVITORE PER ENDOSCOPI mod. 18204 SINTESIS 145 TR | CAMERE OPERATORIE GENERALI
811 |  | 740261 | IGA | INSUFFLATORE DI GAS | COSTRUTTORE NON RILEVABILE | MF 30H | INSUFFLATORE DI GAS mod. MF 30H | CAMERE OPERATORIE GENERALI
812 |  | W24000B-1162 | FLU | FONTE LUMINOSA PER ENDOSCOPIA | ILO ELECTRONIC GMBH | XL 300M | FONTE LUMINOSA mod. XL 300M TC HL150 | CAMERE OPERATORIE GENERALI
813 |  | 46050A-5506 | STE | SISTEMA TELEVISIVO PER ENDOSCOPIA | ILO ELECTRONIC GMBH | TRISTAR | SISTEMA TELEVISIVO PER ENDOSCOPIA mod. TRISTAR | CAMERE OPERATORIE GENERALI
817 | 063897 | ARYM-0012 | ANS | ANESTESIA, APPARECCHIO PER | DRAEGER MEDICAL AG & CO. KGAA | ZEUS | ANESTESIA, APPARECCHIO PER mod. ZEUS | CAMERE OPERATORIE GENERALI | 2010-01-29
818 | 2437 |  | DIA | DIAFANOSCOPIO | COSTRUTTORE NON RILEVABILE |  | DIAFANOSCOPIO mod. | CAMERE OPERATORIE GENERALI
824 |  | L6C12176V | ELB | ELETTROBISTURI | VALLEYLAB INC | LIGASURE 8 | ELETTROBISTURI mod. LIGASURE 8 | CAMERE OPERATORIE GENERALI | 2007-06-22
829 |  | 101571 | LAI | FONTE LUMINOSA GENERICA (PER ES: LAMPADE DA VISITA AMB.) | WALDMANN LICHTTECHNIK HERBERT WALDMANN GMBH & CO | HALUX 35 HX | LAMPADA DA VISITA mod. HX 35 HX | CAMERE OPERATORIE GENERALI | 1997-01-01
830 |  | 10131 | 6CA | CARICA BATTERIE | AMS SRL ARTICOLI MEDICALI SANITARI GALENO | GA 640 | CARICA BATTERIE mod. GA 640 | CAMERE OPERATORIE GENERALI
832 | 1846 |  | DIA | DIAFANOSCOPIO | COSTRUTTORE NON RILEVABILE |  | DIAFANOSCOPIO mod. | CAMERE OPERATORIE GENERALI | 1991-01-01
839 |  | ARYM-0011 | ANS | ANESTESIA, APPARECCHIO PER | DRAEGER MEDICAL AG & CO. KGAA | ZEUS | ANESTESIA, APPARECCHIO PER mod. ZEUS | CAMERE OPERATORIE GENERALI | 2010-01-29
842 |  | 20001139 | MTV | MONITOR TELEVISIVO PER BIOIMMAGINI | SONY CORP | PVM 20L2 MD | MONITOR TELEVISIVO PER BIOIMMAGINI mod. PVM 20L2 MD | 4A - ORTOPEDIA REPARTO DAY WEEK HOSPITAL
843 |  | 1106 | IRR | IRRIGATORE | ARTHREX INC | AR 6450 | IRRIGATORE mod. AR 6450 | 4A - ORTOPEDIA REPARTO DAY WEEK HOSPITAL | 2002-11-19
844 |  | 779 | FLU | FONTE LUMINOSA PER ENDOSCOPIA | WOLF RICHARD GMBH | 5123 AUTO LP | FONTE LUMINOSA mod. 5123 AUTO LP | 4A - ORTOPEDIA REPARTO DAY WEEK HOSPITAL
845 |  | BBB23624 | SPD | SISTEMA MOTORIZZATO PER CHIRURGIA ORTOPEDICA | CONMED LINVATEC CORP | ADVANTAGE D3000 I | SISTEMA MOTORIZZATO PER CHIRURGIA ORTOPE mod. ADVANTAGE D3000 I | CAMERE OPERATORIE GENERALI
846 |  | 1400 | STE | SISTEMA TELEVISIVO PER ENDOSCOPIA | WOLF RICHARD GMBH | 5506 3 CCD ENDOCAM | SISTEMA TELEVISIVO PER ENDOSCOPIA mod. 5506 3 CCD ENDOCAM | 4A - ORTOPEDIA REPARTO DAY WEEK HOSPITAL
847 |  | 068/99 | FSE | CARRELLO SERVITORE PER ENDOSCOPI | MOVI SPA | RACK W | CARRELLO ELETTRIFICATO mod. RACK W | 4A - ORTOPEDIA REPARTO DAY WEEK HOSPITAL
848 |  | 800942 | 3CD | LETTORE DVD DIGITAL VIDEO DISC | COSTRUTTORE NON RILEVABILE | DP558EU | LETTORE DVD DIGITAL VIDEO DISC mod. DP558EU | 4A - ORTOPEDIA REPARTO DAY WEEK HOSPITAL
849 |  | 3343 | 6CA | CARICA BATTERIE | CONMED LINVATEC CORP | RO3600 | CARICA BATTERIE mod. RO3600 | CAMERE OPERATORIE GENERALI
850 | IR00292 | 98050013 | TOR | TRAPANO ORTOPEDICO | STRYKER INSTRUMENTS | COMMAND 2 | TRAPANO ORTOPEDICO mod. COMMAND 2 | OTORINOLARINGOIATRIA AMBULATORIO
851 |  | 08-121933 | MTV | MONITOR TELEVISIVO PER BIOIMMAGINI | NATIONAL DISPLAY SYSTEMS | RADIANCE 23 | MONITOR TELEVISIVO PER BIOIMMAGINI mod. RADIANCE 23 | CAMERE OPERATORIE GENERALI | 2010-09-25
852 |  | 60270 | STE | SISTEMA TELEVISIVO PER ENDOSCOPIA | CONMED LINVATEC CORP | IM 4000 | SISTEMA TELEVISIVO PER ENDOSCOPIA mod. IM 4000 | CAMERE OPERATORIE GENERALI | 2010-09-25
853 |  | 55937 | RIR | RIPRODUTTORE VIDEO O DIGITALE DI BIOIMMAGINI | SONY CORP | UP 20 | RIPRODUTTORE VIDEO O DIGITALE DI BIOIMMA mod. UP 20 MD | 4A - ORTOPEDIA REPARTO DAY WEEK HOSPITAL | 2010-09-25
854 |  | LIN60163 | FLU | FONTE LUMINOSA PER ENDOSCOPIA | CONMED LINVATEC CORP | 8430 WE XENON 300 WATT | FONTE LUMINOSA mod. 8430 WE XENON 300 WATT | CAMERE OPERATORIE GENERALI | 2010-09-25
855 |  | LINBBD58214 | SPD | SISTEMA MOTORIZZATO PER CHIRURGIA ORTOPEDICA | CONMED LINVATEC CORP | ADVANTAGE D3000 I | SISTEMA MOTORIZZATO PER CHIRURGIA ORTOPE mod. ADVANTAGE D3000 I | CAMERE OPERATORIE GENERALI | 2010-09-25
856 |  | BBD61979 | IRR | IRRIGATORE | CONMED LINVATEC CORP | 10 K | IRRIGATORE mod. 10 K | CAMERE OPERATORIE GENERALI | 2010-09-25
857 |  | 608109 | FSE | CARRELLO SERVITORE PER ENDOSCOPI | BERMAN SRL SISTEMI MEDICAL | LA 0482 | CARRELLO SERVITORE PER ENDOSCOPI mod. LA 0482 | CAMERE OPERATORIE GENERALI | 2010-09-25
858 |  | 3224455 | ELB | ELETTROBISTURI | MITEK SURGICAL PRODUCTS | VAPR SYSTEM III | ELETTROBISTURI mod. VAPR SYSTEM III | CAMERE OPERATORIE GENERALI
859 |  | D00053 | RAI | RADIOBISTURI | SMITH & NEPHEW PLC | VULCAN GENERATOR SYSTEM | RADIOBISTURI | CAMERE OPERATORIE GENERALI | 2010-09-24
862 |  | 17/2006 | FSE | CARRELLO SERVITORE PER ENDOSCOPI | COSTA ITALIA SNC | MC 6050 EL | CARRELLO SERVITORE PER ENDOSCOPI mod. MC6050/EL | CAMERE OPERATORIE GENERALI
863 | 5000 |  | FBI | FRIGORIFERO BIOLOGICO | SAGI SPA |  | FRIGORIFERO BIOLOGICO mod. | CAMERE OPERATORIE GENERALI
864 | 4919 | 98985597201 | FBI | FRIGORIFERO BIOLOGICO | SAGI SPA | E60 | FRIGORIFERO BIOLOGICO mod. E60 | CAMERE OPERATORIE GENERALI
87 | 3734 |  | LAI | FONTE LUMINOSA GENERICA (PER ES: LAMPADE DA VISITA AMB.) | DRAEGER MEDICAL AG & CO. KGAA | NCL EXAMINATION LIGHT | LAMPADA DA VISITA mod. NCL | 17 B - ANESTESIA TERAPIA INTENSIVA REPARTO | 1971-01-01
873 | 61559 | 990413/0702 | TMS | TERMOSALDATRICE | HAWO GMBH | HM 850 | TERMOSALDATRICE mod. HM 850 | CAMERE OPERATORIE GENERALI
874 | 62863 | 7CAA0047 | ATT | AUTOTRASFUSIONE, APPARECCHIO PER | FRESENIUS HEMOCARE GMBH | CAT SYSTEM | AUTOTRASFUSIONE, APPARECCHIO PER mod. CAT SYSTEM | CAMERE OPERATORIE GENERALI
875 | 63081 | 1011 | PRD | PORTATILE PER RADIOSCOPIA, APPARECCHIO | EUROCOLUMBUS SRL | EUROAMPLIALIEN 966 FLY | PORTATILE PER RADIOSCOPIA, APPARECCHIO mod. EUROAMPLIALIEN 966 FLY | RADIODIAGNOSTICA SERVIZIO | 2008-06-15
876 | 62680 | W51LB0748IO | MON | MONITOR | MENNEN MEDICAL LTD | ENMOVE | MONITOR mod. ENMOVE | CAMERE OPERATORIE GENERALI | 2006-10-17
877 |  | ARNB-0027 | ANS | ANESTESIA, APPARECCHIO PER | DRAEGER MEDICAL AG & CO. KGAA | JULIAN | ANESTESIA, APPARECCHIO PER mod. JULIAN | CAMERE OPERATORIE GENERALI
880 | 62683 | W51LB0747IO | MON | MONITOR | MENNEN MEDICAL LTD | ENMOVE | MONITOR mod. ENMOVE | CAMERE OPERATORIE GENERALI | 2006-10-17
881 | 62682 | W53LB0892IO | MON | MONITOR | MENNEN MEDICAL LTD | ENMOVE | MONITOR mod. ENMOVE | CAMERE OPERATORIE GENERALI | 2006-10-17
882 |  | 260-05/02 | ELB | ELETTROBISTURI | ALSA APPARECCHI MEDICALI SRL | EXCELL 350 MCDS | ELETTROBISTURI mod. EXCELL 350 MCDS | CAMERE OPERATORIE GENERALI
883 |  | 30022608 | PRD | PORTATILE PER RADIOSCOPIA, APPARECCHIO | PHILIPS MEDICAL SYSTEMS | BV 300 PLUS SERIE 9 | PORTATILE PER RADIOSCOPIA, APPARECCHIO mod. BV 300 PLUS SERIE 9 | CAMERE OPERATORIE GENERALI | 1998-01-01
884 |  |  | RIR | RIPRODUTTORE VIDEO O DIGITALE DI BIOIMMAGINI | SONY CORP | UP 980 CE | RIPRODUTTORE VIDEO O DIGITALE DI BIOIMMA | CAMERE OPERATORIE GENERALI | 1998-01-01
885 |  | 95 | PAS | SISTEMA PASSAMALATI | OPT OFFICINA DI PROTESI TRENTO SPA | FPM | PASSAMALATI, APPARECCHIO PER mod. FPM | CAMERE OPERATORIE GENERALI
886 | 1799 | 940604 | ACH | ASPIRATORE MEDICO CHIRURGICO | FASET ITALIANA SPA | 209 A MEDIO PORTATILE | ASPIRATORE MEDICO CHIRURGICO mod. 209 A MEDIO PORTATILE | CAMERE OPERATORIE GENERALI | 1996-01-01
887 | 465 | 112 | LSC | LAMPADA SCIALITICA | GALLOIS SRL | S 150 NOVA | LAMPADA SCIALITICA mod. S 150 NOVA | ORTOPEDIA AMBULATORIO | 1988-01-01
888 | 1492 | 460946 | STE | SISTEMA TELEVISIVO PER ENDOSCOPIA | PANASONIC |  | SISTEMA TELEVISIVO PER ENDOSCOPIA mod. | OTORINOLARINGOIATRIA AMBULATORIO | 1995-01-01
889 | 63857 | 170008573 | TVC | TELECAMERA | ATMOS MEDIZINTECHNIK GMBH & CO | CAM 21 | TELECAMERA mod. CAM 21 | CAMERE OPERATORIE GENERALI | 2009-11-26
892 | LU00015 | 88-1697 | FLU | FONTE LUMINOSA PER ENDOSCOPIA | MACHIDA ENDOSCOPE CO LTD | RH 150 TL | FONTE LUMINOSA mod. RH150TL | OTORINOLARINGOIATRIA AMBULATORIO
893 | IR00297 |  | RIO | RIUNITO OTORINOLARINGOIATRICO | ATMOS MEDIZINTECHNIK GMBH & CO | SYSTEMA | RIUNITO OTORINOLARINGOIATRICO mod. SYSTEMA | OTORINOLARINGOIATRIA AMBULATORIO
894 |  | 34243 | SAS | STERILIZZATRICE AD ARIA SECCA | COSTRUTTORE NON RILEVABILE |  | STERILIZZATRICE AD ARIA SECCA mod. | OTORINOLARINGOIATRIA AMBULATORIO | 1981-01-01
897 | 62055 | 101131969 | DEF | DEFIBRILLATORE | ESAOTE SPA | MDF | DEFIBRILLATORE mod. MDF | ENDOSCOPIA DIGESTIVA - BRONCOSCOPIA SERVZIO | 2005-03-09
899 |  | 826 | ECG | ELETTROCARDIOGRAFO | ESAOTE SPA | ARCHIMED 4220 D | ELETTROCARDIOGRAFO mod. ARCHIMED 4220 D | CARDIOLOGIA AMBULATORIO | 1999-01-01
9 | 63881/5 | 50000278 | MON | MONITOR | FUKUDA DENSHI CO LTD | DS 7300 | MONITOR | 17 B - ANESTESIA TERAPIA INTENSIVA REPARTO | 2009-12-21
900 |  | 976 | SPE | STAMPANTE PER ECG | ESAOTE SPA | 4240 | STAMPANTE PER ECG mod. 4240 | CARDIOLOGIA AMBULATORIO
901 | 4248 | 61358 | DEF | DEFIBRILLATORE | ESAOTE SPA | MDF | DEFIBRILLATORE mod. MDF | CARDIOLOGIA AMBULATORIO | 1999-03-17
904 | 62858 | B5580609 6296V7 | ECT | ECOTOMOGRAFO | GE MEDICAL SYSTEMS | VIVID 7 DIMENSION | ECOTOMOGRAFO mod. VIVID 7 DIMENSION 4D MD | CARDIOLOGIA AMBULATORIO | 2008-03-29
905 |  | 96574 | RIR | RIPRODUTTORE VIDEO O DIGITALE DI BIOIMMAGINI | SONY CORP | UP 895 MD | RIPRODUTTORE VIDEO O DIGITALE DI BIOIMMA mod. UP 895 MD | CARDIOLOGIA AMBULATORIO | 2008-03-29
906 |  | 5129041 | SCF | SONDA ECOGRAFICA | GE MEDICAL SYSTEMS | H4000PA M4S | SONDA ECOGRAFICA mod. M4S | CARDIOLOGIA AMBULATORIO
907 |  | 603960 | SCT | SONDA TRANSESOFAGEA | GE MEDICAL SYSTEMS | 6T | SONDA TRANSESOFAGEA mod. 6T | CARDIOLOGIA AMBULATORIO | 2014-01-30
908 |  | MA 217663 | PDG | PRODUTTORE DI GHIACCIO | COSTRUTTORE NON RILEVABILE | CHEF MASTER KGC 22 | PRODUTTORE DI GHIACCIO mod. CHEF MASTER KGC 22 | CAMERE OPERATORIE GENERALI
909 |  | FS 403 | SNE | STIMOLATORE NEUROLOGICO | SCONOSCIUTO | NERV STIMULATOR FINSTIM | STIMOLATORE NEUROLOGICO mod. NERV STIMULATOR FINSTIM | CAMERE OPERATORIE GENERALI
914 | 61877 | 18091559 | PSI | POMPA A SIRINGA | FRESENIUS HEMOCARE GMBH | PILOT ANEASTHESIA 2 | POMPA A SIRINGA mod. PILOT ANEASTHESIA 2 | CAMERE OPERATORIE GENERALI
919 | 62851 | ME5289 | IRR | IRRIGATORE | STORZ KARL GMBH & CO KG | 26331020 HAMOU ENDOMAT | IRRIGATORE mod. 26331020 HAMOU ENDOMAT | AMBULATORIO ISTEROSCOPIA | 2007-03-01
921 | 3447 | 2225004-D10345 | LSC | LAMPADA SCIALITICA | BERCHTOLD GMBH & CO | CHROMOPHARE D 300 | LAMPADA SCIALITICA mod. CHROMOPHARE D 300 | CARDIOLOGIA UTIC | 1996-12-23
925 | 1835 | 101571 | LAI | FONTE LUMINOSA GENERICA (PER ES: LAMPADE DA VISITA AMB.) | WALDMANN LICHTTECHNIK HERBERT WALDMANN GMBH & CO | HALUX 35 HX | LAMPADA DA VISITA mod. HX 35 HX | CAMERE OPERATORIE GENERALI | 1997-01-01
931 | 63879/11 | CNC706Q05G | 1SM | MONITOR PER PERSONAL COMPUTER | HEWLETT PACKARD CO | L1706 | MONITOR PER PERSONAL COMPUTER mod. L 1706 | 17 B - ANESTESIA TERAPIA INTENSIVA REPARTO | 2010-01-29
932 | 63879/10 | CNC706PXY7 | 1SM | MONITOR PER PERSONAL COMPUTER | HEWLETT PACKARD CO | L1706 | MONITOR PER PERSONAL COMPUTER mod. L 1706 | CAMERE OPERATORIE GENERALI | 2010-01-29
933 | 63879/12 | CNF1N75689 | 1SC | STAMPANTE PER COMPUTER | HEWLETT PACKARD CO | LASERJET 3500 N | STAMPANTE PER COMPUTER mod. LASERJET 3500 N | CAMERE OPERATORIE GENERALI | 2010-01-29
934 | 63879 | 50000022 | CMO | CENTRALE MONITORAGGIO | FUKUDA DENSHI CO LTD | DS 5700 | CENTRALE MONITORAGGIO mod. DS 5700 | 17 B - ANESTESIA TERAPIA INTENSIVA REPARTO | 2010-01-29
935 | 63879/9 | 50000006 | UTE | TELEMETRIA, UNITA` RICEVENTE PER | FUKUDA DENSHI CO LTD | LW 5500 | TELEMETRIA, UNITA` RICEVENTE PER mod. LW 5500 | CAMERE OPERATORIE GENERALI | 2010-01-29
936 |  | 2000340 | MTV | MONITOR TELEVISIVO PER BIOIMMAGINI | SONY CORP | PVM 2042 QM | MONITOR TELEVISIVO PER BIOIMMAGINI mod. PVM 2042 QM | 4A - ORTOPEDIA REPARTO DAY WEEK HOSPITAL | 2002-11-19
937 |  | 10541 | IRR | IRRIGATORE | WOLF RICHARD GMBH | 2202 001 | IRRIGATORE mod. 2202 001 | 4A - ORTOPEDIA REPARTO DAY WEEK HOSPITAL
938 |  | 1143 | FLU | FONTE LUMINOSA PER ENDOSCOPIA | CONMED LINVATEC CORP | LIS8430 | FONTE LUMINOSA mod. LIS8430 | 4A - ORTOPEDIA REPARTO DAY WEEK HOSPITAL | 2002-11-19
939 |  | 475 | ACI | APPARECCHIO MOTORIZZATO, GENERATORE PER | WOLF RICHARD GMBH | 2302 001 RIWO DRIVE SYSTEM | APPARECCHIO MOTORIZZATO, GENERATORE PER mod. 2302 001 RIWO DRIVE SYSTEM | 4A - ORTOPEDIA REPARTO DAY WEEK HOSPITAL | 2002-11-19
940 |  | 101213 | FSE | CARRELLO SERVITORE PER ENDOSCOPI | BERMAN SRL SISTEMI MEDICAL | LA 0462 | CARRELLO ELETTRIFICATO mod. LA - 0462 | 4A - ORTOPEDIA REPARTO DAY WEEK HOSPITAL | 2002-11-19
941 | 203 | N.RIL. | DIA | DIAFANOSCOPIO | COSTRUTTORE NON RILEVABILE | N.RIL. | DIAFANOSCOPIO mod. | 6A - NEFROLOGIA EMODIALISI | 1991-01-01
947 |  | 08BL00767 | LBD | LETTO O POLTRONA A BILANCIA PER DIALISI | GARDHEN BILANCE SRL | DANIEL | LETTO A BILANCIA PER DIALISI mod. DANIEL | 6A - NEFROLOGIA EMODIALISI
949 |  | 08BL00758 | LBD | LETTO O POLTRONA A BILANCIA PER DIALISI | GARDHEN BILANCE SRL | DANIEL | LETTO A BILANCIA PER DIALISI mod. DANIEL | 6A - NEFROLOGIA EMODIALISI
950 |  | 08BL00759 | LBD | LETTO O POLTRONA A BILANCIA PER DIALISI | GARDHEN BILANCE SRL | DANIEL | LETTO A BILANCIA PER DIALISI mod. DANIEL | 6A - NEFROLOGIA EMODIALISI
951 |  | 08BL00765 | LBD | LETTO O POLTRONA A BILANCIA PER DIALISI | GARDHEN BILANCE SRL | DANIEL | LETTO A BILANCIA PER DIALISI mod. DANIEL | 6A - NEFROLOGIA EMODIALISI
954 |  | 08BL00778 | LBD | LETTO O POLTRONA A BILANCIA PER DIALISI | GARDHEN BILANCE SRL | DANIEL | LETTO A BILANCIA PER DIALISI mod. DANIEL | 6A - NEFROLOGIA EMODIALISI
955 |  | 08BL00763 | LBD | LETTO O POLTRONA A BILANCIA PER DIALISI | GARDHEN BILANCE SRL | DANIEL | LETTO A BILANCIA PER DIALISI mod. DANIEL | 6A - NEFROLOGIA EMODIALISI
958 |  | 08BL00762 | LBD | LETTO O POLTRONA A BILANCIA PER DIALISI | GARDHEN BILANCE SRL | DANIEL | LETTO A BILANCIA PER DIALISI mod. DANIEL | 6A - NEFROLOGIA EMODIALISI
959 |  | 08BL00774 | LBD | LETTO O POLTRONA A BILANCIA PER DIALISI | GARDHEN BILANCE SRL | DANIEL | LETTO A BILANCIA PER DIALISI mod. DANIEL | 6A - NEFROLOGIA EMODIALISI
962 |  | 08BL00761 | LBD | LETTO O POLTRONA A BILANCIA PER DIALISI | GARDHEN BILANCE SRL | DANIEL | LETTO A BILANCIA PER DIALISI mod. DANIEL | 6A - NEFROLOGIA EMODIALISI
967 | 27921 | 514495 | LBD | LETTO O POLTRONA A BILANCIA PER DIALISI | TASSINARI BILANCE SRL | 2000 MAXI A VS | LETTO A BILANCIA PER DIALISI mod. 2000 MAXI A VS | 6A - NEFROLOGIA EMODIALISI | 2006-12-19
968 | 27923 | 514493 | LBD | LETTO O POLTRONA A BILANCIA PER DIALISI | TASSINARI BILANCE SRL | 2000 MAXI A VS | LETTO A BILANCIA PER DIALISI mod. 2000 MAXI A VS | 6A - NEFROLOGIA EMODIALISI | 2006-12-19
972 |  | 08BL00771 | LBD | LETTO O POLTRONA A BILANCIA PER DIALISI | GARDHEN BILANCE SRL | DANIEL | LETTO A BILANCIA PER DIALISI mod. DANIEL | 6A - NEFROLOGIA EMODIALISI
973 |  | 08BL00775 | LBD | LETTO O POLTRONA A BILANCIA PER DIALISI | GARDHEN BILANCE SRL | DANIEL | LETTO A BILANCIA PER DIALISI mod. DANIEL | 6A - NEFROLOGIA EMODIALISI
977 |  | 08BL00764 | LBD | LETTO O POLTRONA A BILANCIA PER DIALISI | GARDHEN BILANCE SRL | DANIEL | LETTO A BILANCIA PER DIALISI mod. DANIEL | 6A - NEFROLOGIA EMODIALISI
979 |  | 08BL00768 | LBD | LETTO O POLTRONA A BILANCIA PER DIALISI | GARDHEN BILANCE SRL | DANIEL | LETTO A BILANCIA PER DIALISI mod. DANIEL | 6A - NEFROLOGIA EMODIALISI
980 |  | 813 | ECG | ELETTROCARDIOGRAFO | ESAOTE SPA | P 80 POWER | ELETTROCARDIOGRAFO mod. P 80 POWER | LABORATORIO SERVIZIO INGEGNERIA CLINICA | 1999-01-01
981 |  | G01845485 | OOR | PULSOSSIMETRO | NELLCOR PURITAN BENNETT INC | NPB 40 | PULSOSSIMETRO mod. NPB 40 | 6B - NEFROLOGIA DIALISI PERITONEALE
982 | 63034 | 206184276 | DEF | DEFIBRILLATORE | LAERDAL MEDICAL | HEART START FORERUNNER FR2 | DEFIBRILLATORE mod. HEART START FORERUNNER FR2 | 6A - NEFROLOGIA EMODIALISI | 2008-04-06
984 |  | 09BL00007 | LBD | LETTO O POLTRONA A BILANCIA PER DIALISI | GARDHEN BILANCE SRL | DANIEL | LETTO A BILANCIA PER DIALISI mod. DANIEL | 6A - NEFROLOGIA EMODIALISI
987 |  | 08BL00770 | LBD | LETTO O POLTRONA A BILANCIA PER DIALISI | GARDHEN BILANCE SRL | DANIEL | LETTO A BILANCIA PER DIALISI mod. DANIEL | 6A - NEFROLOGIA EMODIALISI
988 |  | 08BL00779 | LBD | LETTO O POLTRONA A BILANCIA PER DIALISI | GARDHEN BILANCE SRL | DANIEL | LETTO A BILANCIA PER DIALISI mod. DANIEL | 6A - NEFROLOGIA EMODIALISI
993 |  | 08BL00760 | LBD | LETTO O POLTRONA A BILANCIA PER DIALISI | GARDHEN BILANCE SRL | DANIEL | LETTO A BILANCIA PER DIALISI mod. DANIEL | 6A - NEFROLOGIA EMODIALISI
994 |  | 08BL00777 | LBD | LETTO O POLTRONA A BILANCIA PER DIALISI | GARDHEN BILANCE SRL | DANIEL | LETTO A BILANCIA PER DIALISI mod. DANIEL | 6A - NEFROLOGIA EMODIALISI
997 |  | 08BL00773 | LBD | LETTO O POLTRONA A BILANCIA PER DIALISI | GARDHEN BILANCE SRL | DANIEL | LETTO A BILANCIA PER DIALISI mod. DANIEL | 6A - NEFROLOGIA EMODIALISI
998 |  | 08BL00776 | LBD | LETTO O POLTRONA A BILANCIA PER DIALISI | GARDHEN BILANCE SRL | DANIEL | LETTO A BILANCIA PER DIALISI mod. DANIEL | 6A - NEFROLOGIA EMODIALISI