## CSST
COD CLASSE CIVAB | CND | DESCRIZIONE CLASSE CIVAB | COD COSTRUTTORE | DESCRIZIONE COSTRUTTORE | DESCRIZIONE MODELLO | NUMERO APPARECCHIATURE
ABA | Z120101 | ABLATORE PER ARTERIECTOMIA | MHB | BOSTON SCIENTIFIC CORP | ROTABLATOR RC 5000 | 1
ATA | Z12119001 | ABLATORE TARTARO | AFX | ASEPTICO INC | AEB25 | 1
ATA | Z12119001 | ABLATORE TARTARO | CSL | CASTELLINI SPA | PIEZOSTERIL | 2
ATA | Z12119001 | ABLATORE TARTARO | *NN | COSTRUTTORE NON IDENTIFICATO | DENTALFARMBASE1 | 1
ATA | Z12119001 | ABLATORE TARTARO | *NN | COSTRUTTORE NON IDENTIFICATO | ODONTOSONM | 1
ATA | Z12119001 | ABLATORE TARTARO | GDO | DENTSPLY GENDEX CORP | CAVITRON | 1
ATA | Z12119001 | ABLATORE TARTARO | DNY | DENTSPLY INTERNATIONAL CORP | 122U | 1
ATA | Z12119001 | ABLATORE TARTARO | DNY | DENTSPLY INTERNATIONAL CORP | CAVITRON SELECT SPS | 1
ATA | Z12119001 | ABLATORE TARTARO | DNY | DENTSPLY INTERNATIONAL CORP | CAVITRON SPS | 6
ATA | Z12119001 | ABLATORE TARTARO | EEY | EMS ELECTRO MEDICAL SYSTEMS SA |  | 1
ATA | Z12119001 | ABLATORE TARTARO | EEY | EMS ELECTRO MEDICAL SYSTEMS SA | ABLATORE EMS ELECTRO MEDICAL SYSTEM PER RIUNITO | 8
ATA | Z12119001 | ABLATORE TARTARO | EEY | EMS ELECTRO MEDICAL SYSTEMS SA | AIR FLOW S2 | 2
ATA | Z12119001 | ABLATORE TARTARO | EEY | EMS ELECTRO MEDICAL SYSTEMS SA | MINI MASTER | 7
ATA | Z12119001 | ABLATORE TARTARO | EEY | EMS ELECTRO MEDICAL SYSTEMS SA | NN | 2
ATA | Z12119001 | ABLATORE TARTARO | EEY | EMS ELECTRO MEDICAL SYSTEMS SA | PIEZON | 1
ATA | Z12119001 | ABLATORE TARTARO | EEY | EMS ELECTRO MEDICAL SYSTEMS SA | PIEZON MASTER 2 | 1
ATA | Z12119001 | ABLATORE TARTARO | EEY | EMS ELECTRO MEDICAL SYSTEMS SA | PIEZON MASTER 600 | 10
ATA | Z12119001 | ABLATORE TARTARO | EEY | EMS ELECTRO MEDICAL SYSTEMS SA | PIEZON MASTER 700 | 1
ATA | Z12119001 | ABLATORE TARTARO | EEY | EMS ELECTRO MEDICAL SYSTEMS SA | PIEZON MASTER SURGERY | 1
ATA | Z12119001 | ABLATORE TARTARO | SAQ | SATELEC MEDICAL | NN | 1
ATA | Z12119001 | ABLATORE TARTARO | SAQ | SATELEC MEDICAL | SUPRASSON P MAX | 6
ATA | Z12119001 | ABLATORE TARTARO | SAQ | SATELEC MEDICAL | SUPRASSON PIEZO P5 | 1
AER | Z12159002 | AEROSOL, APPARECCHIO PER | AAB | 3 A ELETTROMEDICALI DI ABATE GIORGIO & C SNC | HOSPYNEB PROFESSIONAL | 6
AER | Z12159002 | AEROSOL, APPARECCHIO PER | *NN | COSTRUTTORE NON IDENTIFICATO | DA DEFINIRE | 12
AER | Z12159002 | AEROSOL, APPARECCHIO PER | FAS | FASET ITALIANA SPA | 102 | 1
AER | Z12159002 | AEROSOL, APPARECCHIO PER | FAS | FASET ITALIANA SPA | 102 MEDIO Y 100 | 3
AER | Z12159002 | AEROSOL, APPARECCHIO PER | FAS | FASET ITALIANA SPA | FA 127 | 1
AER | Z12159002 | AEROSOL, APPARECCHIO PER | GMA | GIMA SPA | RESPIRA 28106 | 8
AER | Z12159002 | AEROSOL, APPARECCHIO PER | MEF | MARKOS MEFAR SPA | BIMBO NEB | 1
AER | Z12159002 | AEROSOL, APPARECCHIO PER | MEF | MARKOS MEFAR SPA | NEBULA | 1
AER | Z12159002 | AEROSOL, APPARECCHIO PER | @36 | NORDITALIA ELETTROMEDICALI | NN | 1
AER | Z12159002 | AEROSOL, APPARECCHIO PER | PAH | PARI GMBH | MASTER | 1
AER | Z12159002 | AEROSOL, APPARECCHIO PER | VGH | VEGA TECHNOLOGIES INC | KYARA | 1
AFL |  | AFFILA LAME PER MICROTOMI | LCM | LEICA INSTRUMENTS GMBH | ROTOSHARP2 | 1
AGM |  | AGGREGOMETRO | CHN | CHRONO LOG CORP | 500 CA | 1
ALA | W02070401 | AGITATORE DA LABORATORIO |  |  | HEIZEN | 1
ALA | W02070401 | AGITATORE DA LABORATORIO | ALC | ALC | MIVAR | 1
ALA | W02070401 | AGITATORE DA LABORATORIO | ALC | ALC | MIVARIEL | 1
ALA | W02070401 | AGITATORE DA LABORATORIO | ALC | ALC | MIVARIS | 6
ALA | W02070401 | AGITATORE DA LABORATORIO | DER | ANALITICA DE MORI SRL | AGITATORE PIASTRINICO mod. AG 50000/C | 2
ALA | W02070401 | AGITATORE DA LABORATORIO | ASA | ASAL SRL | 709 R | 2
ALA | W02070401 | AGITATORE DA LABORATORIO | ASA | ASAL SRL | 710 | 1
ALA | W02070401 | AGITATORE DA LABORATORIO | ASA | ASAL SRL | 710 R | 1
ALA | W02070401 | AGITATORE DA LABORATORIO | ASA | ASAL SRL | 711 | 10
ALA | W02070401 | AGITATORE DA LABORATORIO | ASA | ASAL SRL | 711 + | 1
ALA | W02070401 | AGITATORE DA LABORATORIO | ASA | ASAL SRL | 711 CT + | 1
ALA | W02070401 | AGITATORE DA LABORATORIO | ASA | ASAL SRL | 711 D + | 2
ALA | W02070401 | AGITATORE DA LABORATORIO | ASA | ASAL SRL | 712 | 1
ALA | W02070401 | AGITATORE DA LABORATORIO | ASA | ASAL SRL | 714 MAXI MIXER | 2
ALA | W02070401 | AGITATORE DA LABORATORIO | ASA | ASAL SRL | 715 | 1
ALA | W02070401 | AGITATORE DA LABORATORIO | ASA | ASAL SRL | 717 + MULTI MIXER | 1
ALA | W02070401 | AGITATORE DA LABORATORIO | ASA | ASAL SRL | 718 RULLI | 5
ALA | W02070401 | AGITATORE DA LABORATORIO | ASA | ASAL SRL | 721 | 1
ALA | W02070401 | AGITATORE DA LABORATORIO | ASA | ASAL SRL | 722 | 1
ALA | W02070401 | AGITATORE DA LABORATORIO | ASA | ASAL SRL | 722 + | 1
ALA | W02070401 | AGITATORE DA LABORATORIO | ASA | ASAL SRL | NN | 1
ALA | W02070401 | AGITATORE DA LABORATORIO | BEC | BECKMAN INSTRUMENTS INC | MAGNETIC STIRRER 651663 | 2
ALA | W02070401 | AGITATORE DA LABORATORIO | BEG | BELLCO GLASS INC | 7760 MAGNETIC STIRRER | 1
ALA | W02070401 | AGITATORE DA LABORATORIO | BEG | BELLCO GLASS INC | ALLEGROROTATOR | 1
ALA | W02070401 | AGITATORE DA LABORATORIO | BGD | BIBBY STERILIN LTD | HB502 | 1
ALA | W02070401 | AGITATORE DA LABORATORIO | BIC | BICASA SPA | BE 101 V | 1
ALA | W02070401 | AGITATORE DA LABORATORIO | BOX | BIOMERIEUX SA | DA DEFINIRE | 1
ALA | W02070401 | AGITATORE DA LABORATORIO | BOE | BIOTEST ITALIA SRL | DA DEFINIRE | 1
ALA | W02070401 | AGITATORE DA LABORATORIO | BGE | BOECO GMBH & CO | ORBITAL SHAKER OS 20 | 2
ALA | W02070401 | AGITATORE DA LABORATORIO | CNZ | CAT ENGINEERING ELETTROMEDICALI | M6/1 | 1
ALA | W02070401 | AGITATORE DA LABORATORIO | CBZ | CAT INGENIEURBURO M ZIPPERER GMBH | RM 5 | 2
ALA | W02070401 | AGITATORE DA LABORATORIO | CVA | CAVALLO COMM GIUSEPPE SNC DI FELICE CAVALLO & C | 3241 AUTOVORTEX | 1
ALA | W02070401 | AGITATORE DA LABORATORIO | ICI | CIS BIO INTERNATIONAL | NN | 1
ALA | W02070401 | AGITATORE DA LABORATORIO | CMB | COMECER SRL | NN | 1
ALA | W02070401 | AGITATORE DA LABORATORIO | @AH | CONTINENTAL EQUIPMENT SRL | NN | 1
ALA | W02070401 | AGITATORE DA LABORATORIO | *NN | COSTRUTTORE NON IDENTIFICATO | 100160KA | 1
ALA | W02070401 | AGITATORE DA LABORATORIO | *NN | COSTRUTTORE NON IDENTIFICATO | 100171 | 1
ALA | W02070401 | AGITATORE DA LABORATORIO | *NN | COSTRUTTORE NON IDENTIFICATO | 34524 | 1
ALA | W02070401 | AGITATORE DA LABORATORIO | *NN | COSTRUTTORE NON IDENTIFICATO | ARE2 | 1
ALA | W02070401 | AGITATORE DA LABORATORIO | *NN | COSTRUTTORE NON IDENTIFICATO | B212 | 2
ALA | W02070401 | AGITATORE DA LABORATORIO | *NN | COSTRUTTORE NON IDENTIFICATO | DA DEFINIRE | 39
ALA | W02070401 | AGITATORE DA LABORATORIO | *NN | COSTRUTTORE NON IDENTIFICATO | enrico B | 1
ALA | W02070401 | AGITATORE DA LABORATORIO | *NN | COSTRUTTORE NON IDENTIFICATO | HMR | 1
ALA | W02070401 | AGITATORE DA LABORATORIO | *NN | COSTRUTTORE NON IDENTIFICATO | KS250 | 1
ALA | W02070401 | AGITATORE DA LABORATORIO | *NN | COSTRUTTORE NON IDENTIFICATO | MICROVARMAGNETICSTIRRER | 1
ALA | W02070401 | AGITATORE DA LABORATORIO | *NN | COSTRUTTORE NON IDENTIFICATO | MULTIMIXER | 1
ALA | W02070401 | AGITATORE DA LABORATORIO | *NN | COSTRUTTORE NON IDENTIFICATO | NEWBRUNSWICKSCIENTIFICR2 | 1
ALA | W02070401 | AGITATORE DA LABORATORIO | *NN | COSTRUTTORE NON IDENTIFICATO | NN | 30
ALA | W02070401 | AGITATORE DA LABORATORIO | *NN | COSTRUTTORE NON IDENTIFICATO | PRM30 | 1
ALA | W02070401 | AGITATORE DA LABORATORIO | *NN | COSTRUTTORE NON IDENTIFICATO | RH | 1
ALA | W02070401 | AGITATORE DA LABORATORIO | *NN | COSTRUTTORE NON IDENTIFICATO | RX3 | 2
ALA | W02070401 | AGITATORE DA LABORATORIO | *NN | COSTRUTTORE NON IDENTIFICATO | TISSUTHERM | 1
ALA | W02070401 | AGITATORE DA LABORATORIO | *NN | COSTRUTTORE NON IDENTIFICATO | TYPEAGE | 1
ALA | W02070401 | AGITATORE DA LABORATORIO | *NN | COSTRUTTORE NON IDENTIFICATO | VMSA | 1
ALA | W02070401 | AGITATORE DA LABORATORIO | *NN | COSTRUTTORE NON IDENTIFICATO | VORTEX | 1
ALA | W02070401 | AGITATORE DA LABORATORIO | *NN | COSTRUTTORE NON IDENTIFICATO | WARMSTIR | 1
ALA | W02070401 | AGITATORE DA LABORATORIO | COU | COULTER CORP | MIXER | 1
ALA | W02070401 | AGITATORE DA LABORATORIO | COU | COULTER CORP | THE COULTER MIX | 1
ALA | W02070401 | AGITATORE DA LABORATORIO | DYL | DYNAL BIOTECH AS | MXIC1 | 1
ALA | W02070401 | AGITATORE DA LABORATORIO | EPP | EPPENDORF NETHELER HINZ GMBH | 5350 THERMOMIXER COMPACT | 2
ALA | W02070401 | AGITATORE DA LABORATORIO | EPP | EPPENDORF NETHELER HINZ GMBH | 5355 THERMOMIXER COMFORT | 6
ALA | W02070401 | AGITATORE DA LABORATORIO | EPP | EPPENDORF NETHELER HINZ GMBH | 5436 THERMOMIXER | 1
ALA | W02070401 | AGITATORE DA LABORATORIO | EPP | EPPENDORF NETHELER HINZ GMBH | THERMOMIXER | 1
ALA | W02070401 | AGITATORE DA LABORATORIO | EPP | EPPENDORF NETHELER HINZ GMBH | THERMONIXERCONFORTMTP | 1
ALA | W02070401 | AGITATORE DA LABORATORIO | FLC | FALC INSTRUMENTS SRL | F 205 | 2
ALA | W02070401 | AGITATORE DA LABORATORIO | FLC | FALC INSTRUMENTS SRL | F 60 | 2
ALA | W02070401 | AGITATORE DA LABORATORIO | FLC | FALC INSTRUMENTS SRL | MIX 20 | 1
ALA | W02070401 | AGITATORE DA LABORATORIO | FIF | FISONS PLC SCIENTIFIC EQUIPMENT | WHIRLIMIXER | 1
ALA | W02070401 | AGITATORE DA LABORATORIO | AMS | GE HEALTHCARE BIOSCIENCES AB | ZMD201 | 1
ALA | W02070401 | AGITATORE DA LABORATORIO | GFL | GFL GESELLSCHAFT FUR LABORTECHNIK GMBH | 3005 | 2
ALA | W02070401 | AGITATORE DA LABORATORIO | GFL | GFL GESELLSCHAFT FUR LABORTECHNIK GMBH | 3006 | 1
ALA | W02070401 | AGITATORE DA LABORATORIO | GFL | GFL GESELLSCHAFT FUR LABORTECHNIK GMBH | 3018 | 1
ALA | W02070401 | AGITATORE DA LABORATORIO | GRA | GRANT INSTRUMENTS LTD | HIS25 | 1
ALA | W02070401 | AGITATORE DA LABORATORIO | GRA | GRANT INSTRUMENTS LTD | PMR30 | 1
ALA | W02070401 | AGITATORE DA LABORATORIO | HAN | HANNA INSTRUMENTS SPA | HI 190 MINI | 1
ALA | W02070401 | AGITATORE DA LABORATORIO | HAN | HANNA INSTRUMENTS SPA | HI290N | 1
ALA | W02070401 | AGITATORE DA LABORATORIO | HEI | HEIDOLPH INSTRUMENTS GMBH & CO KG | 94232 | 1
ALA | W02070401 | AGITATORE DA LABORATORIO | HEI | HEIDOLPH INSTRUMENTS GMBH & CO KG | MR 3001 | 1
ALA | W02070401 | AGITATORE DA LABORATORIO | HEI | HEIDOLPH INSTRUMENTS GMBH & CO KG | NN | 1
ALA | W02070401 | AGITATORE DA LABORATORIO | HEI | HEIDOLPH INSTRUMENTS GMBH & CO KG | POLYMAX 1040 | 2
ALA | W02070401 | AGITATORE DA LABORATORIO | HEI | HEIDOLPH INSTRUMENTS GMBH & CO KG | REAX 2000 | 2
ALA | W02070401 | AGITATORE DA LABORATORIO | HEI | HEIDOLPH INSTRUMENTS GMBH & CO KG | REAX TOP | 7
ALA | W02070401 | AGITATORE DA LABORATORIO | HEI | HEIDOLPH INSTRUMENTS GMBH & CO KG | ROTOMAX 120 | 2
ALA | W02070401 | AGITATORE DA LABORATORIO | HEI | HEIDOLPH INSTRUMENTS GMBH & CO KG | TOPMIX94323 | 2
ALA | W02070401 | AGITATORE DA LABORATORIO | HLM | HELMER LABS INC | PF 96 I PF96I | 1
ALA | W02070401 | AGITATORE DA LABORATORIO | HLM | HELMER LABS INC | PFS 15 | 1
ALA | W02070401 | AGITATORE DA LABORATORIO | HLM | HELMER LABS INC | PFS 48 | 3
ALA | W02070401 | AGITATORE DA LABORATORIO | HEH | HETTICH ANDREAS GMBH & CO KG | MIKROUTER?? MIKROLITER | 1
ALA | W02070401 | AGITATORE DA LABORATORIO | HFE | HOEFER PHARMACIA BIOTECH INC. | REDROCKER | 1
ALA | W02070401 | AGITATORE DA LABORATORIO | JAN | IKA WERKE GMBH & CO KG | IKA COMBIMAG | 1
ALA | W02070401 | AGITATORE DA LABORATORIO | JAN | IKA WERKE GMBH & CO KG | IKA MINISHAKER MS 1 | 1
ALA | W02070401 | AGITATORE DA LABORATORIO | JAN | IKA WERKE GMBH & CO KG | IKA RET | 1
ALA | W02070401 | AGITATORE DA LABORATORIO | JAN | IKA WERKE GMBH & CO KG | IKA RET BASIC C | 1
ALA | W02070401 | AGITATORE DA LABORATORIO | JAN | IKA WERKE GMBH & CO KG | LAB DISK AIR-MAIL | 1
ALA | W02070401 | AGITATORE DA LABORATORIO | JAN | IKA WERKE GMBH & CO KG | NN | 1
ALA | W02070401 | AGITATORE DA LABORATORIO | IFA | INFORS AG | AJ 119 MULTITRON II | 2
ALA | W02070401 | AGITATORE DA LABORATORIO | CTU | INTERCONTINENTAL SRL | DA DEFINIRE | 1
ALA | W02070401 | AGITATORE DA LABORATORIO | CTU | INTERCONTINENTAL SRL | DAS 12000 | 1
ALA | W02070401 | AGITATORE DA LABORATORIO | CTU | INTERCONTINENTAL SRL | DRM 06030 | 1
ALA | W02070401 | AGITATORE DA LABORATORIO | CTU | INTERCONTINENTAL SRL | DRM 06100 | 1
ALA | W02070401 | AGITATORE DA LABORATORIO | POO | INTERNATIONAL PBI SPA | MAXI MIX | 2
ALA | W02070401 | AGITATORE DA LABORATORIO | POO | INTERNATIONAL PBI SPA | VIBROMIX T176 | 2
ALA | W02070401 | AGITATORE DA LABORATORIO | JUL | JULABO LABORTECHNIK GMBH | SW | 1
ALA | W02070401 | AGITATORE DA LABORATORIO | JUL | JULABO LABORTECHNIK GMBH | SW U3 | 1
ALA | W02070401 | AGITATORE DA LABORATORIO | KAT | KARTELL SPA | TK 35 | 1
ALA | W02070401 | AGITATORE DA LABORATORIO | KAT | KARTELL SPA | TK3S | 1
ALA | W02070401 | AGITATORE DA LABORATORIO | KIE | KINEMATICA AG | DA DEFINIRE | 3
ALA | W02070401 | AGITATORE DA LABORATORIO | KIE | KINEMATICA AG | KCH MAG RCT | 1
ALA | W02070401 | AGITATORE DA LABORATORIO | KIE | KINEMATICA AG | KCH MTS 4 | 1
ALA | W02070401 | AGITATORE DA LABORATORIO | @IA | KNF NEUBERGER | T-PERSONAL 48 | 1
ALA | W02070401 | AGITATORE DA LABORATORIO | @IA | KNF NEUBERGER | WT 17 | 1
ALA | W02070401 | AGITATORE DA LABORATORIO | OMK | KW APPARECCHI SCIENTIFICI SRL | AP 54 | 1
ALA | W02070401 | AGITATORE DA LABORATORIO | OMK | KW APPARECCHI SCIENTIFICI SRL | KWAP 108 | 2
ALA | W02070401 | AGITATORE DA LABORATORIO | @XQ | LAB LINE S.P.A. | ENVIRONORBITSHAKE | 1
ALA | W02070401 | AGITATORE DA LABORATORIO | LAB | LAB-LINE INSTRUMENTS INC | 4625 1 TITER PLATE SHAKER | 1
ALA | W02070401 | AGITATORE DA LABORATORIO | LAB | LAB-LINE INSTRUMENTS INC | MULTIBLOK | 1
ALA | W02070401 | AGITATORE DA LABORATORIO | LAB | LAB-LINE INSTRUMENTS INC | SUPER MIXER | 3
ALA | W02070401 | AGITATORE DA LABORATORIO | LAB | LAB-LINE INSTRUMENTS INC | VORTEX | 1
ALA | W02070401 | AGITATORE DA LABORATORIO | NLC | LABNET INTERNATIONAL INC | VORTEX MIXER VX 100 | 1
ALA | W02070401 | AGITATORE DA LABORATORIO | LHO | LMB TECHNOLOGIE GMBH | AGITATOR 96 | 1
ALA | W02070401 | AGITATORE DA LABORATORIO | MGX | MEDGENIX DIAGNOSTIC | EASIA SHAKER | 1
ALA | W02070401 | AGITATORE DA LABORATORIO | MLJ | MELCO ENGINEERING | LPR1 | 2
ALA | W02070401 | AGITATORE DA LABORATORIO | MLJ | MELCO ENGINEERING | LPR1A | 1
ALA | W02070401 | AGITATORE DA LABORATORIO | @LA | MIVAR S.R.L. | NN | 2
ALA | W02070401 | AGITATORE DA LABORATORIO | MPZ | MPM INSTRUMENTS SRL | AGKN | 1
ALA | W02070401 | AGITATORE DA LABORATORIO | MPZ | MPM INSTRUMENTS SRL | NN | 2
ALA | W02070401 | AGITATORE DA LABORATORIO | CTY | MSA MINE SAFETY APPLIANCES CO | CLINOROLLER | 1
ALA | W02070401 | AGITATORE DA LABORATORIO | MSE | MSE SCIENTIFIC INSTRUMENTS | CLINOMIXER | 3
ALA | W02070401 | AGITATORE DA LABORATORIO | MSE | MSE SCIENTIFIC INSTRUMENTS | CLINOSHAKER | 1
ALA | W02070401 | AGITATORE DA LABORATORIO | MSE | MSE SCIENTIFIC INSTRUMENTS | NN | 1
ALA | W02070401 | AGITATORE DA LABORATORIO | @42 | PBI INTERNATIONAL | NN | 1
ALA | W02070401 | AGITATORE DA LABORATORIO | PHM | PHARMACIA LKB BIOTECH AB | DA DEFINIRE | 1
ALA | W02070401 | AGITATORE DA LABORATORIO | PST | SANOFI DIAGNOSTICS PASTEUR INC | AVM | 1
ALA | W02070401 | AGITATORE DA LABORATORIO | SIL | SILVERSON MACHINES INC | AXR | 1
ALA | W02070401 | AGITATORE DA LABORATORIO | SOR | SORIN BIOMEDICA CARDIO SPA | AR1 | 3
ALA | W02070401 | AGITATORE DA LABORATORIO | SOR | SORIN BIOMEDICA CARDIO SPA | DA DEFINIRE | 1
ALA | W02070401 | AGITATORE DA LABORATORIO | SOR | SORIN BIOMEDICA CARDIO SPA | K3 | 1
ALA | W02070401 | AGITATORE DA LABORATORIO | SUF | STUART SCIENTIFIC CO LTD | AUTOVORTEXSA5 | 1
ALA | W02070401 | AGITATORE DA LABORATORIO | SUF | STUART SCIENTIFIC CO LTD | GYRO-ROCKER - OIRM | 1
ALA | W02070401 | AGITATORE DA LABORATORIO | SUF | STUART SCIENTIFIC CO LTD | ROTATOR SB3 | 1
ALA | W02070401 | AGITATORE DA LABORATORIO | SUF | STUART SCIENTIFIC CO LTD | SA 5 AUTOVORTEX | 3
ALA | W02070401 | AGITATORE DA LABORATORIO | SUF | STUART SCIENTIFIC CO LTD | SC 1 | 1
ALA | W02070401 | AGITATORE DA LABORATORIO | SUF | STUART SCIENTIFIC CO LTD | SM 26 | 1
ALA | W02070401 | AGITATORE DA LABORATORIO | SUF | STUART SCIENTIFIC CO LTD | SO 1 PLATFORM SHAKER | 2
ALA | W02070401 | AGITATORE DA LABORATORIO | SUF | STUART SCIENTIFIC CO LTD | SO 5 MINI ORBITAL SHAKER | 1
ALA | W02070401 | AGITATORE DA LABORATORIO | SUF | STUART SCIENTIFIC CO LTD | STR 6 PLATFORM ROCKER | 1
ALA | W02070401 | AGITATORE DA LABORATORIO | SUF | STUART SCIENTIFIC CO LTD | STR 9 GYRATORY ROCKER | 4
ALA | W02070401 | AGITATORE DA LABORATORIO | SUF | STUART SCIENTIFIC CO LTD | STR6 | 1
ALA | W02070401 | AGITATORE DA LABORATORIO | SUF | STUART SCIENTIFIC CO LTD | STR8 | 1
ALA | W02070401 | AGITATORE DA LABORATORIO | @WD | TECNOLABO | NN | 1
ALA | W02070401 | AGITATORE DA LABORATORIO | TEV | TECNOVETRO SRL | DA DEFINIRE | 1
ALA | W02070401 | AGITATORE DA LABORATORIO | TTN | TEHTNICA | VIBROMIX 203 EVT | 1
ALA | W02070401 | AGITATORE DA LABORATORIO | TEA | TEKNOLABO ASSI SRL | RTB 4100 | 1
ALA | W02070401 | AGITATORE DA LABORATORIO | THE | THERMOLYNE CORP | ROTOMIX 50800 | 2
ALA | W02070401 | AGITATORE DA LABORATORIO | TNF | TORREY PINES SCIENTIFIC INC | SC 20 | 1
ALA | W02070401 | AGITATORE DA LABORATORIO | VAE | VALENTINI ORLANDO | VORTEX | 2
ALA | W02070401 | AGITATORE DA LABORATORIO | VEP | VELP SCIENTIFICA SRL | 1000162 | 1
ALA | W02070401 | AGITATORE DA LABORATORIO | VEP | VELP SCIENTIFICA SRL | AGE | 10
ALA | W02070401 | AGITATORE DA LABORATORIO | VEP | VELP SCIENTIFICA SRL | ARE | 6
ALA | W02070401 | AGITATORE DA LABORATORIO | VEP | VELP SCIENTIFICA SRL | ARE 2 | 6
ALA | W02070401 | AGITATORE DA LABORATORIO | VEP | VELP SCIENTIFICA SRL | DA DEFINIRE | 6
ALA | W02070401 | AGITATORE DA LABORATORIO | VEP | VELP SCIENTIFICA SRL | DIUNEWZX | 1
ALA | W02070401 | AGITATORE DA LABORATORIO | VEP | VELP SCIENTIFICA SRL | ESP | 1
ALA | W02070401 | AGITATORE DA LABORATORIO | VEP | VELP SCIENTIFICA SRL | MAGNETIC STIRRER | 3
ALA | W02070401 | AGITATORE DA LABORATORIO | VEP | VELP SCIENTIFICA SRL | MICROSTIRRER | 1
ALA | W02070401 | AGITATORE DA LABORATORIO | VEP | VELP SCIENTIFICA SRL | NEW RX | 2
ALA | W02070401 | AGITATORE DA LABORATORIO | VEP | VELP SCIENTIFICA SRL | NEW ZX | 5
ALA | W02070401 | AGITATORE DA LABORATORIO | VEP | VELP SCIENTIFICA SRL | NN | 3
ALA | W02070401 | AGITATORE DA LABORATORIO | VEP | VELP SCIENTIFICA SRL | RX 3 | 29
ALA | W02070401 | AGITATORE DA LABORATORIO | VEP | VELP SCIENTIFICA SRL | TARE | 1
ALA | W02070401 | AGITATORE DA LABORATORIO | VEP | VELP SCIENTIFICA SRL | TYPEZX | 1
ALA | W02070401 | AGITATORE DA LABORATORIO | VEP | VELP SCIENTIFICA SRL | VORTEX CLASSIC F202AO173 | 4
ALA | W02070401 | AGITATORE DA LABORATORIO | VEP | VELP SCIENTIFICA SRL | VORTEX WIZARD | 1
ALA | W02070401 | AGITATORE DA LABORATORIO | VEP | VELP SCIENTIFICA SRL | ZX | 3
ALA | W02070401 | AGITATORE DA LABORATORIO | VEP | VELP SCIENTIFICA SRL | ZX 3 | 35
ALA | W02070401 | AGITATORE DA LABORATORIO | WAA | WALLAC OY | DELFIA PLATE SHAKE | 1
AMA | Z12119002 | AMALGAMATORE | *NN | COSTRUTTORE NON IDENTIFICATO | 140 | 1
AMA | Z12119002 | AMALGAMATORE | *NN | COSTRUTTORE NON IDENTIFICATO | AMALGAMATORE costr. MIKRONA mod. ORTHORA MIGMA | 1
AMA | Z12119002 | AMALGAMATORE | *NN | COSTRUTTORE NON IDENTIFICATO | MIGMA | 1
AMA | Z12119002 | AMALGAMATORE | *NN | COSTRUTTORE NON IDENTIFICATO | NN | 1
AMA | Z12119002 | AMALGAMATORE | *NN | COSTRUTTORE NON IDENTIFICATO | TAC135A | 1
AMA | Z12119002 | AMALGAMATORE | *NN | COSTRUTTORE NON IDENTIFICATO | TAC140 | 1
AMA | Z12119002 | AMALGAMATORE | ESE | ESPE DENTAL MEDIZIN GMBH & CO | PENTAMIX | 1
AMA | Z12119002 | AMALGAMATORE | TAD | LINEA TAC SRL | TAC 135 A | 1
AMA | Z12119002 | AMALGAMATORE | TAD | LINEA TAC SRL | TAC 400 M | 1
AMS | Z12029001 | AMNIOSCOPIO | HEN | HEINE OPTOTECHNIK | HK 150-2 | 1
AMS | Z12029001 | AMNIOSCOPIO | MNW | MEDICON EG | DA DEFINIRE | 1
SNA | W02039006 | AMPLIFICATORE DI SEQUENZE NUCLEOTIDICHE | APB | APPLIED BIOSYSTEMS INC | 2720 | 2
SNA | W02039006 | AMPLIFICATORE DI SEQUENZE NUCLEOTIDICHE | APB | APPLIED BIOSYSTEMS INC | 9600 | 1
SNA | W02039006 | AMPLIFICATORE DI SEQUENZE NUCLEOTIDICHE | APB | APPLIED BIOSYSTEMS INC | ABI PRISM 7300 REAL TIME PCR S | 1
SNA | W02039006 | AMPLIFICATORE DI SEQUENZE NUCLEOTIDICHE | APB | APPLIED BIOSYSTEMS INC | ABI PRISM 7900 HT SEQUENCE DET | 1
SNA | W02039006 | AMPLIFICATORE DI SEQUENZE NUCLEOTIDICHE | APB | APPLIED BIOSYSTEMS INC | GENE AMP PCR SYSTEM 1000 | 1
SNA | W02039006 | AMPLIFICATORE DI SEQUENZE NUCLEOTIDICHE | APB | APPLIED BIOSYSTEMS INC | GENE AMP PCR SYSTEM 2400 | 3
SNA | W02039006 | AMPLIFICATORE DI SEQUENZE NUCLEOTIDICHE | APB | APPLIED BIOSYSTEMS INC | GENE AMP PCR SYSTEM 2700 | 1
SNA | W02039006 | AMPLIFICATORE DI SEQUENZE NUCLEOTIDICHE | APB | APPLIED BIOSYSTEMS INC | GENE AMP PCR SYSTEM 2720 | 2
SNA | W02039006 | AMPLIFICATORE DI SEQUENZE NUCLEOTIDICHE | APB | APPLIED BIOSYSTEMS INC | GENE AMP PCR SYSTEM 9700 | 8
SNA | W02039006 | AMPLIFICATORE DI SEQUENZE NUCLEOTIDICHE | APB | APPLIED BIOSYSTEMS INC | REAL TIME PCR SYSTEM 7500 | 2
SNA | W02039006 | AMPLIFICATORE DI SEQUENZE NUCLEOTIDICHE | APB | APPLIED BIOSYSTEMS INC | REAL TIME PCR SYSTEM 7500 FAST 4351106 | 1
SNA | W02039006 | AMPLIFICATORE DI SEQUENZE NUCLEOTIDICHE | APB | APPLIED BIOSYSTEMS INC | STEPONE PLUS REAL TIME PCR SYSTEM | 1
SNA | W02039006 | AMPLIFICATORE DI SEQUENZE NUCLEOTIDICHE | APB | APPLIED BIOSYSTEMS INC | VERITI 96 WELL THERMAL CYCLER 0.2 M | 1
SNA | W02039006 | AMPLIFICATORE DI SEQUENZE NUCLEOTIDICHE | APB | APPLIED BIOSYSTEMS INC | VERITI FAST 96 WELL THERMAL CYCLER | 6
SNA | W02039006 | AMPLIFICATORE DI SEQUENZE NUCLEOTIDICHE | BIR | BIO-RAD LABORATORIES INC | C1000 THERMAL CYCLER 48/48 SYSTEM | 1
SNA | W02039006 | AMPLIFICATORE DI SEQUENZE NUCLEOTIDICHE | BIR | BIO-RAD LABORATORIES INC | CFX 384 | 1
SNA | W02039006 | AMPLIFICATORE DI SEQUENZE NUCLEOTIDICHE | BIR | BIO-RAD LABORATORIES INC | CFX REAL TIME PCR SYSTEM | 1
SNA | W02039006 | AMPLIFICATORE DI SEQUENZE NUCLEOTIDICHE | BIR | BIO-RAD LABORATORIES INC | GENE CYCLER | 1
SNA | W02039006 | AMPLIFICATORE DI SEQUENZE NUCLEOTIDICHE | BIR | BIO-RAD LABORATORIES INC | I-CYCLER THERMAL WITH 96X0,2 M | 4
SNA | W02039006 | AMPLIFICATORE DI SEQUENZE NUCLEOTIDICHE | BIR | BIO-RAD LABORATORIES INC | I-CYCLER WITH 384 WELL REACTIO | 1
SNA | W02039006 | AMPLIFICATORE DI SEQUENZE NUCLEOTIDICHE | BIR | BIO-RAD LABORATORIES INC | MY-CYCLER | 2
SNA | W02039006 | AMPLIFICATORE DI SEQUENZE NUCLEOTIDICHE | BIR | BIO-RAD LABORATORIES INC | PTC 100 THERMALCYCLER | 1
SNA | W02039006 | AMPLIFICATORE DI SEQUENZE NUCLEOTIDICHE | *NN | COSTRUTTORE NON IDENTIFICATO | 110S | 1
SNA | W02039006 | AMPLIFICATORE DI SEQUENZE NUCLEOTIDICHE | *NN | COSTRUTTORE NON IDENTIFICATO | BIOMETRA | 1
SNA | W02039006 | AMPLIFICATORE DI SEQUENZE NUCLEOTIDICHE | *NN | COSTRUTTORE NON IDENTIFICATO | DA DEFINIRE | 1
SNA | W02039006 | AMPLIFICATORE DI SEQUENZE NUCLEOTIDICHE | *NN | COSTRUTTORE NON IDENTIFICATO | T1THERMOCYCLER | 1
SNA | W02039006 | AMPLIFICATORE DI SEQUENZE NUCLEOTIDICHE | EPP | EPPENDORF NETHELER HINZ GMBH | MASTERCYCLER EP 384 | 1
SNA | W02039006 | AMPLIFICATORE DI SEQUENZE NUCLEOTIDICHE | EPP | EPPENDORF NETHELER HINZ GMBH | MASTERCYCLER GRADIENT 5331 | 1
SNA | W02039006 | AMPLIFICATORE DI SEQUENZE NUCLEOTIDICHE | HYA | HYBAID LTD | OMNI GENE | 1
SNA | W02039006 | AMPLIFICATORE DI SEQUENZE NUCLEOTIDICHE | HYA | HYBAID LTD | PCR EXPRESS (0.5 E 0.2 BLOCK) | 3
SNA | W02039006 | AMPLIFICATORE DI SEQUENZE NUCLEOTIDICHE | HYA | HYBAID LTD | PCR EXPRESS (0.5 E 0.2 GRADIEN | 2
SNA | W02039006 | AMPLIFICATORE DI SEQUENZE NUCLEOTIDICHE | HYA | HYBAID LTD | PCR EXPRESS (IN SITU BLOCK) | 2
SNA | W02039006 | AMPLIFICATORE DI SEQUENZE NUCLEOTIDICHE | HYA | HYBAID LTD | PCR SPRINT (0.5 E 0.2 BLOCK) | 3
SNA | W02039006 | AMPLIFICATORE DI SEQUENZE NUCLEOTIDICHE | MHI | MJ RESEARCH INC | NN | 1
SNA | W02039006 | AMPLIFICATORE DI SEQUENZE NUCLEOTIDICHE | MHI | MJ RESEARCH INC | PTC 100 | 4
SNA | W02039006 | AMPLIFICATORE DI SEQUENZE NUCLEOTIDICHE | MHI | MJ RESEARCH INC | PTC 100 THERMALCYCLER | 2
SNA | W02039006 | AMPLIFICATORE DI SEQUENZE NUCLEOTIDICHE | MHI | MJ RESEARCH INC | PTC 150 MINICYCLER (0,5 E 0,2 | 2
SNA | W02039006 | AMPLIFICATORE DI SEQUENZE NUCLEOTIDICHE | MHI | MJ RESEARCH INC | PTC 200 DNA 16/16 TWIN TOWER(I | 1
SNA | W02039006 | AMPLIFICATORE DI SEQUENZE NUCLEOTIDICHE | PAA | PACKARD INSTRUMENT CO CANBERRA INDUSTRIES INC | TRICARB4000SERIES | 1
SNA | W02039006 | AMPLIFICATORE DI SEQUENZE NUCLEOTIDICHE | PER | PERKIN ELMER INC | DNA THERMAL CYCLER | 2
SNA | W02039006 | AMPLIFICATORE DI SEQUENZE NUCLEOTIDICHE | PER | PERKIN ELMER INC | GENE AMP PCR SYSTEM 2400 | 4
SNA | W02039006 | AMPLIFICATORE DI SEQUENZE NUCLEOTIDICHE | PER | PERKIN ELMER INC | GENE AMP PCR SYSTEM 2700 | 1
SNA | W02039006 | AMPLIFICATORE DI SEQUENZE NUCLEOTIDICHE | PER | PERKIN ELMER INC | GENE AMP PCR SYSTEM 9600 | 2
SNA | W02039006 | AMPLIFICATORE DI SEQUENZE NUCLEOTIDICHE | PER | PERKIN ELMER INC | GENE AMP PCR SYSTEM 9700 | 14
SNA | W02039006 | AMPLIFICATORE DI SEQUENZE NUCLEOTIDICHE | BTM | WHATMAN BIOMETRA GMBH | T GRADIENT 48 | 2
SNA | W02039006 | AMPLIFICATORE DI SEQUENZE NUCLEOTIDICHE | BTM | WHATMAN BIOMETRA GMBH | T1 96 | 4
SNA | W02039006 | AMPLIFICATORE DI SEQUENZE NUCLEOTIDICHE | BTM | WHATMAN BIOMETRA GMBH | T-Professional | 1
ACG | W020105019002 | ANALISI E DOCUMENTAZIONE DI GEL, SISTEMA PER | BIR | BIO-RAD LABORATORIES INC | CHEMI DOC | 1
ACG | W020105019002 | ANALISI E DOCUMENTAZIONE DI GEL, SISTEMA PER | BIR | BIO-RAD LABORATORIES INC | CHEMI DOC XRS | 1
ACG | W020105019002 | ANALISI E DOCUMENTAZIONE DI GEL, SISTEMA PER | BIR | BIO-RAD LABORATORIES INC | FLUOR S MULTI IMAGER | 1
ACG | W020105019002 | ANALISI E DOCUMENTAZIONE DI GEL, SISTEMA PER | BIR | BIO-RAD LABORATORIES INC | GEL DOC 2000 | 6
ACG | W020105019002 | ANALISI E DOCUMENTAZIONE DI GEL, SISTEMA PER | BIR | BIO-RAD LABORATORIES INC | GEL DOC XR | 2
ACG | W020105019002 | ANALISI E DOCUMENTAZIONE DI GEL, SISTEMA PER | KOD | EASTMAN KODAK CO | EDAS 290 | 2
ACG | W020105019002 | ANALISI E DOCUMENTAZIONE DI GEL, SISTEMA PER | EPP | EPPENDORF NETHELER HINZ GMBH | UVLDOC SYSTEM UGAS7100 - OIRM | 1
ACG | W020105019002 | ANALISI E DOCUMENTAZIONE DI GEL, SISTEMA PER | PER | PERKIN ELMER INC | GELIANCE 600 | 1
MPE | Z120703 | ANALISI FUNZIONALITA' ESOFAGEA, SISTEMA PER | MTD | MEDTRONIC INC | POLYGRAF ID | 1
MPE | Z120703 | ANALISI FUNZIONALITA' ESOFAGEA, SISTEMA PER | MNF | MENFIS BIOMEDICA SRL | DYNO COMPACT | 1
MPE | Z120703 | ANALISI FUNZIONALITA' ESOFAGEA, SISTEMA PER | MUE | MUI SCIENTIFIC INC | PIP-4-8SS | 1
ASF | Z12050101 | ANALISI SFORZO, SISTEMA PER | EOB | ESAOTE SPA | FORMULA | 1
ASF | Z12050101 | ANALISI SFORZO, SISTEMA PER | MGC | MEDICAL GRAPHICS CORP | ULTIMA CARDIO2 | 1
ASF | Z12050101 | ANALISI SFORZO, SISTEMA PER | SHH | SCHILLER MEDICAL SA | MYFORMUL@ | 1
AAS |  | ANALISI STERILITA` AMBIENTALE, APPARECCHIO PER | POO | INTERNATIONAL PBI SPA | SAS SUPER 100 18198 | 1
AAL | W0201069003 | ANALIZZATORE ALCOOL | LLL | LION LABORATORIES LTD | SD 400 | 2
AAM |  | ANALIZZATORE AMINOACIDI | @RB | BIACORE | 2000 | 1
AAM |  | ANALIZZATORE AMINOACIDI | BTJ | BIOCHROM LTD | BIOCHROM 30 PLUS | 1
AAC | Z1203020401 | ANALIZZATORE ANIDRIDE CARBONICA | MZO | MEDLAB MEDIZINISCHE DIAGNOSEGERATE GMBH | CAPNOGRAFO ACQISISCE SEGNALE EtCO2 | 1
AIC | W02010201 | ANALIZZATORE AUTOMATICO PER IMMUNOCHIMICA | BOX | BIOMERIEUX SA | VIDAS | 1
AIC | W02010201 | ANALIZZATORE AUTOMATICO PER IMMUNOCHIMICA | LIX | LUMINEX CORP | LABSCAN 100 IS | 1
MRY | W02050201 | ANALIZZATORE DI MICROARRAYS | AHU | AGILENT TECHNOLOGIES | 2100 BIOANALYZER | 1
MRY | W02050201 | ANALIZZATORE DI MICROARRAYS | OLY | OLYMPUS OPTICAL CO LTD | GALILEO TMA CK 3500 | 1
AGC |  | ANALIZZATORE GAS TOSSICI | DRR | DRAEGER MEDICAL AG & CO. KGAA | PAC III | 2
AGC |  | ANALIZZATORE GAS TOSSICI | FOV | FOXBORO CO ENVIRONMENTAL MONITORING DIV | MIRAN 1B2 | 1
AGC |  | ANALIZZATORE GAS TOSSICI | FOV | FOXBORO CO ENVIRONMENTAL MONITORING DIV | MIRAN SAPPHIRE | 1
AGR | W02020301 | ANALIZZATORE GRUPPO SANGUIGNO | GRW | DIAGNOSTICS GRIFOLS SA | WADIANA COMPACT | 1
AIE | W0201040201 | ANALIZZATORE IONOSELETTIVO PER ELETTROLITI | *NN | COSTRUTTORE NON IDENTIFICATO | DA DEFINIRE | 1
AIE | W0201040201 | ANALIZZATORE IONOSELETTIVO PER ELETTROLITI | NOV | NOVA BIOMEDICAL | NOVA 1 | 1
AIE | W0201040201 | ANALIZZATORE IONOSELETTIVO PER ELETTROLITI | NOV | NOVA BIOMEDICAL | NOVA 14 | 1
AMR | Z1203020402 | ANALIZZATORE MONOSSIDO DI CARBONIO | *NN | COSTRUTTORE NON IDENTIFICATO | NOA280 | 1
AME | W02010101 | ANALIZZATORE MULTIPARAMETRICO SELETTIVO | MYS | CMA MICRODIALYSIS AB | CMA 600 | 1
AME | W02010101 | ANALIZZATORE MULTIPARAMETRICO SELETTIVO | HIT | HITACHI MEDICAL CORP | 911 TOP | 1
NEM | W0201020204 | ANALIZZATORE NEFELOMETRICO PER IMMUNOCHIMICA | BEC | BECKMAN INSTRUMENTS INC | 6624 | 1
NEM | W0201020204 | ANALIZZATORE NEFELOMETRICO PER IMMUNOCHIMICA | BEC | BECKMAN INSTRUMENTS INC | ARRAY PROTEIN SYSTEM 360 CE | 1
NEM | W0201020204 | ANALIZZATORE NEFELOMETRICO PER IMMUNOCHIMICA | BEH | BEHRINGWERKE AG | BEHRING NEPHELOMETER ANALYZER | 1
AOS | Z1203020403 | ANALIZZATORE OSSIGENO |  |  | CENTRALINA E SENSORE | 1
AEC |  | ANALIZZATORE PROTESI ACUSTICHE | ITU | INTERACOUSTICS AS | AFFINITY | 1
AEC |  | ANALIZZATORE PROTESI ACUSTICHE | ITU | INTERACOUSTICS AS | MS 25 | 1
ASD |  | ANALIZZATORE SPETTRALE DOPPLER | ASB | ATYS MEDICAL | LOOKI TCD | 1
ASD |  | ANALIZZATORE SPETTRALE DOPPLER | ASB | ATYS MEDICAL | WAKI 1 TC | 1
ASD |  | ANALIZZATORE SPETTRALE DOPPLER | DXB | COVIDIEN | SD2 | 2
ASD |  | ANALIZZATORE SPETTRALE DOPPLER | NIC | NICOLET BIOMEDICAL INC | COMPANION II DESKTOP | 1
APM |  | ANALIZZATORE/PROGRAMMATORE PER CARDIOSTIMOLATORI | *NN | COSTRUTTORE NON IDENTIFICATO | EP2CLINICALSTIMULATOR | 1
APM |  | ANALIZZATORE/PROGRAMMATORE PER CARDIOSTIMOLATORI | EAM | ELA MEDICAL SA | ORCHESTRA | 1
APM |  | ANALIZZATORE/PROGRAMMATORE PER CARDIOSTIMOLATORI | GCY | GUIDANT CORP CARDIAC RHYTHM MANAGEMENT GROUP | ZOOM 2920 | 1
APM |  | ANALIZZATORE/PROGRAMMATORE PER CARDIOSTIMOLATORI | MTD | MEDTRONIC INC | 5311 B | 1
APM |  | ANALIZZATORE/PROGRAMMATORE PER CARDIOSTIMOLATORI | MTD | MEDTRONIC INC | 8810 | 1
ADT |  | APPARECCHIO GERMICIDA AD UV INTERNI | *NN | COSTRUTTORE NON IDENTIFICATO | DA DEFINIRE | 1
ACI |  | APPARECCHIO MOTORIZZATO, GENERATORE PER | AEU | AESCULAP AG & CO KG | GA 835 ELAN EC | 2
ACI |  | APPARECCHIO MOTORIZZATO, GENERATORE PER | AFS | ANSPACH EFFORT INC | E MAX 2 SYSTEM CONSOLE | 2
ACI |  | APPARECCHIO MOTORIZZATO, GENERATORE PER | AHI | ARTHREX INC | AR 8300 | 1
ACI |  | APPARECCHIO MOTORIZZATO, GENERATORE PER | BEQ | BIEN AIR SA | 1600076 001 MICROMOTORE 1600076-001 | 1
ACI |  | APPARECCHIO MOTORIZZATO, GENERATORE PER | BEQ | BIEN AIR SA | 1700074 001 MICROMOTORE | 1
ACI |  | APPARECCHIO MOTORIZZATO, GENERATORE PER | XOM | MEDTRONIC XOMED INC | XPS 3000 | 1
ACI |  | APPARECCHIO MOTORIZZATO, GENERATORE PER | NOU | NOUVAG AG | TCM 3000 | 1
ACI |  | APPARECCHIO MOTORIZZATO, GENERATORE PER | STY | STRYKER INSTRUMENTS | SK 5100 052 TPS | 1
ACI |  | APPARECCHIO MOTORIZZATO, GENERATORE PER | WIA | WISAP GESELLSCHAFT FUR WISSENSCHAFTLICHEN APPARATEBAU MBH | WP7688 PD1 POWERDRIVE SEMM CUR | 2
ACI |  | APPARECCHIO MOTORIZZATO, GENERATORE PER | WOF | WOLF RICHARD GMBH | 2303 001 POWER CONTROL | 1
ARE |  | ARMADIO DELL'ELETTRONICA |  |  | CONTROL BOX TOMOGRAFO NEWTOM VG | 1
ARE |  | ARMADIO DELL'ELETTRONICA | *NN | COSTRUTTORE NON IDENTIFICATO | NN | 1
ARE |  | ARMADIO DELL'ELETTRONICA | KOD | EASTMAN KODAK CO | DIRECTVIEWDR9000SYSTEM | 1
ARE |  | ARMADIO DELL'ELETTRONICA | £RC | GE HEALTHCARE TECHNOLOGIES | MAXICAMERA | 1
ARE |  | ARMADIO DELL'ELETTRONICA | £RC | GE HEALTHCARE TECHNOLOGIES | NN | 3
ARE |  | ARMADIO DELL'ELETTRONICA | £RC | GE HEALTHCARE TECHNOLOGIES | ZFHN50 | 1
ARE |  | ARMADIO DELL'ELETTRONICA | GE0 | GE MEDICAL SYSTEMS | NN | 1
ARE |  | ARMADIO DELL'ELETTRONICA | PHI | PHILIPS MEDICAL SYSTEMS | ARMADIO CABINA CONTROLLO BRILLANZA DIAGNOST 0P-C9 | 1
ARE |  | ARMADIO DELL'ELETTRONICA | PHI | PHILIPS MEDICAL SYSTEMS | GEMINISISTEM | 1
ARE |  | ARMADIO DELL'ELETTRONICA | PHI | PHILIPS MEDICAL SYSTEMS | MCT100480ISOTRAMPULS | 1
ARE |  | ARMADIO DELL'ELETTRONICA | PHI | PHILIPS MEDICAL SYSTEMS | MEDIO 65 CP H | 1
ARE |  | ARMADIO DELL'ELETTRONICA | PHI | PHILIPS MEDICAL SYSTEMS | NN | 6
ARE |  | ARMADIO DELL'ELETTRONICA | PHI | PHILIPS MEDICAL SYSTEMS | OPTIMUS CP | 1
ARE |  | ARMADIO DELL'ELETTRONICA | PHI | PHILIPS MEDICAL SYSTEMS | OPTIMUS65 | 1
ARE |  | ARMADIO DELL'ELETTRONICA | PHI | PHILIPS MEDICAL SYSTEMS | SUPER80CP | 1
ARE |  | ARMADIO DELL'ELETTRONICA | PHI | PHILIPS MEDICAL SYSTEMS | SUPER80GP | 1
ARE |  | ARMADIO DELL'ELETTRONICA | SIE | SIEMENS AG |  | 2
ARE |  | ARMADIO DELL'ELETTRONICA | SIE | SIEMENS AG | 07393312 | 1
ARE |  | ARMADIO DELL'ELETTRONICA | SIE | SIEMENS AG | NN | 2
ARE |  | ARMADIO DELL'ELETTRONICA | SKS | ST JUDE MEDICAL INC | MEDIGUIDE GMPS II | 1
AFU | Z12019004 | ASPIRATORE FUMI CHIRURGICI | BUF | BIOMEDICAL DESIGN INSTRUMENTS INC | DA DEFINIRE | 1
AFU | Z12019004 | ASPIRATORE FUMI CHIRURGICI | BUF | BIOMEDICAL DESIGN INSTRUMENTS INC | PLUMESAFE 602 - OIRM | 1
AFU | Z12019004 | ASPIRATORE FUMI CHIRURGICI | EMN | ELLMAN INTERNATIONAL INC | SURG-E-VAC | 1
AFU | Z12019004 | ASPIRATORE FUMI CHIRURGICI | EMN | ELLMAN INTERNATIONAL INC | SURG-E-VAC - OIRM | 3
AFU | Z12019004 | ASPIRATORE FUMI CHIRURGICI | TGR | TELEA ELECTRONIC ENGINEERING SRL | SMOKE BUSTER | 1
AFU | Z12019004 | ASPIRATORE FUMI CHIRURGICI | VAY | VALLEYLAB INC | OPTIMUMM 8 | 4
ACH | Z120105 | ASPIRATORE MEDICO CHIRURGICO |  |  | AGAZZONE | 1
ACH | Z120105 | ASPIRATORE MEDICO CHIRURGICO |  |  | Aspiratore Agazzone | 1
ACH | Z120105 | ASPIRATORE MEDICO CHIRURGICO | ALS | ALSA APPARECCHI MEDICALI SRL | SUPERSUCTION 4T | 10
ACH | Z120105 | ASPIRATORE MEDICO CHIRURGICO | ALS | ALSA APPARECCHI MEDICALI SRL | SUPERSUCTION 4T EXTRA | 3
ACH | Z120105 | ASPIRATORE MEDICO CHIRURGICO | ALS | ALSA APPARECCHI MEDICALI SRL | SUPERSUCTION 4T EXTRA S | 1
ACH | Z120105 | ASPIRATORE MEDICO CHIRURGICO | ALS | ALSA APPARECCHI MEDICALI SRL | SUPERSUCTION 4T S | 5
ACH | Z120105 | ASPIRATORE MEDICO CHIRURGICO | ALS | ALSA APPARECCHI MEDICALI SRL | VORTEX S | 1
ACH | Z120105 | ASPIRATORE MEDICO CHIRURGICO | AMW | AMEDA AG | UNIVERSAL 45 | 2
ACH | Z120105 | ASPIRATORE MEDICO CHIRURGICO | ASZ | ATMOS MEDIZINTECHNIK GMBH & CO | ATMOFORTE 350 | 1
ACH | Z120105 | ASPIRATORE MEDICO CHIRURGICO | ASZ | ATMOS MEDIZINTECHNIK GMBH & CO | ATMOFORTE350 | 1
ACH | Z120105 | ASPIRATORE MEDICO CHIRURGICO | BSM | BOSCAROL EMERGENCY SYSTEMS | BSU Suction Unit | 1
ACH | Z120105 | ASPIRATORE MEDICO CHIRURGICO | BSM | BOSCAROL EMERGENCY SYSTEMS | OB MINIVAC 1000 | 1
ACH | Z120105 | ASPIRATORE MEDICO CHIRURGICO | CMK | CA MI SNC | ASKIR 30 | 1
ACH | Z120105 | ASPIRATORE MEDICO CHIRURGICO | CMK | CA MI SNC | ASPIRET | 1
ACH | Z120105 | ASPIRATORE MEDICO CHIRURGICO | AUG | CATTANI SPA | ASPI JET 6 | 1
ACH | Z120105 | ASPIRATORE MEDICO CHIRURGICO | AUG | CATTANI SPA | ASPI JET 9 | 1
ACH | Z120105 | ASPIRATORE MEDICO CHIRURGICO | AUG | CATTANI SPA | CENTRALE DI ASPIRAZIONE CU50030CPSUK | 3
ACH | Z120105 | ASPIRATORE MEDICO CHIRURGICO | AUG | CATTANI SPA | CENTRALE DI ASPIRAZIONE CU50030CPSUK CORRIDOIO B | 1
ACH | Z120105 | ASPIRATORE MEDICO CHIRURGICO | AUG | CATTANI SPA | CENTRALINA E DUE COMPRESSORI MATR. F0206588; 067388 | 1
ACH | Z120105 | ASPIRATORE MEDICO CHIRURGICO | AUG | CATTANI SPA | CENTRALINA E DUE COMPRESSORI MATR. FE432167; F0308018 | 1
ACH | Z120105 | ASPIRATORE MEDICO CHIRURGICO | AUG | CATTANI SPA | TURBO JET 3 | 1
ACH | Z120105 | ASPIRATORE MEDICO CHIRURGICO | AUG | CATTANI SPA | TURBO SMART | 1
ACH | Z120105 | ASPIRATORE MEDICO CHIRURGICO | AUG | CATTANI SPA | TURBO SMART VERSIONE A | 1
ACH | Z120105 | ASPIRATORE MEDICO CHIRURGICO | AUG | CATTANI SPA | TURBO SMART VERSIONE B | 1
ACH | Z120105 | ASPIRATORE MEDICO CHIRURGICO | COE | COREMEC SRL | GABLER - OIRM | 1
ACH | Z120105 | ASPIRATORE MEDICO CHIRURGICO | *NN | COSTRUTTORE NON IDENTIFICATO | AGAZZONI | 1
ACH | Z120105 | ASPIRATORE MEDICO CHIRURGICO | *NN | COSTRUTTORE NON IDENTIFICATO | ASC002 | 1
ACH | Z120105 | ASPIRATORE MEDICO CHIRURGICO | *NN | COSTRUTTORE NON IDENTIFICATO | DA DEFINIRE | 8
ACH | Z120105 | ASPIRATORE MEDICO CHIRURGICO | *NN | COSTRUTTORE NON IDENTIFICATO | NN | 33
ACH | Z120105 | ASPIRATORE MEDICO CHIRURGICO | DVE | DEVILBISS HEALTH CARE UK LTD | VACU AIDE 73040 A | 2
ACH | Z120105 | ASPIRATORE MEDICO CHIRURGICO | FAS | FASET ITALIANA SPA | 202 | 1
ACH | Z120105 | ASPIRATORE MEDICO CHIRURGICO | FAS | FASET ITALIANA SPA | 204 ENDOCAVITARIO | 1
ACH | Z120105 | ASPIRATORE MEDICO CHIRURGICO | FAS | FASET ITALIANA SPA | 205 | 1
ACH | Z120105 | ASPIRATORE MEDICO CHIRURGICO | FAS | FASET ITALIANA SPA | 205 MEDIO PORTATILE | 8
ACH | Z120105 | ASPIRATORE MEDICO CHIRURGICO | FAS | FASET ITALIANA SPA | 205 STANDARD | 7
ACH | Z120105 | ASPIRATORE MEDICO CHIRURGICO | FAS | FASET ITALIANA SPA | 206 STANDARD PORTATILE | 43
ACH | Z120105 | ASPIRATORE MEDICO CHIRURGICO | FAS | FASET ITALIANA SPA | 208 | 7
ACH | Z120105 | ASPIRATORE MEDICO CHIRURGICO | FAS | FASET ITALIANA SPA | 208ACH | 1
ACH | Z120105 | ASPIRATORE MEDICO CHIRURGICO | FAS | FASET ITALIANA SPA | 218 | 1
ACH | Z120105 | ASPIRATORE MEDICO CHIRURGICO | FAS | FASET ITALIANA SPA | 220 MEC EXPORT | 15
ACH | Z120105 | ASPIRATORE MEDICO CHIRURGICO | FAS | FASET ITALIANA SPA | 222 STANDARD CARRELLATO | 2
ACH | Z120105 | ASPIRATORE MEDICO CHIRURGICO | FAS | FASET ITALIANA SPA | 225 | 1
ACH | Z120105 | ASPIRATORE MEDICO CHIRURGICO | FAS | FASET ITALIANA SPA | 225 A MEDIO PORTATILE | 3
ACH | Z120105 | ASPIRATORE MEDICO CHIRURGICO | FAS | FASET ITALIANA SPA | 225 MEDIO PORTATILE | 11
ACH | Z120105 | ASPIRATORE MEDICO CHIRURGICO | FAS | FASET ITALIANA SPA | 225 S CARRELLATO | 14
ACH | Z120105 | ASPIRATORE MEDICO CHIRURGICO | FAS | FASET ITALIANA SPA | 230 | 1
ACH | Z120105 | ASPIRATORE MEDICO CHIRURGICO | FAS | FASET ITALIANA SPA | 601 | 2
ACH | Z120105 | ASPIRATORE MEDICO CHIRURGICO | FAS | FASET ITALIANA SPA | 606 | 1
ACH | Z120105 | ASPIRATORE MEDICO CHIRURGICO | FAS | FASET ITALIANA SPA | DA DEFINIRE | 4
ACH | Z120105 | ASPIRATORE MEDICO CHIRURGICO | FAS | FASET ITALIANA SPA | FA225 | 1
ACH | Z120105 | ASPIRATORE MEDICO CHIRURGICO | FAS | FASET ITALIANA SPA | NN | 3
ACH | Z120105 | ASPIRATORE MEDICO CHIRURGICO | FAS | FASET ITALIANA SPA | STANDARD | 1
ACH | Z120105 | ASPIRATORE MEDICO CHIRURGICO | POO | INTERNATIONAL PBI SPA | DA DEFINIRE | 1
ACH | Z120105 | ASPIRATORE MEDICO CHIRURGICO | F00576 | JIANGSU YUYUE MEDICAL EQUIPMENT & SUPPLY CO., LTD. | 7E-D | 1
ACH | Z120105 | ASPIRATORE MEDICO CHIRURGICO | LRD | LAERDAL MEDICAL | LCSU 4 - OIRM | 4
ACH | Z120105 | ASPIRATORE MEDICO CHIRURGICO | LRD | LAERDAL MEDICAL | LCSU 88003040 | 25
ACH | Z120105 | ASPIRATORE MEDICO CHIRURGICO | LRD | LAERDAL MEDICAL | LSU 790012 | 1
ACH | Z120105 | ASPIRATORE MEDICO CHIRURGICO | LRD | LAERDAL MEDICAL | LSU LAERDAL SUCTION UNIT 78000 | 1
ACH | Z120105 | ASPIRATORE MEDICO CHIRURGICO | LRD | LAERDAL MEDICAL | NN | 1
ACH | Z120105 | ASPIRATORE MEDICO CHIRURGICO | LRD | LAERDAL MEDICAL | SUCTION UNIT PORTATILE | 2
ACH | Z120105 | ASPIRATORE MEDICO CHIRURGICO | MPA | MEDAP MEDIZINISCHE APPARATE GMBH | VENTA CC 26 P | 2
ACH | Z120105 | ASPIRATORE MEDICO CHIRURGICO | MDE | MEDEL ITALIANA SRL | NEW KATASPIR | 3
ACH | Z120105 | ASPIRATORE MEDICO CHIRURGICO | MDW | MEDELA AG | 026 VARIO | 1
ACH | Z120105 | ASPIRATORE MEDICO CHIRURGICO | MDW | MEDELA AG | 026 VARIO LOW VACUUM AC DC | 1
ACH | Z120105 | ASPIRATORE MEDICO CHIRURGICO | MDW | MEDELA AG | 026 VARIO PORTATILE | 2
ACH | Z120105 | ASPIRATORE MEDICO CHIRURGICO | MDW | MEDELA AG | 036 BASIC CARRELLATO | 1
ACH | Z120105 | ASPIRATORE MEDICO CHIRURGICO | MDW | MEDELA AG | 057 DOMINANT 50 CARRELLATO | 20
ACH | Z120105 | ASPIRATORE MEDICO CHIRURGICO | MDW | MEDELA AG | 057 DOMINANT 50 MOBILE | 48
ACH | Z120105 | ASPIRATORE MEDICO CHIRURGICO | MDW | MEDELA AG | BASIC RACK | 1
ACH | Z120105 | ASPIRATORE MEDICO CHIRURGICO | MDW | MEDELA AG | DOMINANT FLEX | 11
ACH | Z120105 | ASPIRATORE MEDICO CHIRURGICO | MGE | MG ELECTRIC LTD | SAM 12 | 3
ACH | Z120105 | ASPIRATORE MEDICO CHIRURGICO | MGE | MG ELECTRIC LTD | SAM 35 | 7
ACH | Z120105 | ASPIRATORE MEDICO CHIRURGICO | NAE | NASSETTI ETTORE SPA | DA DEFINIRE | 1
ACH | Z120105 | ASPIRATORE MEDICO CHIRURGICO | OLY | OLYMPUS OPTICAL CO LTD | KEYMED KEYVAC 5 | 1
ACH | Z120105 | ASPIRATORE MEDICO CHIRURGICO | OLY | OLYMPUS OPTICAL CO LTD | KV4 | 1
ACH | Z120105 | ASPIRATORE MEDICO CHIRURGICO | OLY | OLYMPUS OPTICAL CO LTD | KV-5 | 1
ACH | Z120105 | ASPIRATORE MEDICO CHIRURGICO | OLY | OLYMPUS OPTICAL CO LTD | SSU 2 | 1
ACH | Z120105 | ASPIRATORE MEDICO CHIRURGICO | PTD | POURET MEDICAL | DOMINANT 50 | 1
ACH | Z120105 | ASPIRATORE MEDICO CHIRURGICO | PSM | PRECISION MEDICAL INC | EASY GO VAC ASPIRATOR - OIRM | 3
ACH | Z120105 | ASPIRATORE MEDICO CHIRURGICO | RKA | ROCKET MEDICAL PLC | 1630-2 - OIRM | 1
ACH | Z120105 | ASPIRATORE MEDICO CHIRURGICO | SAM | SAMED ELETTROMEDICALI SRL | CH 2 | 6
ACH | Z120105 | ASPIRATORE MEDICO CHIRURGICO | SIV | SIEM NOVA SRL | 6110 A1 CURET MAX | 2
ACH | Z120105 | ASPIRATORE MEDICO CHIRURGICO | SIV | SIEM NOVA SRL | 6110 A1 MAX | 33
ACH | Z120105 | ASPIRATORE MEDICO CHIRURGICO | SOX | SOXIL SPA | GOMCO - OIRM | 1
ACH | Z120105 | ASPIRATORE MEDICO CHIRURGICO | SOZ | STORZ KARL GMBH & CO KG | 27085 X SUCTION PUMP | 1
ACH | Z120105 | ASPIRATORE MEDICO CHIRURGICO | SOZ | STORZ KARL GMBH & CO KG | 27330520 UROMAT PUMP | 1
ACH | Z120105 | ASPIRATORE MEDICO CHIRURGICO | SSK | SUNRISE MEDICAL LTD DEVILBISS | 7305 P | 9
ACH | Z120105 | ASPIRATORE MEDICO CHIRURGICO | SSK | SUNRISE MEDICAL LTD DEVILBISS | VACU AIDE - OIRM | 1
ABS |  | ASPIRATORE PER BIOPSIA | ECD | ETHICON ENDO SURGERY INC | MAMMOTOME SMART VAC SCM23 | 1
AUM | Z121401 | AUDIOMETRO |  |  | HARP PLUS | 1
AUM | Z121401 | AUDIOMETRO | AMP | AMPLAID SPA | A 151 | 1
AUM | Z121401 | AUDIOMETRO | AMP | AMPLAID SPA | A 300 | 1
AUM | Z121401 | AUDIOMETRO | AMP | AMPLAID SPA | A 309 | 1
AUM | Z121401 | AUDIOMETRO | AMP | AMPLAID SPA | A 315 | 2
AUM | Z121401 | AUDIOMETRO | AMP | AMPLAID SPA | A 455 | 2
AUM | Z121401 | AUDIOMETRO | GST | GRASON STADLER INC | GSI 10 | 1
AUM | Z121401 | AUDIOMETRO | GST | GRASON STADLER INC | GSI16 | 1
AUM | Z121401 | AUDIOMETRO | ITU | INTERACOUSTICS AS | AA 222 | 1
AUM | Z121401 | AUDIOMETRO | ITU | INTERACOUSTICS AS | AC 40 | 1
AUM | Z121401 | AUDIOMETRO | ITU | INTERACOUSTICS AS | AD 226 | 1
AUM | Z121401 | AUDIOMETRO | ITU | INTERACOUSTICS AS | AD 229 B | 1
AUM | Z121401 | AUDIOMETRO | ITU | INTERACOUSTICS AS | DA DEFINIRE | 1
AUM | Z121401 | AUDIOMETRO | IVS | INVENTIS | HARP PLUS ADC | 1
AUM | Z121401 | AUDIOMETRO | IVS | INVENTIS | PA 1000 PEDIATRIC | 1
AUM | Z121401 | AUDIOMETRO | IVS | INVENTIS | PIANO PLUS VRA 10300 | 1
AUM | Z121401 | AUDIOMETRO | MSD | MADSEN ELECTRONICS A S | ECHO SCREEN PLUS | 1
AUM | Z121401 | AUDIOMETRO | £CF | PULSEDATA | PT100E | 1
AUB | Z12011305 | AUTOCLAVE PER PICCOLI CARICHI | ASA | ASAL SRL | 760 | 5
AUB | Z12011305 | AUTOCLAVE PER PICCOLI CARICHI | ASA | ASAL SRL | 770 VAPOR MATIC | 4
AUB | Z12011305 | AUTOCLAVE PER PICCOLI CARICHI | FEE | FEDEGARI AUTOCLAVI SPA | NN | 1
AUB | Z12011305 | AUTOCLAVE PER PICCOLI CARICHI | POO | INTERNATIONAL PBI SPA | STEMATIC III | 1
AUB | Z12011305 | AUTOCLAVE PER PICCOLI CARICHI | MPH | MELAG MEDIZINTECKNIK GMBH | EUROKLAVE 29 V | 1
BTE | W02079001 | BAGNO TERMOSTATICO | AMU | AMELUNG GMBH MEDIZINISCHE LAB | RT 1000 | 1
BTE | W02079001 | BAGNO TERMOSTATICO | ASA | ASAL SRL | 720 D | 3
BTE | W02079001 | BAGNO TERMOSTATICO | ASA | ASAL SRL | 730 DIGITAL | 1
BTE | W02079001 | BAGNO TERMOSTATICO | BUB | B BRAUN GMBH | 102/6MM MOD.12V - OIRM | 1
BTE | W02079001 | BAGNO TERMOSTATICO | BPC | BIO OPTICA MILANO SPA | NN | 1
BTE | W02079001 | BAGNO TERMOSTATICO | DXH | CIVCO MEDICAL SOLUTIONS INC | MT RH 1500 EX | 1
BTE | W02079001 | BAGNO TERMOSTATICO | *NN | COSTRUTTORE NON IDENTIFICATO | 1280 | 1
BTE | W02079001 | BAGNO TERMOSTATICO | *NN | COSTRUTTORE NON IDENTIFICATO | BC377 | 1
BTE | W02079001 | BAGNO TERMOSTATICO | *NN | COSTRUTTORE NON IDENTIFICATO | BP1 | 1
BTE | W02079001 | BAGNO TERMOSTATICO | *NN | COSTRUTTORE NON IDENTIFICATO | BS00DG | 1
BTE | W02079001 | BAGNO TERMOSTATICO | *NN | COSTRUTTORE NON IDENTIFICATO | BTU6 | 1
BTE | W02079001 | BAGNO TERMOSTATICO | *NN | COSTRUTTORE NON IDENTIFICATO | DA DEFINIRE | 19
BTE | W02079001 | BAGNO TERMOSTATICO | *NN | COSTRUTTORE NON IDENTIFICATO | HAAKEG | 1
BTE | W02079001 | BAGNO TERMOSTATICO | *NN | COSTRUTTORE NON IDENTIFICATO | NN | 18
BTE | W02079001 | BAGNO TERMOSTATICO | *NN | COSTRUTTORE NON IDENTIFICATO | RTE200 | 2
BTE | W02079001 | BAGNO TERMOSTATICO | ELV | ELVI LOGOS SRL | 720 | 1
BTE | W02079001 | BAGNO TERMOSTATICO | ENR | ENRICO BRUNO | BS5DG | 2
BTE | W02079001 | BAGNO TERMOSTATICO | EPP | EPPENDORF NETHELER HINZ GMBH | THERMOMIXER | 1
BTE | W02079001 | BAGNO TERMOSTATICO | FLC | FALC INSTRUMENTS SRL | B1B | 1
BTE | W02079001 | BAGNO TERMOSTATICO | FLC | FALC INSTRUMENTS SRL | BASIS | 1
BTE | W02079001 | BAGNO TERMOSTATICO | FLC | FALC INSTRUMENTS SRL | BF 15 | 1
BTE | W02079001 | BAGNO TERMOSTATICO | FLC | FALC INSTRUMENTS SRL | BF 24 | 1
BTE | W02079001 | BAGNO TERMOSTATICO | FLC | FALC INSTRUMENTS SRL | BI | 1
BTE | W02079001 | BAGNO TERMOSTATICO | FLC | FALC INSTRUMENTS SRL | B-I | 1
BTE | W02079001 | BAGNO TERMOSTATICO | FLC | FALC INSTRUMENTS SRL | BPI | 1
BTE | W02079001 | BAGNO TERMOSTATICO | FLC | FALC INSTRUMENTS SRL | BPIEF | 1
BTE | W02079001 | BAGNO TERMOSTATICO | FLC | FALC INSTRUMENTS SRL | FA90 | 1
BTE | W02079001 | BAGNO TERMOSTATICO | FLC | FALC INSTRUMENTS SRL | SB 15 | 1
BTE | W02079001 | BAGNO TERMOSTATICO | FLC | FALC INSTRUMENTS SRL | SB 24 | 2
BTE | W02079001 | BAGNO TERMOSTATICO | FLC | FALC INSTRUMENTS SRL | TA 120 P2 | 1
BTE | W02079001 | BAGNO TERMOSTATICO | FLC | FALC INSTRUMENTS SRL | TD150 | 2
BTE | W02079001 | BAGNO TERMOSTATICO | FLC | FALC INSTRUMENTS SRL | THERMOBLOCTD | 1
BTE | W02079001 | BAGNO TERMOSTATICO | FLC | FALC INSTRUMENTS SRL | WB M24 | 1
BTE | W02079001 | BAGNO TERMOSTATICO | FLC | FALC INSTRUMENTS SRL | WB MD24 | 3
BTE | W02079001 | BAGNO TERMOSTATICO | FLC | FALC INSTRUMENTS SRL | WB OD5 | 1
BTE | W02079001 | BAGNO TERMOSTATICO | FSC | FISCHER & PORTER CO | NN | 1
BTE | W02079001 | BAGNO TERMOSTATICO | GFL | GFL GESELLSCHAFT FUR LABORTECHNIK GMBH | 1052 | 1
BTE | W02079001 | BAGNO TERMOSTATICO | GFL | GFL GESELLSCHAFT FUR LABORTECHNIK GMBH | 1083 | 1
BTE | W02079001 | BAGNO TERMOSTATICO | GFL | GFL GESELLSCHAFT FUR LABORTECHNIK GMBH | NN | 1
BTE | W02079001 | BAGNO TERMOSTATICO | GFL | GFL GESELLSCHAFT FUR LABORTECHNIK GMBH | VISMARA | 5
BTE | W02079001 | BAGNO TERMOSTATICO | GRA | GRANT INSTRUMENTS LTD | JB 2 | 1
BTE | W02079001 | BAGNO TERMOSTATICO | GRA | GRANT INSTRUMENTS LTD | JB AQUA 12 | 1
BTE | W02079001 | BAGNO TERMOSTATICO | GRA | GRANT INSTRUMENTS LTD | NN | 1
BTE | W02079001 | BAGNO TERMOSTATICO | GRA | GRANT INSTRUMENTS LTD | SM30 | 1
BTE | W02079001 | BAGNO TERMOSTATICO | HEQ | HETO HOLTEN AS | CB7 | 1
BTE | W02079001 | BAGNO TERMOSTATICO | HFE | HOEFER PHARMACIA BIOTECH INC. | RCB 300 | 1
BTE | W02079001 | BAGNO TERMOSTATICO | CTU | INTERCONTINENTAL SRL | DAS 38040 | 3
BTE | W02079001 | BAGNO TERMOSTATICO | ISO | ISCO INC | BTUD | 1
BTE | W02079001 | BAGNO TERMOSTATICO | ISO | ISCO INC | NN | 1
BTE | W02079001 | BAGNO TERMOSTATICO | IOC | ISCO SRL | BSD D | 1
BTE | W02079001 | BAGNO TERMOSTATICO | IOC | ISCO SRL | GTR 1000 | 1
BTE | W02079001 | BAGNO TERMOSTATICO | IOC | ISCO SRL | GTR 190 DS | 2
BTE | W02079001 | BAGNO TERMOSTATICO | IOC | ISCO SRL | GTR 190 REGATERM | 1
BTE | W02079001 | BAGNO TERMOSTATICO | IOC | ISCO SRL | GTR 90 REGATERM | 1
BTE | W02079001 | BAGNO TERMOSTATICO | IOC | ISCO SRL | NN | 1
BTE | W02079001 | BAGNO TERMOSTATICO | JOU | JOUAN SA | J 30 | 1
BTE | W02079001 | BAGNO TERMOSTATICO | JUL | JULABO LABORTECHNIK GMBH | 13 | 1
BTE | W02079001 | BAGNO TERMOSTATICO | JUL | JULABO LABORTECHNIK GMBH | 20B | 1
BTE | W02079001 | BAGNO TERMOSTATICO | JUL | JULABO LABORTECHNIK GMBH | C 5 B | 1
BTE | W02079001 | BAGNO TERMOSTATICO | JUL | JULABO LABORTECHNIK GMBH | ECONOMY F12 ED | 1
BTE | W02079001 | BAGNO TERMOSTATICO | JUL | JULABO LABORTECHNIK GMBH | EM | 1
BTE | W02079001 | BAGNO TERMOSTATICO | JUL | JULABO LABORTECHNIK GMBH | F12 | 2
BTE | W02079001 | BAGNO TERMOSTATICO | JUL | JULABO LABORTECHNIK GMBH | JULABO ED | 1
BTE | W02079001 | BAGNO TERMOSTATICO | JUL | JULABO LABORTECHNIK GMBH | JULABO V | 1
BTE | W02079001 | BAGNO TERMOSTATICO | JUL | JULABO LABORTECHNIK GMBH | JULABOED | 1
BTE | W02079001 | BAGNO TERMOSTATICO | JUL | JULABO LABORTECHNIK GMBH | MP | 1
BTE | W02079001 | BAGNO TERMOSTATICO | JUL | JULABO LABORTECHNIK GMBH | P 2 | 1
BTE | W02079001 | BAGNO TERMOSTATICO | JUL | JULABO LABORTECHNIK GMBH | PARATH II/4 | 1
BTE | W02079001 | BAGNO TERMOSTATICO | JUL | JULABO LABORTECHNIK GMBH | PARATHERMII | 1
BTE | W02079001 | BAGNO TERMOSTATICO | JUL | JULABO LABORTECHNIK GMBH | PC | 2
BTE | W02079001 | BAGNO TERMOSTATICO | JUL | JULABO LABORTECHNIK GMBH | SW 20C | 1
BTE | W02079001 | BAGNO TERMOSTATICO | JUL | JULABO LABORTECHNIK GMBH | SW 22 | 1
BTE | W02079001 | BAGNO TERMOSTATICO | JUL | JULABO LABORTECHNIK GMBH | TW12 | 1
BTE | W02079001 | BAGNO TERMOSTATICO | JUL | JULABO LABORTECHNIK GMBH | TW20 | 1
BTE | W02079001 | BAGNO TERMOSTATICO | JUL | JULABO LABORTECHNIK GMBH | TWB 12 | 1
BTE | W02079001 | BAGNO TERMOSTATICO | JUL | JULABO LABORTECHNIK GMBH | TWB 14 | 1
BTE | W02079001 | BAGNO TERMOSTATICO | JUL | JULABO LABORTECHNIK GMBH | U3 6 A | 1
BTE | W02079001 | BAGNO TERMOSTATICO | JUL | JULABO LABORTECHNIK GMBH | VL | 1
BTE | W02079001 | BAGNO TERMOSTATICO | LAU | LAUDA DR R WOBSER GMBH & CO KG | DA DEFINIRE | 1
BTE | W02079001 | BAGNO TERMOSTATICO | LAU | LAUDA DR R WOBSER GMBH & CO KG | M3 B | 1
BTE | W02079001 | BAGNO TERMOSTATICO | LCM | LEICA INSTRUMENTS GMBH | DA DEFINIRE | 2
BTE | W02079001 | BAGNO TERMOSTATICO | LCC | LEICA MICROSCOPY AND SCIENTIFIC INSTRUMENTS | HI 1210 HISTOBATH | 1
BTE | W02079001 | BAGNO TERMOSTATICO | LKB | LKB | MULTITEMP II | 2
BTE | W02079001 | BAGNO TERMOSTATICO | LMC | MEDICA CORP | 2100 | 1
BTE | W02079001 | BAGNO TERMOSTATICO | MTH | MEDITE MEDIZINTECHNIK GMBH | TFB 35 | 3
BTE | W02079001 | BAGNO TERMOSTATICO | MEM | MEMMERT GMBH CO KG | 600 | 1
BTE | W02079001 | BAGNO TERMOSTATICO | MEM | MEMMERT GMBH CO KG | NN | 3
BTE | W02079001 | BAGNO TERMOSTATICO | MEM | MEMMERT GMBH CO KG | OB 14 | 1
BTE | W02079001 | BAGNO TERMOSTATICO | MEM | MEMMERT GMBH CO KG | OB 45 | 1
BTE | W02079001 | BAGNO TERMOSTATICO | MEM | MEMMERT GMBH CO KG | U 350 | 1
BTE | W02079001 | BAGNO TERMOSTATICO | MEM | MEMMERT GMBH CO KG | W 270 | 3
BTE | W02079001 | BAGNO TERMOSTATICO | MEM | MEMMERT GMBH CO KG | WB 22 | 9
BTE | W02079001 | BAGNO TERMOSTATICO | MEM | MEMMERT GMBH CO KG | WB22 | 2
BTE | W02079001 | BAGNO TERMOSTATICO | MEM | MEMMERT GMBH CO KG | WNB 22 BASIC | 2
BTE | W02079001 | BAGNO TERMOSTATICO | MEM | MEMMERT GMBH CO KG | WNB 29 BASIC | 1
BTE | W02079001 | BAGNO TERMOSTATICO | MEM | MEMMERT GMBH CO KG | WNB 29 EXCELLENT | 1
BTE | W02079001 | BAGNO TERMOSTATICO | MPZ | MPM INSTRUMENTS SRL | M 418 BM | 1
BTE | W02079001 | BAGNO TERMOSTATICO | MPZ | MPM INSTRUMENTS SRL | NN | 4
BTE | W02079001 | BAGNO TERMOSTATICO | CTY | MSA MINE SAFETY APPLIANCES CO | UTR101 | 1
BTE | W02079001 | BAGNO TERMOSTATICO | NIT | NICKEL ELECTRO LTD | CLIFTON NE2 DIGITALE 4/4 DUALB | 1
BTE | W02079001 | BAGNO TERMOSTATICO | @42 | PBI INTERNATIONAL | NN | 1
BTE | W02079001 | BAGNO TERMOSTATICO | GCP | PRECISION SCIENTIFIC INC | 182 | 1
BTE | W02079001 | BAGNO TERMOSTATICO | SUF | STUART SCIENTIFIC CO LTD | SBS 30 | 1
BTE | W02079001 | BAGNO TERMOSTATICO | TMR | TEMA SINERGIE SRL | MTRH1500 | 1
BTE | W02079001 | BAGNO TERMOSTATICO | HAK | THERMO HAAKE GMBH | D8 | 1
BTE | W02079001 | BAGNO TERMOSTATICO | HAK | THERMO HAAKE GMBH | DA DEFINIRE | 2
LDB | W02079006 | BECCO BUNSEN | *NN | COSTRUTTORE NON IDENTIFICATO | DA DEFINIRE | 1
LDB | W02079006 | BECCO BUNSEN | TEM | TECNOMARA AG | FIREBOY PLUS | 1
BGD | Z11029001 | BETA/GAMMA DETECTOR | CMB | COMECER SRL | MA-GM GAMMA RADIATION DETECTION UNIT | 8
BGD | Z11029001 | BETA/GAMMA DETECTOR | EBC | EBERLINE INSTRUMENT CORP | FHT-752 | 1
BGD | Z11029001 | BETA/GAMMA DETECTOR | BHO | HERMLE LABORTECHNIK GMBH | DA DEFINIRE | 2
BGD | Z11029001 | BETA/GAMMA DETECTOR | NOP | NEOPROBE CORP | NEOPROBE 2000 GDS | 4
BGD | Z11029001 | BETA/GAMMA DETECTOR | NOP | NEOPROBE CORP | NEOPROBE 2100 - OIRM | 1
BGD | Z11029001 | BETA/GAMMA DETECTOR | RDG | RADIATION MONITORING DEVICES INC | NAVIGATOR GPS | 1
BAE | W02070101 | BILANCIA ANALITICA |  |  | NN | 1
BAE | W02070101 | BILANCIA ANALITICA |  |  | RL 200 | 1
BAE | W02070101 | BILANCIA ANALITICA | AED | AND A & D CO LTD | HR 200 | 1
BAE | W02070101 | BILANCIA ANALITICA | @AR | ARSA S.A.S. | NN | 2
BAE | W02070101 | BILANCIA ANALITICA | BPI | BEL ART PRODUCTS INC | MARC17000 | 1
BAE | W02070101 | BILANCIA ANALITICA | BGV | BEL ENGINEERING SRL | ULTRAMARC205A | 1
BAE | W02070101 | BILANCIA ANALITICA | *NN | COSTRUTTORE NON IDENTIFICATO | DA DEFINIRE | 7
BAE | W02070101 | BILANCIA ANALITICA | *NN | COSTRUTTORE NON IDENTIFICATO | NN | 2
BAE | W02070101 | BILANCIA ANALITICA | EHB | EXACTA + OPTECH GMBH | A 120 IC | 3
BAE | W02070101 | BILANCIA ANALITICA | GIE | GIBERTINI ELETTRONICA SRL | 711 | 1
BAE | W02070101 | BILANCIA ANALITICA | GIE | GIBERTINI ELETTRONICA SRL | CRYSTAL 100 | 1
BAE | W02070101 | BILANCIA ANALITICA | GIE | GIBERTINI ELETTRONICA SRL | E 42 | 1
BAE | W02070101 | BILANCIA ANALITICA | GIE | GIBERTINI ELETTRONICA SRL | EUROPE 500 | 1
BAE | W02070101 | BILANCIA ANALITICA | GOT | KERN & SOHN GMBH GOTTLIEB | KERN 770 12 | 1
BAE | W02070101 | BILANCIA ANALITICA | GOT | KERN & SOHN GMBH GOTTLIEB | KERN ARS 120 4 | 1
BAE | W02070101 | BILANCIA ANALITICA | MET | METTLER TOLEDO AG | AB 204 | 1
BAE | W02070101 | BILANCIA ANALITICA | MET | METTLER TOLEDO AG | AC 100 | 3
BAE | W02070101 | BILANCIA ANALITICA | MET | METTLER TOLEDO AG | AE 200 | 1
BAE | W02070101 | BILANCIA ANALITICA | MET | METTLER TOLEDO AG | AE200 | 1
BAE | W02070101 | BILANCIA ANALITICA | MET | METTLER TOLEDO AG | DA DEFINIRE | 2
BAE | W02070101 | BILANCIA ANALITICA | MET | METTLER TOLEDO AG | H 51 AR | 1
BAE | W02070101 | BILANCIA ANALITICA | MET | METTLER TOLEDO AG | H15 | 1
BAE | W02070101 | BILANCIA ANALITICA | MET | METTLER TOLEDO AG | K7T | 1
BAE | W02070101 | BILANCIA ANALITICA | MET | METTLER TOLEDO AG | P 160 | 1
BAE | W02070101 | BILANCIA ANALITICA | OHA | OHAUS CORP | ADVENTURER AR 2140 | 2
BAE | W02070101 | BILANCIA ANALITICA | OHA | OHAUS CORP | AS 60 ANALYTICAL STANDARD | 1
BAE | W02070101 | BILANCIA ANALITICA | OHA | OHAUS CORP | EXPLORER | 1
BAE | W02070101 | BILANCIA ANALITICA | OHA | OHAUS CORP | PIONEER PA 214 | 1
BAE | W02070101 | BILANCIA ANALITICA | OHA | OHAUS CORP | PIONEER PA 4101 | 2
BAE | W02070101 | BILANCIA ANALITICA | OHA | OHAUS CORP | SCOUTPRO | 1
BAE | W02070101 | BILANCIA ANALITICA | ORM | ORMA SRL | BC | 2
BAE | W02070101 | BILANCIA ANALITICA | ORM | ORMA SRL | WA80 | 1
BAE | W02070101 | BILANCIA ANALITICA | SJS | SAN MARCO SRL | NN | 1
BAE | W02070101 | BILANCIA ANALITICA | SRT | SARTORIUS AG | 1801 MP8 | 1
BAE | W02070101 | BILANCIA ANALITICA | SRT | SARTORIUS AG | A 120 S | 1
BAE | W02070101 | BILANCIA ANALITICA | SRT | SARTORIUS AG | BP 110 S | 1
BAE | W02070101 | BILANCIA ANALITICA | SRT | SARTORIUS AG | CP523S | 1
BAE | W02070101 | BILANCIA ANALITICA | SRT | SARTORIUS AG | DA DEFINIRE | 2
BAE | W02070101 | BILANCIA ANALITICA | SRT | SARTORIUS AG | GP2102 | 3
BAE | W02070101 | BILANCIA ANALITICA | SRT | SARTORIUS AG | H 51 | 1
BAE | W02070101 | BILANCIA ANALITICA | SRT | SARTORIUS AG | L2200P | 1
BAE | W02070101 | BILANCIA ANALITICA | SRT | SARTORIUS AG | NN | 2
BAE | W02070101 | BILANCIA ANALITICA | SUT | SAUTER AUGUST SRL | 414 | 1
BAE | W02070101 | BILANCIA ANALITICA | SUT | SAUTER AUGUST SRL | 424 | 1
BPN | Z12080402 | BILANCIA PESA NEONATI | CHI | CHICCO | DA DEFINIRE | 1
BPN | Z12080402 | BILANCIA PESA NEONATI | *NN | COSTRUTTORE NON IDENTIFICATO | DA DEFINIRE | 30
BPN | Z12080402 | BILANCIA PESA NEONATI | NCI | NCI | 3800 | 9
BPN | Z12080402 | BILANCIA PESA NEONATI | SPH | SECA CORP | 345 | 1
BPN | Z12080402 | BILANCIA PESA NEONATI | SPH | SECA CORP | 721 | 1
BPN | Z12080402 | BILANCIA PESA NEONATI | SPH | SECA CORP | 727 | 3
BPN | Z12080402 | BILANCIA PESA NEONATI | SPH | SECA CORP | DA DEFINIRE | 7
BPN | Z12080402 | BILANCIA PESA NEONATI | SJY | SPES BOSCHIROLI FAUSTINO & C SNC | DA DEFINIRE | 1
BPN | Z12080402 | BILANCIA PESA NEONATI | TAN | TANITA CORP | 1581 - OIRM | 14
BPN | Z12080402 | BILANCIA PESA NEONATI | TAN | TANITA CORP | 1583 | 22
BPN | Z12080402 | BILANCIA PESA NEONATI | TAN | TANITA CORP | TL 150 MA | 11
BPN | Z12080402 | BILANCIA PESA NEONATI | TAN | TANITA CORP | TLC 120 A | 1
BPN | Z12080402 | BILANCIA PESA NEONATI | TAN | TANITA CORP | TLD-653 - OIRM | 1
BPN | Z12080402 | BILANCIA PESA NEONATI | WUN | WUNDER SA BI SRL | BABY ONE | 6
BPN | Z12080402 | BILANCIA PESA NEONATI | WUN | WUNDER SA BI SRL | TLC-120 MA - OIRM | 3
BTL | W02070102 | BILANCIA TECNICA |  |  | RADWAG IMG 600G | 2
BTL | W02070102 | BILANCIA TECNICA | AED | AND A & D CO LTD | GX 600 | 2
BTL | W02070102 | BILANCIA TECNICA | AED | AND A & D CO LTD | HF 1200 G | 1
BTL | W02070102 | BILANCIA TECNICA | CYC | CHYO YMC CO LTD | MP 3000 G | 1
BTL | W02070102 | BILANCIA TECNICA | *NN | COSTRUTTORE NON IDENTIFICATO | DA DEFINIRE | 25
BTL | W02070102 | BILANCIA TECNICA | *NN | COSTRUTTORE NON IDENTIFICATO | NN | 1
BTL | W02070102 | BILANCIA TECNICA | DVR | DENVER INSTRUMENT CO | XS 210 | 1
BTL | W02070102 | BILANCIA TECNICA | GIE | GIBERTINI ELETTRONICA SRL | NN | 1
BTL | W02070102 | BILANCIA TECNICA | GOT | KERN & SOHN GMBH GOTTLIEB | KERN EW 820 2 NM | 1
BTL | W02070102 | BILANCIA TECNICA | MET | METTLER TOLEDO AG | NN | 1
BTL | W02070102 | BILANCIA TECNICA | MET | METTLER TOLEDO AG | P 1200 | 1
BTL | W02070102 | BILANCIA TECNICA | MET | METTLER TOLEDO AG | PC 180 | 1
BTL | W02070102 | BILANCIA TECNICA | MET | METTLER TOLEDO AG | PC 2000 | 1
BTL | W02070102 | BILANCIA TECNICA | MET | METTLER TOLEDO AG | PE 600 | 2
BTL | W02070102 | BILANCIA TECNICA | MET | METTLER TOLEDO AG | PL300 | 1
BTL | W02070102 | BILANCIA TECNICA | MET | METTLER TOLEDO AG | PM 3000 | 1
BTL | W02070102 | BILANCIA TECNICA | MET | METTLER TOLEDO AG | SPIDER135 | 1
BTL | W02070102 | BILANCIA TECNICA | OHA | OHAUS CORP | DA DEFINIRE | 1
BTL | W02070102 | BILANCIA TECNICA | OHA | OHAUS CORP | EXPLORER 8100 | 1
BTL | W02070102 | BILANCIA TECNICA | OHA | OHAUS CORP | SCOUT PRO - OIRM | 1
BTL | W02070102 | BILANCIA TECNICA | ORM | ORMA SRL | BC | 1
BTL | W02070102 | BILANCIA TECNICA | ORM | ORMA SRL | BC 10 | 1
BTL | W02070102 | BILANCIA TECNICA | ORM | ORMA SRL | BC 250 | 1
BTL | W02070102 | BILANCIA TECNICA | ORM | ORMA SRL | THB-3000 - OIRM | 1
BTL | W02070102 | BILANCIA TECNICA | PAG | PAG OERLIKON AG | PRECISA 125 A | 1
BTL | W02070102 | BILANCIA TECNICA | PAG | PAG OERLIKON AG | PRECISA 80 A 200M | 1
BTL | W02070102 | BILANCIA TECNICA | SRT | SARTORIUS AG | BA 610 | 1
BTL | W02070102 | BILANCIA TECNICA | SRT | SARTORIUS AG | GP2102 | 1
BTL | W02070102 | BILANCIA TECNICA | SRT | SARTORIUS AG | HANDY | 1
BTL | W02070102 | BILANCIA TECNICA | SRT | SARTORIUS AG | PT 120 | 1
BTL | W02070102 | BILANCIA TECNICA | SUT | SAUTER AUGUST SRL | RC1631 | 1
BTL | W02070102 | BILANCIA TECNICA | TAN | TANITA CORP | 1140 | 3
BTL | W02070102 | BILANCIA TECNICA | TAN | TANITA CORP | 1458 | 1
BTL | W02070102 | BILANCIA TECNICA | TAN | TANITA CORP | DA DEFINIRE | 1
BTL | W02070102 | BILANCIA TECNICA | TAN | TANITA CORP | NN | 1
BTL | W02070102 | BILANCIA TECNICA | UWE | UNIVERSAL WEIGHT ENTERPRISE | NJW-300 - OIRM | 1
BTL | W02070102 | BILANCIA TECNICA | WUN | WUNDER SA BI SRL | DA DEFINIRE | 1
BTL | W02070102 | BILANCIA TECNICA | WUN | WUNDER SA BI SRL | NN | 1
BTL | W02070102 | BILANCIA TECNICA | WUN | WUNDER SA BI SRL | RA 200 | 7
BTL | W02070102 | BILANCIA TECNICA | WUN | WUNDER SA BI SRL | RA 300 | 2
BTL | W02070102 | BILANCIA TECNICA | WUN | WUNDER SA BI SRL | WG 1500 | 1
BIM | W0201069004 | BILIRUBINOMETRO | ELV | ELVI LOGOS SRL | 444 | 1
BIM | W0201069004 | BILIRUBINOMETRO | ELV | ELVI LOGOS SRL | BILLITRON 44 | 1
BIM | W0201069004 | BILIRUBINOMETRO | SXO | SPECTRX CORP | BILI CHECK | 4
BIL |  | BILIRUBINOMETRO CUTANEO | ASG | AIR SHIELDS INC | JM 102 | 1
BIL |  | BILIRUBINOMETRO CUTANEO | DRR | DRAEGER MEDICAL AG & CO. KGAA | JM 103 JM 103 | 2
BIF | Z120624 | BIO-FEEDBACK, APPARECCHIATURA PER | BEF | BEAC BIOMEDICAL | TOTEM | 1
BIF | Z120624 | BIO-FEEDBACK, APPARECCHIATURA PER | DLJ | DELOS SRL | DPE PROFESSIONAL | 1
BIF | Z120624 | BIO-FEEDBACK, APPARECCHIATURA PER | ERD | ENRAF NONIUS INTERNATIONAL | MYOMED 432 | 1
BIF | Z120624 | BIO-FEEDBACK, APPARECCHIATURA PER | GMN | GYMNA UNIPHY SA | MYO 420 | 1
BIF | Z120624 | BIO-FEEDBACK, APPARECCHIATURA PER | LFT | LIFE TECH INC | DA DEFINIRE | 1
BIF | Z120624 | BIO-FEEDBACK, APPARECCHIATURA PER | STM | SATEM SRL | MIOTRON PT 101 S | 1
BIF | Z120624 | BIO-FEEDBACK, APPARECCHIATURA PER | STM | SATEM SRL | MYOTRAINER VD 09 | 4
BIF | Z120624 | BIO-FEEDBACK, APPARECCHIATURA PER | STM | SATEM SRL | MYOTRAINEREMGVD09 | 1
BIF | Z120624 | BIO-FEEDBACK, APPARECCHIATURA PER | STM | SATEM SRL | PT201S | 1
BIF | Z120624 | BIO-FEEDBACK, APPARECCHIATURA PER | STM | SATEM SRL | PT301 | 1
AUL | Z12010801 | BISTURI AD ULTRASUONI | MCB | MECTRON SRL | PIEZO SURGERY | 1
AUL | Z12010801 | BISTURI AD ULTRASUONI | MCB | MECTRON SRL | PIEZO SURGERY 3 | 1
AUL | Z12010801 | BISTURI AD ULTRASUONI | OLY | OLYMPUS OPTICAL CO LTD | G2 SONOSURG SYSTEM | 1
AUL | Z12010801 | BISTURI AD ULTRASUONI | VAY | VALLEYLAB INC | CUSA EXCEL SYSTEM | 1
BLT | W02050103 | BLOTTING, APPARECCHIO PER | BIR | BIO-RAD LABORATORIES INC | TRANS BLOT CELL | 1
BLT | W02050103 | BLOTTING, APPARECCHIO PER | AMS | GE HEALTHCARE BIOSCIENCES AB | PHAST SYSTEM | 2
CMU | Z11039003 | CAMERA MULTIFORMATO | PHI | PHILIPS MEDICAL SYSTEMS | DIGITAL SPOT IMAGING | 2
CAA | Z12149002 | CAMERA PER AUDIOMETRIA |  |  | 1x1 | 1
CAA | Z12149002 | CAMERA PER AUDIOMETRIA | AMP | AMPLAID SPA | G5 | 1
CAA | Z12149002 | CAMERA PER AUDIOMETRIA | AMF | AMPLIFON SPA | G 5 | 1
CAA | Z12149002 | CAMERA PER AUDIOMETRIA | AMF | AMPLIFON SPA | NN | 2
CAA | Z12149002 | CAMERA PER AUDIOMETRIA | *NN | COSTRUTTORE NON IDENTIFICATO | DA DEFINIRE | 1
ACM | W02069001 | CAMPIONATORE AUTOMATICO | AHU | AGILENT TECHNOLOGIES | G 1329 A ALS | 1
ACM | W02069001 | CAMPIONATORE AUTOMATICO | AHU | AGILENT TECHNOLOGIES | G 2913 A | 1
ACM | W02069001 | CAMPIONATORE AUTOMATICO | BEC | BECKMAN INSTRUMENTS INC | HPLC 507 | 1
ACM | W02069001 | CAMPIONATORE AUTOMATICO | BIR | BIO-RAD LABORATORIES INC | AS100HRLC | 1
ACM | W02069001 | CAMPIONATORE AUTOMATICO | *NN | COSTRUTTORE NON IDENTIFICATO | DA DEFINIRE | 1
ACM | W02069001 | CAMPIONATORE AUTOMATICO | GRW | DIAGNOSTICS GRIFOLS SA | ID SAMPLER II | 2
ACM | W02069001 | CAMPIONATORE AUTOMATICO | &29 | DID | STB 60 | 1
ACM | W02069001 | CAMPIONATORE AUTOMATICO | GIS | GILSON MEDICAL ELECTRONICS SA | SPECTRUM 100 | 1
ACM | W02069001 | CAMPIONATORE AUTOMATICO | HPI | HEWLETT PACKARD CO | G 1313 A ALS | 1
ACM | W02069001 | CAMPIONATORE AUTOMATICO | ONE | ONE LAMBDA INC | LAMBDA DOT III | 1
ACM | W02069001 | CAMPIONATORE AUTOMATICO | ONE | ONE LAMBDA INC | LAMBDA JET III | 2
ACM | W02069001 | CAMPIONATORE AUTOMATICO | ONE | ONE LAMBDA INC | LAMBDA JET III MT | 2
ACM | W02069001 | CAMPIONATORE AUTOMATICO | PER | PERKIN ELMER INC | 200 | 1
ACM | W02069001 | CAMPIONATORE AUTOMATICO | SHI | SHIMADZU CORP | SIL10AXL | 1
ACM | W02069001 | CAMPIONATORE AUTOMATICO | TAM | TECAN AG | FREEDOM EVO CLINICAL | 1
ACM | W02069001 | CAMPIONATORE AUTOMATICO | THJ | THERMO ELECTRON CORP | TRIPLUS DUO | 1
ACM | W02069001 | CAMPIONATORE AUTOMATICO | THJ | THERMO ELECTRON CORP | TRIPLUS RSH HS | 1
ACM | W02069001 | CAMPIONATORE AUTOMATICO | THU | THERMO ELECTRON SPA | AS 3000 | 1
ACM | W02069001 | CAMPIONATORE AUTOMATICO | THU | THERMO ELECTRON SPA | DA DEFINIRE | 1
ACM | W02069001 | CAMPIONATORE AUTOMATICO | TSG | TRANSGENOMIC INC | 3500 HT | 1
ACM | W02069001 | CAMPIONATORE AUTOMATICO | TSG | TRANSGENOMIC INC | L 7250 | 1
ACM | W02069001 | CAMPIONATORE AUTOMATICO | VAR | VARIAN INC | GTA 120 | 1
CAS | Z12040107 | CAPILLARISCOPIO | DMU | DS MEDICA SRL | VIDEOCAP 300 | 1
PCE | Z120506 | CARDIOSTIMOLATORE ESTERNO | APC | APC CARDIOVASCULAR LTD | EV 4543 | 4
PCE | Z120506 | CARDIOSTIMOLATORE ESTERNO | CBB | CB BIOELETTRONICA SRL | CB 4427 EASYPACE | 5
PCE | Z120506 | CARDIOSTIMOLATORE ESTERNO | FIB | FIAB SPA | 36010 8817 | 1
PCE | Z120506 | CARDIOSTIMOLATORE ESTERNO | FIB | FIAB SPA | 4427 | 1
PCE | Z120506 | CARDIOSTIMOLATORE ESTERNO | FIB | FIAB SPA | 4427 EASYPACE | 4
PCE | Z120506 | CARDIOSTIMOLATORE ESTERNO | MTD | MEDTRONIC INC | 5348 | 17
PCE | Z120506 | CARDIOSTIMOLATORE ESTERNO | MTD | MEDTRONIC INC | 5388 | 10
FSE | Z12029003 | CARRELLO SERVITORE PER ENDOSCOPI |  |  | NN | 2
FSE | Z12029003 | CARRELLO SERVITORE PER ENDOSCOPI | AEU | AESCULAP AG & CO KG | DA DEFINIRE | 1
FSE | Z12029003 | CARRELLO SERVITORE PER ENDOSCOPI | BAW | BERMAN SRL SISTEMI MEDICAL | LA 0462 | 1
FSE | Z12029003 | CARRELLO SERVITORE PER ENDOSCOPI | CNJ | COSTA ITALIA SNC | 145TR | 1
FSE | Z12029003 | CARRELLO SERVITORE PER ENDOSCOPI | CNJ | COSTA ITALIA SNC | DA DEFINIRE | 1
FSE | Z12029003 | CARRELLO SERVITORE PER ENDOSCOPI | CNJ | COSTA ITALIA SNC | MC 18200 SINTESIS 145 | 6
FSE | Z12029003 | CARRELLO SERVITORE PER ENDOSCOPI | CNJ | COSTA ITALIA SNC | MC 18202 SINTESIS 145 EL | 1
FSE | Z12029003 | CARRELLO SERVITORE PER ENDOSCOPI | CNJ | COSTA ITALIA SNC | MC 18204 SINTESIS 145 TR | 9
FSE | Z12029003 | CARRELLO SERVITORE PER ENDOSCOPI | CNJ | COSTA ITALIA SNC | MC 18210 TR | 2
FSE | Z12029003 | CARRELLO SERVITORE PER ENDOSCOPI | CNJ | COSTA ITALIA SNC | S145TR | 1
FSE | Z12029003 | CARRELLO SERVITORE PER ENDOSCOPI | CNJ | COSTA ITALIA SNC | SINTESIS145 | 1
FSE | Z12029003 | CARRELLO SERVITORE PER ENDOSCOPI | CNJ | COSTA ITALIA SNC | SINTESIS145EL | 1
FSE | Z12029003 | CARRELLO SERVITORE PER ENDOSCOPI | CNJ | COSTA ITALIA SNC | SINTESIS145TR | 1
FSE | Z12029003 | CARRELLO SERVITORE PER ENDOSCOPI | CNJ | COSTA ITALIA SNC | SINTEXIX145 | 1
FSE | Z12029003 | CARRELLO SERVITORE PER ENDOSCOPI | CNJ | COSTA ITALIA SNC | SYNTESIS145TR | 1
FSE | Z12029003 | CARRELLO SERVITORE PER ENDOSCOPI | *NN | COSTRUTTORE NON IDENTIFICATO | DA DEFINIRE | 3
FSE | Z12029003 | CARRELLO SERVITORE PER ENDOSCOPI | *NN | COSTRUTTORE NON IDENTIFICATO | NN | 3
FSE | Z12029003 | CARRELLO SERVITORE PER ENDOSCOPI | DRR | DRAEGER MEDICAL AG & CO. KGAA | MOVA CART - OIRM | 5
FSE | Z12029003 | CARRELLO SERVITORE PER ENDOSCOPI | LOZ | MG LORENZATTO SPA | MG-30 | 1
FSE | Z12029003 | CARRELLO SERVITORE PER ENDOSCOPI | MOV | MOVI SPA | ARGON CAR | 2
FSE | Z12029003 | CARRELLO SERVITORE PER ENDOSCOPI | MOV | MOVI SPA | RACK P | 1
FSE | Z12029003 | CARRELLO SERVITORE PER ENDOSCOPI | F00499 | OLYMPUS ITALIA - SEGRATE | WM-NP1 | 1
FSE | Z12029003 | CARRELLO SERVITORE PER ENDOSCOPI | OLY | OLYMPUS OPTICAL CO LTD | NN | 1
FSE | Z12029003 | CARRELLO SERVITORE PER ENDOSCOPI | OLY | OLYMPUS OPTICAL CO LTD | TC V1 MD 497 | 1
FSE | Z12029003 | CARRELLO SERVITORE PER ENDOSCOPI | OLY | OLYMPUS OPTICAL CO LTD | TCE1 | 1
FSE | Z12029003 | CARRELLO SERVITORE PER ENDOSCOPI | OLY | OLYMPUS OPTICAL CO LTD | WM 30 | 1
FSE | Z12029003 | CARRELLO SERVITORE PER ENDOSCOPI | OLY | OLYMPUS OPTICAL CO LTD | WM NP1 | 4
FSE | Z12029003 | CARRELLO SERVITORE PER ENDOSCOPI | XAL | XION MEDICAL GMBH | ENDO S 500 | 1
CTV | Z11039004 | CATENA TV | £RC | GE HEALTHCARE TECHNOLOGIES | NN | 1
CTV | Z11039004 | CATENA TV | GE0 | GE MEDICAL SYSTEMS | VAS MTS OEC 9900 ELITE | 1
CTV | Z11039004 | CATENA TV | OEC | GE OEC MEDICAL SYSTEMS INC | ESP | 1
CTV | Z11039004 | CATENA TV | OEC | GE OEC MEDICAL SYSTEMS INC | NN | 1
CTV | Z11039004 | CATENA TV | MLY | MECALL SRL | NN | 1
CMO | Z12030201 | CENTRALE MONITORAGGIO | DRR | DRAEGER MEDICAL AG & CO. KGAA | INFINITY CENTRAL STATION ICS | 2
CMO | Z12030201 | CENTRALE MONITORAGGIO | EOB | ESAOTE SPA | DS 7700 | 1
CMO | Z12030201 | CENTRALE MONITORAGGIO | FUK | FUKUDA DENSHI CO LTD | DS 5700 | 2
CMO | Z12030201 | CENTRALE MONITORAGGIO | FUK | FUKUDA DENSHI CO LTD | DS 7600 LAN | 2
CMO | Z12030201 | CENTRALE MONITORAGGIO | FUK | FUKUDA DENSHI CO LTD | DS 7780 | 1
CMO | Z12030201 | CENTRALE MONITORAGGIO | FUK | FUKUDA DENSHI CO LTD | DS5700 | 1
CMO | Z12030201 | CENTRALE MONITORAGGIO | FUK | FUKUDA DENSHI CO LTD | DS-7700 | 2
CMO | Z12030201 | CENTRALE MONITORAGGIO | HPI | HEWLETT PACKARD CO | NN | 1
CMO | Z12030201 | CENTRALE MONITORAGGIO | MYM | MINDRAY CO LTD | HYPERVISOR VI | 2
CMO | Z12030201 | CENTRALE MONITORAGGIO | NIO | NIHON KOHDEN CORP | MU 971 RK | 3
CMO | Z12030201 | CENTRALE MONITORAGGIO | PHI | PHILIPS MEDICAL SYSTEMS | M 3150 - OIRM | 2
CMO | Z12030201 | CENTRALE MONITORAGGIO | PHI | PHILIPS MEDICAL SYSTEMS | M 3150 A | 3
CMO | Z12030201 | CENTRALE MONITORAGGIO | PHI | PHILIPS MEDICAL SYSTEMS | M 3151 B | 1
CMO | Z12030201 | CENTRALE MONITORAGGIO | PHI | PHILIPS MEDICAL SYSTEMS | rp5700 | 2
CMO | Z12030201 | CENTRALE MONITORAGGIO | SIE | SIEMENS AG | SIRECUST 121 C | 1
CEN | W02069003 | CENTRIFUGA | ALC | ALC | 42 CM | 3
CEN | W02069003 | CENTRIFUGA | ALC | ALC | 4204 MICRO CENTRIFUGETTE | 3
CEN | W02069003 | CENTRIFUGA | ALC | ALC | 4206 | 1
CEN | W02069003 | CENTRIFUGA | ALC | ALC | 4206 CENTRIFUGETTE | 8
CEN | W02069003 | CENTRIFUGA | ALC | ALC | 4214 MICRO CENTRIFUGETTE | 6
CEN | W02069003 | CENTRIFUGA | ALC | ALC | 4217 | 1
CEN | W02069003 | CENTRIFUGA | ALC | ALC | 4218 | 5
CEN | W02069003 | CENTRIFUGA | ALC | ALC | 4218 D | 2
CEN | W02069003 | CENTRIFUGA | ALC | ALC | 4222 | 1
CEN | W02069003 | CENTRIFUGA | ALC | ALC | 4222 MK II | 3
CEN | W02069003 | CENTRIFUGA | ALC | ALC | 4223 | 1
CEN | W02069003 | CENTRIFUGA | ALC | ALC | 4224 | 3
CEN | W02069003 | CENTRIFUGA | ALC | ALC | 4226 | 10
CEN | W02069003 | CENTRIFUGA | ALC | ALC | 4232 | 3
CEN | W02069003 | CENTRIFUGA | ALC | ALC | 4235 | 1
CEN | W02069003 | CENTRIFUGA | ALC | ALC | 4235 A | 1
CEN | W02069003 | CENTRIFUGA | ALC | ALC | 4236 | 8
CEN | W02069003 | CENTRIFUGA | ALC | ALC | 4236 A | 14
CEN | W02069003 | CENTRIFUGA | ALC | ALC | 4237 | 1
CEN | W02069003 | CENTRIFUGA | ALC | ALC | PK 120 | 2
CEN | W02069003 | CENTRIFUGA | ALC | ALC | PK 130 | 5
CEN | W02069003 | CENTRIFUGA | ALC | ALC | PK 131 | 1
CEN | W02069003 | CENTRIFUGA | BUB | B BRAUN GMBH | 10185 SIGMA 113 | 2
CEN | W02069003 | CENTRIFUGA | BEC | BECKMAN INSTRUMENTS INC | GS 6 | 1
CEN | W02069003 | CENTRIFUGA | BEC | BECKMAN INSTRUMENTS INC | MICROFUGE 11 | 3
CEN | W02069003 | CENTRIFUGA | BEC | BECKMAN INSTRUMENTS INC | MICROFUGE 18 | 1
CEN | W02069003 | CENTRIFUGA | BEC | BECKMAN INSTRUMENTS INC | MICROFUGE B | 2
CEN | W02069003 | CENTRIFUGA | BEC | BECKMAN INSTRUMENTS INC | MICROFUGE E | 1
CEN | W02069003 | CENTRIFUGA | BEC | BECKMAN INSTRUMENTS INC | MICROFUGE LITE | 1
CEN | W02069003 | CENTRIFUGA | BED | BECTON DICKINSON & CO | D7200 | 1
CEN | W02069003 | CENTRIFUGA | CQM | CAPRICORN LABORATORY EQUIPMENT LTD | CEP2000 | 1
CEN | W02069003 | CENTRIFUGA | *NN | COSTRUTTORE NON IDENTIFICATO | CM70M07 | 1
CEN | W02069003 | CENTRIFUGA | *NN | COSTRUTTORE NON IDENTIFICATO | DA DEFINIRE | 4
CEN | W02069003 | CENTRIFUGA | *NN | COSTRUTTORE NON IDENTIFICATO | FUGEONE | 2
CEN | W02069003 | CENTRIFUGA | *NN | COSTRUTTORE NON IDENTIFICATO | MEGAFUGE 1.0 PRODUTT. THERMO ELECTRON LED - GERMANY | 1
CEN | W02069003 | CENTRIFUGA | *NN | COSTRUTTORE NON IDENTIFICATO | MEGAFUGE 1.0 PRODUTT. THERMO ELECTRON LED - GERMANY | 1
CEN | W02069003 | CENTRIFUGA | *NN | COSTRUTTORE NON IDENTIFICATO | MEGAFUGE 1.0 PRODUTT. THERMO ELECTRON LED - GERMANY | 1
CEN | W02069003 | CENTRIFUGA | *NN | COSTRUTTORE NON IDENTIFICATO | MICROCENTRIFUGE | 1
CEN | W02069003 | CENTRIFUGA | *NN | COSTRUTTORE NON IDENTIFICATO | NN | 1
CEN | W02069003 | CENTRIFUGA | *NN | COSTRUTTORE NON IDENTIFICATO | SD | 3
CEN | W02069003 | CENTRIFUGA | *NN | COSTRUTTORE NON IDENTIFICATO | SPEEDVACCONCNTRATOR | 1
CEN | W02069003 | CENTRIFUGA | EPP | EPPENDORF NETHELER HINZ GMBH | 5414 | 1
CEN | W02069003 | CENTRIFUGA | EPP | EPPENDORF NETHELER HINZ GMBH | 5415 C | 11
CEN | W02069003 | CENTRIFUGA | EPP | EPPENDORF NETHELER HINZ GMBH | 5415 D | 19
CEN | W02069003 | CENTRIFUGA | EPP | EPPENDORF NETHELER HINZ GMBH | 54175 | 1
CEN | W02069003 | CENTRIFUGA | EPP | EPPENDORF NETHELER HINZ GMBH | 5424 MICROCENTRIFUGE 5424 000 410 | 1
CEN | W02069003 | CENTRIFUGA | EPP | EPPENDORF NETHELER HINZ GMBH | 5453 MINISPIN PLUS | 1
CEN | W02069003 | CENTRIFUGA | EPP | EPPENDORF NETHELER HINZ GMBH | 5804 | 2
CEN | W02069003 | CENTRIFUGA | EPP | EPPENDORF NETHELER HINZ GMBH | 5810 | 6
CEN | W02069003 | CENTRIFUGA | EPP | EPPENDORF NETHELER HINZ GMBH | MINISPIN | 1
CEN | W02069003 | CENTRIFUGA | HES | HERAEUS INSTRUMENTS GMBH | BIOFUGE 13 | 2
CEN | W02069003 | CENTRIFUGA | HES | HERAEUS INSTRUMENTS GMBH | BIOFUGE PICO | 6
CEN | W02069003 | CENTRIFUGA | HES | HERAEUS INSTRUMENTS GMBH | CHRIST 2202 | 1
CEN | W02069003 | CENTRIFUGA | HES | HERAEUS INSTRUMENTS GMBH | COMBIFUGE | 1
CEN | W02069003 | CENTRIFUGA | HES | HERAEUS INSTRUMENTS GMBH | CRIOFUGE600I | 1
CEN | W02069003 | CENTRIFUGA | HES | HERAEUS INSTRUMENTS GMBH | LABOFUGE A E | 1
CEN | W02069003 | CENTRIFUGA | HES | HERAEUS INSTRUMENTS GMBH | LABOFUGE GL | 2
CEN | W02069003 | CENTRIFUGA | HES | HERAEUS INSTRUMENTS GMBH | MEGAFUGE 1.0 | 47
CEN | W02069003 | CENTRIFUGA | HES | HERAEUS INSTRUMENTS GMBH | MEGAFUGE 2.0 | 1
CEN | W02069003 | CENTRIFUGA | HES | HERAEUS INSTRUMENTS GMBH | MICRO CL 17 | 1
CEN | W02069003 | CENTRIFUGA | HES | HERAEUS INSTRUMENTS GMBH | MULTIFUGE 3 S | 1
CEN | W02069003 | CENTRIFUGA | HES | HERAEUS INSTRUMENTS GMBH | VARIFUGE K | 1
CEN | W02069003 | CENTRIFUGA | BHO | HERMLE LABORTECHNIK GMBH | Z 300 80.12.28300.V01 | 1
CEN | W02069003 | CENTRIFUGA | HEQ | HETO HOLTEN AS | MAXI DRY LYO | 1
CEN | W02069003 | CENTRIFUGA | HEQ | HETO HOLTEN AS | VACUUMCENTRIFUGE | 1
CEN | W02069003 | CENTRIFUGA | HEH | HETTICH ANDREAS GMBH & CO KG | EBA 12 | 2
CEN | W02069003 | CENTRIFUGA | HEH | HETTICH ANDREAS GMBH & CO KG | MIKRO 22 | 1
CEN | W02069003 | CENTRIFUGA | HEH | HETTICH ANDREAS GMBH & CO KG | MIKROLITER | 1
CEN | W02069003 | CENTRIFUGA | HEH | HETTICH ANDREAS GMBH & CO KG | MIRKO20 | 1
CEN | W02069003 | CENTRIFUGA | HEH | HETTICH ANDREAS GMBH & CO KG | ROTANTA 460 | 2
CEN | W02069003 | CENTRIFUGA | HEH | HETTICH ANDREAS GMBH & CO KG | ROTINA 38 HT 1703 | 2
CEN | W02069003 | CENTRIFUGA | HEH | HETTICH ANDREAS GMBH & CO KG | ROTOFIX 32 | 1
CEN | W02069003 | CENTRIFUGA | HEH | HETTICH ANDREAS GMBH & CO KG | ROTOFIX 32 A HT 1206 | 1
CEN | W02069003 | CENTRIFUGA | HEH | HETTICH ANDREAS GMBH & CO KG | UNIVERSAL | 1
CEN | W02069003 | CENTRIFUGA | HEH | HETTICH ANDREAS GMBH & CO KG | UNIVERSAL 32 | 1
CEN | W02069003 | CENTRIFUGA | HFE | HOEFER PHARMACIA BIOTECH INC. | MC1400 | 1
CEN | W02069003 | CENTRIFUGA | JOU | JOUAN SA | C 3 I | 3
CEN | W02069003 | CENTRIFUGA | JOU | JOUAN SA | C 4 22 | 2
CEN | W02069003 | CENTRIFUGA | JOU | JOUAN SA | C 4 I | 1
CEN | W02069003 | CENTRIFUGA | JOU | JOUAN SA | CR 3 I MULTIFUNCTION | 1
CEN | W02069003 | CENTRIFUGA | JOU | JOUAN SA | CR3i MULTIFUNCTION | 1
CEN | W02069003 | CENTRIFUGA | KBC | KENDRO LABORATORY PRODUCTS LTD | HERAEUS MEGAFUGE 11 75004410 | 1
CEN | W02069003 | CENTRIFUGA | NLC | LABNET INTERNATIONAL INC | MINICENTRIFUGE | 1
CEN | W02069003 | CENTRIFUGA | NLC | LABNET INTERNATIONAL INC | SPECTRAFUGE MINI CENTRIFUGE C1 | 1
CEN | W02069003 | CENTRIFUGA | MOT | MOLTER DR GMBH | PETALFUGE I | 2
CEN | W02069003 | CENTRIFUGA | MWN | MPW MED INSTRUMENTS | MPW 53 | 1
CEN | W02069003 | CENTRIFUGA | @32 | NATIONAL Srl | C1200 | 1
CEN | W02069003 | CENTRIFUGA | NVE | NUVE AS | NF 400 | 1
CEN | W02069003 | CENTRIFUGA | ROA | ROSATI RENATO | BIERRE 60 | 2
CEN | W02069003 | CENTRIFUGA | SIM | SIGMA LABORZENTRIFUGEN GMBH | 1 13 | 1
CEN | W02069003 | CENTRIFUGA | SIM | SIGMA LABORZENTRIFUGEN GMBH | 1 14 | 2
CEN | W02069003 | CENTRIFUGA | SIM | SIGMA LABORZENTRIFUGEN GMBH | 204 | 1
CEN | W02069003 | CENTRIFUGA | SOV | SORVALL INC | RC 2B | 1
CEN | W02069003 | CENTRIFUGA | SLJ | STRATEC BIOMEDICAL SYSTEMS AG | LABXpress | 1
CEN | W02069003 | CENTRIFUGA | TTN | TEHTNICA | CENTRIC 150 | 2
CEN | W02069003 | CENTRIFUGA | PYE | THERMO ELECTRON CORP | C 4i - OIRM | 1
CEN | W02069003 | CENTRIFUGA | PYE | THERMO ELECTRON CORP | MICROCENTRIFUGETTE4214 | 1
CEN | W02069003 | CENTRIFUGA | THU | THERMO ELECTRON SPA | MEGAFUGE 16 | 1
CEN | W02069003 | CENTRIFUGA | INE | THERMO IEC INTERNATIONAL EQUIPMENT CO | CL 30 | 1
CEN | W02069003 | CENTRIFUGA | SAV | THERMO SAVANT | SVC 100 H | 1
CEN | W02069003 | CENTRIFUGA | LIH | THERMO SHANDON INC | CITOSPIN2 | 1
CEN | W02069003 | CENTRIFUGA | UNL | UNIEQUIPE LABORGERATEBAU GMBH | UNIVAPO SVC 100 H | 1
CRE | W02069005 | CENTRIFUGA REFRIGERATA | ALC | ALC | 4227 R | 1
CRE | W02069005 | CENTRIFUGA REFRIGERATA | ALC | ALC | 4233 R | 3
CRE | W02069005 | CENTRIFUGA REFRIGERATA | ALC | ALC | 4239 R | 1
CRE | W02069005 | CENTRIFUGA REFRIGERATA | ALC | ALC | 970 R | 1
CRE | W02069005 | CENTRIFUGA REFRIGERATA | ALC | ALC | PK 120 R | 1
CRE | W02069005 | CENTRIFUGA REFRIGERATA | ALC | ALC | PK 130 R | 1
CRE | W02069005 | CENTRIFUGA REFRIGERATA | ALC | ALC | PM 180 R | 3
CRE | W02069005 | CENTRIFUGA REFRIGERATA | £W1 | AWEL | MF 48-R | 1
CRE | W02069005 | CENTRIFUGA REFRIGERATA | BUB | B BRAUN GMBH | 10818 SIGMA 3K18 | 1
CRE | W02069005 | CENTRIFUGA REFRIGERATA | BUB | B BRAUN GMBH | DR15 | 1
CRE | W02069005 | CENTRIFUGA REFRIGERATA | BEC | BECKMAN INSTRUMENTS INC | ALLEGRA 6 R | 2
CRE | W02069005 | CENTRIFUGA REFRIGERATA | BEC | BECKMAN INSTRUMENTS INC | AVANTI J 25 | 1
CRE | W02069005 | CENTRIFUGA REFRIGERATA | BEC | BECKMAN INSTRUMENTS INC | AVANTI J-20 XP | 1
CRE | W02069005 | CENTRIFUGA REFRIGERATA | BEC | BECKMAN INSTRUMENTS INC | GPR | 1
CRE | W02069005 | CENTRIFUGA REFRIGERATA | BEC | BECKMAN INSTRUMENTS INC | GS 6 R | 1
CRE | W02069005 | CENTRIFUGA REFRIGERATA | BEC | BECKMAN INSTRUMENTS INC | J2 21 M E | 1
CRE | W02069005 | CENTRIFUGA REFRIGERATA | BEC | BECKMAN INSTRUMENTS INC | J6 B | 2
CRE | W02069005 | CENTRIFUGA REFRIGERATA | BEC | BECKMAN INSTRUMENTS INC | J6 M | 1
CRE | W02069005 | CENTRIFUGA REFRIGERATA | *NN | COSTRUTTORE NON IDENTIFICATO | CRYOFUGE 8500i PRODUTT. THERMO ELECTRON LED - GERMANY | 1
CRE | W02069005 | CENTRIFUGA REFRIGERATA | EPP | EPPENDORF NETHELER HINZ GMBH | 5415 R | 4
CRE | W02069005 | CENTRIFUGA REFRIGERATA | EPP | EPPENDORF NETHELER HINZ GMBH | 5417 R | 7
CRE | W02069005 | CENTRIFUGA REFRIGERATA | EPP | EPPENDORF NETHELER HINZ GMBH | 5804 R | 6
CRE | W02069005 | CENTRIFUGA REFRIGERATA | EPP | EPPENDORF NETHELER HINZ GMBH | 5810 R | 11
CRE | W02069005 | CENTRIFUGA REFRIGERATA | HES | HERAEUS INSTRUMENTS GMBH | BIOFUGE 13 R | 1
CRE | W02069005 | CENTRIFUGA REFRIGERATA | HES | HERAEUS INSTRUMENTS GMBH | BIOFUGE 15 R | 1
CRE | W02069005 | CENTRIFUGA REFRIGERATA | HES | HERAEUS INSTRUMENTS GMBH | BIOFUGE 17 RS | 1
CRE | W02069005 | CENTRIFUGA REFRIGERATA | HES | HERAEUS INSTRUMENTS GMBH | BIOFUGE FRESCO | 2
CRE | W02069005 | CENTRIFUGA REFRIGERATA | HES | HERAEUS INSTRUMENTS GMBH | CRYOFUGE 6000 | 3
CRE | W02069005 | CENTRIFUGA REFRIGERATA | HES | HERAEUS INSTRUMENTS GMBH | CRYOFUGE 6000 I | 1
CRE | W02069005 | CENTRIFUGA REFRIGERATA | HES | HERAEUS INSTRUMENTS GMBH | CRYOFUGE 8500 I | 2
CRE | W02069005 | CENTRIFUGA REFRIGERATA | HES | HERAEUS INSTRUMENTS GMBH | LABOFUGE 400 R | 1
CRE | W02069005 | CENTRIFUGA REFRIGERATA | HES | HERAEUS INSTRUMENTS GMBH | MEGAFUGE 1.0 R | 15
CRE | W02069005 | CENTRIFUGA REFRIGERATA | HES | HERAEUS INSTRUMENTS GMBH | MINIFUGE RF | 1
CRE | W02069005 | CENTRIFUGA REFRIGERATA | HES | HERAEUS INSTRUMENTS GMBH | MINIFUGE T | 3
CRE | W02069005 | CENTRIFUGA REFRIGERATA | HES | HERAEUS INSTRUMENTS GMBH | MULTIFUGE 3 SR | 1
CRE | W02069005 | CENTRIFUGA REFRIGERATA | HES | HERAEUS INSTRUMENTS GMBH | MULTIFUGE 4 KR | 1
CRE | W02069005 | CENTRIFUGA REFRIGERATA | HES | HERAEUS INSTRUMENTS GMBH | VARIFUGE 3.0 R | 1
CRE | W02069005 | CENTRIFUGA REFRIGERATA | BHO | HERMLE LABORTECHNIK GMBH | Z 233 MK-2 | 1
CRE | W02069005 | CENTRIFUGA REFRIGERATA | BHO | HERMLE LABORTECHNIK GMBH | Z 360 K | 1
CRE | W02069005 | CENTRIFUGA REFRIGERATA | HEH | HETTICH ANDREAS GMBH & CO KG | MIKRO 22 R | 1
CRE | W02069005 | CENTRIFUGA REFRIGERATA | HEH | HETTICH ANDREAS GMBH & CO KG | ROTO SILENTA 630 RS | 1
CRE | W02069005 | CENTRIFUGA REFRIGERATA | HEH | HETTICH ANDREAS GMBH & CO KG | UNIVERSAL 32 R | 3
CRE | W02069005 | CENTRIFUGA REFRIGERATA | JOU | JOUAN SA | BR 4 I | 1
CRE | W02069005 | CENTRIFUGA REFRIGERATA | JOU | JOUAN SA | CR 3 I | 2
CRE | W02069005 | CENTRIFUGA REFRIGERATA | JOU | JOUAN SA | GT 4 22 | 1
CRE | W02069005 | CENTRIFUGA REFRIGERATA | KBC | KENDRO LABORATORY PRODUCTS LTD | MULTIFUGE 3 LR | 1
CRE | W02069005 | CENTRIFUGA REFRIGERATA | KON | KONTRON INSTRUMENTS SPA | CENTRIKON H 401 B | 1
CRE | W02069005 | CENTRIFUGA REFRIGERATA | MSE | MSE SCIENTIFIC INSTRUMENTS | COOLSPIN | 1
CRE | W02069005 | CENTRIFUGA REFRIGERATA | MSE | MSE SCIENTIFIC INSTRUMENTS | MISTRAL 3000 I | 1
CRE | W02069005 | CENTRIFUGA REFRIGERATA | SIM | SIGMA LABORZENTRIFUGEN GMBH | 1K15 | 3
CRE | W02069005 | CENTRIFUGA REFRIGERATA | SIM | SIGMA LABORZENTRIFUGEN GMBH | 3K15 | 1
CRE | W02069005 | CENTRIFUGA REFRIGERATA | SIM | SIGMA LABORZENTRIFUGEN GMBH | 3K16 | 1
CRE | W02069005 | CENTRIFUGA REFRIGERATA | SIM | SIGMA LABORZENTRIFUGEN GMBH | 4K10 | 1
CRE | W02069005 | CENTRIFUGA REFRIGERATA | SIM | SIGMA LABORZENTRIFUGEN GMBH | 6K15 | 2
CRE | W02069005 | CENTRIFUGA REFRIGERATA | SOV | SORVALL INC | RC 12BP | 3
CRE | W02069005 | CENTRIFUGA REFRIGERATA | SOV | SORVALL INC | RC 3B PLUS | 1
CRE | W02069005 | CENTRIFUGA REFRIGERATA | SOV | SORVALL INC | RC 5B | 1
CRE | W02069005 | CENTRIFUGA REFRIGERATA | PYE | THERMO ELECTRON CORP | CR3MULTIFUNCTION | 1
CGE |  | CHIRURGIA OSTEO-IMPLANTARE AD ULTRASUONI, APPARECCHIO PER | MCB | MECTRON SRL | PIEZOSURGERY TOUCH | 4
CEM | Z129003 | CICLO PER USI FISIOTERAPICI E/O DIAGNOSTICI | CNA | CARNIELLI FITNESS SPA | DINAM | 1
CEM | Z129003 | CICLO PER USI FISIOTERAPICI E/O DIAGNOSTICI | *NN | COSTRUTTORE NON IDENTIFICATO | DA DEFINIRE | 1
CEM | Z129003 | CICLO PER USI FISIOTERAPICI E/O DIAGNOSTICI | *NN | COSTRUTTORE NON IDENTIFICATO | NN | 1
CEM | Z129003 | CICLO PER USI FISIOTERAPICI E/O DIAGNOSTICI | EGL | ERGOLINE GMBH | ERGOSELECT 100 K | 1
CEM | Z129003 | CICLO PER USI FISIOTERAPICI E/O DIAGNOSTICI | EGL | ERGOLINE GMBH | ERGOSELECT 100 P | 2
CEM | Z129003 | CICLO PER USI FISIOTERAPICI E/O DIAGNOSTICI | ERH | ERGOSANA GMBH | SANABIKE 250F | 1
CEM | Z129003 | CICLO PER USI FISIOTERAPICI E/O DIAGNOSTICI | GE0 | GE MEDICAL SYSTEMS | E BIKE BASIC | 1
CEM | Z129003 | CICLO PER USI FISIOTERAPICI E/O DIAGNOSTICI | KET | KETTLER AG | ERGOMETER RX1 | 1
CEM | Z129003 | CICLO PER USI FISIOTERAPICI E/O DIAGNOSTICI | KET | KETTLER AG | GOLF S PRO | 3
CEM | Z129003 | CICLO PER USI FISIOTERAPICI E/O DIAGNOSTICI | MOW | MORTARA RANGONI EUROPE SRL | ERGOLINE 800 S | 1
CEM | Z129003 | CICLO PER USI FISIOTERAPICI E/O DIAGNOSTICI | JAG | VIASYS HEALTHCARE GMBH JAEGER | ER 800 | 1
CIC | W02069004 | CITOCENTRIFUGA | LIH | THERMO SHANDON INC | SHANDON CYTOSPIN IV | 1
CIC | W02069004 | CITOCENTRIFUGA | SHN | THERMO SHANDON SCIENTIFIC UK | CYTOSPIN | 2
CIC | W02069004 | CITOCENTRIFUGA | SHN | THERMO SHANDON SCIENTIFIC UK | CYTOSPIN II | 3
CIC | W02069004 | CITOCENTRIFUGA | SHN | THERMO SHANDON SCIENTIFIC UK | CYTOSPIN III | 9
CIC | W02069004 | CITOCENTRIFUGA | SHN | THERMO SHANDON SCIENTIFIC UK | CYTOSPIN IV | 1
CFM | W02020401 | CITOFLUORIMETRO | BED | BECTON DICKINSON & CO | ACCURI C6 | 2
CFM | W02020401 | CITOFLUORIMETRO | BED | BECTON DICKINSON & CO | FACSCALIBUR 4 COLOR ANALYZER | 2
CFM | W02020401 | CITOFLUORIMETRO | BED | BECTON DICKINSON & CO | FACSCALIBUR BASIC 3 | 2
CFM | W02020401 | CITOFLUORIMETRO | BED | BECTON DICKINSON & CO | FACSCALIBUR BASIC 4 | 1
CFM | W02020401 | CITOFLUORIMETRO | BED | BECTON DICKINSON & CO | FACSCAN | 4
CFM | W02020401 | CITOFLUORIMETRO | BED | BECTON DICKINSON & CO | FACSCANTO | 1
CFM | W02020401 | CITOFLUORIMETRO | BED | BECTON DICKINSON & CO | SORT | 1
CFM | W02020401 | CITOFLUORIMETRO | COU | COULTER CORP | CYTOMICS FC 500 | 1
CFM | W02020401 | CITOFLUORIMETRO | COU | COULTER CORP | EPICS ALTRA | 1
CFM | W02020401 | CITOFLUORIMETRO | COU | COULTER CORP | EPICS ELITE | 1
CFM | W02020401 | CITOFLUORIMETRO | COU | COULTER CORP | EPICS XL | 2
CFM | W02020401 | CITOFLUORIMETRO | COU | COULTER CORP | EPICS XL MCL | 1
CFM | W02020401 | CITOFLUORIMETRO | DKO | DAKOCYTOMATION AS | MOFLO | 1
COM | W02020201 | COAGULOMETRO | AMU | AMELUNG GMBH MEDIZINISCHE LAB | KC 10 | 1
COM | W02020201 | COAGULOMETRO | BOH | BOEHRINGER MANNHEIM GMBH | COAGUCHEK SYSTEM | 1
COM | W02020201 | COAGULOMETRO | IL0 | INSTRUMENTATION LABORATORY | ACL 7000 | 1
COM | W02020201 | COAGULOMETRO | TEY | INTERNATIONAL TECHNIDYNE CORP | HEMOCHRON JUNIOR | 3
COM | W02020201 | COAGULOMETRO | TEY | INTERNATIONAL TECHNIDYNE CORP | HEMOCHRON JUNIOR SIGNATURE | 1
COM | W02020201 | COAGULOMETRO | ORH | JOHNSON & JOHNSON ORTHO | KOAGULAB 16 S | 1
COM | W02020201 | COAGULOMETRO | £FB | LUMATEC | KN1513 | 1
COM | W02020201 | COAGULOMETRO | MTD | MEDTRONIC INC | ACT II | 2
COM | W02020201 | COAGULOMETRO | MTD | MEDTRONIC INC | ACT PLUS | 1
COM | W02020201 | COAGULOMETRO | PRO | ROCHE DIAGNOSTIC SYSTEM HOFFMANN LA ROCHE | COAGUCHECK PRO | 1
COM | W02020201 | COAGULOMETRO | PRO | ROCHE DIAGNOSTIC SYSTEM HOFFMANN LA ROCHE | COAGUCHECK S | 1
COM | W02020201 | COAGULOMETRO | PRO | ROCHE DIAGNOSTIC SYSTEM HOFFMANN LA ROCHE | COAGUCHEK XS | 1
CFR |  | COLLETTORE DI FRAZIONI | BIR | BIO-RAD LABORATORIES INC | 2110 | 1
CFR |  | COLLETTORE DI FRAZIONI | ISO | ISCO INC | RETRIEVER II | 1
CAT | W0202059002 | COLORATORE AUTOMATICO DI TESSUTI | LNP | LAB VISION CORP | AUTOSTAINER 360 2D | 1
CAT | W0202059002 | COLORATORE AUTOMATICO DI TESSUTI | LCM | LEICA INSTRUMENTS GMBH | ST 5020 | 2
CAT | W0202059002 | COLORATORE AUTOMATICO DI TESSUTI | LCC | LEICA MICROSCOPY AND SCIENTIFIC INSTRUMENTS | AUTOSTAINER XL | 4
CAT | W0202059002 | COLORATORE AUTOMATICO DI TESSUTI | MIS | MILES INC | HEMA TEK 2000 | 1
CAT | W0202059002 | COLORATORE AUTOMATICO DI TESSUTI | MIS | MILES INC | HEMA TEK II | 1
CAT | W0202059002 | COLORATORE AUTOMATICO DI TESSUTI | WES | WESCOR INC | 7150 AEROSPRAY | 1
CPS | Z12020703 | COLPOSCOPIO |  |  | CENTREL CENTREL Z4 | 2
CPS | Z12020703 | COLPOSCOPIO | KAP | KAPS KARL GMBH & CO | SOM 52 | 1
CPS | Z12020703 | COLPOSCOPIO | LCM | LEICA INSTRUMENTS GMBH | KOS1000 | 1
CPS | Z12020703 | COLPOSCOPIO | LCC | LEICA MICROSCOPY AND SCIENTIFIC INSTRUMENTS | MZ 6 | 2
CPS | Z12020703 | COLPOSCOPIO | LEI | LEICA MICROSYSTEMS WETZLAR GMBH | DA DEFINIRE | 1
CPS | Z12020703 | COLPOSCOPIO | OLY | OLYMPUS OPTICAL CO LTD | OCS 1 | 1
CPS | Z12020703 | COLPOSCOPIO | OLY | OLYMPUS OPTICAL CO LTD | OCS 2 | 2
CPS | Z12020703 | COLPOSCOPIO | OLY | OLYMPUS OPTICAL CO LTD | OCS 3 | 1
CPS | Z12020703 | COLPOSCOPIO | OLY | OLYMPUS OPTICAL CO LTD | OCS 500 | 2
CPS | Z12020703 | COLPOSCOPIO | PZO | PZO POLISKIE ZAKLADI OPTYCZNE | KLP 21 | 1
CPS | Z12020703 | COLPOSCOPIO | SIV | SIEM NOVA SRL | KLP 21 | 1
CPS | Z12020703 | COLPOSCOPIO | ZES | ZEISS CARL | DA DEFINIRE | 1
CPS | Z12020703 | COLPOSCOPIO | ZES | ZEISS CARL | NAG 12V 100W | 1
CPS | Z12020703 | COLPOSCOPIO | ZES | ZEISS CARL | NN | 1
CPS | Z12020703 | COLPOSCOPIO | ZES | ZEISS CARL | OPMI 1 | 1
CPS | Z12020703 | COLPOSCOPIO | ZES | ZEISS CARL | OPMI CD | 1
CPS | Z12020703 | COLPOSCOPIO | ZES | ZEISS CARL | PHOTO COLPOSCOPE | 3
COA | Z12119008 | COMPATTATORE PER ENDODONZIA | AYI | ANALYTIC DENTAL SPECIALITIES | SYSTEM B | 1
COA | Z12119008 | COMPATTATORE PER ENDODONZIA | DWR | DISCUSS DENTAL | HOTSHOT | 1
COA | Z12119008 | COMPATTATORE PER ENDODONZIA | F00381 | HU-FRIEDY | EI DOWNPAK | 1
COA | Z12119008 | COMPATTATORE PER ENDODONZIA | F00381 | HU-FRIEDY | ENDO INGENUITY DOWNPAK | 5
CRA | Z11039005 | COMPLESSO RADIOGENO | DLV | DUNLEE | DA10 | 1
CRA | Z11039005 | COMPLESSO RADIOGENO | KOD | EASTMAN KODAK CO | DIRECTVIEW DR 7500 DM SYSTEM | 1
CRA | Z11039005 | COMPLESSO RADIOGENO | KOD | EASTMAN KODAK CO | DIRECTVIEW DR 9000 | 1
CRA | Z11039005 | COMPLESSO RADIOGENO | £RC | GE HEALTHCARE TECHNOLOGIES | 21420363 | 1
CRA | Z11039005 | COMPLESSO RADIOGENO | £RC | GE HEALTHCARE TECHNOLOGIES | 46155400G48 | 1
CRA | Z11039005 | COMPLESSO RADIOGENO | GE0 | GE MEDICAL SYSTEMS | STATORIX | 1
CRA | Z11039005 | COMPLESSO RADIOGENO | MLY | MECALL SRL | CT011 | 1
CRA | Z11039005 | COMPLESSO RADIOGENO | PCN | PACIONI & C SNC | MONOBLOCK MOBILIX | 1
CRA | Z11039005 | COMPLESSO RADIOGENO | PHI | PHILIPS MEDICAL SYSTEMS | DIGITALDIAGNOST | 1
CRA | Z11039005 | COMPLESSO RADIOGENO | PHI | PHILIPS MEDICAL SYSTEMS | NN | 1
CRA | Z11039005 | COMPLESSO RADIOGENO | PHI | PHILIPS MEDICAL SYSTEMS | OMNIDIAGNOST | 1
CRA | Z11039005 | COMPLESSO RADIOGENO | PHI | PHILIPS MEDICAL SYSTEMS | TELE DIAGNOST | 2
CCA | Z120304 | COMPRESSORE CARDIACO | ZOL | ZOLL MEDICAL CORP | AUTOPULSE | 1
COU |  | COMPRESSORE PER RIUNITO DENTISTICO | AUG | CATTANI SPA | NN | 5
CON |  | CONDUTTIMETRO | IAJ | INOLAB | LEVEL 2P | 1
CLA |  | CONGELATORE DA LABORATORIO |  |  | CRYOSTAR | 1
CLA |  | CONGELATORE DA LABORATORIO |  |  | KW K58PL | 1
CLA |  | CONGELATORE DA LABORATORIO |  |  | Lab Equipment KK62HS | 1
CLA |  | CONGELATORE DA LABORATORIO |  |  | refrigeratore orizzontale -20° Ocean | 1
CLA |  | CONGELATORE DA LABORATORIO | ANN | ANGELANTONI INDUSTRIE SPA | AB 600 E I | 1
CLA |  | CONGELATORE DA LABORATORIO | ANN | ANGELANTONI INDUSTRIE SPA | AF 370 E S | 1
CLA |  | CONGELATORE DA LABORATORIO | ANN | ANGELANTONI INDUSTRIE SPA | AF 580 | 1
CLA |  | CONGELATORE DA LABORATORIO | ANN | ANGELANTONI INDUSTRIE SPA | AR220 | 1
CLA |  | CONGELATORE DA LABORATORIO | ANN | ANGELANTONI INDUSTRIE SPA | AS PLATINUM 500 | 1
CLA |  | CONGELATORE DA LABORATORIO | ANN | ANGELANTONI INDUSTRIE SPA | CE 1500 2 BT GL | 1
CLA |  | CONGELATORE DA LABORATORIO | ANN | ANGELANTONI INDUSTRIE SPA | DA DEFINIRE | 2
CLA |  | CONGELATORE DA LABORATORIO | ANN | ANGELANTONI INDUSTRIE SPA | GSS 2665 OS | 1
CLA |  | CONGELATORE DA LABORATORIO | ANN | ANGELANTONI INDUSTRIE SPA | GSS3O650S | 1
CLA |  | CONGELATORE DA LABORATORIO | ANN | ANGELANTONI INDUSTRIE SPA | GT 3683 E | 1
CLA |  | CONGELATORE DA LABORATORIO | ANN | ANGELANTONI INDUSTRIE SPA | GT3683E | 1
CLA |  | CONGELATORE DA LABORATORIO | ANN | ANGELANTONI INDUSTRIE SPA | GT47630S | 1
CLA |  | CONGELATORE DA LABORATORIO | ANN | ANGELANTONI INDUSTRIE SPA | NFE 580 G | 1
CLA |  | CONGELATORE DA LABORATORIO | ANN | ANGELANTONI INDUSTRIE SPA | NN | 2
CLA |  | CONGELATORE DA LABORATORIO | ANN | ANGELANTONI INDUSTRIE SPA | PB 510 ES | 1
CLA |  | CONGELATORE DA LABORATORIO | ANN | ANGELANTONI INDUSTRIE SPA | Platilab 55H | 1
CLA |  | CONGELATORE DA LABORATORIO | ANN | ANGELANTONI INDUSTRIE SPA | PLATINUM 340 VERTICALE | 1
CLA |  | CONGELATORE DA LABORATORIO | ANN | ANGELANTONI INDUSTRIE SPA | PLATINUM 370 H ORIZZONTALE | 1
CLA |  | CONGELATORE DA LABORATORIO | ANN | ANGELANTONI INDUSTRIE SPA | PLATINUM 370 SH ORIZZONTALE | 1
CLA |  | CONGELATORE DA LABORATORIO | ANN | ANGELANTONI INDUSTRIE SPA | PLATINUM 500 VERTICALE | 3
CLA |  | CONGELATORE DA LABORATORIO | ANN | ANGELANTONI INDUSTRIE SPA | POLAR 110 H | 1
CLA |  | CONGELATORE DA LABORATORIO | ANN | ANGELANTONI INDUSTRIE SPA | POLAR 340 SV | 3
CLA |  | CONGELATORE DA LABORATORIO | ANN | ANGELANTONI INDUSTRIE SPA | POLAR 340 V | 1
CLA |  | CONGELATORE DA LABORATORIO | ANN | ANGELANTONI INDUSTRIE SPA | POLAR 530 V | 18
CLA |  | CONGELATORE DA LABORATORIO | ANN | ANGELANTONI INDUSTRIE SPA | POLAR 550 H | 2
CLA |  | CONGELATORE DA LABORATORIO | ANN | ANGELANTONI INDUSTRIE SPA | PR 300 C | 1
CLA |  | CONGELATORE DA LABORATORIO | ANN | ANGELANTONI INDUSTRIE SPA | PR 500 C | 1
CLA |  | CONGELATORE DA LABORATORIO | ANN | ANGELANTONI INDUSTRIE SPA | PR 90 C | 1
CLA |  | CONGELATORE DA LABORATORIO | ANN | ANGELANTONI INDUSTRIE SPA | SF 44 | 1
CLA |  | CONGELATORE DA LABORATORIO | ANN | ANGELANTONI INDUSTRIE SPA | ULTRACONGELATORE IRILAB Next 800 V-3 PLUS | 1
CLA |  | CONGELATORE DA LABORATORIO | BOS | BOSCH WAGESYSTEME GMBH | CONGELATORE - 20 DA LABORATORIO | 1
CLA |  | CONGELATORE DA LABORATORIO | OCN | BRANDT ITALIA SPA OCEAN | DA DEFINIRE | 1
CLA |  | CONGELATORE DA LABORATORIO | CDY | CANDY ELETTRODOMESTICI SRL | CV 300 | 1
CLA |  | CONGELATORE DA LABORATORIO | *NN | COSTRUTTORE NON IDENTIFICATO | CONGELATORE -20 KORTING MOD. KW 305 | 20
CLA |  | CONGELATORE DA LABORATORIO | *NN | COSTRUTTORE NON IDENTIFICATO | COSTAN | 1
CLA |  | CONGELATORE DA LABORATORIO | *NN | COSTRUTTORE NON IDENTIFICATO | RE.CO.T. -70 | 1
CLA |  | CONGELATORE DA LABORATORIO | DOB | DOMETIC AB | UF406 | 1
CLA |  | CONGELATORE DA LABORATORIO | EMX | EVERMED SRL | BLCF 440 | 1
CLA |  | CONGELATORE DA LABORATORIO | EMX | EVERMED SRL | PDF 625S XPRO | 2
CLA |  | CONGELATORE DA LABORATORIO | FOC | FIOCCHETTI CIRO & C SNC | DA DEFINIRE | 1
CLA |  | CONGELATORE DA LABORATORIO | FOC | FIOCCHETTI CIRO & C SNC | FREEZER 130 1P | 1
CLA |  | CONGELATORE DA LABORATORIO | FOC | FIOCCHETTI CIRO & C SNC | FREEZER 700 1P | 1
CLA |  | CONGELATORE DA LABORATORIO | FOC | FIOCCHETTI CIRO & C SNC | NN | 9
CLA |  | CONGELATORE DA LABORATORIO | FDG | FRIMED SRL | AF 140 B | 2
CLA |  | CONGELATORE DA LABORATORIO | FDG | FRIMED SRL | AF 140 BX | 1
CLA |  | CONGELATORE DA LABORATORIO | FDG | FRIMED SRL | AF 200 BX | 1
CLA |  | CONGELATORE DA LABORATORIO | FDG | FRIMED SRL | AF 70 B | 10
CLA |  | CONGELATORE DA LABORATORIO | FDG | FRIMED SRL | AF 70 BV | 3
CLA |  | CONGELATORE DA LABORATORIO | FDG | FRIMED SRL | AF120B | 2
CLA |  | CONGELATORE DA LABORATORIO | FDG | FRIMED SRL | Code8364 | 1
CLA |  | CONGELATORE DA LABORATORIO | FDG | FRIMED SRL | CONGELATORE - 20 AF70VQ | 1
CLA |  | CONGELATORE DA LABORATORIO | FDG | FRIMED SRL | CONGELATORE -20°C | 3
CLA |  | CONGELATORE DA LABORATORIO | FDG | FRIMED SRL | CV 5 | 1
CLA |  | CONGELATORE DA LABORATORIO | FDG | FRIMED SRL | CV 6 | 2
CLA |  | CONGELATORE DA LABORATORIO | FDG | FRIMED SRL | CV 7 | 1
CLA |  | CONGELATORE DA LABORATORIO | FDG | FRIMED SRL | CV31 | 1
CLA |  | CONGELATORE DA LABORATORIO | FDG | FRIMED SRL | CV8 | 1
CLA |  | CONGELATORE DA LABORATORIO | FDG | FRIMED SRL | DA DEFINIRE | 2
CLA |  | CONGELATORE DA LABORATORIO | FDG | FRIMED SRL | FS 15 B | 2
CLA |  | CONGELATORE DA LABORATORIO | FDG | FRIMED SRL | FS 20 B | 2
CLA |  | CONGELATORE DA LABORATORIO | FDG | FRIMED SRL | FS 30 B | 10
CLA |  | CONGELATORE DA LABORATORIO | FDG | FRIMED SRL | NN | 7
CLA |  | CONGELATORE DA LABORATORIO | FDG | FRIMED SRL | PN 52 B | 9
CLA |  | CONGELATORE DA LABORATORIO | FDG | FRIMED SRL | PN 60 B | 8
CLA |  | CONGELATORE DA LABORATORIO | FDG | FRIMED SRL | SC 30 | 1
CLA |  | CONGELATORE DA LABORATORIO | FDG | FRIMED SRL | SC 35 | 1
CLA |  | CONGELATORE DA LABORATORIO | FDG | FRIMED SRL | SC 40 | 2
CLA |  | CONGELATORE DA LABORATORIO | HES | HERAEUS INSTRUMENTS GMBH | NFU586 | 1
CLA |  | CONGELATORE DA LABORATORIO | HES | HERAEUS INSTRUMENTS GMBH | NN | 1
CLA |  | CONGELATORE DA LABORATORIO | HES | HERAEUS INSTRUMENTS GMBH | SEBATECH | 1
CLA |  | CONGELATORE DA LABORATORIO | HES | HERAEUS INSTRUMENTS GMBH | SEPATECH | 1
CLA |  | CONGELATORE DA LABORATORIO | IBE | IBERNA SPA | -20 | 1
CLA |  | CONGELATORE DA LABORATORIO | @ZR | IGNIS | NN | 3
CLA |  | CONGELATORE DA LABORATORIO | IHA | ILSHIN LAB CO LTD | DEEP FREEZER DF9007S | 1
CLA |  | CONGELATORE DA LABORATORIO | IHA | ILSHIN LAB CO LTD | DF 8514 S ULTRAFREEZER -80 GRA | 2
CLA |  | CONGELATORE DA LABORATORIO | F00696 | JOINTLAB SRL | WLAB DZ7 | 1
CLA |  | CONGELATORE DA LABORATORIO | JOU | JOUAN SA | VF 400 NAPCO - OIRM | 1
CLA |  | CONGELATORE DA LABORATORIO | JOU | JOUAN SA | VX 380 E | 1
CLA |  | CONGELATORE DA LABORATORIO | JOU | JOUAN SA | VX 490 E | 1
CLA |  | CONGELATORE DA LABORATORIO | JOU | JOUAN SA | VX 530 | 1
CLA |  | CONGELATORE DA LABORATORIO | KTG | KORTING | -20 MOD. KW305 - OIRM | 1
CLA |  | CONGELATORE DA LABORATORIO | OMK | KW APPARECCHI SCIENTIFICI SRL | DA DEFINIRE | 1
CLA |  | CONGELATORE DA LABORATORIO | OMK | KW APPARECCHI SCIENTIFICI SRL | F 700V | 3
CLA |  | CONGELATORE DA LABORATORIO | OMK | KW APPARECCHI SCIENTIFICI SRL | F7000 | 1
CLA |  | CONGELATORE DA LABORATORIO | OMK | KW APPARECCHI SCIENTIFICI SRL | GT 6002 | 2
CLA |  | CONGELATORE DA LABORATORIO | OMK | KW APPARECCHI SCIENTIFICI SRL | K 54 E | 1
CLA |  | CONGELATORE DA LABORATORIO | OMK | KW APPARECCHI SCIENTIFICI SRL | K 55 HS | 2
CLA |  | CONGELATORE DA LABORATORIO | OMK | KW APPARECCHI SCIENTIFICI SRL | K 56 PL | 1
CLA |  | CONGELATORE DA LABORATORIO | OMK | KW APPARECCHI SCIENTIFICI SRL | K 58 | 1
CLA |  | CONGELATORE DA LABORATORIO | OMK | KW APPARECCHI SCIENTIFICI SRL | K 58 PL | 2
CLA |  | CONGELATORE DA LABORATORIO | OMK | KW APPARECCHI SCIENTIFICI SRL | K 60 | 4
CLA |  | CONGELATORE DA LABORATORIO | OMK | KW APPARECCHI SCIENTIFICI SRL | K 60 HS | 2
CLA |  | CONGELATORE DA LABORATORIO | OMK | KW APPARECCHI SCIENTIFICI SRL | K 60 PL | 5
CLA |  | CONGELATORE DA LABORATORIO | OMK | KW APPARECCHI SCIENTIFICI SRL | K 60 PL 2D | 1
CLA |  | CONGELATORE DA LABORATORIO | OMK | KW APPARECCHI SCIENTIFICI SRL | K 60 S | 1
CLA |  | CONGELATORE DA LABORATORIO | OMK | KW APPARECCHI SCIENTIFICI SRL | K60 | 1
CLA |  | CONGELATORE DA LABORATORIO | OMK | KW APPARECCHI SCIENTIFICI SRL | K60PL | 1
CLA |  | CONGELATORE DA LABORATORIO | OMK | KW APPARECCHI SCIENTIFICI SRL | K62PL | 1
CLA |  | CONGELATORE DA LABORATORIO | OMK | KW APPARECCHI SCIENTIFICI SRL | K66HS | 1
CLA |  | CONGELATORE DA LABORATORIO | OMK | KW APPARECCHI SCIENTIFICI SRL | KFE 600X | 2
CLA |  | CONGELATORE DA LABORATORIO | OMK | KW APPARECCHI SCIENTIFICI SRL | KLAB F 600 C | 1
CLA |  | CONGELATORE DA LABORATORIO | OMK | KW APPARECCHI SCIENTIFICI SRL | KRFDE2711X | 1
CLA |  | CONGELATORE DA LABORATORIO | OMK | KW APPARECCHI SCIENTIFICI SRL | NN | 2
CLA |  | CONGELATORE DA LABORATORIO | LIB | LIEBHERR WERK LIENZ GESMBH | COMFORT | 1
CLA |  | CONGELATORE DA LABORATORIO | LIB | LIEBHERR WERK LIENZ GESMBH | CONFORT | 1
CLA |  | CONGELATORE DA LABORATORIO | LIB | LIEBHERR WERK LIENZ GESMBH | DA DEFINIRE | 3
CLA |  | CONGELATORE DA LABORATORIO | LIB | LIEBHERR WERK LIENZ GESMBH | ECONOMY | 1
CLA |  | CONGELATORE DA LABORATORIO | LIB | LIEBHERR WERK LIENZ GESMBH | GP 1356 | 3
CLA |  | CONGELATORE DA LABORATORIO | LIB | LIEBHERR WERK LIENZ GESMBH | GS 1313 | 1
CLA |  | CONGELATORE DA LABORATORIO | LIB | LIEBHERR WERK LIENZ GESMBH | NN | 1
CLA |  | CONGELATORE DA LABORATORIO | LIB | LIEBHERR WERK LIENZ GESMBH | PREMIUM | 1
CLA |  | CONGELATORE DA LABORATORIO | LIB | LIEBHERR WERK LIENZ GESMBH | Premium no frost | 1
CLA |  | CONGELATORE DA LABORATORIO | LIB | LIEBHERR WERK LIENZ GESMBH | PREMIUM NOFROST -20 | 1
CLA |  | CONGELATORE DA LABORATORIO | LIB | LIEBHERR WERK LIENZ GESMBH | PROFILINE | 1
CLA |  | CONGELATORE DA LABORATORIO | MLE | MIELE & CIE GMBH CO | NN | 2
CLA |  | CONGELATORE DA LABORATORIO | £PG | MONDIAL FRIGOR | NN | 1
CLA |  | CONGELATORE DA LABORATORIO | NPC | NAPCO | NAPCOIL UF 400 | 1
CLA |  | CONGELATORE DA LABORATORIO | OCP | OCEAN OPTICS INC | 052 | 1
CLA |  | CONGELATORE DA LABORATORIO | OCP | OCEAN OPTICS INC | A+ CLASS OLIMPO | 1
CLA |  | CONGELATORE DA LABORATORIO | OCP | OCEAN OPTICS INC | LINEASFERA | 1
CLA |  | CONGELATORE DA LABORATORIO | OCP | OCEAN OPTICS INC | LINEASPERA | 2
CLA |  | CONGELATORE DA LABORATORIO | OCP | OCEAN OPTICS INC | NN | 4
CLA |  | CONGELATORE DA LABORATORIO | OCP | OCEAN OPTICS INC | SIRA | 1
CLA |  | CONGELATORE DA LABORATORIO | OMS | OMASA SPA | OMC180 | 1
CLA |  | CONGELATORE DA LABORATORIO | PHO | PHONOLA SPA | 8405 | 1
CLA |  | CONGELATORE DA LABORATORIO | PID | PIARDI TECNOLOGIE DEL FREDDO SRL | NN | 2
CLA |  | CONGELATORE DA LABORATORIO | REZ | REVCO SCIENTIFIC INC | ULT1386BDVUA | 1
CLA |  | CONGELATORE DA LABORATORIO | REZ | REVCO SCIENTIFIC INC | ULTIMA ULT 2186 7 | 1
CLA |  | CONGELATORE DA LABORATORIO | @MB | REX | NN | 1
CLA |  | CONGELATORE DA LABORATORIO | @CL | SAN GIORGIO ELETTRODOMESTICI S.P.A. | NN | 1
CLA |  | CONGELATORE DA LABORATORIO | SYD | SANYO ELECTRIC TRADING CO LTD | MDFU4086S | 1
CLA |  | CONGELATORE DA LABORATORIO | GAZ | SANYO GALLENKAMP PLC | MDF U3086 S VERTICALE | 1
CLA |  | CONGELATORE DA LABORATORIO | GAZ | SANYO GALLENKAMP PLC | MDF U6086 S VERTICALE | 1
CLA |  | CONGELATORE DA LABORATORIO | GAZ | SANYO GALLENKAMP PLC | MDF U72 V VERTICALE | 3
CLA |  | CONGELATORE DA LABORATORIO | @EK | SILTAL CASA SPA | KB2039 | 1
CLA |  | CONGELATORE DA LABORATORIO | @EK | SILTAL CASA SPA | NN | 3
CLA |  | CONGELATORE DA LABORATORIO | @EK | SILTAL CASA SPA | VF920 | 1
CLA |  | CONGELATORE DA LABORATORIO | SYL | SY LAB VERTRIEBSGES MBH | ICE CUBE 1810 | 1
CLA |  | CONGELATORE DA LABORATORIO | PYE | THERMO ELECTRON CORP | NN | 1
CLA |  | CONGELATORE DA LABORATORIO | £TF | THERMO FISHER SCIENTIFIC | 700 | 1
CLA |  | CONGELATORE DA LABORATORIO | £TF | THERMO FISHER SCIENTIFIC | F700SAEVTS | 1
CLA |  | CONGELATORE DA LABORATORIO | FME | THERMO FORMA CORP | 8425 VERTICALE | 1
CLA |  | CONGELATORE DA LABORATORIO | FME | THERMO FORMA CORP | 8525 VERTICALE | 1
CLA |  | CONGELATORE DA LABORATORIO | FME | THERMO FORMA CORP | 905 VERTICALE | 1
CLA |  | CONGELATORE DA LABORATORIO | FME | THERMO FORMA CORP | 906 VERTICALE | 1
CLA |  | CONGELATORE DA LABORATORIO | FME | THERMO FORMA CORP | Biofreezer 8325 | 1
CLA |  | CONGELATORE DA LABORATORIO | FME | THERMO FORMA CORP | DA DEFINIRE | 1
CLA |  | CONGELATORE DA LABORATORIO | THG | THERMOGEL SRL | ULT 460 V | 1
CLA |  | CONGELATORE DA LABORATORIO | UFG | UNIFRIGOR SRL | NN | 1
CLA |  | CONGELATORE DA LABORATORIO | WHL | WHIRLPOOL CORP | EASYTRONIC | 1
CGL |  | CONGELAZIONE CONTROLLATA, APPARECCHIATURA PER | *NN | COSTRUTTORE NON IDENTIFICATO | DA DEFINIRE | 2
CGL |  | CONGELAZIONE CONTROLLATA, APPARECCHIATURA PER | PLE | PLANER PRODUCTS LTD | KRYO10SERIESII | 1
CGL |  | CONGELAZIONE CONTROLLATA, APPARECCHIATURA PER | PLE | PLANER PRODUCTS LTD | KRYO64016 | 1
CGL |  | CONGELAZIONE CONTROLLATA, APPARECCHIATURA PER | SYL | SY LAB VERTRIEBSGES MBH | ICECUBE 14S | 1
CAH | Z1202018002 | CONSOLLE DI COMANDO PER CHIRURGIA ENDOSCOPICA | PNA | PANASONIC | RC550 | 1
CTA | Z11039006 | CONSOLLE DI COMANDO PER GRUPPO RADIOLOGI | GCR | CGR | TRIPLUNIX | 1
CTA | Z11039006 | CONSOLLE DI COMANDO PER GRUPPO RADIOLOGI | GE0 | GE MEDICAL SYSTEMS | MPH 50 | 1
CTA | Z11039006 | CONSOLLE DI COMANDO PER GRUPPO RADIOLOGI | GE0 | GE MEDICAL SYSTEMS | OEC 9900 ELITE | 1
CTA | Z11039006 | CONSOLLE DI COMANDO PER GRUPPO RADIOLOGI | PCN | PACIONI & C SNC | MOBILIX | 1
CTA | Z11039006 | CONSOLLE DI COMANDO PER GRUPPO RADIOLOGI | PHI | PHILIPS MEDICAL SYSTEMS | CRODELEVA | 1
CTA | Z11039006 | CONSOLLE DI COMANDO PER GRUPPO RADIOLOGI | PHI | PHILIPS MEDICAL SYSTEMS | DIGITAL DIAGNOST | 1
CTA | Z11039006 | CONSOLLE DI COMANDO PER GRUPPO RADIOLOGI | PHI | PHILIPS MEDICAL SYSTEMS | MEDIO 65 CP H | 1
CTA | Z11039006 | CONSOLLE DI COMANDO PER GRUPPO RADIOLOGI | PHI | PHILIPS MEDICAL SYSTEMS | MEDIO50CPH | 1
CTA | Z11039006 | CONSOLLE DI COMANDO PER GRUPPO RADIOLOGI | PHI | PHILIPS MEDICAL SYSTEMS | NN | 2
CTA | Z11039006 | CONSOLLE DI COMANDO PER GRUPPO RADIOLOGI | PHI | PHILIPS MEDICAL SYSTEMS | OMNIDIAGNOST | 2
CTA | Z11039006 | CONSOLLE DI COMANDO PER GRUPPO RADIOLOGI | PHI | PHILIPS MEDICAL SYSTEMS | OPTIMUS CP | 1
CTA | Z11039006 | CONSOLLE DI COMANDO PER GRUPPO RADIOLOGI | PHI | PHILIPS MEDICAL SYSTEMS | VEENPLUIS4-6 | 1
CTA | Z11039006 | CONSOLLE DI COMANDO PER GRUPPO RADIOLOGI | SIA | SIAS SOCIETA` ITALIANA APPARECCHI SCIENTIFICI SPA | NN | 1
CTA | Z11039006 | CONSOLLE DI COMANDO PER GRUPPO RADIOLOGI | SIE | SIEMENS AG | LUMINOS DRF MAX | 1
CTA | Z11039006 | CONSOLLE DI COMANDO PER GRUPPO RADIOLOGI | BLT | TAKARA BELMONT CO INC | MODEL096 | 1
CGA | W0202010201 | CONTAGLOBULI AUTOMATICO | SYS | SYSMEX CORP | K 4500 | 1
CGD | W02020101 | CONTAGLOBULI AUTOMATICO DIFFERENZIALE | SYS | SYSMEX CORP | XS 1000 I G51330000 | 1
CGS | W0202010202 | CONTAGLOBULI SEMIAUTOMATICO | MAR | MARIENFELD GmbH & Co. KG | 2001 - 15 CAN. | 3
CGS | W0202010202 | CONTAGLOBULI SEMIAUTOMATICO | SYS | SYSMEX CORP | CC 120 | 1
CSL |  | CONTATORE A SCINTILLAZIONE E LUMINESCENZA | PAA | PACKARD INSTRUMENT CO CANBERRA INDUSTRIES INC | TOP COUNT NXT 9902 | 1
CSL |  | CONTATORE A SCINTILLAZIONE E LUMINESCENZA | WAA | WALLAC OY | 1211RACKBETA | 1
CLU |  | CONTATORE CELLULARE | MLL | MILLIPORE CORP | SCEPTER | 1
CPB | W0201020202 | CONTATORE DI PARTICELLE BETA | *NN | COSTRUTTORE NON IDENTIFICATO | MILLICUNTOR | 1
CPB | W0201020202 | CONTATORE DI PARTICELLE BETA | EBC | EBERLINE INSTRUMENT CORP | E120 | 1
CPB | W0201020202 | CONTATORE DI PARTICELLE BETA | EBC | EBERLINE INSTRUMENT CORP | PAC4G3 | 1
CPB | W0201020202 | CONTATORE DI PARTICELLE BETA | MOR | MORGAN MEDICAL LTD | GM | 1
CPB | W0201020202 | CONTATORE DI PARTICELLE BETA | PAA | PACKARD INSTRUMENT CO CANBERRA INDUSTRIES INC | TRI CARB 1600 TR | 1
CPB | W0201020202 | CONTATORE DI PARTICELLE BETA | PMS | PARTICLE MEASURING SYSTEMS | LASAIR II 550L - OIRM | 1
CPB | W0201020202 | CONTATORE DI PARTICELLE BETA | PHM | PHARMACIA LKB BIOTECH AB | DA DEFINIRE | 1
CRG | W0201020203 | CONTATORE DI RAGGI GAMMA |  |  | LB1060 | 2
CRG | W0201020203 | CONTATORE DI RAGGI GAMMA | COY | CORAL BIOTECHNOLOGY | NN | 1
CRG | W0201020203 | CONTATORE DI RAGGI GAMMA | *NN | COSTRUTTORE NON IDENTIFICATO | QUANTUM8 | 1
CRG | W0201020203 | CONTATORE DI RAGGI GAMMA | LAH | EG & G BERTHOLD LABORATORIUM PROF DR BERTHOLD GMBH & CO | LB 1043 BX | 10
CRG | W0201020203 | CONTATORE DI RAGGI GAMMA | LAH | EG & G BERTHOLD LABORATORIUM PROF DR BERTHOLD GMBH & CO | LB2040 | 1
CRG | W0201020203 | CONTATORE DI RAGGI GAMMA | ORC | EG & G ORTEC | DSPECJR | 1
CRG | W0201020203 | CONTATORE DI RAGGI GAMMA | LCN | L'ACN L'ACCESSORIO NUCLEARE SRL | GAMMA INTERFACE MONOGAMMA | 3
CRG | W0201020203 | CONTATORE DI RAGGI GAMMA | LCN | L'ACN L'ACCESSORIO NUCLEARE SRL | MULTICROMATOGAMMA 2 | 1
CRG | W0201020203 | CONTATORE DI RAGGI GAMMA | LKB | LKB | CLINIGAMMA 1272 004 | 1
CRG | W0201020203 | CONTATORE DI RAGGI GAMMA | PAA | PACKARD INSTRUMENT CO CANBERRA INDUSTRIES INC | 500 C AUTOGAMMA | 1
CRG | W0201020203 | CONTATORE DI RAGGI GAMMA | PAA | PACKARD INSTRUMENT CO CANBERRA INDUSTRIES INC | COBRA AUTOGAMMA 5010 | 2
CRG | W0201020203 | CONTATORE DI RAGGI GAMMA | PAA | PACKARD INSTRUMENT CO CANBERRA INDUSTRIES INC | COBRA II AUTOGAMMA 5003 | 1
CRG | W0201020203 | CONTATORE DI RAGGI GAMMA | PAA | PACKARD INSTRUMENT CO CANBERRA INDUSTRIES INC | RIASTAR 5410 | 1
CRG | W0201020203 | CONTATORE DI RAGGI GAMMA | RSB | RAYTEST GMBH | MUCHA STAR | 1
CRG | W0201020203 | CONTATORE DI RAGGI GAMMA | RDS | ROTEM INDUSTRIES LTD | RAM GENE 1 MARK II | 3
CRG | W0201020203 | CONTATORE DI RAGGI GAMMA | WAA | WALLAC OY | WIZARD 1480 011 3" | 1
CCE |  | CONTATORE DIGITALE DI LEUCOCITI | CLA | CLAY ADAMS DIV BECTON DICKINSON & CO | DA DEFINIRE | 2
CCE |  | CONTATORE DIGITALE DI LEUCOCITI | *NN | COSTRUTTORE NON IDENTIFICATO | DA DEFINIRE | 2
CCE |  | CONTATORE DIGITALE DI LEUCOCITI | HBO | HECHT KARL GLAWARENFABRIK GMBH KG ASSISTENT | ASSISTENTAC12 | 1
CCE |  | CONTATORE DIGITALE DI LEUCOCITI | HBO | HECHT KARL GLAWARENFABRIK GMBH KG ASSISTENT | DIFFCOUNTER AC 1 | 1
CCR |  | CONTENITORE CRIOGENICO | SIO | AIR LIQUIDE SANITA SERVICE SPA | ARPEGE 70 | 1
CCR |  | CONTENITORE CRIOGENICO | SIO | AIR LIQUIDE SANITA SERVICE SPA | GT 14 6 | 1
CCR |  | CONTENITORE CRIOGENICO | SIO | AIR LIQUIDE SANITA SERVICE SPA | GT 18 | 10
CCR |  | CONTENITORE CRIOGENICO | SIO | AIR LIQUIDE SANITA SERVICE SPA | GT 40 | 1
CCR |  | CONTENITORE CRIOGENICO | SIO | AIR LIQUIDE SANITA SERVICE SPA | GT40 | 1
CCR |  | CONTENITORE CRIOGENICO | SIO | AIR LIQUIDE SANITA SERVICE SPA | NATAL NT | 1
CCR |  | CONTENITORE CRIOGENICO | SIO | AIR LIQUIDE SANITA SERVICE SPA | NICOOL PLUS PC | 1
CCR |  | CONTENITORE CRIOGENICO | SIO | AIR LIQUIDE SANITA SERVICE SPA | RCB350 | 2
CCR |  | CONTENITORE CRIOGENICO | SIO | AIR LIQUIDE SANITA SERVICE SPA | VOYAGEUR PLUS | 2
CCR |  | CONTENITORE CRIOGENICO | *NN | COSTRUTTORE NON IDENTIFICATO | DA DEFINIRE | 12
CCR |  | CONTENITORE CRIOGENICO | *NN | COSTRUTTORE NON IDENTIFICATO | NATAL 40 NT PROD. CRYOPAL | 1
CCR |  | CONTENITORE CRIOGENICO | CYF | CRYO DIFFUSION | CF 230 | 1
CCR |  | CONTENITORE CRIOGENICO | LQD | L'AIR LIQUIDE | ESPACE 330 | 2
CCR |  | CONTENITORE CRIOGENICO | LQD | L'AIR LIQUIDE | ESPACE 331 | 1
CCR |  | CONTENITORE CRIOGENICO | LQD | L'AIR LIQUIDE | ESPACE 660 | 4
CCR |  | CONTENITORE CRIOGENICO | LQD | L'AIR LIQUIDE | GT 40 | 2
CCR |  | CONTENITORE CRIOGENICO | MGS | MESSER GRIESHEIM GMBH | 350 | 1
CCR |  | CONTENITORE CRIOGENICO | MVG | MVE MINNESOTA VALLEY ENGINEERING INC | XC 47 11-10 | 1
CCR |  | CONTENITORE CRIOGENICO | PLE | PLANER PRODUCTS LTD | KRIO 10 3A SERIE | 1
CCR |  | CONTENITORE CRIOGENICO | @JS | SAPIO LIFE SRL | BS2002 CRYO DIFFUSION | 1
CCR |  | CONTENITORE CRIOGENICO | @JS | SAPIO LIFE SRL | NN | 1
CCR |  | CONTENITORE CRIOGENICO | @JS | SAPIO LIFE SRL | XC34/18 | 1
CCR |  | CONTENITORE CRIOGENICO | SYK | STATEBOURNE CRYOGENICS | BIO 34 19368 | 3
CCR |  | CONTENITORE CRIOGENICO | TAY | TAYLOR WHARTON INTERNATIONAL | CX 500 | 2
CCR |  | CONTENITORE CRIOGENICO | TAY | TAYLOR WHARTON INTERNATIONAL | DA DEFINIRE | 1
CCR |  | CONTENITORE CRIOGENICO | TAY | TAYLOR WHARTON INTERNATIONAL | HC 35 | 3
CCR |  | CONTENITORE CRIOGENICO | TAY | TAYLOR WHARTON INTERNATIONAL | K 10 | 3
CCR |  | CONTENITORE CRIOGENICO | TAY | TAYLOR WHARTON INTERNATIONAL | K 17 | 3
CCR |  | CONTENITORE CRIOGENICO | TAY | TAYLOR WHARTON INTERNATIONAL | K 24 | 7
CCR |  | CONTENITORE CRIOGENICO | TAY | TAYLOR WHARTON INTERNATIONAL | K 38 | 7
CCR |  | CONTENITORE CRIOGENICO | TAY | TAYLOR WHARTON INTERNATIONAL | LS 750 | 1
CCR |  | CONTENITORE CRIOGENICO | TAY | TAYLOR WHARTON INTERNATIONAL | RS 1575 | 1
CCR |  | CONTENITORE CRIOGENICO | TAY | TAYLOR WHARTON INTERNATIONAL | XL 240 | 1
CPA | W0202059009 | CONTENITORE DI PARAFFINA | *NN | COSTRUTTORE NON IDENTIFICATO | DA DEFINIRE | 1
CPA | W0202059009 | CONTENITORE DI PARAFFINA | *NN | COSTRUTTORE NON IDENTIFICATO | LIPSHAW 224 | 1
CPA | W0202059009 | CONTENITORE DI PARAFFINA | FOL | FOLABO SRL | ACM 50 | 1
CPA | W0202059009 | CONTENITORE DI PARAFFINA | FOL | FOLABO SRL | WAX DISPENSER | 1
CLF | Z12030306 | CONTROLLO PER POMPE DI INFUSIONE, SISTEMA DI | SFH | SELEFAR SRL | PILE UP4 | 27
CLF | Z12030306 | CONTROLLO PER POMPE DI INFUSIONE, SISTEMA DI | SFH | SELEFAR SRL | PILEUP | 1
CLF | Z12030306 | CONTROLLO PER POMPE DI INFUSIONE, SISTEMA DI | SFH | SELEFAR SRL | SE-PU4 | 1
CLF | Z12030306 | CONTROLLO PER POMPE DI INFUSIONE, SISTEMA DI | SFH | SELEFAR SRL | SE-PU4 PROD. SELEFAR | 6
CLF | Z12030306 | CONTROLLO PER POMPE DI INFUSIONE, SISTEMA DI | TED | TERUMO CORP | PILEUP3 | 1
CRN | Z11039007 | CRANIOSTATO | PHI | PHILIPS MEDICAL SYSTEMS | ULTRACRANIO T | 1
CRC | Z120102 | CRIOCHIRURGIA, APPARECCHIO PER | AMO | ASMOT SRL | CRIOTOM ELECTRONIC | 2
CRC | Z120102 | CRIOCHIRURGIA, APPARECCHIO PER | £K1 | KRIOGEN BIOMEDICA | CRIOTOM KR100 | 3
CRY |  | CRIOCONSERVAZIONE, SISTEMA PER | MLG | MILESTONE SRL | TISSUE SAFE 6800 | 4
CRI | W0202059003 | CRIOSTATO | SIO | AIR LIQUIDE SANITA SERVICE SPA | SPACE 660 | 2
CRI | W0202059003 | CRIOSTATO | £RJ | LEICA HEERBRUGG AG | 1720 | 1
CRI | W0202059003 | CRIOSTATO | LCM | LEICA INSTRUMENTS GMBH | CM 1850 | 2
CRI | W0202059003 | CRIOSTATO | LCM | LEICA INSTRUMENTS GMBH | CM 1900 | 1
CRI | W0202059003 | CRIOSTATO | LCM | LEICA INSTRUMENTS GMBH | CM 3050 S | 2
CRI | W0202059003 | CRIOSTATO | LCC | LEICA MICROSCOPY AND SCIENTIFIC INSTRUMENTS | CM 1950 UV | 3
CRI | W0202059003 | CRIOSTATO | REI | REICHERT JUNG OPTISCHE WERKE AG | 2800 FRIGOCUT N | 1
CRI | W0202059003 | CRIOSTATO | REI | REICHERT JUNG OPTISCHE WERKE AG | CM 3000 | 1
CRI | W0202059003 | CRIOSTATO | HAK | THERMO HAAKE GMBH | DA DEFINIRE | 1
CFL | W0201050201 | CROMATOGRAFO IN FASE LIQUIDA AD ELEVATE PRESTAZIONI | AHU | AGILENT TECHNOLOGIES | SERIE 1200 | 2
CFL | W0201050201 | CROMATOGRAFO IN FASE LIQUIDA AD ELEVATE PRESTAZIONI | BEC | BECKMAN INSTRUMENTS INC | 126 | 2
CFL | W0201050201 | CROMATOGRAFO IN FASE LIQUIDA AD ELEVATE PRESTAZIONI | BEC | BECKMAN INSTRUMENTS INC | 160 | 1
CFL | W0201050201 | CROMATOGRAFO IN FASE LIQUIDA AD ELEVATE PRESTAZIONI | BEC | BECKMAN INSTRUMENTS INC | SYSTEM GOLD | 4
CFL | W0201050201 | CROMATOGRAFO IN FASE LIQUIDA AD ELEVATE PRESTAZIONI | *NN | COSTRUTTORE NON IDENTIFICATO | CC5E | 1
CFL | W0201050201 | CROMATOGRAFO IN FASE LIQUIDA AD ELEVATE PRESTAZIONI | *NN | COSTRUTTORE NON IDENTIFICATO | DA DEFINIRE | 1
CFL | W0201050201 | CROMATOGRAFO IN FASE LIQUIDA AD ELEVATE PRESTAZIONI | DIO | DIONEX CORP | DX 120 | 1
CFL | W0201050201 | CROMATOGRAFO IN FASE LIQUIDA AD ELEVATE PRESTAZIONI | FIF | FISONS PLC SCIENTIFIC EQUIPMENT | NN | 1
CFL | W0201050201 | CROMATOGRAFO IN FASE LIQUIDA AD ELEVATE PRESTAZIONI | HPI | HEWLETT PACKARD CO | 1100 | 2
CFL | W0201050201 | CROMATOGRAFO IN FASE LIQUIDA AD ELEVATE PRESTAZIONI | PER | PERKIN ELMER INC | LC 235 | 1
CFL | W0201050201 | CROMATOGRAFO IN FASE LIQUIDA AD ELEVATE PRESTAZIONI | TSG | TRANSGENOMIC INC | WAVE | 2
CFL | W0201050201 | CROMATOGRAFO IN FASE LIQUIDA AD ELEVATE PRESTAZIONI | TSG | TRANSGENOMIC INC | WAVE 3500HT | 1
CFL | W0201050201 | CROMATOGRAFO IN FASE LIQUIDA AD ELEVATE PRESTAZIONI | WAE | WATERS CORP | 441 | 1
CSS |  | CROMATOGRAFO SU STRATO SOTTILE | LCN | L'ACN L'ACCESSORIO NUCLEARE SRL | MULTICROMATOGAMMA 1024 | 1
DAG |  | DATALOGGER, SISTEMA PER |  |  | DT309 | 1
DAG |  | DATALOGGER, SISTEMA PER | ALL | ALLEMANO METROLOGY | DATA COLLECTOR TESTO 580 | 1
DAG |  | DATALOGGER, SISTEMA PER | ALL | ALLEMANO METROLOGY | TESTO 175 | 15
DAG |  | DATALOGGER, SISTEMA PER | *NN | COSTRUTTORE NON IDENTIFICATO | DA DEFINIRE | 1
DAG |  | DATALOGGER, SISTEMA PER | SUW | ESCORT INSTRUMENTS CORP | 11D8 | 8
DAG |  | DATALOGGER, SISTEMA PER | SUW | ESCORT INSTRUMENTS CORP | dATA lOGGER escort 11D8 | 1
DAG |  | DATALOGGER, SISTEMA PER | SUW | ESCORT INSTRUMENTS CORP | Data Logger ESCORT 11D8 | 8
DAG |  | DATALOGGER, SISTEMA PER | SUW | ESCORT INSTRUMENTS CORP | JUNIOR 11D8 | 1
DAG |  | DATALOGGER, SISTEMA PER | GML | GIORGIO BORMAC SRL | MARCONI SPY U1 | 4
DAG |  | DATALOGGER, SISTEMA PER | GML | GIORGIO BORMAC SRL | MARCONI SPY U2 | 1
DAG |  | DATALOGGER, SISTEMA PER | HAN | HANNA INSTRUMENTS SPA | DA DEFINIRE | 1
DAG |  | DATALOGGER, SISTEMA PER | F00575 | JRI MAXANT | SIRIUS STORAGE | 1
DAG |  | DATALOGGER, SISTEMA PER | JER | JULES RICHARD INSTRUMENTS | MNGSS38 01 | 2
DAG |  | DATALOGGER, SISTEMA PER | TTO | TESTO GMBH | TESTO 925 | 4
DTM | W020105010203 | DENSITOMETRO | *NN | COSTRUTTORE NON IDENTIFICATO | DA DEFINIRE | 1
DTM | W020105010203 | DENSITOMETRO | KOD | EASTMAN KODAK CO | DA DEFINIRE | 1
DTM | W020105010203 | DENSITOMETRO | ISO | ISCO INC | 1312 GEL SCANNER | 1
DTM | W020105010203 | DENSITOMETRO | ISO | ISCO INC | 185 | 1
DTM | W020105010203 | DENSITOMETRO | PAA | PACKARD INSTRUMENT CO CANBERRA INDUSTRIES INC | CYCLONE PLUS | 1
DTM | W020105010203 | DENSITOMETRO | VIT | VITTADINI STRUMENTAZIONE SAS | RD 10 | 1
DEO | Z119001 | DENSITOMETRO OSSEO | HLG | HOLOGIC INC | DISCOVERY A | 1
DEO | Z119001 | DENSITOMETRO OSSEO | HLG | HOLOGIC INC | DISCOVERY WI | 1
DEO | Z119001 | DENSITOMETRO OSSEO | HLG | HOLOGIC INC | QDR 4500 W | 1
DEO | Z119001 | DENSITOMETRO OSSEO | IGA | IGEA SRL | DBM SONIC BONE PROFILER | 2
DEO | Z119001 | DENSITOMETRO OSSEO | XRT | X RITE INC | DA DEFINIRE | 1
DEP | Z11079001 | DENSITOMETRO PER PELLICOLE RADIOGRAFICHE | MIT | 3M | 222 | 1
DEP | Z11079001 | DENSITOMETRO PER PELLICOLE RADIOGRAFICHE | PDR | PEHAMED GERAETE GMBH | DENSOQUICK 2 | 2
DEP | Z11079001 | DENSITOMETRO PER PELLICOLE RADIOGRAFICHE | PDR | PEHAMED GERAETE GMBH | DENSOQUICK 2 I LE | 1
DEP | Z11079001 | DENSITOMETRO PER PELLICOLE RADIOGRAFICHE | XRT | X RITE INC | 331 | 1
DEP | Z11079001 | DENSITOMETRO PER PELLICOLE RADIOGRAFICHE | XRT | X RITE INC | 380 | 2
ALF | Z12119003 | DENTALE A LUCE FREDDA, APPARECCHIO |  |  | LAMPADA POLIMERIZZANTE costr. ELCA mod. T-LED | 10
ALF | Z12119003 | DENTALE A LUCE FREDDA, APPARECCHIO | MIT | 3M | VISILUX 2 | 1
ALF | Z12119003 | DENTALE A LUCE FREDDA, APPARECCHIO | MIT | 3M | XL 1000 | 1
ALF | Z12119003 | DENTALE A LUCE FREDDA, APPARECCHIO | BUD | BENLIOGLU DENTAL INC | HILUX 200 | 2
ALF | Z12119003 | DENTALE A LUCE FREDDA, APPARECCHIO | CGW | COLTENE WHALEDENT INC | COLTOLUX 4 | 1
ALF | Z12119003 | DENTALE A LUCE FREDDA, APPARECCHIO | *NN | COSTRUTTORE NON IDENTIFICATO | SELECTORL | 1
ALF | Z12119003 | DENTALE A LUCE FREDDA, APPARECCHIO | DNY | DENTSPLY INTERNATIONAL CORP | 201RE | 1
ALF | Z12119003 | DENTALE A LUCE FREDDA, APPARECCHIO | EEY | EMS ELECTRO MEDICAL SYSTEMS SA | SWISS MASTER LIGHT | 9
ALF | Z12119003 | DENTALE A LUCE FREDDA, APPARECCHIO | ESE | ESPE DENTAL MEDIZIN GMBH & CO | ELIPAR 2500 | 1
ALF | Z12119003 | DENTALE A LUCE FREDDA, APPARECCHIO | KCB | HERAEUS KULZER INC | TRANSLUX | 3
ALF | Z12119003 | DENTALE A LUCE FREDDA, APPARECCHIO | KCB | HERAEUS KULZER INC | TRANSLUX ENERGY | 1
ALF | Z12119003 | DENTALE A LUCE FREDDA, APPARECCHIO | VVI | IVOCLAR VIVADENT AG | HELIOMAT H2 | 1
DAC | Z12040108 | DERMATOSCOPIO | HEN | HEINE OPTOTECHNIK | DELTA 10 | 2
DAC | Z12040108 | DERMATOSCOPIO | HEN | HEINE OPTOTECHNIK | DELTA 20 | 4
DEE | Z120103 | DERMOTOMIA, APPARECCHIATURA PER | ZIM | ZIMMER ELEKTROMEDIZIN GMBH | ELECTRICDERMATOME | 1
DEE | Z120103 | DERMOTOMIA, APPARECCHIATURA PER | ZMM | ZIMMER INC | 8821 000 00 8821 000 00 | 1
DAN |  | DETECTOR MULTIMODALE PER INDAGINI DI LABORATORIO | BIR | BIO-RAD LABORATORIES INC | 1640 | 1
DAN |  | DETECTOR MULTIMODALE PER INDAGINI DI LABORATORIO | SHI | SHIMADZU CORP | SPD10AV | 1
DIA | Z110702 | DIAFANOSCOPIO |  |  | Agglutinometro | 1
DIA | Z110702 | DIAFANOSCOPIO |  |  | Diafanoscopio incassato | 1
DIA | Z110702 | DIAFANOSCOPIO |  |  | M.Costa | 1
DIA | Z110702 | DIAFANOSCOPIO |  |  | NN | 9
DIA | Z110702 | DIAFANOSCOPIO | LAC | ACCESSORIO RADIOGRAFICO SPA | 0760 | 1
DIA | Z110702 | DIAFANOSCOPIO | LAC | ACCESSORIO RADIOGRAFICO SPA | 0760302 | 1
DIA | Z110702 | DIAFANOSCOPIO | LAC | ACCESSORIO RADIOGRAFICO SPA | 76302 | 1
DIA | Z110702 | DIAFANOSCOPIO | LAC | ACCESSORIO RADIOGRAFICO SPA | NN | 4
DIA | Z110702 | DIAFANOSCOPIO | ARQ | ARPA SRL | N03 | 1
DIA | Z110702 | DIAFANOSCOPIO | ARQ | ARPA SRL | N05 | 1
DIA | Z110702 | DIAFANOSCOPIO | AMO | ASMOT SRL | NN | 2
DIA | Z110702 | DIAFANOSCOPIO | CBS | CABLAS SRL | 150X86 | 1
DIA | Z110702 | DIAFANOSCOPIO | CBS | CABLAS SRL | NN | 1
DIA | Z110702 | DIAFANOSCOPIO | NLP | CLA SPA | 644001 | 1
DIA | Z110702 | DIAFANOSCOPIO | CNJ | COSTA ITALIA SNC |  | 1
DIA | Z110702 | DIAFANOSCOPIO | CNJ | COSTA ITALIA SNC | DA DEFINIRE | 2
DIA | Z110702 | DIAFANOSCOPIO | CNJ | COSTA ITALIA SNC | NN | 45
DIA | Z110702 | DIAFANOSCOPIO | *NN | COSTRUTTORE NON IDENTIFICATO | 100X42 | 1
DIA | Z110702 | DIAFANOSCOPIO | *NN | COSTRUTTORE NON IDENTIFICATO | 90X42 | 3
DIA | Z110702 | DIAFANOSCOPIO | *NN | COSTRUTTORE NON IDENTIFICATO | ARH | 3
DIA | Z110702 | DIAFANOSCOPIO | *NN | COSTRUTTORE NON IDENTIFICATO | DA DEFINIRE | 114
DIA | Z110702 | DIAFANOSCOPIO | *NN | COSTRUTTORE NON IDENTIFICATO | NE1 | 1
DIA | Z110702 | DIAFANOSCOPIO | *NN | COSTRUTTORE NON IDENTIFICATO | NGP60 | 3
DIA | Z110702 | DIAFANOSCOPIO | *NN | COSTRUTTORE NON IDENTIFICATO | NN | 241
DIA | Z110702 | DIAFANOSCOPIO | *NN | COSTRUTTORE NON IDENTIFICATO | QUALX | 1
DIA | Z110702 | DIAFANOSCOPIO | *NN | COSTRUTTORE NON IDENTIFICATO | VISOLUX | 1
DIA | Z110702 | DIAFANOSCOPIO | CLR | DENARDO STRUMENTI CHIRURGICI ILARIO | 120X43 | 1
DIA | Z110702 | DIAFANOSCOPIO | CLR | DENARDO STRUMENTI CHIRURGICI ILARIO | 120X50 | 2
DIA | Z110702 | DIAFANOSCOPIO | CLR | DENARDO STRUMENTI CHIRURGICI ILARIO | 150X43 | 1
DIA | Z110702 | DIAFANOSCOPIO | @UL | E. GRAPHIC S.R.L. | NN | 1
DIA | Z110702 | DIAFANOSCOPIO | KOD | EASTMAN KODAK CO | NN | 1
DIA | Z110702 | DIAFANOSCOPIO | £HG | E-GRAPHIC | NN | 3
DIA | Z110702 | DIAFANOSCOPIO | EPX | EUROPROTEX SRL | 076054 DESIGN NORMAL STANDARD | 5
DIA | Z110702 | DIAFANOSCOPIO | EPX | EUROPROTEX SRL | 076302 INCASSO 120X43 | 1
DIA | Z110702 | DIAFANOSCOPIO | EPX | EUROPROTEX SRL | 085907 MAMMO 72X24 HF | 2
DIA | Z110702 | DIAFANOSCOPIO | EPX | EUROPROTEX SRL | ALTAFREQUENZA | 14
DIA | Z110702 | DIAFANOSCOPIO | EPX | EUROPROTEX SRL | DA DEFINIRE | 1
DIA | Z110702 | DIAFANOSCOPIO | EPX | EUROPROTEX SRL | DELUX | 7
DIA | Z110702 | DIAFANOSCOPIO | EPX | EUROPROTEX SRL | NN | 6
DIA | Z110702 | DIAFANOSCOPIO | EPX | EUROPROTEX SRL | STANDARD | 2
DIA | Z110702 | DIAFANOSCOPIO | FAD | FAVERO HEALTH PROJECTS SPA | 9NE0001 | 1
DIA | Z110702 | DIAFANOSCOPIO | SHX | GERATEBAU FELIX SCHULTE GMBH & CO KG PLANILUX | 103004 PLANILUX LA 40X44 | 2
DIA | Z110702 | DIAFANOSCOPIO | SHX | GERATEBAU FELIX SCHULTE GMBH & CO KG PLANILUX | 105004 PLANILUX LK 40X43 | 1
DIA | Z110702 | DIAFANOSCOPIO | SHX | GERATEBAU FELIX SCHULTE GMBH & CO KG PLANILUX | 105503 PLANILUX E 105X43 | 15
DIA | Z110702 | DIAFANOSCOPIO | SHX | GERATEBAU FELIX SCHULTE GMBH & CO KG PLANILUX | 105504 PLANILUX E 120X43 | 2
DIA | Z110702 | DIAFANOSCOPIO | SHX | GERATEBAU FELIX SCHULTE GMBH & CO KG PLANILUX | 105505 PLANILUX E 140X43 | 1
DIA | Z110702 | DIAFANOSCOPIO | SHX | GERATEBAU FELIX SCHULTE GMBH & CO KG PLANILUX | 105X43 | 2
DIA | Z110702 | DIAFANOSCOPIO | SHX | GERATEBAU FELIX SCHULTE GMBH & CO KG PLANILUX | 108502 PLANILUX DX 80X43 | 1
DIA | Z110702 | DIAFANOSCOPIO | SHX | GERATEBAU FELIX SCHULTE GMBH & CO KG PLANILUX | 108702 PLANILUX DXH 80X43 | 1
DIA | Z110702 | DIAFANOSCOPIO | SHX | GERATEBAU FELIX SCHULTE GMBH & CO KG PLANILUX | 108704 PLANILUX DXH 120X43 | 1
DIA | Z110702 | DIAFANOSCOPIO | SHX | GERATEBAU FELIX SCHULTE GMBH & CO KG PLANILUX | 110053 PLANILUX DXHM 105X46 | 1
DIA | Z110702 | DIAFANOSCOPIO | SHX | GERATEBAU FELIX SCHULTE GMBH & CO KG PLANILUX | 110053PLANILUXDXHM72X46 | 1
DIA | Z110702 | DIAFANOSCOPIO | SHX | GERATEBAU FELIX SCHULTE GMBH & CO KG PLANILUX | 110101 PLANILUX MAMMO 8 2X72X2 | 1
DIA | Z110702 | DIAFANOSCOPIO | SHX | GERATEBAU FELIX SCHULTE GMBH & CO KG PLANILUX | 112603 PLANILUX E + DE 140X43 | 1
DIA | Z110702 | DIAFANOSCOPIO | SHX | GERATEBAU FELIX SCHULTE GMBH & CO KG PLANILUX | 112621 PLANILUX XH + DXH 120X4 | 1
DIA | Z110702 | DIAFANOSCOPIO | SHX | GERATEBAU FELIX SCHULTE GMBH & CO KG PLANILUX | DA DEFINIRE | 1
DIA | Z110702 | DIAFANOSCOPIO | SHX | GERATEBAU FELIX SCHULTE GMBH & CO KG PLANILUX | DXHM72X46 | 1
DIA | Z110702 | DIAFANOSCOPIO | SHX | GERATEBAU FELIX SCHULTE GMBH & CO KG PLANILUX | IRIS100 | 2
DIA | Z110702 | DIAFANOSCOPIO | SHX | GERATEBAU FELIX SCHULTE GMBH & CO KG PLANILUX | PLANILUX DXH + DXH 105X43 | 1
DIA | Z110702 | DIAFANOSCOPIO | SHX | GERATEBAU FELIX SCHULTE GMBH & CO KG PLANILUX | PLANILUX XH + XH 105X43 + 105X | 2
DIA | Z110702 | DIAFANOSCOPIO | SHX | GERATEBAU FELIX SCHULTE GMBH & CO KG PLANILUX | PLANILUX XH + XH 140X43 + 140X | 1
DIA | Z110702 | DIAFANOSCOPIO | GMA | GIMA SPA | AN 6008 | 1
DIA | Z110702 | DIAFANOSCOPIO | GVA | GIVAS SRL | 6008 | 4
DIA | Z110702 | DIAFANOSCOPIO | GVA | GIVAS SRL | 8060 | 1
DIA | Z110702 | DIAFANOSCOPIO | GVA | GIVAS SRL | AN 6008 | 7
DIA | Z110702 | DIAFANOSCOPIO | GVA | GIVAS SRL | AN 6010 | 2
DIA | Z110702 | DIAFANOSCOPIO | GVA | GIVAS SRL | AN6008 | 1
DIA | Z110702 | DIAFANOSCOPIO | IRM | IREM SNC | 120X43 | 1
DIA | Z110702 | DIAFANOSCOPIO | IRM | IREM SNC | 35X43 | 1
DIA | Z110702 | DIAFANOSCOPIO | IRM | IREM SNC | 74149 | 1
DIA | Z110702 | DIAFANOSCOPIO | IRM | IREM SNC | 80X43 | 1
DIA | Z110702 | DIAFANOSCOPIO | IRM | IREM SNC | 90K43 | 1
DIA | Z110702 | DIAFANOSCOPIO | IRM | IREM SNC | 90X42 | 1
DIA | Z110702 | DIAFANOSCOPIO | IRM | IREM SNC | 90X43 | 9
DIA | Z110702 | DIAFANOSCOPIO | IRM | IREM SNC | A03 70X43 | 1
DIA | Z110702 | DIAFANOSCOPIO | IRM | IREM SNC | A04 90X43 | 24
DIA | Z110702 | DIAFANOSCOPIO | IRM | IREM SNC | A07 43X90 | 1
DIA | Z110702 | DIAFANOSCOPIO | IRM | IREM SNC | DA DEFINIRE | 2
DIA | Z110702 | DIAFANOSCOPIO | IRM | IREM SNC | NN | 9
DIA | Z110702 | DIAFANOSCOPIO | ODF | ODL OFFICINA DI DUGARIA LUIGI | 120X42 | 3
DIA | Z110702 | DIAFANOSCOPIO | ODF | ODL OFFICINA DI DUGARIA LUIGI | 120X84HF | 3
DIA | Z110702 | DIAFANOSCOPIO | ODF | ODL OFFICINA DI DUGARIA LUIGI | 125X47 | 2
DIA | Z110702 | DIAFANOSCOPIO | ODF | ODL OFFICINA DI DUGARIA LUIGI | 150X42 | 2
DIA | Z110702 | DIAFANOSCOPIO | ODF | ODL OFFICINA DI DUGARIA LUIGI | 240X42 | 1
DIA | Z110702 | DIAFANOSCOPIO | ODF | ODL OFFICINA DI DUGARIA LUIGI | 3280 | 1
DIA | Z110702 | DIAFANOSCOPIO | ODF | ODL OFFICINA DI DUGARIA LUIGI | 90X42 | 4
DIA | Z110702 | DIAFANOSCOPIO | ODF | ODL OFFICINA DI DUGARIA LUIGI | DA DEFINIRE | 1
DIA | Z110702 | DIAFANOSCOPIO | ODF | ODL OFFICINA DI DUGARIA LUIGI | N 004775 | 1
DIA | Z110702 | DIAFANOSCOPIO | ODF | ODL OFFICINA DI DUGARIA LUIGI | N 047150 | 1
DIA | Z110702 | DIAFANOSCOPIO | ODF | ODL OFFICINA DI DUGARIA LUIGI | NN | 2
DIA | Z110702 | DIAFANOSCOPIO | PNX | PHOENIX RX SRL | NC 105 | 1
DIA | Z110702 | DIAFANOSCOPIO | PNX | PHOENIX RX SRL | NL 103 | 1
DIA | Z110702 | DIAFANOSCOPIO | @49 | RHEIX | NN | 1
DIA | Z110702 | DIAFANOSCOPIO | SAM | SAMED ELETTROMEDICALI SRL | NN | 6
DIA | Z110702 | DIAFANOSCOPIO | £KX | STAR X-RAY | NN | 3
DIA | Z110702 | DIAFANOSCOPIO | TIA | TITANOX SRL | DIA2 | 1
DIA | Z110702 | DIAFANOSCOPIO | TIA | TITANOX SRL | M 604043 400X430 | 2
DIA | Z110702 | DIAFANOSCOPIO | TIA | TITANOX SRL | M 608043 800X430 | 10
DIA | Z110702 | DIAFANOSCOPIO | TIA | TITANOX SRL | M608043 | 3
DIA | Z110702 | DIAFANOSCOPIO | TIA | TITANOX SRL | NN | 1
DMA | Z110703 | DIAFANOSCOPIO A MAGAZZINO | *NN | COSTRUTTORE NON IDENTIFICATO | NN | 1
DMA | Z110703 | DIAFANOSCOPIO A MAGAZZINO | SHX | GERATEBAU FELIX SCHULTE GMBH & CO KG PLANILUX | KOMBI | 2
SDG | Z120705 | DIAGNOSI DELL'APPARATO DIGERENTE A CAPSULA DEGLUTTIBILE | GLD | GIVEN IMAGING LTD | Scanner paziente PS1M2A | 1
DPR | Z12090101 | DIALISI PERITONEALE, APPARECCHIO PER | BAX | BAXTER HEALTHCARE CORP | HOMECHOICE PRO | 2
DIC | Z12010901 | DIATERMOCOAGULATORE | CRW | ACMI CORP | BC 20 A | 1
DIC | Z12010901 | DIATERMOCOAGULATORE | *NN | COSTRUTTORE NON IDENTIFICATO | DA DEFINIRE | 1
DIC | Z12010901 | DIATERMOCOAGULATORE | *NN | COSTRUTTORE NON IDENTIFICATO | ODONTOSURGE2 | 1
DIC | Z12010901 | DIATERMOCOAGULATORE | DOJ | EMC DOLLEY | COAGULASEMT100 | 2
DIL | W02079002 | DILUITORE | HAM | HAMILTON MEDICAL AG | MICROLAB 1000 | 2
DIL | W02079002 | DILUITORE | HAM | HAMILTON MEDICAL AG | MICROLAB P | 2
DIL | W02079002 | DILUITORE | HAM | HAMILTON MEDICAL AG | MICROLAB STARLET 04640551001 | 3
DIL | W02079002 | DILUITORE | F00680 | MECMURPHIL | FAST DOSE | 1
DIL | W02079002 | DILUITORE | RBB | ROBBINS SCIENTIFIC CORP | 1027210 | 1
DIL | W02079002 | DILUITORE | SYS | SYSMEX CORP | AD 240 | 1
DIV |  | DISTILLATORE A CORRENTE DI VAPORE | *NN | COSTRUTTORE NON IDENTIFICATO | DEIONIZZATORIMF | 1
DIV |  | DISTILLATORE A CORRENTE DI VAPORE | *NN | COSTRUTTORE NON IDENTIFICATO | NN | 1
DOS | W02079003 | DOSATORE | *NN | COSTRUTTORE NON IDENTIFICATO | DA DEFINIRE | 1
DOS | W02079003 | DOSATORE | DCF | DRUMMOND SCIENTIFIC CO | PIPETTE AID | 12
DOS | W02079003 | DOSATORE | DCF | DRUMMOND SCIENTIFIC CO | PLUS PIPETTE | 10
DOS | W02079003 | DOSATORE | GRF | FLOW LABORATORIES INC | TITERTEK | 2
DOS | W02079003 | DOSATORE | HIR | HIRSCHMANN LABORGERAETE GMBH & CO KG | AKKU PIPETUS | 2
DOS | W02079003 | DOSATORE | POO | INTERNATIONAL PBI SPA | DA DEFINIRE | 3
DOS | W02079003 | DOSATORE | JEC | JENCONS SCIENTIFIC LTD | PET MATE TURBO | 1
DOS | W02079003 | DOSATORE | OGF | ORANGE SCIENTIFIC | COMFOPETTE | 1
DSI | Z119002 | DOSIMETRO | CTK | CAPINTEC INC | CRC 15R | 1
DSI | Z119002 | DOSIMETRO | CMB | COMECER SRL | LEONARDO | 1
DSI | Z119002 | DOSIMETRO | CMB | COMECER SRL | MANI E PIEDI MOD. LEONARDO | 1
DSI | Z119002 | DOSIMETRO | *NN | COSTRUTTORE NON IDENTIFICATO | AT1123 PROD. ATOMTEX | 1
DSI | Z119002 | DOSIMETRO | *NN | COSTRUTTORE NON IDENTIFICATO | DA DEFINIRE | 7
DSI | Z119002 | DOSIMETRO | *NN | COSTRUTTORE NON IDENTIFICATO | DOSIMAN/S PROD. CANBERRA | 3
DSI | Z119002 | DOSIMETRO | *NN | COSTRUTTORE NON IDENTIFICATO | DOSIMAN/S PROD. CANBERRA | 2
DSI | Z119002 | DOSIMETRO | *NN | COSTRUTTORE NON IDENTIFICATO | L36 | 9
DSI | Z119002 | DOSIMETRO | *NN | COSTRUTTORE NON IDENTIFICATO | MARCOS MEFER MB3 | 1
DSI | Z119002 | DOSIMETRO | *NN | COSTRUTTORE NON IDENTIFICATO | NN | 1
DSI | Z119002 | DOSIMETRO | EBC | EBERLINE INSTRUMENT CORP | FH 40 G | 1
DSI | Z119002 | DOSIMETRO | LAH | EG & G BERTHOLD LABORATORIUM PROF DR BERTHOLD GMBH & CO | DA DEFINIRE | 1
DSI | Z119002 | DOSIMETRO | LAH | EG & G BERTHOLD LABORATORIUM PROF DR BERTHOLD GMBH & CO | LB 1043 B | 1
DSI | Z119002 | DOSIMETRO | LAH | EG & G BERTHOLD LABORATORIUM PROF DR BERTHOLD GMBH & CO | LB 125 | 1
DSI | Z119002 | DOSIMETRO | LAH | EG & G BERTHOLD LABORATORIUM PROF DR BERTHOLD GMBH & CO | TOL F | 1
DSI | Z119002 | DOSIMETRO | FGL | FAG KUGELFISCHER GEORG SCHAFER KGAA | FHT 111 M | 4
DSI | Z119002 | DOSIMETRO | VTE | INOVISION INC VICTOREEN | 2000A | 2
DSI | Z119002 | DOSIMETRO | VTE | INOVISION INC VICTOREEN | 451 B | 1
DSI | Z119002 | DOSIMETRO | VTE | INOVISION INC VICTOREEN | 470 A | 2
DSI | Z119002 | DOSIMETRO | VTE | INOVISION INC VICTOREEN | 492 | 1
DSI | Z119002 | DOSIMETRO | VTE | INOVISION INC VICTOREEN | THYAC3 | 1
DSI | Z119002 | DOSIMETRO | LCN | L'ACN L'ACCESSORIO NUCLEARE SRL | GAMMA MEP | 4
DSI | Z119002 | DOSIMETRO | LUD | LUDLUM MEASUREMENTS INC | 3 SURVEY METER | 1
DSI | Z119002 | DOSIMETRO | MEF | MARKOS MEFAR SPA | MB3 - OIRM | 1
DSI | Z119002 | DOSIMETRO | MLH | MINI INSTRUMENTS LTD | SCALER RATEMETER 6 90 | 2
DSI | Z119002 | DOSIMETRO | MLH | MINI INSTRUMENTS LTD | SERIES 900 MINI MONITOR EP 15 | 2
DSI | Z119002 | DOSIMETRO | NCG | NE TECHNOLOGY INC | 2670 FARMER | 1
DSI | Z119002 | DOSIMETRO | NUC | NUCLEAR ENTERPRISES LTD | 2571 | 1
DSI | Z119002 | DOSIMETRO | PTW | PTW FREIBURG GMBH | DIAMENTOR M4 | 4
DSI | Z119002 | DOSIMETRO | PTW | PTW FREIBURG GMBH | TANDEM | 1
DSI | Z119002 | DOSIMETRO | PTW | PTW FREIBURG GMBH | UNIDOS | 1
DSI | Z119002 | DOSIMETRO | PTW | PTW FREIBURG GMBH | UNIDOS E | 1
DSI | Z119002 | DOSIMETRO | RAH | RADCAL CORP | 2026 C | 1
DSI | Z119002 | DOSIMETRO | RGY | RADOS TECHNOLOGY OY | RDS-110 | 2
DSI | Z119002 | DOSIMETRO | RDS | ROTEM INDUSTRIES LTD | RAM D | 1
DSI | Z119002 | DOSIMETRO | RDS | ROTEM INDUSTRIES LTD | RAM GENE 1 | 1
DSI | Z119002 | DOSIMETRO | RLT | RTI ELECTRONICS AB | BARRACUDA | 1
DSI | Z119002 | DOSIMETRO | RLT | RTI ELECTRONICS AB | DOSEGUARD100 | 1
DSI | Z119002 | DOSIMETRO | SDX | SCANDITRONIX MEDICAL AB | DPD 3 | 2
DSI | Z119002 | DOSIMETRO | SXR | STANDARD IMAGING INC | HDR 1000 PLUS | 1
DSI | Z119002 | DOSIMETRO | SXR | STANDARD IMAGING INC | MAX 4000 | 1
DSI | Z119002 | DOSIMETRO | SXU | SUN NUCLEAR CORP | 1091 | 2
DSI | Z119002 | DOSIMETRO | SXU | SUN NUCLEAR CORP | COSTANCY CHECKER | 4
DSI | Z119002 | DOSIMETRO | SXU | SUN NUCLEAR CORP | IC PROFILER | 1
DSI | Z119002 | DOSIMETRO | SXU | SUN NUCLEAR CORP | MAPCHECK 1175 | 1
DSI | Z119002 | DOSIMETRO | SXU | SUN NUCLEAR CORP | PRIFILER 1170 | 1
DSI | Z119002 | DOSIMETRO | TMR | TEMA SINERGIE SRL | CMS 60 D | 1
DSI | Z119002 | DOSIMETRO | UAB | UNFORS INSTRUMENTS AB | 510 | 1
DSI | Z119002 | DOSIMETRO | UAB | UNFORS INSTRUMENTS AB | EDD 30 | 1
DSI | Z119002 | DOSIMETRO | UAB | UNFORS INSTRUMENTS AB | PSD 3 | 1
DSI | Z119002 | DOSIMETRO | UAB | UNFORS INSTRUMENTS AB | Xi Unità Base Platinum Plus | 1
DSI | Z119002 | DOSIMETRO | VIU | VEENSTRA INSTRUMENTS | VDC 404 | 1
DSI | Z119002 | DOSIMETRO | VIU | VEENSTRA INSTRUMENTS | VDC 505 | 1
DSI | Z119002 | DOSIMETRO | JAG | VIASYS HEALTHCARE GMBH JAEGER | APS-PRO | 1
DAZ | Z12159005 | DOSIMETRO PER BRONCOSTIMOLAZIONE | MEF | MARKOS MEFAR SPA | DOSIMETER MB 3 | 2
DAZ | Z12159005 | DOSIMETRO PER BRONCOSTIMOLAZIONE | MEF | MARKOS MEFAR SPA | MB 3 | 1
ECR |  | ECOPROCESSORE | OLY | OLYMPUS OPTICAL CO LTD | EU M2 | 1
ECR |  | ECOPROCESSORE | OLY | OLYMPUS OPTICAL CO LTD | EU M3 | 1
ECR |  | ECOPROCESSORE | OLY | OLYMPUS OPTICAL CO LTD | EU M30 | 1
ECR |  | ECOPROCESSORE | OLY | OLYMPUS OPTICAL CO LTD | EU ME1 | 1
EBI | Z11069001 | ELABORATORE PER BIOIMMAGINI |  |  | I VIEW GT 1011344 | 1
EBI | Z11069001 | ELABORATORE PER BIOIMMAGINI |  |  | NN | 4
EBI | Z11069001 | ELABORATORE PER BIOIMMAGINI |  |  | PACIFIC SUPERMICRO | 1
EBI | Z11069001 | ELABORATORE PER BIOIMMAGINI |  |  | PLEXTOR PX 860 A | 2
EBI | Z11069001 | ELABORATORE PER BIOIMMAGINI |  |  | SUPERMICRO 5165263 | 1
EBI | Z11069001 | ELABORATORE PER BIOIMMAGINI | AIJ | ACER AMERICA CORP | NN | 1
EBI | Z11069001 | ELABORATORE PER BIOIMMAGINI | EQX | ADVANTECH | POC-196 | 2
EBI | Z11069001 | ELABORATORE PER BIOIMMAGINI | ASZ | ATMOS MEDIZINTECHNIK GMBH & CO | MEDIASTROBOSCOPIO | 1
EBI | Z11069001 | ELABORATORE PER BIOIMMAGINI | @BX | COMPAQ | NN | 1
EBI | Z11069001 | ELABORATORE PER BIOIMMAGINI | *NN | COSTRUTTORE NON IDENTIFICATO | LR3 | 1
EBI | Z11069001 | ELABORATORE PER BIOIMMAGINI | *NN | COSTRUTTORE NON IDENTIFICATO | NN | 1
EBI | Z11069001 | ELABORATORE PER BIOIMMAGINI | DTX | DATEX OHMEDA DIVISION INSTRUMENTARIUM CORP | iCENTRAL PC | 1
EBI | Z11069001 | ELABORATORE PER BIOIMMAGINI | DTX | DATEX OHMEDA DIVISION INSTRUMENTARIUM CORP | NN | 1
EBI | Z11069001 | ELABORATORE PER BIOIMMAGINI | DLU | DELL COMPUTER CORP | 8400 | 1
EBI | Z11069001 | ELABORATORE PER BIOIMMAGINI | DLU | DELL COMPUTER CORP | DIMENSION | 1
EBI | Z11069001 | ELABORATORE PER BIOIMMAGINI | DLU | DELL COMPUTER CORP | DIMENSION8400 | 1
EBI | Z11069001 | ELABORATORE PER BIOIMMAGINI | DLU | DELL COMPUTER CORP | LATITUDED510 | 1
EBI | Z11069001 | ELABORATORE PER BIOIMMAGINI | DLU | DELL COMPUTER CORP | NN | 3
EBI | Z11069001 | ELABORATORE PER BIOIMMAGINI | DLU | DELL COMPUTER CORP | OPTIPLEX 760 | 1
EBI | Z11069001 | ELABORATORE PER BIOIMMAGINI | DLU | DELL COMPUTER CORP | OPTIPLEX 790 | 1
EBI | Z11069001 | ELABORATORE PER BIOIMMAGINI | DLU | DELL COMPUTER CORP | P420 | 2
EBI | Z11069001 | ELABORATORE PER BIOIMMAGINI | DLU | DELL COMPUTER CORP | PRECISION T7400 | 1
EBI | Z11069001 | ELABORATORE PER BIOIMMAGINI | DLU | DELL COMPUTER CORP | PW6420 | 1
EBI | Z11069001 | ELABORATORE PER BIOIMMAGINI | KOD | EASTMAN KODAK CO | 9410 | 2
EBI | Z11069001 | ELABORATORE PER BIOIMMAGINI | EAY | ELEKTA LIMITED | 1010629 | 1
EBI | Z11069001 | ELABORATORE PER BIOIMMAGINI | EAY | ELEKTA LIMITED | 1011344 | 1
EBI | Z11069001 | ELABORATORE PER BIOIMMAGINI | EAY | ELEKTA LIMITED | PRECISE | 1
EBI | Z11069001 | ELABORATORE PER BIOIMMAGINI | GE0 | GE MEDICAL SYSTEMS | B7919DH SYSTEM CABINET BO 1/1 | 1
EBI | Z11069001 | ELABORATORE PER BIOIMMAGINI | GE0 | GE MEDICAL SYSTEMS | TARGET | 1
EBI | Z11069001 | ELABORATORE PER BIOIMMAGINI | HPI | HEWLETT PACKARD CO | COMPAQ 7900 SMALL | 1
EBI | Z11069001 | ELABORATORE PER BIOIMMAGINI | HPI | HEWLETT PACKARD CO | COMPAQ DC 7900 | 1
EBI | Z11069001 | ELABORATORE PER BIOIMMAGINI | HPI | HEWLETT PACKARD CO | Compaq dx2300 microtower | 1
EBI | Z11069001 | ELABORATORE PER BIOIMMAGINI | HPI | HEWLETT PACKARD CO | HPZ 400 | 6
EBI | Z11069001 | ELABORATORE PER BIOIMMAGINI | HPI | HEWLETT PACKARD CO | NN | 2
EBI | Z11069001 | ELABORATORE PER BIOIMMAGINI | HPI | HEWLETT PACKARD CO | XW 6400 WORKSTATION | 2
EBI | Z11069001 | ELABORATORE PER BIOIMMAGINI | HPI | HEWLETT PACKARD CO | XW 8400 WORKSTATION | 1
EBI | Z11069001 | ELABORATORE PER BIOIMMAGINI | IBM | IBM CORP | 300PL | 1
EBI | Z11069001 | ELABORATORE PER BIOIMMAGINI | LEI | LEICA MICROSYSTEMS WETZLAR GMBH | Q550IV | 1
EBI | Z11069001 | ELABORATORE PER BIOIMMAGINI | MAQ | MARQUETTE MEDICAL SYSTEMS INC HELLIGE | MAC LAB 1000 | 1
EBI | Z11069001 | ELABORATORE PER BIOIMMAGINI | ONE | ONE LAMBDA INC | CONTROLLER BOX | 1
EBI | Z11069001 | ELABORATORE PER BIOIMMAGINI | PHI | PHILIPS MEDICAL SYSTEMS | BV300PLUS | 1
EBI | Z11069001 | ELABORATORE PER BIOIMMAGINI | PHI | PHILIPS MEDICAL SYSTEMS | ELABORATORE BIOIMMAGINI PHILIPS 810 PER AUTOSEGMENTAZIONE (sistema pinnacle 3) | 1
EBI | Z11069001 | ELABORATORE PER BIOIMMAGINI | PHI | PHILIPS MEDICAL SYSTEMS | ELABORATORE DELL PRECISION 690 BRILLIANCE WORK SPACE | 1
EBI | Z11069001 | ELABORATORE PER BIOIMMAGINI | SIE | SIEMENS AG |  | 2
EBI | Z11069001 | ELABORATORE PER BIOIMMAGINI | SIE | SIEMENS AG | CELSIUS | 2
EBI | Z11069001 | ELABORATORE PER BIOIMMAGINI | SIE | SIEMENS AG | FLUOROSPOT COMPACT | 1
EBI | Z11069001 | ELABORATORE PER BIOIMMAGINI | SIE | SIEMENS AG | NN | 2
EBI | Z11069001 | ELABORATORE PER BIOIMMAGINI | SKS | ST JUDE MEDICAL INC | ELABORATORE DWS | 1
EBI | Z11069001 | ELABORATORE PER BIOIMMAGINI | £SZ | TECNO GENERAL | LARIXNET PC6 | 1
ELA |  | ELABORATORE PER LABORATORIO DI ANALISI | BEC | BECKMAN INSTRUMENTS INC | FLOWCENTRE | 1
ELA |  | ELABORATORE PER LABORATORIO DI ANALISI | BIR | BIO-RAD LABORATORIES INC | GS250 | 1
ELA |  | ELABORATORE PER LABORATORIO DI ANALISI | BIR | BIO-RAD LABORATORIES INC | GS633 | 1
ELA |  | ELABORATORE PER LABORATORIO DI ANALISI | BIR | BIO-RAD LABORATORIES INC | NN | 1
ELA |  | ELABORATORE PER LABORATORIO DI ANALISI | @BX | COMPAQ | EXD | 1
ELA |  | ELABORATORE PER LABORATORIO DI ANALISI | *NN | COSTRUTTORE NON IDENTIFICATO | UNIIONFAMILY | 1
ELA |  | ELABORATORE PER LABORATORIO DI ANALISI | *NN | COSTRUTTORE NON IDENTIFICATO | WINBLU | 1
ELA |  | ELABORATORE PER LABORATORIO DI ANALISI | COU | COULTER CORP | DTX | 1
ELA |  | ELABORATORE PER LABORATORIO DI ANALISI | DLU | DELL COMPUTER CORP | OPTIPLEX 3020 | 1
ELA |  | ELABORATORE PER LABORATORIO DI ANALISI | DLU | DELL COMPUTER CORP | Optiplex 7010 | 2
ELA |  | ELABORATORE PER LABORATORIO DI ANALISI | DLU | DELL COMPUTER CORP | Precision T3400 | 3
ELA |  | ELABORATORE PER LABORATORIO DI ANALISI | HPI | HEWLETT PACKARD CO | ELITEDESK 800 | 1
ELA |  | ELABORATORE PER LABORATORIO DI ANALISI | SIE | SIEMENS AG | SCENICT | 1
ELA |  | ELABORATORE PER LABORATORIO DI ANALISI | SYS | SYSMEX CORP | NN | 1
ELA |  | ELABORATORE PER LABORATORIO DI ANALISI | @WW | UNISYS ITALIA S.P.A. (SPERRY) | CWP5753 | 1
ESF |  | ELABORATORE PER SEGNALI FISIOLOGICI |  |  |  | 1
ESF |  | ELABORATORE PER SEGNALI FISIOLOGICI |  |  | GATEWAY | 1
ESF |  | ELABORATORE PER SEGNALI FISIOLOGICI |  |  | PENTIUM INTEL CORE DUO | 1
ESF |  | ELABORATORE PER SEGNALI FISIOLOGICI | *NN | COSTRUTTORE NON IDENTIFICATO | NN | 1
ESF |  | ELABORATORE PER SEGNALI FISIOLOGICI | *NN | COSTRUTTORE NON IDENTIFICATO | TI | 1
ESF |  | ELABORATORE PER SEGNALI FISIOLOGICI | DLU | DELL COMPUTER CORP | D01D OPTIPLEX XE | 1
ESF |  | ELABORATORE PER SEGNALI FISIOLOGICI | DLU | DELL COMPUTER CORP | E1913SF | 1
ESF |  | ELABORATORE PER SEGNALI FISIOLOGICI | DLU | DELL COMPUTER CORP | LATITUDE E5530 | 1
ESF |  | ELABORATORE PER SEGNALI FISIOLOGICI | DLU | DELL COMPUTER CORP | LATITUDE E5550 | 1
ESF |  | ELABORATORE PER SEGNALI FISIOLOGICI | DLU | DELL COMPUTER CORP | NN | 2
ESF |  | ELABORATORE PER SEGNALI FISIOLOGICI | DLU | DELL COMPUTER CORP | PRECISION T3600 | 1
ESF |  | ELABORATORE PER SEGNALI FISIOLOGICI | DLU | DELL COMPUTER CORP | XE2 | 3
ESF |  | ELABORATORE PER SEGNALI FISIOLOGICI | EBA | EB NEURO SPA | DELL LATITUDE D 530 | 1
ESF |  | ELABORATORE PER SEGNALI FISIOLOGICI | FDY | FMS FINAPRES MEDICAL SYSTEM | ACER TRAVEL MATE 5730 | 1
ESF |  | ELABORATORE PER SEGNALI FISIOLOGICI | HPI | HEWLETT PACKARD CO |  | 1
ESF |  | ELABORATORE PER SEGNALI FISIOLOGICI | HPI | HEWLETT PACKARD CO | P1102 | 1
ESF |  | ELABORATORE PER SEGNALI FISIOLOGICI | KDM | KLEISTEK ADVANCED ELECTRONIC SYSTEMS | ICU LAB | 4
ESF |  | ELABORATORE PER SEGNALI FISIOLOGICI | SPK | SPARK HOLLAND BV | LIGHT | 1
ELM |  | ELASTOMETRO | EHT | ECHOSENS INTERNATIONAL | FIBROSCAN | 1
ELB | Z12010902 | ELETTROBISTURI | BVI | AARON BOVIE MEDICAL | X 10 | 1
ELB | Z12010902 | ELETTROBISTURI | AEU | AESCULAP AG & CO KG | TB 50 | 1
ELB | Z12010902 | ELETTROBISTURI | AEU | AESCULAP AG & CO KG | TM 401 | 1
ELB | Z12010902 | ELETTROBISTURI | ALS | ALSA APPARECCHI MEDICALI SRL | ALSATOM EB 350 | 1
ELB | Z12010902 | ELETTROBISTURI | ALS | ALSA APPARECCHI MEDICALI SRL | ALSATOM SU 140 BD MPC | 2
ELB | Z12010902 | ELETTROBISTURI | ALS | ALSA APPARECCHI MEDICALI SRL | ALSATOM SU 140 MPC | 1
ELB | Z12010902 | ELETTROBISTURI | ALS | ALSA APPARECCHI MEDICALI SRL | EXCELL 400 MCDS | 2
ELB | Z12010902 | ELETTROBISTURI | AHI | ARTHREX INC | AR 9600 OPES | 1
ELB | Z12010902 | ELETTROBISTURI | AHH | ARTHROCARE CORP | COBLATOR II | 1
ELB | Z12010902 | ELETTROBISTURI | £JC | ASPEN | 605200005 | 1
ELB | Z12010902 | ELETTROBISTURI | BUB | B BRAUN GMBH | MK 934 | 2
ELB | Z12010902 | ELETTROBISTURI | BCT | BERCHTOLD GMBH & CO | ELEKTROTOM 610 BICOMATIC | 1
ELB | Z12010902 | ELETTROBISTURI | BCT | BERCHTOLD GMBH & CO | ELEKTROTOM 640 | 3
ELB | Z12010902 | ELETTROBISTURI | MHB | BOSTON SCIENTIFIC CORP | EPT 1000 XP | 1
ELB | Z12010902 | ELETTROBISTURI | BWA | BOWA ELECTRONIC GMBH | ARC 200 900-200 | 8
ELB | Z12010902 | ELETTROBISTURI | BWA | BOWA ELECTRONIC GMBH | ARC 250 - OIRM | 2
ELB | Z12010902 | ELETTROBISTURI | BWA | BOWA ELECTRONIC GMBH | ARC 303 | 1
ELB | Z12010902 | ELETTROBISTURI | BWA | BOWA ELECTRONIC GMBH | ARC 400 - OIRM | 1
ELB | Z12010902 | ELETTROBISTURI | CEV | CEB COSTRUZIONE APPARECCHIATURE ELETTRONICHE | BLUE FIRE 500 AIR A MATIC | 2
ELB | Z12010902 | ELETTROBISTURI | CEV | CEB COSTRUZIONE APPARECCHIATURE ELETTRONICHE | ESU 2 | 1
ELB | Z12010902 | ELETTROBISTURI | CDN | CODMAN & SHURTLEFF INC | MALIS BIPOLAR CMC II | 1
ELB | Z12010902 | ELETTROBISTURI | CDN | CODMAN & SHURTLEFF INC | MALIS BIPOLAR CMC III | 4
ELB | Z12010902 | ELETTROBISTURI | CDB | CONMED CORP | EXCALIBUR | 1
ELB | Z12010902 | ELETTROBISTURI | CDB | CONMED CORP | SYSTEM 2450 AS602450-230 | 1
ELB | Z12010902 | ELETTROBISTURI | CDB | CONMED CORP | SYSTEM 7500 | 1
ELB | Z12010902 | ELETTROBISTURI | COE | COREMEC SRL | RTO 150 | 1
ELB | Z12010902 | ELETTROBISTURI | COE | COREMEC SRL | RTO 400 T | 2
ELB | Z12010902 | ELETTROBISTURI | *NN | COSTRUTTORE NON IDENTIFICATO | 400TUR | 1
ELB | Z12010902 | ELETTROBISTURI | *NN | COSTRUTTORE NON IDENTIFICATO | 400TVR | 1
ELB | Z12010902 | ELETTROBISTURI | *NN | COSTRUTTORE NON IDENTIFICATO | D7400 | 1
ELB | Z12010902 | ELETTROBISTURI | *NN | COSTRUTTORE NON IDENTIFICATO | X10 | 1
ELB | Z12010902 | ELETTROBISTURI | DAI | DANIELI SPA | 180 | 1
ELB | Z12010902 | ELETTROBISTURI | DAI | DANIELI SPA | 300 GEN | 3
ELB | Z12010902 | ELETTROBISTURI | DAI | DANIELI SPA | 300GEN | 1
ELB | Z12010902 | ELETTROBISTURI | DAI | DANIELI SPA | BP 1 | 1
ELB | Z12010902 | ELETTROBISTURI | DAI | DANIELI SPA | CCV 5000 | 1
ELB | Z12010902 | ELETTROBISTURI | DAI | DANIELI SPA | X5 | 1
ELB | Z12010902 | ELETTROBISTURI | EBQ | EMED | ES 300 | 1
ELB | Z12010902 | ELETTROBISTURI | EEK | ERBE ELEKTROMEDIZIN GMBH | ERBOTOM ICC 200 | 2
ELB | Z12010902 | ELETTROBISTURI | EEK | ERBE ELEKTROMEDIZIN GMBH | ERBOTOM ICC 200 ENDO CUT | 1
ELB | Z12010902 | ELETTROBISTURI | EEK | ERBE ELEKTROMEDIZIN GMBH | ERBOTOM ICC 350 | 2
ELB | Z12010902 | ELETTROBISTURI | EEK | ERBE ELEKTROMEDIZIN GMBH | ERBOTOM ICC 350 ENDO CUT | 3
ELB | Z12010902 | ELETTROBISTURI | EEK | ERBE ELEKTROMEDIZIN GMBH | HF120 | 1
ELB | Z12010902 | ELETTROBISTURI | EEK | ERBE ELEKTROMEDIZIN GMBH | VIO 200 D | 2
ELB | Z12010902 | ELETTROBISTURI | EEK | ERBE ELEKTROMEDIZIN GMBH | VIO 300 D BICLAMP | 3
ELB | Z12010902 | ELETTROBISTURI | EEK | ERBE ELEKTROMEDIZIN GMBH | VIO 300 S | 3
ELB | Z12010902 | ELETTROBISTURI | GNL | GYRUS ENT | SUPER PULSE | 1
ELB | Z12010902 | ELETTROBISTURI | LAS | LASER ELETTRONICA DI RAVIZZA CLARA | T 71C A | 1
ELB | Z12010902 | ELETTROBISTURI | LDP | LED SPA | SURTRON 160 W | 2
ELB | Z12010902 | ELETTROBISTURI | MTN | MARTIN MEDIZINTECHNIK GMBH | ELEKTROTOM 400 | 4
ELB | Z12010902 | ELETTROBISTURI | MTN | MARTIN MEDIZINTECHNIK GMBH | MAXIUM | 1
ELB | Z12010902 | ELETTROBISTURI | MTN | MARTIN MEDIZINTECHNIK GMBH | ME 400 | 9
ELB | Z12010902 | ELETTROBISTURI | MTN | MARTIN MEDIZINTECHNIK GMBH | ME 401 | 7
ELB | Z12010902 | ELETTROBISTURI | MTN | MARTIN MEDIZINTECHNIK GMBH | ME 402 MAXIUM | 1
ELB | Z12010902 | ELETTROBISTURI | MTN | MARTIN MEDIZINTECHNIK GMBH | ME 80 | 1
ELB | Z12010902 | ELETTROBISTURI | OLY | OLYMPUS OPTICAL CO LTD | PSD 10 | 1
ELB | Z12010902 | ELETTROBISTURI | OLY | OLYMPUS OPTICAL CO LTD | PSD 20 | 1
ELB | Z12010902 | ELETTROBISTURI | OLY | OLYMPUS OPTICAL CO LTD | PSD 60 | 1
ELB | Z12010902 | ELETTROBISTURI | RCY | RITA MEDICAL SYSTEMS INC | RITA 500 L | 1
ELB | Z12010902 | ELETTROBISTURI | RDK | RUDOLF MEDIZINTECHNIK GMBH & CO KG | HF 1080 | 1
ELB | Z12010902 | ELETTROBISTURI | SNK | SORING MEDIZINTECHNIK GMBH | ARCO 3000 | 2
ELB | Z12010902 | ELETTROBISTURI | SOZ | STORZ KARL GMBH & CO KG | AUTOCON 350 | 1
ELB | Z12010902 | ELETTROBISTURI | TGZ | TECNOGAZ SPA | BLADION | 1
ELB | Z12010902 | ELETTROBISTURI | VAY | VALLEYLAB INC | FORCE FX | 1
ELB | Z12010902 | ELETTROBISTURI | VAY | VALLEYLAB INC | FORCE FX 8 CA | 19
ELB | Z12010902 | ELETTROBISTURI | VAY | VALLEYLAB INC | FORCE TRIAD | 2
ELB | Z12010902 | ELETTROBISTURI | VAY | VALLEYLAB INC | SURGISTAT II | 1
ECG | Z120503 | ELETTROCARDIOGRAFO | BRK | BURDICK INC | ELITE | 1
ECG | Z120503 | ELETTROCARDIOGRAFO | EOB | ESAOTE SPA |  | 1
ECG | Z120503 | ELETTROCARDIOGRAFO | EOB | ESAOTE SPA | 4220 | 2
ECG | Z120503 | ELETTROCARDIOGRAFO | EOB | ESAOTE SPA | ARCHIMED 4210 | 1
ECG | Z120503 | ELETTROCARDIOGRAFO | EOB | ESAOTE SPA | ARCHIMED 4220 D | 2
ECG | Z120503 | ELETTROCARDIOGRAFO | EOB | ESAOTE SPA | ARCHIMED 4220 ST | 1
ECG | Z120503 | ELETTROCARDIOGRAFO | EOB | ESAOTE SPA | ARCHIMED BASE VERSION ARCHIWIN | 3
ECG | Z120503 | ELETTROCARDIOGRAFO | EOB | ESAOTE SPA | ARCHIWIN WINDOWS BASE | 19
ECG | Z120503 | ELETTROCARDIOGRAFO | EOB | ESAOTE SPA | AT-10 PLUS | 3
ECG | Z120503 | ELETTROCARDIOGRAFO | EOB | ESAOTE SPA | AT-102 PLUS - OIRM | 2
ECG | Z120503 | ELETTROCARDIOGRAFO | EOB | ESAOTE SPA | MYCARDIOPADXL BASE | 5
ECG | Z120503 | ELETTROCARDIOGRAFO | EOB | ESAOTE SPA | P 80 BASE | 16
ECG | Z120503 | ELETTROCARDIOGRAFO | EOB | ESAOTE SPA | P 80 MISURE | 1
ECG | Z120503 | ELETTROCARDIOGRAFO | EOB | ESAOTE SPA | P 80 POWER | 46
ECG | Z120503 | ELETTROCARDIOGRAFO | EOB | ESAOTE SPA | P 80 POWER INTERPRETATIVO | 4
ECG | Z120503 | ELETTROCARDIOGRAFO | EOB | ESAOTE SPA | P 80 SIX | 4
ECG | Z120503 | ELETTROCARDIOGRAFO | EOB | ESAOTE SPA | P 80 SIX INTERPRETATIVO | 1
ECG | Z120503 | ELETTROCARDIOGRAFO | EOB | ESAOTE SPA | P 8000 BASE | 1
ECG | Z120503 | ELETTROCARDIOGRAFO | EOB | ESAOTE SPA | P 8000 POWER | 3
ECG | Z120503 | ELETTROCARDIOGRAFO | EOB | ESAOTE SPA | P8000 Base | 1
ECG | Z120503 | ELETTROCARDIOGRAFO | EOB | ESAOTE SPA | PERSONAL 120 BASE | 8
ECG | Z120503 | ELETTROCARDIOGRAFO | EOB | ESAOTE SPA | PERSONAL 120 LAP TOP | 1
ECG | Z120503 | ELETTROCARDIOGRAFO | ETI | ET MEDICAL DEVICES SPA | CARDIETTE DAEDALUS VIEW HES | 1
ECG | Z120503 | ELETTROCARDIOGRAFO | FUK | FUKUDA DENSHI CO LTD | CARDIMAX FX 7402 | 3
ECG | Z120503 | ELETTROCARDIOGRAFO | FUK | FUKUDA DENSHI CO LTD | CARDIMAX FX7202 - OIRM | 1
ECG | Z120503 | ELETTROCARDIOGRAFO | GE0 | GE MEDICAL SYSTEMS | MAC 1600 | 5
ECG | Z120503 | ELETTROCARDIOGRAFO | GE0 | GE MEDICAL SYSTEMS | MAC 500 | 1
ECG | Z120503 | ELETTROCARDIOGRAFO | GE0 | GE MEDICAL SYSTEMS | MAC 5000 | 1
ECG | Z120503 | ELETTROCARDIOGRAFO | GE0 | GE MEDICAL SYSTEMS | MAC 5500 | 1
ECG | Z120503 | ELETTROCARDIOGRAFO | GE0 | GE MEDICAL SYSTEMS | MAC 800 - OIRM | 9
ECG | Z120503 | ELETTROCARDIOGRAFO | GE0 | GE MEDICAL SYSTEMS | VYNTUS CPX | 1
ECG | Z120503 | ELETTROCARDIOGRAFO | HPI | HEWLETT PACKARD CO | M 1702 A PAGE WRITER XLE | 1
ECG | Z120503 | ELETTROCARDIOGRAFO | HPI | HEWLETT PACKARD CO | PAGEWRITER200 | 1
ECG | Z120503 | ELETTROCARDIOGRAFO | MAQ | MARQUETTE MEDICAL SYSTEMS INC HELLIGE | MAC 1200 | 1
ECG | Z120503 | ELETTROCARDIOGRAFO | MRZ | MORTARA INSTRUMENT INC | ELI 100 | 4
ECG | Z120503 | ELETTROCARDIOGRAFO | MRZ | MORTARA INSTRUMENT INC | ELI 250 | 1
ECG | Z120503 | ELETTROCARDIOGRAFO | MRZ | MORTARA INSTRUMENT INC | ELI 50 I | 1
ECG | Z120503 | ELETTROCARDIOGRAFO | MRZ | MORTARA INSTRUMENT INC | NN | 1
ECG | Z120503 | ELETTROCARDIOGRAFO | NIO | NIHON KOHDEN CORP | CARDIOFAX GEM ECG 9010 R 6 | 1
ECG | Z120503 | ELETTROCARDIOGRAFO | NIO | NIHON KOHDEN CORP | CARDIOFAX GEM ECG 9020 R | 1
ECG | Z120503 | ELETTROCARDIOGRAFO | NIO | NIHON KOHDEN CORP | CARDIOFAX S ECG 1250 EC1250NR | 1
ECG | Z120503 | ELETTROCARDIOGRAFO | HEG | PPG BIOMEDICAL SYSTEMS INC HELLIGE | CARDIOTEST EK 53 | 1
ECG | Z120503 | ELETTROCARDIOGRAFO | HEG | PPG BIOMEDICAL SYSTEMS INC HELLIGE | CARDIOTEST EK 53 R | 2
ECG | Z120503 | ELETTROCARDIOGRAFO | HEG | PPG BIOMEDICAL SYSTEMS INC HELLIGE | MULTISCRIPTOR EK 43 | 1
ECG | Z120503 | ELETTROCARDIOGRAFO | SHH | SCHILLER MEDICAL SA | AT 102 PLUS | 1
ECG | Z120503 | ELETTROCARDIOGRAFO | SHH | SCHILLER MEDICAL SA | AT 102 PLUS BASE | 2
ECG | Z120503 | ELETTROCARDIOGRAFO | SHH | SCHILLER MEDICAL SA | CARDIOVIT AT 10 PLUS | 15
ECG | Z120503 | ELETTROCARDIOGRAFO | SHH | SCHILLER MEDICAL SA | P 8000 BASE | 8
ECG | Z120503 | ELETTROCARDIOGRAFO | SHH | SCHILLER MEDICAL SA | P 8000 POWER | 18
EEG | Z12100302 | ELETTROENCEFALOGRAFO | DLU | DELL COMPUTER CORP | PRECISION T 3400 | 1
EEG | Z12100302 | ELETTROENCEFALOGRAFO | EBA | EB NEURO SPA | BE PLUS PRO | 1
EEG | Z12100302 | ELETTROENCEFALOGRAFO | EBA | EB NEURO SPA | GALILEO BE LIGHT NT | 5
EEG | Z12100302 | ELETTROENCEFALOGRAFO | EBA | EB NEURO SPA | GALILEO MIZAR SIRIUS | 1
EEG | Z12100302 | ELETTROENCEFALOGRAFO | @BN | EBN EURO | GALILEO BE LIGHT NT | 1
EEG | Z12100302 | ELETTROENCEFALOGRAFO | ESX | EMS HANDELS GESELSCHAFT MBH | UNIQUE | 1
EEG | Z12100302 | ELETTROENCEFALOGRAFO | EOB | ESAOTE SPA | GALILEO PLANET 300 DIGITALE | 1
EEG | Z12100302 | ELETTROENCEFALOGRAFO | EOB | ESAOTE SPA | VEGA 10 | 1
EEG | Z12100302 | ELETTROENCEFALOGRAFO | GMO | GRASS TELEFACTOR | 15LTPSG220A | 1
EEG | Z12100302 | ELETTROENCEFALOGRAFO | MCI | MICROMED SRL | BRAIN QUICK BQ 2400 ACQ | 2
EEG | Z12100302 | ELETTROENCEFALOGRAFO | MCI | MICROMED SRL | BRAIN QUICK BQ 3200 ACQ | 1
EEG | Z12100302 | ELETTROENCEFALOGRAFO | MCI | MICROMED SRL | BRAIN QUICK SYSTEM 98 | 1
EEG | Z12100302 | ELETTROENCEFALOGRAFO | MCI | MICROMED SRL | DA DEFINIRE | 1
EEG | Z12100302 | ELETTROENCEFALOGRAFO | MYA | MYO TRONICS RESEARCH INC | NN | 1
EEG | Z12100302 | ELETTROENCEFALOGRAFO | OTE | OTE BIOMEDICA | NEUROGRAPH 9 | 1
EAU | W0201050101 | ELETTROFORESI AUTOMATICA, APPARECCHIO PER | BEC | BECKMAN INSTRUMENTS INC | P ACE 5000 | 1
EAU | W0201050101 | ELETTROFORESI AUTOMATICA, APPARECCHIO PER | BIR | BIO-RAD LABORATORIES INC | 500 | 1
EAU | W0201050101 | ELETTROFORESI AUTOMATICA, APPARECCHIO PER | *NN | COSTRUTTORE NON IDENTIFICATO | GENENCOTEMPEST3000 | 1
EAU | W0201050101 | ELETTROFORESI AUTOMATICA, APPARECCHIO PER | MMU | M MEDICAL SRL GENENCO | PEGASO200 | 1
EAU | W0201050101 | ELETTROFORESI AUTOMATICA, APPARECCHIO PER | PHM | PHARMACIA LKB BIOTECH AB | GNCONTROLLER | 1
EAU | W0201050101 | ELETTROFORESI AUTOMATICA, APPARECCHIO PER | PHM | PHARMACIA LKB BIOTECH AB | GPS200400 | 1
EFC | W020105010202 | ELETTROFORESI CAPILLARE, APPARECCHIO PER | APB | APPLIED BIOSYSTEMS INC | 3130 XL GENETIC ANALYZER | 1
EFC | W020105010202 | ELETTROFORESI CAPILLARE, APPARECCHIO PER | APB | APPLIED BIOSYSTEMS INC | ABI PRISM 3100 AVANT GENETIC A | 1
EFC | W020105010202 | ELETTROFORESI CAPILLARE, APPARECCHIO PER | PER | PERKIN ELMER INC | ABI PRISM 310 GENETIC ANALYZER | 1
EFC | W020105010202 | ELETTROFORESI CAPILLARE, APPARECCHIO PER | PER | PERKIN ELMER INC | ABI PRISM 377 DNA SEQUENCER | 1
ELF | W020105010201 | ELETTROFORESI, APPARECCHIO PER | BIR | BIO-RAD LABORATORIES INC | 200 | 1
ELF | W020105010201 | ELETTROFORESI, APPARECCHIO PER | BIR | BIO-RAD LABORATORIES INC | 200 2 | 1
ELF | W020105010201 | ELETTROFORESI, APPARECCHIO PER | BIR | BIO-RAD LABORATORIES INC | 25025 | 1
ELF | W020105010201 | ELETTROFORESI, APPARECCHIO PER | BIR | BIO-RAD LABORATORIES INC | 3000 XI | 2
ELF | W020105010201 | ELETTROFORESI, APPARECCHIO PER | BIR | BIO-RAD LABORATORIES INC | BIOPHORESIS | 1
ELF | W020105010201 | ELETTROFORESI, APPARECCHIO PER | BIR | BIO-RAD LABORATORIES INC | CHEF DR III SYSTEM | 1
ELF | W020105010201 | ELETTROFORESI, APPARECCHIO PER | BIR | BIO-RAD LABORATORIES INC | DA DEFINIRE | 1
ELF | W020105010201 | ELETTROFORESI, APPARECCHIO PER | BIR | BIO-RAD LABORATORIES INC | DCODE | 2
ELF | W020105010201 | ELETTROFORESI, APPARECCHIO PER | BIR | BIO-RAD LABORATORIES INC | MINI SUB CELL GT SYSTEM | 1
ELF | W020105010201 | ELETTROFORESI, APPARECCHIO PER | BIR | BIO-RAD LABORATORIES INC | NN | 1
ELF | W020105010201 | ELETTROFORESI, APPARECCHIO PER | BIR | BIO-RAD LABORATORIES INC | POWER PAC 1000 | 8
ELF | W020105010201 | ELETTROFORESI, APPARECCHIO PER | BIR | BIO-RAD LABORATORIES INC | POWER PAC 1000 500 | 4
ELF | W020105010201 | ELETTROFORESI, APPARECCHIO PER | BIR | BIO-RAD LABORATORIES INC | POWER PAC 200 | 4
ELF | W020105010201 | ELETTROFORESI, APPARECCHIO PER | BIR | BIO-RAD LABORATORIES INC | POWER PAC 300 | 16
ELF | W020105010201 | ELETTROFORESI, APPARECCHIO PER | BIR | BIO-RAD LABORATORIES INC | POWER PAC 3000 | 5
ELF | W020105010201 | ELETTROFORESI, APPARECCHIO PER | BIR | BIO-RAD LABORATORIES INC | POWER PAC BASIC | 9
ELF | W020105010201 | ELETTROFORESI, APPARECCHIO PER | BIR | BIO-RAD LABORATORIES INC | POWERPAC UNIVERSAL | 2
ELF | W020105010201 | ELETTROFORESI, APPARECCHIO PER | BIR | BIO-RAD LABORATORIES INC | PROTEAN II | 1
ELF | W020105010201 | ELETTROFORESI, APPARECCHIO PER | BIR | BIO-RAD LABORATORIES INC | TRANS-BLOT SB SEMI ARYTRANSFER CELL | 1
ELF | W020105010201 | ELETTROFORESI, APPARECCHIO PER | CGA | CGA STRUMENTI SCIENTIFICI SPA | ET 1 | 1
ELF | W020105010201 | ELETTROFORESI, APPARECCHIO PER | *NN | COSTRUTTORE NON IDENTIFICATO | 38207 | 1
ELF | W020105010201 | ELETTROFORESI, APPARECCHIO PER | *NN | COSTRUTTORE NON IDENTIFICATO | 38520 | 1
ELF | W020105010201 | ELETTROFORESI, APPARECCHIO PER | *NN | COSTRUTTORE NON IDENTIFICATO | ALEX3000 | 3
ELF | W020105010201 | ELETTROFORESI, APPARECCHIO PER | *NN | COSTRUTTORE NON IDENTIFICATO | DA DEFINIRE | 5
ELF | W020105010201 | ELETTROFORESI, APPARECCHIO PER | *NN | COSTRUTTORE NON IDENTIFICATO | EC600 | 1
ELF | W020105010201 | ELETTROFORESI, APPARECCHIO PER | *NN | COSTRUTTORE NON IDENTIFICATO | EPSPEGASO100 | 1
ELF | W020105010201 | ELETTROFORESI, APPARECCHIO PER | *NN | COSTRUTTORE NON IDENTIFICATO | NN | 3
ELF | W020105010201 | ELETTROFORESI, APPARECCHIO PER | *NN | COSTRUTTORE NON IDENTIFICATO | PEGASO100 | 1
ELF | W020105010201 | ELETTROFORESI, APPARECCHIO PER | *NN | COSTRUTTORE NON IDENTIFICATO | POWERPACKP25T | 1
ELF | W020105010201 | ELETTROFORESI, APPARECCHIO PER | ELV | ELVI LOGOS SRL | 18 | 1
ELF | W020105010201 | ELETTROFORESI, APPARECCHIO PER | AMS | GE HEALTHCARE BIOSCIENCES AB | EPS 301 | 3
ELF | W020105010201 | ELETTROFORESI, APPARECCHIO PER | AMS | GE HEALTHCARE BIOSCIENCES AB | IPGPHOR IEF UNIT | 2
ELF | W020105010201 | ELETTROFORESI, APPARECCHIO PER | HFE | HOEFER PHARMACIA BIOTECH INC. | IS250 | 1
ELF | W020105010201 | ELETTROFORESI, APPARECCHIO PER | HFE | HOEFER PHARMACIA BIOTECH INC. | PS 250 | 2
ELF | W020105010201 | ELETTROFORESI, APPARECCHIO PER | HFE | HOEFER PHARMACIA BIOTECH INC. | PS 500 XT | 2
ELF | W020105010201 | ELETTROFORESI, APPARECCHIO PER | LFG | INVITROGEN LIFE TECHNOLOGIES INC | 500 | 1
ELF | W020105010201 | ELETTROFORESI, APPARECCHIO PER | LFG | INVITROGEN LIFE TECHNOLOGIES INC | ELECTROORATORII | 1
ELF | W020105010201 | ELETTROFORESI, APPARECCHIO PER | LFG | INVITROGEN LIFE TECHNOLOGIES INC | POWEREASE500 | 2
ELF | W020105010201 | ELETTROFORESI, APPARECCHIO PER | LKB | LKB | 2197 | 4
ELF | W020105010201 | ELETTROFORESI, APPARECCHIO PER | LKB | LKB | 2301 | 1
ELF | W020105010201 | ELETTROFORESI, APPARECCHIO PER | LKB | LKB | MULTIPHOR II | 1
ELF | W020105010201 | ELETTROFORESI, APPARECCHIO PER | MMU | M MEDICAL SRL GENENCO | PEGASO 100 | 1
ELF | W020105010201 | ELETTROFORESI, APPARECCHIO PER | MMU | M MEDICAL SRL GENENCO | PEGASO200 | 1
ELF | W020105010201 | ELETTROFORESI, APPARECCHIO PER | PHM | PHARMACIA LKB BIOTECH AB | EPS 500 400 | 1
ELF | W020105010201 | ELETTROFORESI, APPARECCHIO PER | PHM | PHARMACIA LKB BIOTECH AB | EPS 600 | 1
ELF | W020105010201 | ELETTROFORESI, APPARECCHIO PER | PHM | PHARMACIA LKB BIOTECH AB | GENEPHOR | 2
ELF | W020105010201 | ELETTROFORESI, APPARECCHIO PER | PHM | PHARMACIA LKB BIOTECH AB | LKBGPS200400 | 1
ELF | W020105010201 | ELETTROFORESI, APPARECCHIO PER | SJW | SCIE PLAS LTD | MINI PLUS HORIZONTAL | 1
ELF | W020105010201 | ELETTROFORESI, APPARECCHIO PER | CIM | SEBIA ITALIA SRL | HYDRASYS LC | 1
ELF | W020105010201 | ELETTROFORESI, APPARECCHIO PER | BTM | WHATMAN BIOMETRA GMBH | AGAGEL | 1
ELF | W020105010201 | ELETTROFORESI, APPARECCHIO PER | BTM | WHATMAN BIOMETRA GMBH | P 25 | 1
ELF | W020105010201 | ELETTROFORESI, APPARECCHIO PER | BTM | WHATMAN BIOMETRA GMBH | PS 304 | 1
EMG | Z12100401 | ELETTROMIOGRAFO | ALP | ALPINE BIOMED APS | KEYPOINT | 2
EMG | Z12100401 | ELETTROMIOGRAFO | BGR | BTS BIOENGINEERING SPA | DA DEFINIRE | 1
EMG | Z12100401 | ELETTROMIOGRAFO | BGR | BTS BIOENGINEERING SPA | POCKET EMG | 1
EMG | Z12100401 | ELETTROMIOGRAFO | MGJ | MAGSTIM CO LTD | NEUROSIGN 100 | 2
EMG | Z12100401 | ELETTROMIOGRAFO | MLC | MEDELEC LTD | SYNERGY 5 CANALI | 1
EMG | Z12100401 | ELETTROMIOGRAFO | XOM | MEDTRONIC XOMED INC | NIM PULSE 2.0 | 1
EMG | Z12100401 | ELETTROMIOGRAFO | NIC | NICOLET BIOMEDICAL INC | NICOLET ENDEAVOR CR | 5
EMG | Z12100401 | ELETTROMIOGRAFO | NIC | NICOLET BIOMEDICAL INC | VIKING IV D NT 4 CANALI | 1
EMG | Z12100401 | ELETTROMIOGRAFO | NIC | NICOLET BIOMEDICAL INC | VIKING IV P | 1
EMG | Z12100401 | ELETTROMIOGRAFO | NIC | NICOLET BIOMEDICAL INC | VIKINGIVD | 1
EMG | Z12100401 | ELETTROMIOGRAFO | NIO | NIHON KOHDEN CORP | NEUROPACK S1 MEB 9400 MEB 9400 | 1
EAH | W02050105 | ELETTROPORAZIONE, APPARECCHIO PER | AXG | AMAXA GMBH | NUCLEOFECTOR | 1
EAH | W02050105 | ELETTROPORAZIONE, APPARECCHIO PER | BIR | BIO-RAD LABORATORIES INC | GENE PULSER II | 1
ERG | Z12120103 | ELETTRORETINOGRAFO | KOW | KOWA CO LTD | NONMYD 7 | 1
EAI |  | ELETTROTERAPIA PER DIATERMIA CAPACITIVA/RESISTIVA, APP. PER | £C1 | CAPENERGY | CIM100 | 1
ELT | Z120601 | ELETTROTERAPIA, APPARECCHIO PER | BEF | BEAC BIOMEDICAL | ECHO PHYSIOMASTER 2 | 1
ELT | Z120601 | ELETTROTERAPIA, APPARECCHIO PER | BEF | BEAC BIOMEDICAL | ECHO PHYSIOMASTER 2L | 2
ELT | Z120601 | ELETTROTERAPIA, APPARECCHIO PER | BOG | BOSCH R GMBH DIV HOEFLIGER DIMEQ | INTERFERENZ 4 | 2
ELT | Z120601 | ELETTROTERAPIA, APPARECCHIO PER | BRM | BSB GROUP BIOREM | EXPERT BRT70 | 2
ELT | Z120601 | ELETTROTERAPIA, APPARECCHIO PER | FSL | FISIOLINE SNC | MODULO MEDICAL 2 | 1
ELT | Z120601 | ELETTROTERAPIA, APPARECCHIO PER | GCM | GLOBALCARE MEDICAL | ELITE | 1
ELT | Z120601 | ELETTROTERAPIA, APPARECCHIO PER | @F3 | GLOBUS ITALIA S.r.l. | MOD. MY-STIM | 4
ELT | Z120601 | ELETTROTERAPIA, APPARECCHIO PER | ILD | ITO CO LTD | 240 Z | 1
ELT | Z120601 | ELETTROTERAPIA, APPARECCHIO PER | JEL | JELOSIL SRL | EUSTIM 3 | 1
ELT | Z120601 | ELETTROTERAPIA, APPARECCHIO PER | LEV | LEVEL PRINCE INTERNATIONAL | EUSTIM 3 | 1
ELT | Z120601 | ELETTROTERAPIA, APPARECCHIO PER | £HS | LORENZ BELTEK SRL | BALLET | 1
ELT | Z120601 | ELETTROTERAPIA, APPARECCHIO PER | SIE | SIEMENS AG | NEUROTON 627 | 1
ELT | Z120601 | ELETTROTERAPIA, APPARECCHIO PER | VEY | VERITY MEDICAL LTD | NEUROTRAC TENS ECS 300 | 3
AEH | Z12149001 | EMISSIONI OTOACUSTICHE, APPARECCHIO PER | *NN | COSTRUTTORE NON IDENTIFICATO | DA DEFINIRE | 1
AEH | Z12149001 | EMISSIONI OTOACUSTICHE, APPARECCHIO PER | GNO | GN OTOMETRICS AS | ACCUSCREEN PRO | 3
AEH | Z12149001 | EMISSIONI OTOACUSTICHE, APPARECCHIO PER | LTR | LABAT SRL | ECHOLAB | 6
AEH | Z12149001 | EMISSIONI OTOACUSTICHE, APPARECCHIO PER | MSD | MADSEN ELECTRONICS A S | ACCUSCREEN | 1
AEH | Z12149001 | EMISSIONI OTOACUSTICHE, APPARECCHIO PER | ODC | OTHODYNAMICS LTD | ECHOPORT ILO 292 | 2
EEL | Z12040111 | EMOFLUSSIMETRO | JDC | JOMED INC | FLOMAP 1 | 1
EEL | Z12040111 | EMOFLUSSIMETRO | NLG | NOVALUNG GMBH | NOVAFLOW C | 1
EEL | Z12040111 | EMOFLUSSIMETRO | TRO | TRANSONIC SYSTEMS INC | HT 107 | 1
EGA | W02010401 | EMOGASANALIZZATORE | AVL | AVL LIST GMBH | OMNI MODULAR SYSTEM | 1
EGA | W02010401 | EMOGASANALIZZATORE | IL0 | INSTRUMENTATION LABORATORY | GEM PREMIER 3500 | 1
EGA | W02010401 | EMOGASANALIZZATORE | NOV | NOVA BIOMEDICAL | STAT PROFILE 5 | 5
EGA | W02010401 | EMOGASANALIZZATORE | NOV | NOVA BIOMEDICAL | STAT PROFILE ULTRA A | 1
EGA | W02010401 | EMOGASANALIZZATORE | RAD | RADIOMETER MEDICAL AS | ABL 555 | 1
EGA | W02010401 | EMOGASANALIZZATORE | RAD | RADIOMETER MEDICAL AS | ABL520 | 1
EGA | W02010401 | EMOGASANALIZZATORE | RAD | RADIOMETER MEDICAL AS | ABL90 FLEX | 1
EAR |  | EMOGASANALIZZATORE PER MONITORAGGIO INTRAOPERATORIO | TED | TERUMO CORP | CDI 500 | 1
EGP | W0201069002 | EMOGASANALIZZATORE PORTATILE | ABB | ABBOTT LABORATORIES | I STAT 1 | 1
EGP | W0201069002 | EMOGASANALIZZATORE PORTATILE | DCP | DIAMETRICS MEDICAL CORP | PARATREND 7 | 1
EGP | W0201069002 | EMOGASANALIZZATORE PORTATILE | IRP | I-STAT CORP | M 300 | 1
EAC | W0201060101 | EMOGLOBINA GLICOSILATA, APPARECCHIO PER | BIR | BIO-RAD LABORATORIES INC | VARIANT II | 1
EMM |  | EMOGLOBINOMETRO | ABL | AB LEO DIAGNOSTICS | HEMOCUE | 1
EMM |  | EMOGLOBINOMETRO | *NN | COSTRUTTORE NON IDENTIFICATO | DA DEFINIRE | 24
EMM |  | EMOGLOBINOMETRO | HEU | HEMOCUE AB | DA DEFINIRE | 5
EOM | W0201069005 | EMOSSIMETRO | RAD | RADIOMETER MEDICAL AS | ABL 80 FLEX CO-OX | 2
EOM | W0201069005 | EMOSSIMETRO | RAD | RADIOMETER MEDICAL AS | OSM 3 | 1
EVM | Z12059005 | EMOVELOCIMETRO | DTE | DIATECNIC | ETHYDOP 400 | 1
EVM | Z12059005 | EMOVELOCIMETRO | DCG | DWL ELEKTRONISCHE SYSTEME GMBH | ENDODOP | 1
EVM | Z12059005 | EMOVELOCIMETRO | DCG | DWL ELEKTRONISCHE SYSTEME GMBH | MULTIDOP T2 | 2
EVM | Z12059005 | EMOVELOCIMETRO | EPO | ELPRO SRL | BIDIDOP PLUS | 1
EVM | Z12059005 | EMOVELOCIMETRO | EAU | EME ELECTRO MEDICAL EQUIPMENT LTD | TC264 | 1
EVM | Z12059005 | EMOVELOCIMETRO | EOB | ESAOTE SPA | MULTIDOP P | 1
EVM | Z12059005 | EMOVELOCIMETRO | HAD | HADECO HAYASHI DENKI CO LTD | BIDOP ES 100V3 | 1
EVM | Z12059005 | EMOVELOCIMETRO | HUT | HUNTLEIGH HEALTHCARE LTD | MINI DOPPLEX D900 | 1
EVM | Z12059005 | EMOVELOCIMETRO | HUT | HUNTLEIGH HEALTHCARE LTD | MULTI DOPPLEX II MD2 | 2
EVM | Z12059005 | EMOVELOCIMETRO | HUT | HUNTLEIGH HEALTHCARE LTD | SUPER DOPPLEX II SD2 | 5
EVM | Z12059005 | EMOVELOCIMETRO | MIY | MICROLAB ELETTRONICA SAS | SYSTEM II | 1
EVM | Z12059005 | EMOVELOCIMETRO | PMD | PERIMED AB | PF 3 PERIFLUX | 1
EVM | Z12059005 | EMOVELOCIMETRO | SON | SONICAID LTD OXFORD INSTRUMENTS | VASOFLO | 2
EVM | Z12059005 | EMOVELOCIMETRO | SON | SONICAID LTD OXFORD INSTRUMENTS | VASOFLO 4 | 1
EVM | Z12059005 | EMOVELOCIMETRO | VOG | VOGEL GMBH & CO KG | VODO 2001 | 1
EAT | Z11039008 | ESPOSIMETRO AUTOMATICO | LEI | LEICA MICROSYSTEMS WETZLAR GMBH | 301184001 | 1
EAE | W02029003 | ESTRATTORE AUTOMATICO DI EMOCOMPONENTI | HEQ | HETO HOLTEN AS | COOLINGTRAP | 1
EAE | W02029003 | ESTRATTORE AUTOMATICO DI EMOCOMPONENTI | MUZ | MEDTRONIC FUNCTIONAL DIAGNOSTICS AS | SINECISURO | 1
EAN |  | ESTRATTORE DI ACIDI NUCLEICI | PER | PERKIN ELMER INC | DA DEFINIRE | 1
EAN |  | ESTRATTORE DI ACIDI NUCLEICI | QAB | QIAGEN GMBH | BIO ROBOT EZ1 DNA TISSUE | 1
EAN |  | ESTRATTORE DI ACIDI NUCLEICI | QAB | QIAGEN GMBH | QIACUBE | 1
EAN |  | ESTRATTORE DI ACIDI NUCLEICI | TAM | TECAN AG | FREEDOM EVO | 1
EVA | W02079004 | EVAPORATORE | *NN | COSTRUTTORE NON IDENTIFICATO | REACTIVAPIII | 1
EVA | W02079004 | EVAPORATORE | EPP | EPPENDORF NETHELER HINZ GMBH | 5301 VACUUM CONCENTRATOR | 2
EVA | W02079004 | EVAPORATORE | JOU | JOUAN SA | RC 10 09 | 1
EVA | W02079004 | EVAPORATORE | LCO | LABCONCO CORP | CENTRIVAP 78110 01 | 2
FAS | Z12021001 | FARINGOSCOPIO | RDK | RUDOLF MEDIZINTECHNIK GMBH & CO KG | EFN | 1
FIB | Z12059006 | FIBRILLATORE | SSH | SORIN GROUP DEUTSCHLAND GMBH STOCKERT | FIBRILLATOR FI 20 M | 1
FAZ | Z12029006 | FIBROSCOPIO PER INTUBAZIONE | MIB | MITSUBISHI ELECTRIC CORP | DA DEFINIRE | 1
FAZ | Z12029006 | FIBROSCOPIO PER INTUBAZIONE | OLY | OLYMPUS OPTICAL CO LTD | LF P | 1
FAZ | Z12029006 | FIBROSCOPIO PER INTUBAZIONE | OLY | OLYMPUS OPTICAL CO LTD | LF TP | 1
FAZ | Z12029006 | FIBROSCOPIO PER INTUBAZIONE | RDK | RUDOLF MEDIZINTECHNIK GMBH & CO KG | Fibroscopio | 1
FAZ | Z12029006 | FIBROSCOPIO PER INTUBAZIONE | SOZ | STORZ KARL GMBH & CO KG | 1101 RP2 | 1
FAZ | Z12029006 | FIBROSCOPIO PER INTUBAZIONE | SOZ | STORZ KARL GMBH & CO KG | 11301 BN 11301BN | 1
FAZ | Z12029006 | FIBROSCOPIO PER INTUBAZIONE | SOZ | STORZ KARL GMBH & CO KG | 11301 BN1 | 5
FAZ | Z12029006 | FIBROSCOPIO PER INTUBAZIONE | SOZ | STORZ KARL GMBH & CO KG | 11302 BD1 | 1
FAZ | Z12029006 | FIBROSCOPIO PER INTUBAZIONE | SOZ | STORZ KARL GMBH & CO KG | 11302 BD2 11302BD2 | 1
FAZ | Z12029006 | FIBROSCOPIO PER INTUBAZIONE | SOZ | STORZ KARL GMBH & CO KG | PEDIATRICO 11301 AA1 | 2
FLT |  | FILTRAZIONE, SISTEMA PER | *NN | COSTRUTTORE NON IDENTIFICATO | MI01 | 1
FLM |  | FLUORIMETRO |  |  | IVITROGEN QUBIT | 1
FLM |  | FLUORIMETRO | AMS | GE HEALTHCARE BIOSCIENCES AB | QUANT200 | 1
FLM |  | FLUORIMETRO | JAS | JASCO INTERNATIONAL CO LTD | HPLC FP | 1
FLM |  | FLUORIMETRO | SHI | SHIMADZU CORP | RF10AXL | 1
FGA |  | FLUSSIMETRO PER GAS | SSL | SIEM SISTEMI ELETTROMEDICALI SRL | PROFILOMETER | 1
LAI | Z129004 | FONTE LUMINOSA GENERICA (PER ES: LAMPADE DA VISITA AMB.) |  |  | Alogena 12v 50w | 1
LAI | Z129004 | FONTE LUMINOSA GENERICA (PER ES: LAMPADE DA VISITA AMB.) | CSL | CASTELLINI SPA | LUNA | 10
LAI | Z129004 | FONTE LUMINOSA GENERICA (PER ES: LAMPADE DA VISITA AMB.) | *NN | COSTRUTTORE NON IDENTIFICATO | DA DEFINIRE | 22
LAI | Z129004 | FONTE LUMINOSA GENERICA (PER ES: LAMPADE DA VISITA AMB.) | *NN | COSTRUTTORE NON IDENTIFICATO | HANAULUX2261 | 1
LAI | Z129004 | FONTE LUMINOSA GENERICA (PER ES: LAMPADE DA VISITA AMB.) | *NN | COSTRUTTORE NON IDENTIFICATO | HX35T | 1
LAI | Z129004 | FONTE LUMINOSA GENERICA (PER ES: LAMPADE DA VISITA AMB.) | *NN | COSTRUTTORE NON IDENTIFICATO | NN | 6
LAI | Z129004 | FONTE LUMINOSA GENERICA (PER ES: LAMPADE DA VISITA AMB.) | DEU | DERUNGS LICHT AG | 50 P SX | 2
LAI | Z129004 | FONTE LUMINOSA GENERICA (PER ES: LAMPADE DA VISITA AMB.) | DEU | DERUNGS LICHT AG | DA DEFINIRE | 3
LAI | Z129004 | FONTE LUMINOSA GENERICA (PER ES: LAMPADE DA VISITA AMB.) | DEU | DERUNGS LICHT AG | HALUX | 5
LAI | Z129004 | FONTE LUMINOSA GENERICA (PER ES: LAMPADE DA VISITA AMB.) | DEU | DERUNGS LICHT AG | HALUX 20 | 2
LAI | Z129004 | FONTE LUMINOSA GENERICA (PER ES: LAMPADE DA VISITA AMB.) | DEU | DERUNGS LICHT AG | HALUX 35 2GX | 6
LAI | Z129004 | FONTE LUMINOSA GENERICA (PER ES: LAMPADE DA VISITA AMB.) | DEU | DERUNGS LICHT AG | HALUX 35 TM | 7
LAI | Z129004 | FONTE LUMINOSA GENERICA (PER ES: LAMPADE DA VISITA AMB.) | DEU | DERUNGS LICHT AG | HALUX 35/2 GX | 19
LAI | Z129004 | FONTE LUMINOSA GENERICA (PER ES: LAMPADE DA VISITA AMB.) | DEU | DERUNGS LICHT AG | HALUX 50 | 20
LAI | Z129004 | FONTE LUMINOSA GENERICA (PER ES: LAMPADE DA VISITA AMB.) | DEU | DERUNGS LICHT AG | HALUX 50 GX | 10
LAI | Z129004 | FONTE LUMINOSA GENERICA (PER ES: LAMPADE DA VISITA AMB.) | DEU | DERUNGS LICHT AG | HALUX 50 SX MT 170.01.01.1 | 2
LAI | Z129004 | FONTE LUMINOSA GENERICA (PER ES: LAMPADE DA VISITA AMB.) | DEU | DERUNGS LICHT AG | HALUX EXLITE 75 | 1
LAI | Z129004 | FONTE LUMINOSA GENERICA (PER ES: LAMPADE DA VISITA AMB.) | DEU | DERUNGS LICHT AG | HALUX EXLITE MT 6008 | 1
LAI | Z129004 | FONTE LUMINOSA GENERICA (PER ES: LAMPADE DA VISITA AMB.) | DEU | DERUNGS LICHT AG | HALUX STAR 50 P FX | 1
LAI | Z129004 | FONTE LUMINOSA GENERICA (PER ES: LAMPADE DA VISITA AMB.) | DEU | DERUNGS LICHT AG | HALUX50 | 5
LAI | Z129004 | FONTE LUMINOSA GENERICA (PER ES: LAMPADE DA VISITA AMB.) | DEU | DERUNGS LICHT AG | HALUX50GX | 1
LAI | Z129004 | FONTE LUMINOSA GENERICA (PER ES: LAMPADE DA VISITA AMB.) | DEU | DERUNGS LICHT AG | HX35TM | 1
LAI | Z129004 | FONTE LUMINOSA GENERICA (PER ES: LAMPADE DA VISITA AMB.) | DEU | DERUNGS LICHT AG | IRIS 50 F | 4
LAI | Z129004 | FONTE LUMINOSA GENERICA (PER ES: LAMPADE DA VISITA AMB.) | DEU | DERUNGS LICHT AG | MT 6008 | 1
LAI | Z129004 | FONTE LUMINOSA GENERICA (PER ES: LAMPADE DA VISITA AMB.) | DEU | DERUNGS LICHT AG | NN | 1
LAI | Z129004 | FONTE LUMINOSA GENERICA (PER ES: LAMPADE DA VISITA AMB.) | MHA | DR MACH GMBH & CO | DA DEFINIRE | 8
LAI | Z129004 | FONTE LUMINOSA GENERICA (PER ES: LAMPADE DA VISITA AMB.) | MHA | DR MACH GMBH & CO | MACH 115 1152.2012.00 | 1
LAI | Z129004 | FONTE LUMINOSA GENERICA (PER ES: LAMPADE DA VISITA AMB.) | FMD | FAMED LODZ SA | DA DEFINIRE | 2
LAI | Z129004 | FONTE LUMINOSA GENERICA (PER ES: LAMPADE DA VISITA AMB.) | GAO | GALLOIS SRL | 5120 | 1
LAI | Z129004 | FONTE LUMINOSA GENERICA (PER ES: LAMPADE DA VISITA AMB.) | GAO | GALLOIS SRL | NN | 1
LAI | Z129004 | FONTE LUMINOSA GENERICA (PER ES: LAMPADE DA VISITA AMB.) | IRM | IREM SNC | H 04 | 6
LAI | Z129004 | FONTE LUMINOSA GENERICA (PER ES: LAMPADE DA VISITA AMB.) | IRM | IREM SNC | H03 | 2
LAI | Z129004 | FONTE LUMINOSA GENERICA (PER ES: LAMPADE DA VISITA AMB.) | IRM | IREM SNC | X | 1
LAI | Z129004 | FONTE LUMINOSA GENERICA (PER ES: LAMPADE DA VISITA AMB.) | @OE | LUXO | L102U | 1
LAI | Z129004 | FONTE LUMINOSA GENERICA (PER ES: LAMPADE DA VISITA AMB.) | PRV | PROVITA MEDIZINTECHNIK GMBH | 20/50 | 11
LAI | Z129004 | FONTE LUMINOSA GENERICA (PER ES: LAMPADE DA VISITA AMB.) | RCL | RIMSA MEDICALE SRL | 188 | 1
LAI | Z129004 | FONTE LUMINOSA GENERICA (PER ES: LAMPADE DA VISITA AMB.) | RCL | RIMSA MEDICALE SRL | 188/198/688 | 1
LAI | Z129004 | FONTE LUMINOSA GENERICA (PER ES: LAMPADE DA VISITA AMB.) | RCL | RIMSA MEDICALE SRL | 1X22 | 1
LAI | Z129004 | FONTE LUMINOSA GENERICA (PER ES: LAMPADE DA VISITA AMB.) | RCL | RIMSA MEDICALE SRL | 1X22W | 1
LAI | Z129004 | FONTE LUMINOSA GENERICA (PER ES: LAMPADE DA VISITA AMB.) | RCL | RIMSA MEDICALE SRL | A/06 | 10
LAI | Z129004 | FONTE LUMINOSA GENERICA (PER ES: LAMPADE DA VISITA AMB.) | RCL | RIMSA MEDICALE SRL | A/30M | 3
LAI | Z129004 | FONTE LUMINOSA GENERICA (PER ES: LAMPADE DA VISITA AMB.) | RCL | RIMSA MEDICALE SRL | A/50M | 3
LAI | Z129004 | FONTE LUMINOSA GENERICA (PER ES: LAMPADE DA VISITA AMB.) | RCL | RIMSA MEDICALE SRL | A30 M | 1
LAI | Z129004 | FONTE LUMINOSA GENERICA (PER ES: LAMPADE DA VISITA AMB.) | RCL | RIMSA MEDICALE SRL | ALFA-LED | 1
LAI | Z129004 | FONTE LUMINOSA GENERICA (PER ES: LAMPADE DA VISITA AMB.) | RCL | RIMSA MEDICALE SRL | L 20 M SU CARRELLO 30740 | 4
LAI | Z129004 | FONTE LUMINOSA GENERICA (PER ES: LAMPADE DA VISITA AMB.) | RCL | RIMSA MEDICALE SRL | L/20-M | 1
LAI | Z129004 | FONTE LUMINOSA GENERICA (PER ES: LAMPADE DA VISITA AMB.) | RCL | RIMSA MEDICALE SRL | L20M | 2
LAI | Z129004 | FONTE LUMINOSA GENERICA (PER ES: LAMPADE DA VISITA AMB.) | RCL | RIMSA MEDICALE SRL | NN | 1
LAI | Z129004 | FONTE LUMINOSA GENERICA (PER ES: LAMPADE DA VISITA AMB.) | RCL | RIMSA MEDICALE SRL | PENTALED 12 PA | 1
LAI | Z129004 | FONTE LUMINOSA GENERICA (PER ES: LAMPADE DA VISITA AMB.) | SOX | SOXIL SPA | NN | 2
LAI | Z129004 | FONTE LUMINOSA GENERICA (PER ES: LAMPADE DA VISITA AMB.) | WAL | WALDMANN LICHTTECHNIK HERBERT WALDMANN GMBH & CO | 602327 | 3
LAI | Z129004 | FONTE LUMINOSA GENERICA (PER ES: LAMPADE DA VISITA AMB.) | WAL | WALDMANN LICHTTECHNIK HERBERT WALDMANN GMBH & CO | HX 35 N | 1
LAI | Z129004 | FONTE LUMINOSA GENERICA (PER ES: LAMPADE DA VISITA AMB.) | WAL | WALDMANN LICHTTECHNIK HERBERT WALDMANN GMBH & CO | HX35 | 11
LAI | Z129004 | FONTE LUMINOSA GENERICA (PER ES: LAMPADE DA VISITA AMB.) | WAL | WALDMANN LICHTTECHNIK HERBERT WALDMANN GMBH & CO | HX35T | 5
LAI | Z129004 | FONTE LUMINOSA GENERICA (PER ES: LAMPADE DA VISITA AMB.) | WAL | WALDMANN LICHTTECHNIK HERBERT WALDMANN GMBH & CO | NN | 1
LAI | Z129004 | FONTE LUMINOSA GENERICA (PER ES: LAMPADE DA VISITA AMB.) | WAL | WALDMANN LICHTTECHNIK HERBERT WALDMANN GMBH & CO | X35 | 1
FLU | Z12020402 | FONTE LUMINOSA PER ENDOSCOPIA |  |  | 20161101 | 1
FLU | Z12020402 | FONTE LUMINOSA PER ENDOSCOPIA |  |  | mod. EBQ 100 | 1
FLU | Z12020402 | FONTE LUMINOSA PER ENDOSCOPIA | CRW | ACMI CORP | 300WXENONLIGHTSOURCE | 1
FLU | Z12020402 | FONTE LUMINOSA PER ENDOSCOPIA | CRW | ACMI CORP | G 71 A | 1
FLU | Z12020402 | FONTE LUMINOSA PER ENDOSCOPIA | CRW | ACMI CORP | MV 9083 | 1
FLU | Z12020402 | FONTE LUMINOSA PER ENDOSCOPIA | CRW | ACMI CORP | MV 9087 | 3
FLU | Z12020402 | FONTE LUMINOSA PER ENDOSCOPIA | AEU | AESCULAP AG & CO KG | AXEL 180 | 1
FLU | Z12020402 | FONTE LUMINOSA PER ENDOSCOPIA | AEU | AESCULAP AG & CO KG | AXEL 300 | 4
FLU | Z12020402 | FONTE LUMINOSA PER ENDOSCOPIA | AEU | AESCULAP AG & CO KG | OP 926 VIDEO LIGHT 400 | 1
FLU | Z12020402 | FONTE LUMINOSA PER ENDOSCOPIA | APF | APPLIED FIBEROPTICS INC | BRITE LITE III - OIRM | 1
FLU | Z12020402 | FONTE LUMINOSA PER ENDOSCOPIA | ASZ | ATMOS MEDIZINTECHNIK GMBH & CO | LQ | 3
FLU | Z12020402 | FONTE LUMINOSA PER ENDOSCOPIA | MHB | BOSTON SCIENTIFIC CORP | SPYGLASS LIGHTSOURCE | 1
FLU | Z12020402 | FONTE LUMINOSA PER ENDOSCOPIA | *NN | COSTRUTTORE NON IDENTIFICATO | DA DEFINIRE | 1
FLU | Z12020402 | FONTE LUMINOSA PER ENDOSCOPIA | *NN | COSTRUTTORE NON IDENTIFICATO | F0150 | 1
FLU | Z12020402 | FONTE LUMINOSA PER ENDOSCOPIA | *NN | COSTRUTTORE NON IDENTIFICATO | QUADRILITE4000 | 1
FLU | Z12020402 | FONTE LUMINOSA PER ENDOSCOPIA | CDP | CUDA FIBEROPTICS | M2 150 | 1
FLU | Z12020402 | FONTE LUMINOSA PER ENDOSCOPIA | CDP | CUDA FIBEROPTICS | XENON XLS 300 | 1
FLU | Z12020402 | FONTE LUMINOSA PER ENDOSCOPIA | CDP | CUDA FIBEROPTICS | XLS-180 | 1
FLU | Z12020402 | FONTE LUMINOSA PER ENDOSCOPIA | CDP | CUDA FIBEROPTICS | XLS-300 | 2
FLU | Z12020402 | FONTE LUMINOSA PER ENDOSCOPIA | DAI | DANIELI SPA | 9710 | 1
FLU | Z12020402 | FONTE LUMINOSA PER ENDOSCOPIA | DAI | DANIELI SPA | 9710A | 1
FLU | Z12020402 | FONTE LUMINOSA PER ENDOSCOPIA | DYS | DYONICS INC | AUTOBRITE ILLUMINATOR II | 1
FLU | Z12020402 | FONTE LUMINOSA PER ENDOSCOPIA | EDK | ETM ENDOSKOPISCHE TECHNIK GMBH | EUROLIGHT | 2
FLU | Z12020402 | FONTE LUMINOSA PER ENDOSCOPIA | FUJ | FUJI PHOTO FILM CO LTD | FIL-S | 1
FLU | Z12020402 | FONTE LUMINOSA PER ENDOSCOPIA | FUJ | FUJI PHOTO FILM CO LTD | XL401 | 1
FLU | Z12020402 | FONTE LUMINOSA PER ENDOSCOPIA | @EA | FUJINON | XL 4450 | 1
FLU | Z12020402 | FONTE LUMINOSA PER ENDOSCOPIA | HEN | HEINE OPTOTECHNIK | HK 7000 | 1
FLU | Z12020402 | FONTE LUMINOSA PER ENDOSCOPIA | HEN | HEINE OPTOTECHNIK | HK7000 | 1
FLU | Z12020402 | FONTE LUMINOSA PER ENDOSCOPIA | ILC | ILO ELECTRONIC GMBH | AFL 150 | 1
FLU | Z12020402 | FONTE LUMINOSA PER ENDOSCOPIA | IVS | INVENTIS | HIGH LIGHT | 1
FLU | Z12020402 | FONTE LUMINOSA PER ENDOSCOPIA | IVS | INVENTIS | NN | 1
FLU | Z12020402 | FONTE LUMINOSA PER ENDOSCOPIA | LCC | LEICA MICROSCOPY AND SCIENTIFIC INSTRUMENTS | MLS 500 | 1
FLU | Z12020402 | FONTE LUMINOSA PER ENDOSCOPIA | LUU | LUT GMBH | 180W XENON | 1
FLU | Z12020402 | FONTE LUMINOSA PER ENDOSCOPIA | LUU | LUT GMBH | 300W XENON | 2
FLU | Z12020402 | FONTE LUMINOSA PER ENDOSCOPIA | LCP | LUXTEC CORP | 1300 | 2
FLU | Z12020402 | FONTE LUMINOSA PER ENDOSCOPIA | LCP | LUXTEC CORP | 1950T | 1
FLU | Z12020402 | FONTE LUMINOSA PER ENDOSCOPIA | LCP | LUXTEC CORP | 9100 | 1
FLU | Z12020402 | FONTE LUMINOSA PER ENDOSCOPIA | LCP | LUXTEC CORP | SERIES2400 | 1
FLU | Z12020402 | FONTE LUMINOSA PER ENDOSCOPIA | LCP | LUXTEC CORP | UNIVERSALSERIES1600 | 1
FLU | Z12020402 | FONTE LUMINOSA PER ENDOSCOPIA | MKB | MEDITRONIC MEDIZINELEKTRONIK GMBH | LQ | 1
FLU | Z12020402 | FONTE LUMINOSA PER ENDOSCOPIA | OLY | OLYMPUS OPTICAL CO LTD | CHL-250 | 1
FLU | Z12020402 | FONTE LUMINOSA PER ENDOSCOPIA | OLY | OLYMPUS OPTICAL CO LTD | CLE 10 | 2
FLU | Z12020402 | FONTE LUMINOSA PER ENDOSCOPIA | OLY | OLYMPUS OPTICAL CO LTD | CLE 145 | 2
FLU | Z12020402 | FONTE LUMINOSA PER ENDOSCOPIA | OLY | OLYMPUS OPTICAL CO LTD | CLE 4U | 1
FLU | Z12020402 | FONTE LUMINOSA PER ENDOSCOPIA | OLY | OLYMPUS OPTICAL CO LTD | CLE E | 2
FLU | Z12020402 | FONTE LUMINOSA PER ENDOSCOPIA | OLY | OLYMPUS OPTICAL CO LTD | CLH | 4
FLU | Z12020402 | FONTE LUMINOSA PER ENDOSCOPIA | OLY | OLYMPUS OPTICAL CO LTD | CLH 2 | 3
FLU | Z12020402 | FONTE LUMINOSA PER ENDOSCOPIA | OLY | OLYMPUS OPTICAL CO LTD | CLK 3E | 2
FLU | Z12020402 | FONTE LUMINOSA PER ENDOSCOPIA | OLY | OLYMPUS OPTICAL CO LTD | CLK 4 | 10
FLU | Z12020402 | FONTE LUMINOSA PER ENDOSCOPIA | OLY | OLYMPUS OPTICAL CO LTD | CLV 160 | 5
FLU | Z12020402 | FONTE LUMINOSA PER ENDOSCOPIA | OLY | OLYMPUS OPTICAL CO LTD | CLV 180 EXERA II | 10
FLU | Z12020402 | FONTE LUMINOSA PER ENDOSCOPIA | OLY | OLYMPUS OPTICAL CO LTD | CLV S | 1
FLU | Z12020402 | FONTE LUMINOSA PER ENDOSCOPIA | OLY | OLYMPUS OPTICAL CO LTD | CLV S20 | 5
FLU | Z12020402 | FONTE LUMINOSA PER ENDOSCOPIA | OLY | OLYMPUS OPTICAL CO LTD | CLV U20 | 5
FLU | Z12020402 | FONTE LUMINOSA PER ENDOSCOPIA | OLY | OLYMPUS OPTICAL CO LTD | CLV U40 | 4
FLU | Z12020402 | FONTE LUMINOSA PER ENDOSCOPIA | OLY | OLYMPUS OPTICAL CO LTD | CLV180 | 1
FLU | Z12020402 | FONTE LUMINOSA PER ENDOSCOPIA | OLY | OLYMPUS OPTICAL CO LTD | CLV-190 | 4
FLU | Z12020402 | FONTE LUMINOSA PER ENDOSCOPIA | OLY | OLYMPUS OPTICAL CO LTD | EUM60 | 1
FLU | Z12020402 | FONTE LUMINOSA PER ENDOSCOPIA | ASH | PENTAX CORP | LH 150 II | 4
FLU | Z12020402 | FONTE LUMINOSA PER ENDOSCOPIA | PYD | POLYDIAGNOST GMBH | ENDOGNOST LS 200 | 1
FLU | Z12020402 | FONTE LUMINOSA PER ENDOSCOPIA | RDK | RUDOLF MEDIZINTECHNIK GMBH & CO KG | HL 2500 | 1
FLU | Z12020402 | FONTE LUMINOSA PER ENDOSCOPIA | RDK | RUDOLF MEDIZINTECHNIK GMBH & CO KG | HX3110 | 1
FLU | Z12020402 | FONTE LUMINOSA PER ENDOSCOPIA | SJA | SAPIMED SPA | GLF 100 | 1
FLU | Z12020402 | FONTE LUMINOSA PER ENDOSCOPIA | SJA | SAPIMED SPA | GLF100 | 1
FLU | Z12020402 | FONTE LUMINOSA PER ENDOSCOPIA | SFT | SCHOLLY FIBEROPTIC GMBH | FLEXILUX 250 ENDO | 1
FLU | Z12020402 | FONTE LUMINOSA PER ENDOSCOPIA | SMW | SMITH & NEPHEW PLC | 7205070 XENON | 1
FLU | Z12020402 | FONTE LUMINOSA PER ENDOSCOPIA | SMW | SMITH & NEPHEW PLC | 7207402 XENON 300 XL | 1
FLU | Z12020402 | FONTE LUMINOSA PER ENDOSCOPIA | SMW | SMITH & NEPHEW PLC | XENON LIGHT SOURCE 500 XL | 1
FLU | Z12020402 | FONTE LUMINOSA PER ENDOSCOPIA | SOZ | STORZ KARL GMBH & CO KG | 11301 DE 11301 DE | 1
FLU | Z12020402 | FONTE LUMINOSA PER ENDOSCOPIA | SOZ | STORZ KARL GMBH & CO KG | 150 20112301 - OIRM | 1
FLU | Z12020402 | FONTE LUMINOSA PER ENDOSCOPIA | SOZ | STORZ KARL GMBH & CO KG | 20112301 HALOGEN 150 | 1
FLU | Z12020402 | FONTE LUMINOSA PER ENDOSCOPIA | SOZ | STORZ KARL GMBH & CO KG | 20112320 HALOGEN 150 TWIN | 1
FLU | Z12020402 | FONTE LUMINOSA PER ENDOSCOPIA | SOZ | STORZ KARL GMBH & CO KG | 20131501 XENON NOVA | 1
FLU | Z12020402 | FONTE LUMINOSA PER ENDOSCOPIA | SOZ | STORZ KARL GMBH & CO KG | 20131501 XENON NOVA 175 | 14
FLU | Z12020402 | FONTE LUMINOSA PER ENDOSCOPIA | SOZ | STORZ KARL GMBH & CO KG | 20131520 XENON NOVA | 10
FLU | Z12020402 | FONTE LUMINOSA PER ENDOSCOPIA | SOZ | STORZ KARL GMBH & CO KG | 20133120 XENON 300 | 3
FLU | Z12020402 | FONTE LUMINOSA PER ENDOSCOPIA | SOZ | STORZ KARL GMBH & CO KG | 20134001 XENON NOVA 300 | 3
FLU | Z12020402 | FONTE LUMINOSA PER ENDOSCOPIA | SOZ | STORZ KARL GMBH & CO KG | 20134020 XENON NOVA 300 | 2
FLU | Z12020402 | FONTE LUMINOSA PER ENDOSCOPIA | SOZ | STORZ KARL GMBH & CO KG | 450 BV HALIDE | 1
FLU | Z12020402 | FONTE LUMINOSA PER ENDOSCOPIA | SOZ | STORZ KARL GMBH & CO KG | 470 | 1
FLU | Z12020402 | FONTE LUMINOSA PER ENDOSCOPIA | SOZ | STORZ KARL GMBH & CO KG | 482 | 1
FLU | Z12020402 | FONTE LUMINOSA PER ENDOSCOPIA | SOZ | STORZ KARL GMBH & CO KG | 482 B | 2
FLU | Z12020402 | FONTE LUMINOSA PER ENDOSCOPIA | SOZ | STORZ KARL GMBH & CO KG | 485 | 2
FLU | Z12020402 | FONTE LUMINOSA PER ENDOSCOPIA | SOZ | STORZ KARL GMBH & CO KG | 485 B | 6
FLU | Z12020402 | FONTE LUMINOSA PER ENDOSCOPIA | SOZ | STORZ KARL GMBH & CO KG | 486 | 3
FLU | Z12020402 | FONTE LUMINOSA PER ENDOSCOPIA | SOZ | STORZ KARL GMBH & CO KG | 486 B | 1
FLU | Z12020402 | FONTE LUMINOSA PER ENDOSCOPIA | SOZ | STORZ KARL GMBH & CO KG | 487 | 1
FLU | Z12020402 | FONTE LUMINOSA PER ENDOSCOPIA | SOZ | STORZ KARL GMBH & CO KG | 488 | 2
FLU | Z12020402 | FONTE LUMINOSA PER ENDOSCOPIA | SOZ | STORZ KARL GMBH & CO KG | 488 B | 4
FLU | Z12020402 | FONTE LUMINOSA PER ENDOSCOPIA | SOZ | STORZ KARL GMBH & CO KG | 490 S | 1
FLU | Z12020402 | FONTE LUMINOSA PER ENDOSCOPIA | SOZ | STORZ KARL GMBH & CO KG | 559 | 1
FLU | Z12020402 | FONTE LUMINOSA PER ENDOSCOPIA | SOZ | STORZ KARL GMBH & CO KG | 600 CA | 1
FLU | Z12020402 | FONTE LUMINOSA PER ENDOSCOPIA | SOZ | STORZ KARL GMBH & CO KG | D-light C | 1
FLU | Z12020402 | FONTE LUMINOSA PER ENDOSCOPIA | SOZ | STORZ KARL GMBH & CO KG | HALOGEN 150 20113301 | 2
FLU | Z12020402 | FONTE LUMINOSA PER ENDOSCOPIA | SOZ | STORZ KARL GMBH & CO KG | HALOGEN 250 2 TWIN 20113120 | 1
FLU | Z12020402 | FONTE LUMINOSA PER ENDOSCOPIA | SOZ | STORZ KARL GMBH & CO KG | HALOGEN 250 2 TWIN 20113220 | 1
FLU | Z12020402 | FONTE LUMINOSA PER ENDOSCOPIA | SOZ | STORZ KARL GMBH & CO KG | XENON NOVA 175 | 1
FLU | Z12020402 | FONTE LUMINOSA PER ENDOSCOPIA | SOZ | STORZ KARL GMBH & CO KG | XENON NOVA 300 20134020 | 1
FLU | Z12020402 | FONTE LUMINOSA PER ENDOSCOPIA | STY | STRYKER INSTRUMENTS | X 7000 XENON | 1
FLU | Z12020402 | FONTE LUMINOSA PER ENDOSCOPIA | SZE | SUNOPTICS SURGICAL | ELITE 300 | 2
FLU | Z12020402 | FONTE LUMINOSA PER ENDOSCOPIA | UAG | USSC UNITED STATES SURGICAL CORP | VITAL VUE | 2
FLU | Z12020402 | FONTE LUMINOSA PER ENDOSCOPIA | VTM | VITALMETRICS INC DAVIS & GECK DIV AMERICAN CYANAMID | VITAL VUE 700 2558 | 1
FLU | Z12020402 | FONTE LUMINOSA PER ENDOSCOPIA | VOP | VOLPI AG | INTRALUX | 1
FLU | Z12020402 | FONTE LUMINOSA PER ENDOSCOPIA | WEA | WELCH ALLYN INC | 49501 | 4
FLU | Z12020402 | FONTE LUMINOSA PER ENDOSCOPIA | WEA | WELCH ALLYN INC | 73322 | 1
FLU | Z12020402 | FONTE LUMINOSA PER ENDOSCOPIA | WEA | WELCH ALLYN INC | CL100 | 3
FLU | Z12020402 | FONTE LUMINOSA PER ENDOSCOPIA | WEA | WELCH ALLYN INC | LCI 200 | 1
FLU | Z12020402 | FONTE LUMINOSA PER ENDOSCOPIA | XAL | XION MEDICAL GMBH | LED 100 DUO | 1
FLU | Z12020402 | FONTE LUMINOSA PER ENDOSCOPIA | XAL | XION MEDICAL GMBH | MATRIX F X100 - OIRM | 1
FLU | Z12020402 | FONTE LUMINOSA PER ENDOSCOPIA | ZES | ZEISS CARL | NN | 1
FCA |  | FORNETTO PER MEZZI DI CONTRASTO | SIA | SIAS SOCIETA` ITALIANA APPARECCHI SCIENTIFICI SPA | BINDER | 1
FCA |  | FORNETTO PER MEZZI DI CONTRASTO | SIA | SIAS SOCIETA` ITALIANA APPARECCHI SCIENTIFICI SPA | TC-I2000 | 1
FOC | Z11039010 | FOTOCAMERA | CCN | CANON INC | DIGITAL IXUS 95 IS | 1
FOC | Z11039010 | FOTOCAMERA | *NN | COSTRUTTORE NON IDENTIFICATO | DA DEFINIRE | 1
FOC | Z11039010 | FOTOCAMERA | JVC | JVC LTD | CCD | 1
FOC | Z11039010 | FOTOCAMERA | LCM | LEICA INSTRUMENTS GMBH | DCF 420 | 1
FOC | Z11039010 | FOTOCAMERA | LCM | LEICA INSTRUMENTS GMBH | FOTOCAMERA DIGITALE EC3 | 1
FOC | Z11039010 | FOTOCAMERA | LEI | LEICA MICROSYSTEMS WETZLAR GMBH | ICC50HD | 1
FOC | Z11039010 | FOTOCAMERA | NIK | NIKON CORP | DA DEFINIRE | 1
FOC | Z11039010 | FOTOCAMERA | NIK | NIKON CORP | DS-U2 | 1
FOC | Z11039010 | FOTOCAMERA | OLY | OLYMPUS OPTICAL CO LTD | CAMEDIAC4040 | 1
FOC | Z11039010 | FOTOCAMERA | @MC | RICOH CO. LTD | DA DEFINIRE | 1
FTC | Z12019006 | FOTOCOAGULATORE | CFO | CRYSTAL FOCUS | EMERALD | 1
FLA | Z12120202 | FOTOCOAGULATORE LASER | QNT | QUANTEL MEDICAL BVI | VIRIDIS | 1
AFO | Z119003 | FOTOGRAFICO PER BIOIMMAGINI, APPARECCHIO | *NN | COSTRUTTORE NON IDENTIFICATO | DURSTLABORATOR1200 | 1
AFO | Z119003 | FOTOGRAFICO PER BIOIMMAGINI, APPARECCHIO | *NN | COSTRUTTORE NON IDENTIFICATO | NN | 3
AFO | Z119003 | FOTOGRAFICO PER BIOIMMAGINI, APPARECCHIO | KOD | EASTMAN KODAK CO | NN | 1
AFO | Z119003 | FOTOGRAFICO PER BIOIMMAGINI, APPARECCHIO | LCC | LEICA MICROSCOPY AND SCIENTIFIC INSTRUMENTS | BP11 | 1
AFO | Z119003 | FOTOGRAFICO PER BIOIMMAGINI, APPARECCHIO | LCC | LEICA MICROSCOPY AND SCIENTIFIC INSTRUMENTS | DC 300 | 5
AFO | Z119003 | FOTOGRAFICO PER BIOIMMAGINI, APPARECCHIO | LCC | LEICA MICROSCOPY AND SCIENTIFIC INSTRUMENTS | DFC 290 | 1
AFO | Z119003 | FOTOGRAFICO PER BIOIMMAGINI, APPARECCHIO | LCC | LEICA MICROSCOPY AND SCIENTIFIC INSTRUMENTS | DFC 340 FX | 1
AFO | Z119003 | FOTOGRAFICO PER BIOIMMAGINI, APPARECCHIO | LCC | LEICA MICROSCOPY AND SCIENTIFIC INSTRUMENTS | DFC320 | 1
AFO | Z119003 | FOTOGRAFICO PER BIOIMMAGINI, APPARECCHIO | LCC | LEICA MICROSCOPY AND SCIENTIFIC INSTRUMENTS | MPS 60 | 1
AFO | Z119003 | FOTOGRAFICO PER BIOIMMAGINI, APPARECCHIO | LEI | LEICA MICROSYSTEMS WETZLAR GMBH | ORTHOMAT | 3
AFO | Z119003 | FOTOGRAFICO PER BIOIMMAGINI, APPARECCHIO | LEI | LEICA MICROSYSTEMS WETZLAR GMBH | ORTHOMAT E | 1
AFO | Z119003 | FOTOGRAFICO PER BIOIMMAGINI, APPARECCHIO | MLG | MILESTONE SRL | MACROPATH | 1
AFO | Z119003 | FOTOGRAFICO PER BIOIMMAGINI, APPARECCHIO | NIK | NIKON CORP | 4500 | 1
AFO | Z119003 | FOTOGRAFICO PER BIOIMMAGINI, APPARECCHIO | NIK | NIKON CORP | COOLPIX 8400 | 1
AFO | Z119003 | FOTOGRAFICO PER BIOIMMAGINI, APPARECCHIO | NIK | NIKON CORP | D100 | 1
AFO | Z119003 | FOTOGRAFICO PER BIOIMMAGINI, APPARECCHIO | NIK | NIKON CORP | D80 | 1
AFO | Z119003 | FOTOGRAFICO PER BIOIMMAGINI, APPARECCHIO | NIK | NIKON CORP | DA DEFINIRE | 1
AFO | Z119003 | FOTOGRAFICO PER BIOIMMAGINI, APPARECCHIO | NIK | NIKON CORP | DIGITALSIGHTDSL1 | 1
AFO | Z119003 | FOTOGRAFICO PER BIOIMMAGINI, APPARECCHIO | NIK | NIKON CORP | DS FI1 MQA11010 | 1
AFO | Z119003 | FOTOGRAFICO PER BIOIMMAGINI, APPARECCHIO | NIK | NIKON CORP | E995 | 1
AFO | Z119003 | FOTOGRAFICO PER BIOIMMAGINI, APPARECCHIO | NIK | NIKON CORP | F 601 | 1
AFO | Z119003 | FOTOGRAFICO PER BIOIMMAGINI, APPARECCHIO | NIK | NIKON CORP | FDX35 | 1
AFO | Z119003 | FOTOGRAFICO PER BIOIMMAGINI, APPARECCHIO | NIK | NIKON CORP | NN | 1
AFO | Z119003 | FOTOGRAFICO PER BIOIMMAGINI, APPARECCHIO | OLY | OLYMPUS OPTICAL CO LTD | 49125010 | 1
AFO | Z119003 | FOTOGRAFICO PER BIOIMMAGINI, APPARECCHIO | OLY | OLYMPUS OPTICAL CO LTD | C35 AD2 | 1
AFO | Z119003 | FOTOGRAFICO PER BIOIMMAGINI, APPARECCHIO | OLY | OLYMPUS OPTICAL CO LTD | SC 35/9 | 1
AFO | Z119003 | FOTOGRAFICO PER BIOIMMAGINI, APPARECCHIO | ONE | ONE LAMBDA INC | LMBDASCANPLUSII | 1
AFO | Z119003 | FOTOGRAFICO PER BIOIMMAGINI, APPARECCHIO | PNA | PANASONIC | BP330 | 1
AFO | Z119003 | FOTOGRAFICO PER BIOIMMAGINI, APPARECCHIO | POL | POLAROID CORP | 600 SE | 1
AFO | Z119003 | FOTOGRAFICO PER BIOIMMAGINI, APPARECCHIO | POL | POLAROID CORP | C80705A | 1
AFO | Z119003 | FOTOGRAFICO PER BIOIMMAGINI, APPARECCHIO | POL | POLAROID CORP | INSTANT CAMERA D534 | 1
AFO | Z119003 | FOTOGRAFICO PER BIOIMMAGINI, APPARECCHIO | POL | POLAROID CORP | MP 4 | 1
AFO | Z119003 | FOTOGRAFICO PER BIOIMMAGINI, APPARECCHIO | POL | POLAROID CORP | MP3LANDCAMERA | 1
AFO | Z119003 | FOTOGRAFICO PER BIOIMMAGINI, APPARECCHIO | POL | POLAROID CORP | MP4 | 2
AFO | Z119003 | FOTOGRAFICO PER BIOIMMAGINI, APPARECCHIO | WIL | WILD HEERBRUGG AG | MPS 15 | 1
AFO | Z119003 | FOTOGRAFICO PER BIOIMMAGINI, APPARECCHIO | WIL | WILD HEERBRUGG AG | MPS 45 | 2
AFO | Z119003 | FOTOGRAFICO PER BIOIMMAGINI, APPARECCHIO | WIL | WILD HEERBRUGG AG | MPS 46 | 1
AFO | Z119003 | FOTOGRAFICO PER BIOIMMAGINI, APPARECCHIO | WIL | WILD HEERBRUGG AG | MPS 51 S | 2
AFO | Z119003 | FOTOGRAFICO PER BIOIMMAGINI, APPARECCHIO | WIL | WILD HEERBRUGG AG | MPS 55 | 2
AFO | Z119003 | FOTOGRAFICO PER BIOIMMAGINI, APPARECCHIO | ZES | ZEISS CARL | MC 80 | 1
FOA |  | FOTOMETRIA, APPARECCHIO PER | LAH | EG & G BERTHOLD LABORATORIUM PROF DR BERTHOLD GMBH & CO | LB 9507 LUMAT | 1
FOA |  | FOTOMETRIA, APPARECCHIO PER | WEF | IBA SCANDITRONIX WELLHOFER GMBH | LX CAN | 1
FOM |  | FOTOMETRO |  |  | 348 | 1
FOM |  | FOTOMETRO | BEC | BECKMAN INSTRUMENTS INC | DA DEFINIRE | 1
FOM |  | FOTOMETRO | BOH | BOEHRINGER MANNHEIM GMBH | REFLOTRON IV | 1
FOM |  | FOTOMETRO | EPP | EPPENDORF NETHELER HINZ GMBH | 6131 BIOPHOTOMETER | 3
FOM |  | FOTOMETRO | EPP | EPPENDORF NETHELER HINZ GMBH | BIOPHOTOMETER | 1
FOM |  | FOTOMETRO | HEL | HELENA LABORATORIES | HEMESPEC | 1
FOM |  | FOTOMETRO | LKB | LKB | GENE QUANT | 1
FOS | Z129005 | FOTOSTIMOLATORE | EBA | EB NEURO SPA | NN | 5
FAM |  | FOTOTERAPIA A LUCE VISIBILE, LAMPADA PER | PHU | PHOTOCURE ASA | AKTILITE CL 128 | 1
FAH | Z12040202 | FOTOTERAPIA A RAGGI ULTRAVIOLETTI, APPARECCHIO PER | WAL | WALDMANN LICHTTECHNIK HERBERT WALDMANN GMBH & CO | UV 181 BL 01 | 1
FOT | Z12080401 | FOTOTERAPIA PEDIATRICA, APPARECCHIO PER | ASG | AIR SHIELDS INC | DA DEFINIRE | 1
FOT | Z12080401 | FOTOTERAPIA PEDIATRICA, APPARECCHIO PER | ASG | AIR SHIELDS INC | PT 533 2E | 8
FOT | Z12080401 | FOTOTERAPIA PEDIATRICA, APPARECCHIO PER | ASG | AIR SHIELDS INC | PT 68 1 | 6
FOT | Z12080401 | FOTOTERAPIA PEDIATRICA, APPARECCHIO PER | *NN | COSTRUTTORE NON IDENTIFICATO | DA DEFINIRE | 2
FOT | Z12080401 | FOTOTERAPIA PEDIATRICA, APPARECCHIO PER | OHM | DATEX OHMEDA INC | BILIBLANKET | 7
FOT | Z12080401 | FOTOTERAPIA PEDIATRICA, APPARECCHIO PER | OHM | DATEX OHMEDA INC | SISTEMA LULLABY - OIRM | 1
FOT | Z12080401 | FOTOTERAPIA PEDIATRICA, APPARECCHIO PER | DRR | DRAEGER MEDICAL AG & CO. KGAA | PHOTO THERAPY 4000 | 3
FOT | Z12080401 | FOTOTERAPIA PEDIATRICA, APPARECCHIO PER | ELM | GINEVRI SRL | IP | 3
FOT | Z12080401 | FOTOTERAPIA PEDIATRICA, APPARECCHIO PER | ELM | GINEVRI SRL | MIZAR | 1
FOT | Z12080401 | FOTOTERAPIA PEDIATRICA, APPARECCHIO PER | ELM | GINEVRI SRL | NAOS | 2
FOT | Z12080401 | FOTOTERAPIA PEDIATRICA, APPARECCHIO PER | MDW | MEDELA AG | 038 0111 PHOTOTHERAPY LAMP | 5
FOT | Z12080401 | FOTOTERAPIA PEDIATRICA, APPARECCHIO PER | MDW | MEDELA AG | 038 3012 BILIBED | 3
FOT | Z12080401 | FOTOTERAPIA PEDIATRICA, APPARECCHIO PER | MDW | MEDELA AG | 038 3016 BILIBED | 2
FOT | Z12080401 | FOTOTERAPIA PEDIATRICA, APPARECCHIO PER | AZL | MEDESTIME SA | BILICRYSTAL SYSTEM DUO.2 - OIRM | 1
FOT | Z12080401 | FOTOTERAPIA PEDIATRICA, APPARECCHIO PER | MPW | MEDIPREMA SA | DA DEFINIRE | 1
FOT | Z12080401 | FOTOTERAPIA PEDIATRICA, APPARECCHIO PER | NDC | NATUS MEDICAL INC | NEOBLUE | 1
FOT | Z12080401 | FOTOTERAPIA PEDIATRICA, APPARECCHIO PER | NDC | NATUS MEDICAL INC | NEOBLUE COZY NA010123 | 1
FRE |  | FRIGOEMOTECA | ANN | ANGELANTONI INDUSTRIE SPA | BB 280 C GL | 1
FRE |  | FRIGOEMOTECA | ANN | ANGELANTONI INDUSTRIE SPA | MCF 1500 | 1
FRE |  | FRIGOEMOTECA | ANN | ANGELANTONI INDUSTRIE SPA | MINI 48 C | 1
FRE |  | FRIGOEMOTECA | ANN | ANGELANTONI INDUSTRIE SPA | NN | 1
FRE |  | FRIGOEMOTECA | *NN | COSTRUTTORE NON IDENTIFICATO | AR7VTR | 1
FRE |  | FRIGOEMOTECA | *NN | COSTRUTTORE NON IDENTIFICATO | COF | 1
FRE |  | FRIGOEMOTECA | *NN | COSTRUTTORE NON IDENTIFICATO | DA DEFINIRE | 1
FRE |  | FRIGOEMOTECA | *NN | COSTRUTTORE NON IDENTIFICATO | NN | 1
FRE |  | FRIGOEMOTECA | *NN | COSTRUTTORE NON IDENTIFICATO | Unifrigor | 1
FRE |  | FRIGOEMOTECA | @EI | EURFRIGOR | NN | 4
FRE |  | FRIGOEMOTECA | EUS | EUROSPITAL SPA | 3204 | 1
FRE |  | FRIGOEMOTECA | FOC | FIOCCHETTI CIRO & C SNC | 40 | 1
FRE |  | FRIGOEMOTECA | FOC | FIOCCHETTI CIRO & C SNC | DA DEFINIRE | 1
FRE |  | FRIGOEMOTECA | FOC | FIOCCHETTI CIRO & C SNC | MEDIKA270 | 1
FRE |  | FRIGOEMOTECA | FOC | FIOCCHETTI CIRO & C SNC | MOD. MEDIKA 200 | 1
FRE |  | FRIGOEMOTECA | FOC | FIOCCHETTI CIRO & C SNC | NN | 8
FRE |  | FRIGOEMOTECA | FOC | FIOCCHETTI CIRO & C SNC | Slim 661 PVB | 1
FRE |  | FRIGOEMOTECA | FDG | FRIMED SRL | AF 140 E | 1
FRE |  | FRIGOEMOTECA | FDG | FRIMED SRL | AF 140 X | 1
FRE |  | FRIGOEMOTECA | FDG | FRIMED SRL | AF 200 VX | 1
FRE |  | FRIGOEMOTECA | FDG | FRIMED SRL | AF 200 X | 1
FRE |  | FRIGOEMOTECA | FDG | FRIMED SRL | AF 70 | 2
FRE |  | FRIGOEMOTECA | FDG | FRIMED SRL | AF 70 B | 1
FRE |  | FRIGOEMOTECA | FDG | FRIMED SRL | AF 70 E | 4
FRE |  | FRIGOEMOTECA | FDG | FRIMED SRL | AF 70 V | 18
FRE |  | FRIGOEMOTECA | FDG | FRIMED SRL | AF 70 X | 1
FRE |  | FRIGOEMOTECA | FDG | FRIMED SRL | FC 39 V2 | 7
FRE |  | FRIGOEMOTECA | FDG | FRIMED SRL | FS | 1
FRE |  | FRIGOEMOTECA | FDG | FRIMED SRL | FS 15 E | 8
FRE |  | FRIGOEMOTECA | FDG | FRIMED SRL | FS 15 V | 25
FRE |  | FRIGOEMOTECA | FDG | FRIMED SRL | FS 20 V | 3
FRE |  | FRIGOEMOTECA | FDG | FRIMED SRL | FS 25 E | 5
FRE |  | FRIGOEMOTECA | FDG | FRIMED SRL | FS 25 V | 1
FRE |  | FRIGOEMOTECA | FDG | FRIMED SRL | FS 27 V | 2
FRE |  | FRIGOEMOTECA | FDG | FRIMED SRL | FS 30 E | 3
FRE |  | FRIGOEMOTECA | FDG | FRIMED SRL | FS 30 V | 39
FRE |  | FRIGOEMOTECA | FDG | FRIMED SRL | FS 32 V | 3
FRE |  | FRIGOEMOTECA | FDG | FRIMED SRL | NN | 7
FRE |  | FRIGOEMOTECA | FDG | FRIMED SRL | PN 45 V | 2
FRE |  | FRIGOEMOTECA | FDG | FRIMED SRL | PN 52 E | 2
FRE |  | FRIGOEMOTECA | OMK | KW APPARECCHI SCIENTIFICI SRL | K LAB R 700 CX - OIRM | 1
FRE |  | FRIGOEMOTECA | OMK | KW APPARECCHI SCIENTIFICI SRL | KBBR 400 C | 3
FRE |  | FRIGOEMOTECA | OMK | KW APPARECCHI SCIENTIFICI SRL | KLAB BBR 700 V | 3
FRE |  | FRIGOEMOTECA | OMK | KW APPARECCHI SCIENTIFICI SRL | KLAB BBR 700V | 8
FRE |  | FRIGOEMOTECA | OMK | KW APPARECCHI SCIENTIFICI SRL | KLAB BBR 700V NIA | 5
FRE |  | FRIGOEMOTECA | OMK | KW APPARECCHI SCIENTIFICI SRL | MD BBR 700 V NIA | 1
FRE |  | FRIGOEMOTECA | TEK | TEKNA | 0040 NFP | 4
FBI |  | FRIGORIFERO BIOLOGICO |  |  | Frigo da banco | 1
FBI |  | FRIGORIFERO BIOLOGICO |  |  | MPR 270 W | 1
FBI |  | FRIGORIFERO BIOLOGICO | F00179 | A.C.F. ITALIA | AKG 317 G | 1
FBI |  | FRIGORIFERO BIOLOGICO | F00179 | A.C.F. ITALIA | DATA PH160 | 1
FBI |  | FRIGORIFERO BIOLOGICO | F00179 | A.C.F. ITALIA | PH0160I | 1
FBI |  | FRIGORIFERO BIOLOGICO | F00179 | A.C.F. ITALIA | SKY 160 | 14
FBI |  | FRIGORIFERO BIOLOGICO | @S7 | AEG ITALIANA SPA | NN | 1
FBI |  | FRIGORIFERO BIOLOGICO | ANN | ANGELANTONI INDUSTRIE SPA | BASIC 700 | 1
FBI |  | FRIGORIFERO BIOLOGICO | ANN | ANGELANTONI INDUSTRIE SPA | BASIC 700 1 TN | 2
FBI |  | FRIGORIFERO BIOLOGICO | ANN | ANGELANTONI INDUSTRIE SPA | CE 215 RS 2 TS | 1
FBI |  | FRIGORIFERO BIOLOGICO | ANN | ANGELANTONI INDUSTRIE SPA | CE 250 2 RS 2 TS GL | 1
FBI |  | FRIGORIFERO BIOLOGICO | ANN | ANGELANTONI INDUSTRIE SPA | CE 700 | 2
FBI |  | FRIGORIFERO BIOLOGICO | ANN | ANGELANTONI INDUSTRIE SPA | FRL 500 V | 2
FBI |  | FRIGORIFERO BIOLOGICO | ANN | ANGELANTONI INDUSTRIE SPA | KGK 2725 CSE | 1
FBI |  | FRIGORIFERO BIOLOGICO | ANN | ANGELANTONI INDUSTRIE SPA | UBR 170 | 1
FBI |  | FRIGORIFERO BIOLOGICO | @SK | ARISTON - MERLONI ELETTRODOMESTICI | DFA245X | 1
FBI |  | FRIGORIFERO BIOLOGICO | @SK | ARISTON - MERLONI ELETTRODOMESTICI | NN | 2
FBI |  | FRIGORIFERO BIOLOGICO | @HI | ATLANTIC | NN | 1
FBI |  | FRIGORIFERO BIOLOGICO | BOG | BOSCH R GMBH DIV HOEFLIGER DIMEQ | DUOSYSTEM | 1
FBI |  | FRIGORIFERO BIOLOGICO | BOG | BOSCH R GMBH DIV HOEFLIGER DIMEQ | NN | 1
FBI |  | FRIGORIFERO BIOLOGICO | CDY | CANDY ELETTRODOMESTICI SRL | DCE2315 | 2
FBI |  | FRIGORIFERO BIOLOGICO | CDY | CANDY ELETTRODOMESTICI SRL | MULTICOLD | 1
FBI |  | FRIGORIFERO BIOLOGICO | CDY | CANDY ELETTRODOMESTICI SRL | MULTICOLT | 1
FBI |  | FRIGORIFERO BIOLOGICO | CDY | CANDY ELETTRODOMESTICI SRL | NN | 10
FBI |  | FRIGORIFERO BIOLOGICO | *NN | COSTRUTTORE NON IDENTIFICATO |  | 1
FBI |  | FRIGORIFERO BIOLOGICO | *NN | COSTRUTTORE NON IDENTIFICATO | ATALANTIC | 1
FBI |  | FRIGORIFERO BIOLOGICO | *NN | COSTRUTTORE NON IDENTIFICATO | AUTOMATIC | 1
FBI |  | FRIGORIFERO BIOLOGICO | *NN | COSTRUTTORE NON IDENTIFICATO | DA DEFINIRE | 18
FBI |  | FRIGORIFERO BIOLOGICO | *NN | COSTRUTTORE NON IDENTIFICATO | HCA401 | 1
FBI |  | FRIGORIFERO BIOLOGICO | *NN | COSTRUTTORE NON IDENTIFICATO | KLLVIMATOR | 1
FBI |  | FRIGORIFERO BIOLOGICO | *NN | COSTRUTTORE NON IDENTIFICATO | NN | 14
FBI |  | FRIGORIFERO BIOLOGICO | *NN | COSTRUTTORE NON IDENTIFICATO | PREMIUM | 1
FBI |  | FRIGORIFERO BIOLOGICO | ELX | ELECTROLUX AB | ML 300 C | 1
FBI |  | FRIGORIFERO BIOLOGICO | ZAN | ELECTROLUX ZANUSSI SPA | ER4200 | 1
FBI |  | FRIGORIFERO BIOLOGICO | ZAN | ELECTROLUX ZANUSSI SPA | NN | 1
FBI |  | FRIGORIFERO BIOLOGICO | EMX | EVERMED SRL | LR 625 PRO | 2
FBI |  | FRIGORIFERO BIOLOGICO | FAD | FAVERO HEALTH PROJECTS SPA | NN | 1
FBI |  | FRIGORIFERO BIOLOGICO | FOC | FIOCCHETTI CIRO & C SNC | CF | 1
FBI |  | FRIGORIFERO BIOLOGICO | FOC | FIOCCHETTI CIRO & C SNC | CHILLER 400 2T | 1
FBI |  | FRIGORIFERO BIOLOGICO | FOC | FIOCCHETTI CIRO & C SNC | COMBI 295 2T | 2
FBI |  | FRIGORIFERO BIOLOGICO | FOC | FIOCCHETTI CIRO & C SNC | DA DEFINIRE | 7
FBI |  | FRIGORIFERO BIOLOGICO | FOC | FIOCCHETTI CIRO & C SNC | LABOR 140 | 1
FBI |  | FRIGORIFERO BIOLOGICO | FOC | FIOCCHETTI CIRO & C SNC | LABOR 400 1P | 2
FBI |  | FRIGORIFERO BIOLOGICO | FOC | FIOCCHETTI CIRO & C SNC | LABOR 700 1P | 2
FBI |  | FRIGORIFERO BIOLOGICO | FOC | FIOCCHETTI CIRO & C SNC | MEDIKA 120 | 1
FBI |  | FRIGORIFERO BIOLOGICO | FOC | FIOCCHETTI CIRO & C SNC | MEDIKA 120 1P | 3
FBI |  | FRIGORIFERO BIOLOGICO | FOC | FIOCCHETTI CIRO & C SNC | MEDIKA 1500 2P | 1
FBI |  | FRIGORIFERO BIOLOGICO | FOC | FIOCCHETTI CIRO & C SNC | MEDIKA 250 | 1
FBI |  | FRIGORIFERO BIOLOGICO | FOC | FIOCCHETTI CIRO & C SNC | Medika 270 | 1
FBI |  | FRIGORIFERO BIOLOGICO | FOC | FIOCCHETTI CIRO & C SNC | MEDIKA 270 1P | 1
FBI |  | FRIGORIFERO BIOLOGICO | FOC | FIOCCHETTI CIRO & C SNC | MEDIKA 300 | 3
FBI |  | FRIGORIFERO BIOLOGICO | FOC | FIOCCHETTI CIRO & C SNC | NN | 18
FBI |  | FRIGORIFERO BIOLOGICO | FDG | FRIMED SRL | AF 120 | 1
FBI |  | FRIGORIFERO BIOLOGICO | FDG | FRIMED SRL | AF 140 V | 18
FBI |  | FRIGORIFERO BIOLOGICO | FDG | FRIMED SRL | AF70 | 1
FBI |  | FRIGORIFERO BIOLOGICO | FDG | FRIMED SRL | AF702X | 1
FBI |  | FRIGORIFERO BIOLOGICO | FDG | FRIMED SRL | AUTOMATIC | 2
FBI |  | FRIGORIFERO BIOLOGICO | FDG | FRIMED SRL | DA DEFINIRE | 3
FBI |  | FRIGORIFERO BIOLOGICO | FDG | FRIMED SRL | FC 39 2 | 2
FBI |  | FRIGORIFERO BIOLOGICO | FDG | FRIMED SRL | FD 34/2 | 1
FBI |  | FRIGORIFERO BIOLOGICO | FDG | FRIMED SRL | FRICEE | 3
FBI |  | FRIGORIFERO BIOLOGICO | FDG | FRIMED SRL | FRIGORIFERO | 1
FBI |  | FRIGORIFERO BIOLOGICO | FDG | FRIMED SRL | FS 14 V | 1
FBI |  | FRIGORIFERO BIOLOGICO | FDG | FRIMED SRL | FS 30 | 6
FBI |  | FRIGORIFERO BIOLOGICO | FDG | FRIMED SRL | FS 32 | 2
FBI |  | FRIGORIFERO BIOLOGICO | FDG | FRIMED SRL | GLRV | 1
FBI |  | FRIGORIFERO BIOLOGICO | FDG | FRIMED SRL | HD140 | 1
FBI |  | FRIGORIFERO BIOLOGICO | FDG | FRIMED SRL | MSB120NV02G | 1
FBI |  | FRIGORIFERO BIOLOGICO | FDG | FRIMED SRL | NN | 36
FBI |  | FRIGORIFERO BIOLOGICO | FDG | FRIMED SRL | PN 41 | 1
FBI |  | FRIGORIFERO BIOLOGICO | FDG | FRIMED SRL | PN 41 V | 1
FBI |  | FRIGORIFERO BIOLOGICO | FDG | FRIMED SRL | PN 45 | 1
FBI |  | FRIGORIFERO BIOLOGICO | FDG | FRIMED SRL | PN 52 | 1
FBI |  | FRIGORIFERO BIOLOGICO | FDG | FRIMED SRL | SB 10 | 1
FBI |  | FRIGORIFERO BIOLOGICO | FDG | FRIMED SRL | SB 10 V | 11
FBI |  | FRIGORIFERO BIOLOGICO | FDG | FRIMED SRL | VM31P | 1
FBI |  | FRIGORIFERO BIOLOGICO | @HL | HIRUNDO GREE | NN | 1
FBI |  | FRIGORIFERO BIOLOGICO | IBE | IBERNA SPA | FRIGO PER FARMACI | 1
FBI |  | FRIGORIFERO BIOLOGICO | IBE | IBERNA SPA | NN | 1
FBI |  | FRIGORIFERO BIOLOGICO | IBE | IBERNA SPA | SR18 | 1
FBI |  | FRIGORIFERO BIOLOGICO | @ZR | IGNIS | NN | 6
FBI |  | FRIGORIFERO BIOLOGICO | @HQ | INDESIT IND. ELETTROD. S.P.A. | NN | 1
FBI |  | FRIGORIFERO BIOLOGICO | ISO | ISCO INC | FTD250 | 1
FBI |  | FRIGORIFERO BIOLOGICO | @HK | KELVINATOR | NN | 1
FBI |  | FRIGORIFERO BIOLOGICO | OMK | KW APPARECCHI SCIENTIFICI SRL | F 700V | 1
FBI |  | FRIGORIFERO BIOLOGICO | OMK | KW APPARECCHI SCIENTIFICI SRL | KBPR 310 C | 1
FBI |  | FRIGORIFERO BIOLOGICO | OMK | KW APPARECCHI SCIENTIFICI SRL | KLAB R 1500 V | 2
FBI |  | FRIGORIFERO BIOLOGICO | OMK | KW APPARECCHI SCIENTIFICI SRL | KLAB R 700 C | 5
FBI |  | FRIGORIFERO BIOLOGICO | OMK | KW APPARECCHI SCIENTIFICI SRL | KLAB R 700 CX | 1
FBI |  | FRIGORIFERO BIOLOGICO | OMK | KW APPARECCHI SCIENTIFICI SRL | KLAB R 700 V | 2
FBI |  | FRIGORIFERO BIOLOGICO | OMK | KW APPARECCHI SCIENTIFICI SRL | NN | 1
FBI |  | FRIGORIFERO BIOLOGICO | OMK | KW APPARECCHI SCIENTIFICI SRL | R1500VSL | 1
FBI |  | FRIGORIFERO BIOLOGICO | LIB | LIEBHERR WERK LIENZ GESMBH | FKU 1800 | 2
FBI |  | FRIGORIFERO BIOLOGICO | LIB | LIEBHERR WERK LIENZ GESMBH | KTS | 1
FBI |  | FRIGORIFERO BIOLOGICO | LIB | LIEBHERR WERK LIENZ GESMBH | NN | 4
FBI |  | FRIGORIFERO BIOLOGICO | MLE | MIELE & CIE GMBH CO | NN | 1
FBI |  | FRIGORIFERO BIOLOGICO | £OA | MONDIAL ELITE | ORINK P570 | 1
FBI |  | FRIGORIFERO BIOLOGICO | OCP | OCEAN OPTICS INC | NN | 4
FBI |  | FRIGORIFERO BIOLOGICO | @42 | PBI INTERNATIONAL | FRIMED | 1
FBI |  | FRIGORIFERO BIOLOGICO | £RR | PEGO | OPTIMALLINE | 1
FBI |  | FRIGORIFERO BIOLOGICO | @KT | PHILCO ITALIA S.P.A. | NN | 1
FBI |  | FRIGORIFERO BIOLOGICO | PHI | PHILIPS MEDICAL SYSTEMS | NN | 1
FBI |  | FRIGORIFERO BIOLOGICO | PID | PIARDI TECNOLOGIE DEL FREDDO SRL | NN | 6
FBI |  | FRIGORIFERO BIOLOGICO | @MB | REX | FI1510F | 1
FBI |  | FRIGORIFERO BIOLOGICO | @MB | REX | RA34SF | 1
FBI |  | FRIGORIFERO BIOLOGICO | @S6 | RIBER | KB2039 | 1
FBI |  | FRIGORIFERO BIOLOGICO | @S6 | RIBER | NN | 1
FBI |  | FRIGORIFERO BIOLOGICO | @EK | SILTAL CASA SPA | FG34 | 1
FBI |  | FRIGORIFERO BIOLOGICO | @EK | SILTAL CASA SPA | FT30 | 1
FBI |  | FRIGORIFERO BIOLOGICO | @EK | SILTAL CASA SPA | NN | 3
FBI |  | FRIGORIFERO BIOLOGICO | SME | SMEG SPA | FA14 | 1
FBI |  | FRIGORIFERO BIOLOGICO | SME | SMEG SPA | KG6E301ST | 1
FBI |  | FRIGORIFERO BIOLOGICO | SME | SMEG SPA | NN | 2
FBI |  | FRIGORIFERO BIOLOGICO | SME | SMEG SPA | VE 295 | 1
FBI |  | FRIGORIFERO BIOLOGICO | F00584 | TECNODOM SPA | AR700 | 17
FBI |  | FRIGORIFERO BIOLOGICO | F00584 | TECNODOM SPA | AR700-A | 1
FBI |  | FRIGORIFERO BIOLOGICO | TEK | TEKNA | 4000 NFP - OIRM | 9
FBI |  | FRIGORIFERO BIOLOGICO | TEK | TEKNA | 5000 NFP - OIRM | 4
FBI |  | FRIGORIFERO BIOLOGICO | TEK | TEKNA | 7000 NFP - OIRM | 5
FBI |  | FRIGORIFERO BIOLOGICO | UFG | UNIFRIGOR SRL | APS/C 014 | 1
FBI |  | FRIGORIFERO BIOLOGICO | UFG | UNIFRIGOR SRL | UNIMEDICAL UFM VPSC 014 | 2
FBI |  | FRIGORIFERO BIOLOGICO | @WZ | UNIMEDICAL | NN | 1
FBI |  | FRIGORIFERO BIOLOGICO | WHL | WHIRLPOOL CORP | NN | 1
FBI |  | FRIGORIFERO BIOLOGICO | ZOP | ZOPPAS | SUPERLINE | 1
FRF |  | FRONTIFOCOMETRO | SNP | SHIN NIPPON COMMERCE INC | LM 25 | 1
FRF |  | FRONTIFOCOMETRO | TPC | TOPCON CORP | LM 7 | 1
GSP | Z12159006 | GAS ESPIRATI, ANALIZZATORE DI | *NN | COSTRUTTORE NON IDENTIFICATO | SP13 | 3
GSP | Z12159006 | GAS ESPIRATI, ANALIZZATORE DI | INC | INTERSCAN CORP | HALIMETER | 1
GCG |  | GASCROMATOGRAFO | F00382 | ABILIT CORPORATION | ORALCHROMA | 1
GCG |  | GASCROMATOGRAFO | AHU | AGILENT TECHNOLOGIES | 6850 GC | 1
GCG |  | GASCROMATOGRAFO | HPI | HEWLETT PACKARD CO | 6890 | 1
GCG |  | GASCROMATOGRAFO | QUT | QUINTRON INSTRUMENT CO INC | BREATHTRACKER DP | 1
GCG |  | GASCROMATOGRAFO | F00459 | SEDERE SaS | SEDEX 80 | 1
GCG |  | GASCROMATOGRAFO | THU | THERMO ELECTRON SPA |  | 1
GCG |  | GASCROMATOGRAFO | THU | THERMO ELECTRON SPA |  | 1
GCG |  | GASCROMATOGRAFO | THU | THERMO ELECTRON SPA | GC 2000 TRACE | 1
GCG |  | GASCROMATOGRAFO | £22 | THERMO FINNIGAN INC | THERMO FINNIGAN INC - TRACE GC | 1
GUT | Z11039011 | GENERATORE D'ALTA TENSIONE PER GRUPPO RADIOLOGICO | *NN | COSTRUTTORE NON IDENTIFICATO | 5504159 | 1
GUT | Z11039011 | GENERATORE D'ALTA TENSIONE PER GRUPPO RADIOLOGICO | KOD | EASTMAN KODAK CO | DIRECTVIEW DR 7500 DM SYSTEM | 2
GUT | Z11039011 | GENERATORE D'ALTA TENSIONE PER GRUPPO RADIOLOGICO | FSR | FISCHER IMAGING CORP | 85490G | 1
GUT | Z11039011 | GENERATORE D'ALTA TENSIONE PER GRUPPO RADIOLOGICO | GE0 | GE MEDICAL SYSTEMS | NN | 2
GUT | Z11039011 | GENERATORE D'ALTA TENSIONE PER GRUPPO RADIOLOGICO | MLY | MECALL SRL | NN | 1
GUT | Z11039011 | GENERATORE D'ALTA TENSIONE PER GRUPPO RADIOLOGICO | PCN | PACIONI & C SNC | MOBILIX | 1
GUT | Z11039011 | GENERATORE D'ALTA TENSIONE PER GRUPPO RADIOLOGICO | PHI | PHILIPS MEDICAL SYSTEMS | 0744502003 | 1
GUT | Z11039011 | GENERATORE D'ALTA TENSIONE PER GRUPPO RADIOLOGICO | PHI | PHILIPS MEDICAL SYSTEMS | ISO TRAM LM PROD. TEAL | 1
GUT | Z11039011 | GENERATORE D'ALTA TENSIONE PER GRUPPO RADIOLOGICO | PHI | PHILIPS MEDICAL SYSTEMS | NN | 2
GUT | Z11039011 | GENERATORE D'ALTA TENSIONE PER GRUPPO RADIOLOGICO | PHI | PHILIPS MEDICAL SYSTEMS | OPTIMUS 80 | 1
GUT | Z11039011 | GENERATORE D'ALTA TENSIONE PER GRUPPO RADIOLOGICO | PGL | PROGRAM SRL | R30629 | 1
GLI | W0201060102 | GLICEMIA, APPARECCHIATURA PER | BOH | BOEHRINGER MANNHEIM GMBH | ACCU CHEK EASY | 2
GLI | W0201060102 | GLICEMIA, APPARECCHIATURA PER | BOH | BOEHRINGER MANNHEIM GMBH | ACCU CHEK II | 1
GLI | W0201060102 | GLICEMIA, APPARECCHIATURA PER | LFN | LIFESCAN INC A JOHNSON & JOHNSON CO | ONE TOUCH II | 1
GRD | Z11039012 | GRUPPO RADIOLOGICO | KOD | EASTMAN KODAK CO | DIRECT VIEW DR 9000 | 1
GRD | Z11039012 | GRUPPO RADIOLOGICO | FUJ | FUJI PHOTO FILM CO LTD | FDR MS-1000 | 1
GRD | Z11039012 | GRUPPO RADIOLOGICO | GE0 | GE MEDICAL SYSTEMS | DA DEFINIRE | 2
GRD | Z11039012 | GRUPPO RADIOLOGICO | GE0 | GE MEDICAL SYSTEMS | NG PDU 61 ASSY | 1
GRD | Z11039012 | GRUPPO RADIOLOGICO | GE0 | GE MEDICAL SYSTEMS | NG PDU ASSY | 1
GRD | Z11039012 | GRUPPO RADIOLOGICO | PHI | PHILIPS MEDICAL SYSTEMS | OMNI DIAGNOST ELEVA | 1
GRD | Z11039012 | GRUPPO RADIOLOGICO | PHI | PHILIPS MEDICAL SYSTEMS | OMNIDIAGNOST | 1
GRD | Z11039012 | GRUPPO RADIOLOGICO | PHI | PHILIPS MEDICAL SYSTEMS | OPTIMUS 50 | 1
GRD | Z11039012 | GRUPPO RADIOLOGICO | PHI | PHILIPS MEDICAL SYSTEMS | POLYDIAGNOST C | 1
GRD | Z11039012 | GRUPPO RADIOLOGICO | SIE | SIEMENS AG | POLYDOROS A100 PLUS | 1
GRD | Z11039012 | GRUPPO RADIOLOGICO | VIL | VILLA SISTEMI MEDICALI SPA | GENIUS HF 65 | 1
ABD | W02050101 | IBRIDAZIONE DI ACIDI NUCLEICI, APPARECCHIO PER | DKO | DAKOCYTOMATION AS | Statspin | 1
ABD | W02050101 | IBRIDAZIONE DI ACIDI NUCLEICI, APPARECCHIO PER | EOC | EUROCLONE LTD | HYCHROME EHP12205IVD | 2
ABD | W02050101 | IBRIDAZIONE DI ACIDI NUCLEICI, APPARECCHIO PER | VYS | VYSIS INC | HYBRITE | 9
IMP | Z12099001 | IMPEDENZA CORPOREA, ANALIZZATORE DI | AKE | AKERN SRL | BIA 101 S | 1
IMP | Z12099001 | IMPEDENZA CORPOREA, ANALIZZATORE DI | AKE | AKERN SRL | EFG ELECTROFLUIDGRAPH | 1
IMP | Z12099001 | IMPEDENZA CORPOREA, ANALIZZATORE DI | AKE | AKERN SRL | STA BIA | 2
IMP | Z12099001 | IMPEDENZA CORPOREA, ANALIZZATORE DI | DMU | DS MEDICA SRL | HUMAN IMPLUS | 1
IMM | Z12149005 | IMPEDENZOMETRO | AKE | AKERN SRL | BIA101 | 1
IMM | Z12149005 | IMPEDENZOMETRO | AMP | AMPLAID SPA | A 702 | 1
IMM | Z12149005 | IMPEDENZOMETRO | AMP | AMPLAID SPA | A 720 | 1
IMM | Z12149005 | IMPEDENZOMETRO | AMP | AMPLAID SPA | A 724 | 2
IMM | Z12149005 | IMPEDENZOMETRO | AMP | AMPLAID SPA | A 728 | 1
IMM | Z12149005 | IMPEDENZOMETRO | AMP | AMPLAID SPA | A 766 A766 | 1
IMM | Z12149005 | IMPEDENZOMETRO | AMP | AMPLAID SPA | AM 15 | 1
IMM | Z12149005 | IMPEDENZOMETRO | &88 | RESONANCE TECHNOLOGY INC | R26M Diagnostic | 1
IMM | Z12149005 | IMPEDENZOMETRO | WEA | WELCH ALLYN INC | MICRO TYMP 2 | 1
IAP | W0202059004 | INCLUSORE AUTOMATICO DI PARAFFINA | *NN | COSTRUTTORE NON IDENTIFICATO | EC3501 | 1
IAP | W0202059004 | INCLUSORE AUTOMATICO DI PARAFFINA | KLT | KALTEK SRL | EMBED 503 | 3
IAP | W0202059004 | INCLUSORE AUTOMATICO DI PARAFFINA | KMA | KUNZ INSTRUMENTS AS | WD-4 | 1
IAP | W0202059004 | INCLUSORE AUTOMATICO DI PARAFFINA | LCC | LEICA MICROSCOPY AND SCIENTIFIC INSTRUMENTS | EG 1150 HC | 1
IAP | W0202059004 | INCLUSORE AUTOMATICO DI PARAFFINA | LEI | LEICA MICROSYSTEMS WETZLAR GMBH | EG 1150 H | 3
IAP | W0202059004 | INCLUSORE AUTOMATICO DI PARAFFINA | MTH | MEDITE MEDIZINTECHNIK GMBH | PAG12 | 1
IAP | W0202059004 | INCLUSORE AUTOMATICO DI PARAFFINA | MTH | MEDITE MEDIZINTECHNIK GMBH | TBS 88 | 1
IAP | W0202059004 | INCLUSORE AUTOMATICO DI PARAFFINA | SHN | THERMO SHANDON SCIENTIFIC UK | HISTOCENTER 2 | 1
INC |  | INCUBATORE | MIT | 3M | 118 | 1
INC |  | INCUBATORE | MIT | 3M | ATTEST 108 AB | 1
INC |  | INCUBATORE | MIT | 3M | ATTEST 290 | 1
INC |  | INCUBATORE | AHU | AGILENT TECHNOLOGIES | G 2545 A G2545A | 1
INC |  | INCUBATORE | ANN | ANGELANTONI INDUSTRIE SPA | MCT 120 | 1
INC |  | INCUBATORE | ASA | ASAL SRL | 71 T / LT 80 | 1
INC |  | INCUBATORE | ASA | ASAL SRL | 780 TERMO BLOCK | 4
INC |  | INCUBATORE | ASA | ASAL SRL | 805 MINI BATT | 2
INC |  | INCUBATORE | ASA | ASAL SRL | 810 CLIMATIC HOOD | 2
INC |  | INCUBATORE | @J3 | ASSISTENT | 03287 | 1
INC |  | INCUBATORE | @J3 | ASSISTENT | 11860 | 1
INC |  | INCUBATORE | AOT | ATOM MEDICAL CORP | INCU I | 14
INC |  | INCUBATORE | WTB | BINDER GMBH | BD 240 | 1
INC |  | INCUBATORE | BPC | BIO OPTICA MILANO SPA | 1790 | 9
INC |  | INCUBATORE | BPC | BIO OPTICA MILANO SPA | NN | 1
INC |  | INCUBATORE | BPC | BIO OPTICA MILANO SPA | SVF100 | 4
INC |  | INCUBATORE | BIR | BIO-RAD LABORATORIES INC | 237 MICROPLATE INCUBATOR | 1
INC |  | INCUBATORE | CVA | CAVALLO COMM GIUSEPPE SNC DI FELICE CAVALLO & C | 600 | 2
INC |  | INCUBATORE | *NN | COSTRUTTORE NON IDENTIFICATO | BD53 | 1
INC |  | INCUBATORE | *NN | COSTRUTTORE NON IDENTIFICATO | BINDER | 1
INC |  | INCUBATORE | *NN | COSTRUTTORE NON IDENTIFICATO | costruttore ALMEDICA mod. CULTURA | 1
INC |  | INCUBATORE | *NN | COSTRUTTORE NON IDENTIFICATO | CRA | 1
INC |  | INCUBATORE | *NN | COSTRUTTORE NON IDENTIFICATO | CULTURA M PROD. ALMEDICA AG | 2
INC |  | INCUBATORE | *NN | COSTRUTTORE NON IDENTIFICATO | DA DEFINIRE | 7
INC |  | INCUBATORE | *NN | COSTRUTTORE NON IDENTIFICATO | DELTA1 | 1
INC |  | INCUBATORE | *NN | COSTRUTTORE NON IDENTIFICATO | KL - 30000D / CLIMAX 200 | 1
INC |  | INCUBATORE | *NN | COSTRUTTORE NON IDENTIFICATO | L77 | 1
INC |  | INCUBATORE | *NN | COSTRUTTORE NON IDENTIFICATO | MINIMAJOR | 1
INC |  | INCUBATORE | *NN | COSTRUTTORE NON IDENTIFICATO | NN | 5
INC |  | INCUBATORE | *NN | COSTRUTTORE NON IDENTIFICATO | TD1500 | 1
INC |  | INCUBATORE | GRW | DIAGNOSTICS GRIFOLS SA | DG22042 | 1
INC |  | INCUBATORE | DHR | DIAPATH SRL | HOTCUBE2 | 1
INC |  | INCUBATORE | DRR | DRAEGER MEDICAL AG & CO. KGAA | DA DEFINIRE | 1
INC |  | INCUBATORE | EFS | ELETTROFOR SAS | M 20 TB | 1
INC |  | INCUBATORE | ENR | ENRICO BRUNO | TERMOSTATO A SECCO MOD. TS 162 DG | 1
INC |  | INCUBATORE | FCN | F.LLI GALLI G & P DI GALLI PIETRO & C SNC | M 780 | 1
INC |  | INCUBATORE | FLC | FALC INSTRUMENTS SRL | TA 120 P2 | 1
INC |  | INCUBATORE | FLC | FALC INSTRUMENTS SRL | TD150 | 1
INC |  | INCUBATORE | FLC | FALC INSTRUMENTS SRL | THERMOBLOC ANALOGICO 1 | 2
INC |  | INCUBATORE | FLC | FALC INSTRUMENTS SRL | THERMOBLOC DIGITALE 1 | 7
INC |  | INCUBATORE | FLC | FALC INSTRUMENTS SRL | THERMOBLOC DIGITALE 3 | 2
INC |  | INCUBATORE | FLC | FALC INSTRUMENTS SRL | THERMOBLOCK | 1
INC |  | INCUBATORE | FLC | FALC INSTRUMENTS SRL | THERMOBLOCTD150 | 1
INC |  | INCUBATORE | FLC | FALC INSTRUMENTS SRL | THERMOBLOCTD150P2 | 1
INC |  | INCUBATORE | GRA | GRANT INSTRUMENTS LTD | QBD 2 | 1
INC |  | INCUBATORE | GRA | GRANT INSTRUMENTS LTD | QBT 4 | 1
INC |  | INCUBATORE | HLM | HELMER LABS INC | PC 3200 | 1
INC |  | INCUBATORE | HES | HERAEUS INSTRUMENTS GMBH | B 5060 | 3
INC |  | INCUBATORE | HES | HERAEUS INSTRUMENTS GMBH | B 6200 | 1
INC |  | INCUBATORE | HES | HERAEUS INSTRUMENTS GMBH | B 6760 | 1
INC |  | INCUBATORE | HES | HERAEUS INSTRUMENTS GMBH | CELL150 | 1
INC |  | INCUBATORE | HES | HERAEUS INSTRUMENTS GMBH | NN | 1
INC |  | INCUBATORE | HYA | HYBAID LTD | MICRO 4 HYBRIDISATION OVEN | 1
INC |  | INCUBATORE | HYA | HYBAID LTD | MINI HYBRIDISATION OVEN | 1
INC |  | INCUBATORE | IFA | INFORS AG | AT18 | 1
INC |  | INCUBATORE | POO | INTERNATIONAL PBI SPA | TERMODIGIT T30 | 1
INC |  | INCUBATORE | ISO | ISCO INC | 3541N | 1
INC |  | INCUBATORE | IOC | ISCO SRL | MICRA 9 T | 3
INC |  | INCUBATORE | KLT | KALTEK SRL | DRYER 3 F | 3
INC |  | INCUBATORE | KLT | KALTEK SRL | MINIBATT 805 | 1
INC |  | INCUBATORE | KBC | KENDRO LABORATORY PRODUCTS LTD | B 6420 | 1
INC |  | INCUBATORE | OMK | KW APPARECCHI SCIENTIFICI SRL | DA DEFINIRE | 1
INC |  | INCUBATORE | OMK | KW APPARECCHI SCIENTIFICI SRL | WR LAB 85 RF | 1
INC |  | INCUBATORE | LAB | LAB-LINE INSTRUMENTS INC | 2050 1 MULTI BLOK | 3
INC |  | INCUBATORE | LAB | LAB-LINE INSTRUMENTS INC | 2052 1 MULTI BLOK | 1
INC |  | INCUBATORE | NLC | LABNET INTERNATIONAL INC | ACCUBLOCK D1200 | 3
INC |  | INCUBATORE | NLC | LABNET INTERNATIONAL INC | D110 | 1
INC |  | INCUBATORE | MEM | MEMMERT GMBH CO KG | 1V100 | 1
INC |  | INCUBATORE | MEM | MEMMERT GMBH CO KG | BW30 | 1
INC |  | INCUBATORE | MEM | MEMMERT GMBH CO KG | DA DEFINIRE | 1
INC |  | INCUBATORE | MEM | MEMMERT GMBH CO KG | INB 200 BASIC | 2
INC |  | INCUBATORE | MEM | MEMMERT GMBH CO KG | NN | 3
INC |  | INCUBATORE | MEM | MEMMERT GMBH CO KG | S15 | 1
INC |  | INCUBATORE | MEM | MEMMERT GMBH CO KG | S30 | 1
INC |  | INCUBATORE | MHI | MJ RESEARCH INC | PROGRAMMABLETHERMALCONTROLLER | 1
INC |  | INCUBATORE | MMH | MMM MUNCHENER MEDIZIN MECHANIK GMBH | INCUCELL 404 | 1
INC |  | INCUBATORE | @42 | PBI INTERNATIONAL | 17600 | 2
INC |  | INCUBATORE | SIA | SIAS SOCIETA` ITALIANA APPARECCHI SCIENTIFICI SPA | TCI2000 | 1
INC |  | INCUBATORE | SOR | SORIN BIOMEDICA CARDIO SPA | ETI SYSTEM SHAKER INCUBATOR | 1
INC |  | INCUBATORE | SGK | STRATAGENE | HYBRIDIZER700 | 1
INC |  | INCUBATORE | SGK | STRATAGENE | PERSONALHYB | 1
INC |  | INCUBATORE | SGK | STRATAGENE | UVSTRATALINKER1800 | 1
INC |  | INCUBATORE | SUF | STUART SCIENTIFIC CO LTD | BIBBY | 1
INC |  | INCUBATORE | SUF | STUART SCIENTIFIC CO LTD | S 101 HS | 2
INC |  | INCUBATORE | SUF | STUART SCIENTIFIC CO LTD | SI 18 | 1
INC |  | INCUBATORE | SUF | STUART SCIENTIFIC CO LTD | SI 20 H | 3
INC |  | INCUBATORE | SUF | STUART SCIENTIFIC CO LTD | SI 50 | 1
INC |  | INCUBATORE | FME | THERMO FORMA CORP | 381 | 1
INC |  | INCUBATORE | LIH | THERMO SHANDON INC | DA DEFINIRE | 1
INC |  | INCUBATORE | THE | THERMOLYNE CORP | DA DEFINIRE | 1
INC |  | INCUBATORE | VEP | VELP SCIENTIFICA SRL | FOC 225 E | 1
INC |  | INCUBATORE | VEP | VELP SCIENTIFICA SRL | FOC 225 I | 1
INC |  | INCUBATORE | WIC | WILLIAM COOK PLC | K-MINC-1000 | 2
INC |  | INCUBATORE | WIC | WILLIAM COOK PLC | K-MINK-1000 BENCHTOP INCUBATOR | 2
IAC | W02039002 | INCUBATORE AD ANIDRIDE CARBONICA |  |  | 240 ADV | 1
IAC | W02039002 | INCUBATORE AD ANIDRIDE CARBONICA | WTB | BINDER GMBH | CB 150 | 6
IAC | W02039002 | INCUBATORE AD ANIDRIDE CARBONICA | WTB | BINDER GMBH | DA DEFINIRE | 2
IAC | W02039002 | INCUBATORE AD ANIDRIDE CARBONICA | *NN | COSTRUTTORE NON IDENTIFICATO | DA DEFINIRE | 1
IAC | W02039002 | INCUBATORE AD ANIDRIDE CARBONICA | FCN | F.LLI GALLI G & P DI GALLI PIETRO & C SNC | GALAXY B | 1
IAC | W02039002 | INCUBATORE AD ANIDRIDE CARBONICA | FCN | F.LLI GALLI G & P DI GALLI PIETRO & C SNC | GALAXY S | 3
IAC | W02039002 | INCUBATORE AD ANIDRIDE CARBONICA | FCN | F.LLI GALLI G & P DI GALLI PIETRO & C SNC | MOD. DH AUTOFLOW CO2 | 1
IAC | W02039002 | INCUBATORE AD ANIDRIDE CARBONICA | GRF | FLOW LABORATORIES INC | IR 1500 | 1
IAC | W02039002 | INCUBATORE AD ANIDRIDE CARBONICA | HES | HERAEUS INSTRUMENTS GMBH | 6000 | 1
IAC | W02039002 | INCUBATORE AD ANIDRIDE CARBONICA | HES | HERAEUS INSTRUMENTS GMBH | B 5060 EK | 2
IAC | W02039002 | INCUBATORE AD ANIDRIDE CARBONICA | HES | HERAEUS INSTRUMENTS GMBH | B 5061 EK | 1
IAC | W02039002 | INCUBATORE AD ANIDRIDE CARBONICA | HES | HERAEUS INSTRUMENTS GMBH | BB 6220 | 3
IAC | W02039002 | INCUBATORE AD ANIDRIDE CARBONICA | HES | HERAEUS INSTRUMENTS GMBH | CO2 AUTO ZERO | 1
IAC | W02039002 | INCUBATORE AD ANIDRIDE CARBONICA | HES | HERAEUS INSTRUMENTS GMBH | CO2AUTOZERO | 1
IAC | W02039002 | INCUBATORE AD ANIDRIDE CARBONICA | HES | HERAEUS INSTRUMENTS GMBH | HERACELL | 1
IAC | W02039002 | INCUBATORE AD ANIDRIDE CARBONICA | HES | HERAEUS INSTRUMENTS GMBH | HERACELL 51022391 | 5
IAC | W02039002 | INCUBATORE AD ANIDRIDE CARBONICA | HES | HERAEUS INSTRUMENTS GMBH | NN | 2
IAC | W02039002 | INCUBATORE AD ANIDRIDE CARBONICA | POO | INTERNATIONAL PBI SPA | SHAKER INCUBATOR | 1
IAC | W02039002 | INCUBATORE AD ANIDRIDE CARBONICA | JOU | JOUAN SA | IG 750 | 1
IAC | W02039002 | INCUBATORE AD ANIDRIDE CARBONICA | KBC | KENDRO LABORATORY PRODUCTS LTD | HERACELL 150 51022392 | 2
IAC | W02039002 | INCUBATORE AD ANIDRIDE CARBONICA | KBC | KENDRO LABORATORY PRODUCTS LTD | HERACELL 240 | 3
IAC | W02039002 | INCUBATORE AD ANIDRIDE CARBONICA | OMK | KW APPARECCHI SCIENTIFICI SRL | W 91 | 1
IAC | W02039002 | INCUBATORE AD ANIDRIDE CARBONICA | NPC | NAPCO | 5420 1 | 1
IAC | W02039002 | INCUBATORE AD ANIDRIDE CARBONICA | NPC | NAPCO | 6500 IR | 5
IAC | W02039002 | INCUBATORE AD ANIDRIDE CARBONICA | NPC | NAPCO | CO21000 | 1
IAC | W02039002 | INCUBATORE AD ANIDRIDE CARBONICA | NEW | NEW BRUNSWICK SCIENTIFIC CO INC | EXCELLA ECO 170 88682 | 2
IAC | W02039002 | INCUBATORE AD ANIDRIDE CARBONICA | NEW | NEW BRUNSWICK SCIENTIFIC CO INC | Galaxy 48S | 1
IAC | W02039002 | INCUBATORE AD ANIDRIDE CARBONICA | NAR | NUAIRE INC | NU 5500 DH AUTOFLOW | 1
IAC | W02039002 | INCUBATORE AD ANIDRIDE CARBONICA | GCP | PRECISION SCIENTIFIC INC | 6500 | 1
IAC | W02039002 | INCUBATORE AD ANIDRIDE CARBONICA | REZ | REVCO SCIENTIFIC INC | ULTIMA RCO 5000 S | 1
IAC | W02039002 | INCUBATORE AD ANIDRIDE CARBONICA | RBO | RS BIOTECH LABORATORY EQUIPMENT LTD | GALAXY R | 6
IAC | W02039002 | INCUBATORE AD ANIDRIDE CARBONICA | RBO | RS BIOTECH LABORATORY EQUIPMENT LTD | GALAXY S | 3
IAC | W02039002 | INCUBATORE AD ANIDRIDE CARBONICA | RBO | RS BIOTECH LABORATORY EQUIPMENT LTD | GALAXY S PLUS | 3
IAC | W02039002 | INCUBATORE AD ANIDRIDE CARBONICA | SYD | SANYO ELECTRIC TRADING CO LTD | MCO18AIC | 1
IAC | W02039002 | INCUBATORE AD ANIDRIDE CARBONICA | GAZ | SANYO GALLENKAMP PLC | MCO 17 AI | 1
IAC | W02039002 | INCUBATORE AD ANIDRIDE CARBONICA | GAZ | SANYO GALLENKAMP PLC | MCO 18 AIC | 5
IAC | W02039002 | INCUBATORE AD ANIDRIDE CARBONICA | GAZ | SANYO GALLENKAMP PLC | MCO 19AICUU | 4
IAC | W02039002 | INCUBATORE AD ANIDRIDE CARBONICA | @OT | SANYO ITALIANA S.P.A. | CO2INCUBATOR | 1
IAC | W02039002 | INCUBATORE AD ANIDRIDE CARBONICA | SED | SEDAS SRL | 20450 | 1
IAC | W02039002 | INCUBATORE AD ANIDRIDE CARBONICA | FME | THERMO FORMA CORP | 3164 | 1
IAC | W02039002 | INCUBATORE AD ANIDRIDE CARBONICA | FME | THERMO FORMA CORP | STERI CULT 3308 | 3
IAC | W02039002 | INCUBATORE AD ANIDRIDE CARBONICA | FME | THERMO FORMA CORP | STERI CYCLE 371 | 2
IAH |  | INFUSIONE INTRAOSSEA. APPARECCHIO PER | VDP | VIDACARE CORP | EZ IO | 1
IAG | Z11039013 | INIETTORE ANGIOGRAFICO | ATW | ACIST MEDICAL | CMS 2000 | 1
IAG | Z11039013 | INIETTORE ANGIOGRAFICO | MRD | MEDRAD INC | AVANTA | 1
IAG | Z11039013 | INIETTORE ANGIOGRAFICO | MRD | MEDRAD INC | ENVISION CT EEC 700 | 1
IAG | Z11039013 | INIETTORE ANGIOGRAFICO | MRD | MEDRAD INC | MARK V | 1
IAG | Z11039013 | INIETTORE ANGIOGRAFICO | MRD | MEDRAD INC | MARK V PLUS | 1
IAG | Z11039013 | INIETTORE ANGIOGRAFICO | MRD | MEDRAD INC | MARK V PRO VIS | 2
IAG | Z11039013 | INIETTORE ANGIOGRAFICO | MRD | MEDRAD INC | PPD | 1
IAG | Z11039013 | INIETTORE ANGIOGRAFICO | MRD | MEDRAD INC | STELLANT CT | 2
IAG | Z11039013 | INIETTORE ANGIOGRAFICO | MRD | MEDRAD INC | STELLANT D | 8
IRM | Z11059001 | INIETTORE PER RISONANZA MAGNETICA | MRD | MEDRAD INC | SHS200 | 1
IRM | Z11059001 | INIETTORE PER RISONANZA MAGNETICA | MRD | MEDRAD INC | SPECTRIS SMR 200 | 1
IRM | Z11059001 | INIETTORE PER RISONANZA MAGNETICA | MRD | MEDRAD INC | SPECTRIS SOLARIS | 3
IRM | Z11059001 | INIETTORE PER RISONANZA MAGNETICA | MRD | MEDRAD INC | SPECTRIS SOLARIS EP | 2
IGA | Z12029008 | INSUFFLATORE DI GAS |  |  | 264320081 | 1
IGA | Z12029008 | INSUFFLATORE DI GAS | CRW | ACMI CORP | SURGIFLATOR | 1
IGA | Z12029008 | INSUFFLATORE DI GAS | AEU | AESCULAP AG & CO KG | FLOW 25 | 1
IGA | Z12029008 | INSUFFLATORE DI GAS | AEU | AESCULAP AG & CO KG | PG 080 | 1
IGA | Z12029008 | INSUFFLATORE DI GAS | *NN | COSTRUTTORE NON IDENTIFICATO | DA DEFINIRE | 1
IGA | Z12029008 | INSUFFLATORE DI GAS | *NN | COSTRUTTORE NON IDENTIFICATO | NN | 1
IGA | Z12029008 | INSUFFLATORE DI GAS | EZC | EZEM INC | PROTOCO2L | 2
IGA | Z12029008 | INSUFFLATORE DI GAS | @EA | FUJINON | PB10 | 1
IGA | Z12029008 | INSUFFLATORE DI GAS | OLY | OLYMPUS OPTICAL CO LTD | 16L | 1
IGA | Z12029008 | INSUFFLATORE DI GAS | OLY | OLYMPUS OPTICAL CO LTD | SURGICAL INSUFFLATOR 16 L | 1
IGA | Z12029008 | INSUFFLATORE DI GAS | OLY | OLYMPUS OPTICAL CO LTD | UHI 2 | 1
IGA | Z12029008 | INSUFFLATORE DI GAS | OLY | OLYMPUS OPTICAL CO LTD | UHI 3 | 5
IGA | Z12029008 | INSUFFLATORE DI GAS | SOZ | STORZ KARL GMBH & CO KG | 26430020 | 1
IGA | Z12029008 | INSUFFLATORE DI GAS | SOZ | STORZ KARL GMBH & CO KG | 26430520 ELECTRONIC CO2 ENDOFL | 2
IGA | Z12029008 | INSUFFLATORE DI GAS | SOZ | STORZ KARL GMBH & CO KG | 26431520 | 1
IGA | Z12029008 | INSUFFLATORE DI GAS | SOZ | STORZ KARL GMBH & CO KG | 26432008-1 THERMOFLATOR | 3
IGA | Z12029008 | INSUFFLATORE DI GAS | SOZ | STORZ KARL GMBH & CO KG | 26432020 THERMOFLATOR | 4
IGA | Z12029008 | INSUFFLATORE DI GAS | SOZ | STORZ KARL GMBH & CO KG | DA DEFINIRE | 1
IGA | Z12029008 | INSUFFLATORE DI GAS | SOZ | STORZ KARL GMBH & CO KG | THERMOFLATOR SCB | 2
IGA | Z12029008 | INSUFFLATORE DI GAS | WIA | WISAP GESELLSCHAFT FUR WISSENSCHAFTLICHEN APPARATEBAU MBH | WP1140 HYSTERO INSUFFLATOR | 4
IGA | Z12029008 | INSUFFLATORE DI GAS | WIA | WISAP GESELLSCHAFT FUR WISSENSCHAFTLICHEN APPARATEBAU MBH | WP7060 PELVI PNEU SEMM | 1
IGA | Z12029008 | INSUFFLATORE DI GAS | WIA | WISAP GESELLSCHAFT FUR WISSENSCHAFTLICHEN APPARATEBAU MBH | WP7070 C THERME PNEU COMPUTER | 1
IGA | Z12029008 | INSUFFLATORE DI GAS | WIA | WISAP GESELLSCHAFT FUR WISSENSCHAFTLICHEN APPARATEBAU MBH | WP7070 T THERME PNEU ELECTRONI | 1
IGA | Z12029008 | INSUFFLATORE DI GAS | WIA | WISAP GESELLSCHAFT FUR WISSENSCHAFTLICHEN APPARATEBAU MBH | WP7083 CO2 HI FLO THERME PNEU | 1
IGA | Z12029008 | INSUFFLATORE DI GAS | WOM | WOM WORLD OF MEDICINE AG | SURGIFLATOR 40 | 2
IGA | Z12029008 | INSUFFLATORE DI GAS | XAL | XION MEDICAL GMBH | 30 H | 1
IIM | Z11039015 | INTENSIFICATORE DI IMMAGINE | EUR | EUROCOLUMBUS SRL | DIGIT90 | 1
IIM | Z11039015 | INTENSIFICATORE DI IMMAGINE | £RC | GE HEALTHCARE TECHNOLOGIES | NN | 1
IIM | Z11039015 | INTENSIFICATORE DI IMMAGINE | IAA | IAE INDUSTRIA APPLICAZIONI ELETTRONICHE SPA | Apollo | 1
IIM | Z11039015 | INTENSIFICATORE DI IMMAGINE | MLY | MECALL SRL | TH9436HXH801VR14 | 1
IIM | Z11039015 | INTENSIFICATORE DI IMMAGINE | NIA | NICAL SPA | NM17H6AII | 1
ILL | Z120707 | INTOLLERANZA AL LATTOSIO, APPARECCHIO PER | BDN | BEDFONT SCIENTIFIC LTD | GASTROLYZER EC 60 | 1
ILL | Z120707 | INTOLLERANZA AL LATTOSIO, APPARECCHIO PER | BDN | BEDFONT SCIENTIFIC LTD | MH 2000 | 1
ILL | Z120707 | INTOLLERANZA AL LATTOSIO, APPARECCHIO PER | MMG | MICROMEDICAL TECHNOLOGIES INC | LYLY BTH2 | 1
IOF | Z120604 | IONOFORESI, APPARECCHIO PER | *NN | COSTRUTTORE NON IDENTIFICATO | DA DEFINIRE | 1
ITM |  | IPO-IPERTERMIA, APPARECCHIO PER | MIT | 3M | TCM II | 1
ITM |  | IPO-IPERTERMIA, APPARECCHIO PER | BAD | BAIRD ATOMIC LTD | BAIR HUGGER 505 | 1
ITM |  | IPO-IPERTERMIA, APPARECCHIO PER | CSZ | CSZ CINCINNATI SUB ZERO PRODUCTS INC | NORM-O-TERM | 1
ITM |  | IPO-IPERTERMIA, APPARECCHIO PER | GAY | GAYMAR INDUSTRIES INC PLEXUS MEDICAL | MEDI THERM II MTA 5900 | 1
ITM |  | IPO-IPERTERMIA, APPARECCHIO PER | GAY | GAYMAR INDUSTRIES INC PLEXUS MEDICAL | MEDI THERM MTA 4702 | 1
ITM |  | IPO-IPERTERMIA, APPARECCHIO PER | GAY | GAYMAR INDUSTRIES INC PLEXUS MEDICAL | THERMACARE TC 3000 | 2
ITM |  | IPO-IPERTERMIA, APPARECCHIO PER | HCA | HIRTZ & CO HOSPITALWERK KOLN | HICO AQUATHERM 660 | 1
ITM |  | IPO-IPERTERMIA, APPARECCHIO PER | MWQ | MTRE ADVANCED TECHNOLOGIES LTD | CRITICOOL | 1
IRA |  | IRRADIATORE BIOLOGICO | NOI | MDS NORDION | GAMMACELL 1000 ELITE | 1
IRA |  | IRRADIATORE BIOLOGICO | NOI | MDS NORDION | RAYCELL | 2
IRR | Z12019007 | IRRIGATORE | AHI | ARTHREX INC | AR 6450 | 1
IRR | Z12019007 | IRRIGATORE | AHI | ARTHREX INC | AR 6475 | 1
IRR | Z12019007 | IRRIGATORE | MHB | BOSTON SCIENTIFIC CORP | SPYGLASS IRRIGATION PUMP | 1
IRR | Z12019007 | IRRIGATORE | BOU | BOUTMY | CM201 | 1
IRR | Z12019007 | IRRIGATORE | CDN | CODMAN & SHURTLEFF INC | MALIS CMC III | 3
IRR | Z12019007 | IRRIGATORE | OLY | OLYMPUS OPTICAL CO LTD | SONOSURG IU | 1
IRR | Z12019007 | IRRIGATORE | OLY | OLYMPUS OPTICAL CO LTD | SURGIFLOW | 2
IRR | Z12019007 | IRRIGATORE | OLY | OLYMPUS OPTICAL CO LTD | UWS 1 | 1
IRR | Z12019007 | IRRIGATORE | PDB | PAULDRACH MEDICAL GMBH | Endojet | 1
IRR | Z12019007 | IRRIGATORE | SOZ | STORZ KARL GMBH & CO KG | 20330301-1 ENDOMAT LC | 1
IRR | Z12019007 | IRRIGATORE | SOZ | STORZ KARL GMBH & CO KG | 20330320 ENDOMAT LC | 1
IRR | Z12019007 | IRRIGATORE | SOZ | STORZ KARL GMBH & CO KG | 26331005 1 SCB ENDOMAT | 2
IRR | Z12019007 | IRRIGATORE | SOZ | STORZ KARL GMBH & CO KG | 26331020 HAMOU ENDOMAT | 1
IRR | Z12019007 | IRRIGATORE | SOZ | STORZ KARL GMBH & CO KG | 27330501 UROMAT | 1
IRR | Z12019007 | IRRIGATORE | SOZ | STORZ KARL GMBH & CO KG | 27330520 UROMAT PUMP 27330520 | 1
IRR | Z12019007 | IRRIGATORE | WEG | WG ENDO TECHNIK WOLFGANG GRIESAT GMBH | ENDO WASHER 14 00 00 | 1
IRR | Z12019007 | IRRIGATORE | WIA | WISAP GESELLSCHAFT FUR WISSENSCHAFTLICHEN APPARATEBAU MBH | WP1600 AQUA PURATOR | 3
IRR | Z12019007 | IRRIGATORE | WIA | WISAP GESELLSCHAFT FUR WISSENSCHAFTLICHEN APPARATEBAU MBH | WP1610 AQUA PURATOR SEMM | 3
IRR | Z12019007 | IRRIGATORE | WOM | WOM WORLD OF MEDICINE AG | FLEXITRONIC | 1
IRR | Z12019007 | IRRIGATORE | £IR | XOMED SURGICAL PRODUCTS | 6011 | 1
IEC |  | ISOLATORE PER FARMACI |  |  | ITECO ENGENEERING 13355 | 1
IEC |  | ISOLATORE PER FARMACI | CMB | COMECER SRL | ELENA 50 | 1
IEC |  | ISOLATORE PER FARMACI | CMB | COMECER SRL | PHL T | 1
LPE | Z12139006 | LACCIO EMOSTATICO PNEUMATICO | SLB | STILLE WERNER AB | STILLE TORNIQUET | 2
LPE | Z12139006 | LACCIO EMOSTATICO PNEUMATICO | VBM | VBM MEDIZINTECHNIK GMBH | TOURNIQUET 2 X 500 ELC | 1
LFE | Z12120108 | LAMPADA A FESSURA | *NN | COSTRUTTORE NON IDENTIFICATO | DA DEFINIRE | 1
LFE | Z12120108 | LAMPADA A FESSURA | *NN | COSTRUTTORE NON IDENTIFICATO | NN | 1
LFE | Z12120108 | LAMPADA A FESSURA | CSN | CSO COSTRUZIONI STRUMENTI OFTALMICI SRL | SL 930 | 1
LFE | Z12120108 | LAMPADA A FESSURA | CSN | CSO COSTRUZIONI STRUMENTI OFTALMICI SRL | SL 990 | 2
LFE | Z12120108 | LAMPADA A FESSURA | CSN | CSO COSTRUZIONI STRUMENTI OFTALMICI SRL | SL930-TYPE3X | 1
LFE | Z12120108 | LAMPADA A FESSURA | OPT | OPTIKON OFTALMOLOGIA SPA | NN | 1
LFE | Z12120108 | LAMPADA A FESSURA | ZES | ZEISS CARL | SL 30 M | 1
LFR |  | LAMPADA FRONTALE | AEU | AESCULAP AG & CO KG | AC 461 CLAR 55 | 16
LFR |  | LAMPADA FRONTALE | ASZ | ATMOS MEDIZINTECHNIK GMBH & CO | 502 0515 5 | 1
LFR |  | LAMPADA FRONTALE | ASZ | ATMOS MEDIZINTECHNIK GMBH & CO | 507 4505 0 | 1
LFR |  | LAMPADA FRONTALE | ASZ | ATMOS MEDIZINTECHNIK GMBH & CO | NN | 1
LFR |  | LAMPADA FRONTALE | BFW | BFW INC | DA DEFINIRE | 1
LFR |  | LAMPADA FRONTALE | *NN | COSTRUTTORE NON IDENTIFICATO | DA DEFINIRE | 1
LFR |  | LAMPADA FRONTALE | *NN | COSTRUTTORE NON IDENTIFICATO | NN | 11
LFR |  | LAMPADA FRONTALE | CDP | CUDA FIBEROPTICS | CL-100-VH | 3
LFR |  | LAMPADA FRONTALE | CDP | CUDA FIBEROPTICS | CL-110-RCS | 1
LFR |  | LAMPADA FRONTALE | CDP | CUDA FIBEROPTICS | CL-110-VH | 3
LFR |  | LAMPADA FRONTALE | CDP | CUDA FIBEROPTICS | HLC 4000 VB K SUPERLUX | 3
LFR |  | LAMPADA FRONTALE | CDP | CUDA FIBEROPTICS | NN | 1
LFR |  | LAMPADA FRONTALE | DFV | DESIGN FOR VISION INC | DAYLITE DFV LED TWIN BEAM | 2
LFR |  | LAMPADA FRONTALE | DFV | DESIGN FOR VISION INC | DVI-LEDST | 3
LFR |  | LAMPADA FRONTALE | DFV | DESIGN FOR VISION INC | QUADRILITE 6000 | 4
LFR |  | LAMPADA FRONTALE | EQA | ESQUIRE SAS | CASFO | 2
LFR |  | LAMPADA FRONTALE | GMA | GIMA SPA | CLAR | 1
LFR |  | LAMPADA FRONTALE | GMA | GIMA SPA | GIMA 5 | 2
LFR |  | LAMPADA FRONTALE | HEN | HEINE OPTOTECHNIK | Standar L | 1
LFR |  | LAMPADA FRONTALE | LCP | LUXTEC CORP | MINILUX F.O. HEADLIGHT | 1
LFR |  | LAMPADA FRONTALE | MOV | MOVI SPA | AE303 | 1
LFR |  | LAMPADA FRONTALE | RDK | RUDOLF MEDIZINTECHNIK GMBH & CO KG | IM 201-231 | 1
LFR |  | LAMPADA FRONTALE | RDK | RUDOLF MEDIZINTECHNIK GMBH & CO KG | RU 5158-40 | 2
LFR |  | LAMPADA FRONTALE | RDK | RUDOLF MEDIZINTECHNIK GMBH & CO KG | RU 5158-44 | 1
LFR |  | LAMPADA FRONTALE | SOZ | STORZ KARL GMBH & CO KG |  | 1
LFR |  | LAMPADA FRONTALE | SOZ | STORZ KARL GMBH & CO KG | 078511 | 1
LFR |  | LAMPADA FRONTALE | SOZ | STORZ KARL GMBH & CO KG | 078730 | 2
LFR |  | LAMPADA FRONTALE | SOZ | STORZ KARL GMBH & CO KG | 310010 | 1
LFR |  | LAMPADA FRONTALE | SOZ | STORZ KARL GMBH & CO KG | 78730 | 1
LFR |  | LAMPADA FRONTALE | SOZ | STORZ KARL GMBH & CO KG | 94120 | 1
LFR |  | LAMPADA FRONTALE | SOZ | STORZ KARL GMBH & CO KG | GK | 1
LFR |  | LAMPADA FRONTALE | SOZ | STORZ KARL GMBH & CO KG | NN | 1
LFR |  | LAMPADA FRONTALE | WEA | WELCH ALLYN INC | 49522 | 2
LFR |  | LAMPADA FRONTALE | WEA | WELCH ALLYN INC | 49540 | 1
LFR |  | LAMPADA FRONTALE | WEA | WELCH ALLYN INC | HI LUX SFI SYSTEM | 1
LBC |  | LAMPADA PER SBIANCAMENTO DENTALE | EEY | EMS ELECTRO MEDICAL SYSTEMS SA | SWISS MASTER LIGHT | 2
VLS | Z12120109 | LAMPADA PER SCHIASCOPIA | HEN | HEINE OPTOTECHNIK | BETA 200 | 2
LIR |  | LAMPADA RAGGI INFRAROSSI | HES | HERAEUS INSTRUMENTS GMBH | SOLLUX 600 | 3
LIR |  | LAMPADA RAGGI INFRAROSSI | JEL | JELOSIL SRL | INFRA 750 | 1
LUV |  | LAMPADA RAGGI ULTRAVIOLETTI | *NN | COSTRUTTORE NON IDENTIFICATO | DA DEFINIRE | 1
LUV |  | LAMPADA RAGGI ULTRAVIOLETTI | *NN | COSTRUTTORE NON IDENTIFICATO | UV8L | 1
LUV |  | LAMPADA RAGGI ULTRAVIOLETTI | RCL | RIMSA MEDICALE SRL | WOOD-B | 1
LUI | Z120614 | LAMPADA RAGGI ULTRAVIOLETTI-INFRAROSSI | WAL | WALDMANN LICHTTECHNIK HERBERT WALDMANN GMBH & CO | UV 8001 K | 1
LSC | Z120107 | LAMPADA SCIALITICA |  |  | FARO ALYA | 1
LSC | Z120107 | LAMPADA SCIALITICA | AGU | ANGENIEUX INC | AX 14 | 1
LSC | Z120107 | LAMPADA SCIALITICA | AGU | ANGENIEUX INC | AX 4 | 3
LSC | Z120107 | LAMPADA SCIALITICA | BCT | BERCHTOLD GMBH & CO | CHROMOPHARE C 572 | 1
LSC | Z120107 | LAMPADA SCIALITICA | BCT | BERCHTOLD GMBH & CO | CHROMOPHARE C 572 D | 8
LSC | Z120107 | LAMPADA SCIALITICA | BCT | BERCHTOLD GMBH & CO | CHROMOPHARE C 950 G | 1
LSC | Z120107 | LAMPADA SCIALITICA | BCT | BERCHTOLD GMBH & CO | CHROMOPHARE D 300 | 7
LSC | Z120107 | LAMPADA SCIALITICA | BCT | BERCHTOLD GMBH & CO | CHROMOPHARE D 530 530 D | 2
LSC | Z120107 | LAMPADA SCIALITICA | BCT | BERCHTOLD GMBH & CO | CHROMOPHARE D 530 PLUS | 1
LSC | Z120107 | LAMPADA SCIALITICA | BCT | BERCHTOLD GMBH & CO | CHROMOPHARE D 540 SOFFITTO | 2
LSC | Z120107 | LAMPADA SCIALITICA | BCT | BERCHTOLD GMBH & CO | CHROMOPHARE E 800 | 1
LSC | Z120107 | LAMPADA SCIALITICA | *NN | COSTRUTTORE NON IDENTIFICATO | HANAU | 1
LSC | Z120107 | LAMPADA SCIALITICA | *NN | COSTRUTTORE NON IDENTIFICATO | NN | 1
LSC | Z120107 | LAMPADA SCIALITICA | MHA | DR MACH GMBH & CO | MACH 120 | 1
LSC | Z120107 | LAMPADA SCIALITICA | MHA | DR MACH GMBH & CO | MACH 120 F | 7
LSC | Z120107 | LAMPADA SCIALITICA | MHA | DR MACH GMBH & CO | MACH 130 | 3
LSC | Z120107 | LAMPADA SCIALITICA | MHA | DR MACH GMBH & CO | MACH 130 F | 2
LSC | Z120107 | LAMPADA SCIALITICA | MHA | DR MACH GMBH & CO | MACH 2 F | 10
LSC | Z120107 | LAMPADA SCIALITICA | DRR | DRAEGER MEDICAL AG & CO. KGAA | POLARIS 100 | 4
LSC | Z120107 | LAMPADA SCIALITICA | GAO | GALLOIS SRL | 91BI57 | 1
LSC | Z120107 | LAMPADA SCIALITICA | GAO | GALLOIS SRL | NN | 2
LSC | Z120107 | LAMPADA SCIALITICA | GAO | GALLOIS SRL | S 120 | 1
LSC | Z120107 | LAMPADA SCIALITICA | GAO | GALLOIS SRL | SIRIUS4 | 1
LSC | Z120107 | LAMPADA SCIALITICA | GAO | GALLOIS SRL | SIRIUS7 | 1
LSC | Z120107 | LAMPADA SCIALITICA | HES | HERAEUS INSTRUMENTS GMBH | 2609 | 2
LSC | Z120107 | LAMPADA SCIALITICA | HES | HERAEUS INSTRUMENTS GMBH | 3200 | 1
LSC | Z120107 | LAMPADA SCIALITICA | HES | HERAEUS INSTRUMENTS GMBH | 3500 | 1
LSC | Z120107 | LAMPADA SCIALITICA | HES | HERAEUS INSTRUMENTS GMBH | AMBURGO | 2
LSC | Z120107 | LAMPADA SCIALITICA | HES | HERAEUS INSTRUMENTS GMBH | BOSTON | 2
LSC | Z120107 | LAMPADA SCIALITICA | HES | HERAEUS INSTRUMENTS GMBH | FRANKFURT | 1
LSC | Z120107 | LAMPADA SCIALITICA | HES | HERAEUS INSTRUMENTS GMBH | HANAULUX 2003 | 4
LSC | Z120107 | LAMPADA SCIALITICA | HES | HERAEUS INSTRUMENTS GMBH | HANAULUX 2004 | 9
LSC | Z120107 | LAMPADA SCIALITICA | HES | HERAEUS INSTRUMENTS GMBH | HANAULUX 2004 I | 1
LSC | Z120107 | LAMPADA SCIALITICA | HES | HERAEUS INSTRUMENTS GMBH | HANAULUX 2004 IXL | 1
LSC | Z120107 | LAMPADA SCIALITICA | HES | HERAEUS INSTRUMENTS GMBH | HANAULUX 2005 I | 1
LSC | Z120107 | LAMPADA SCIALITICA | HES | HERAEUS INSTRUMENTS GMBH | HANAULUX 2007 | 4
LSC | Z120107 | LAMPADA SCIALITICA | HES | HERAEUS INSTRUMENTS GMBH | HANAULUX 2007 AF | 1
LSC | Z120107 | LAMPADA SCIALITICA | HES | HERAEUS INSTRUMENTS GMBH | HANAULUX BLUE 80 | 1
LSC | Z120107 | LAMPADA SCIALITICA | HES | HERAEUS INSTRUMENTS GMBH | HANAULUX G8 | 1
LSC | Z120107 | LAMPADA SCIALITICA | HES | HERAEUS INSTRUMENTS GMBH | VIENNA | 3
LSC | Z120107 | LAMPADA SCIALITICA | MQA | MAQUET AG | HANAULUX BLUE 30 | 2
LSC | Z120107 | LAMPADA SCIALITICA | MQA | MAQUET AG | HANAULUX BLUE 80 | 7
LSC | Z120107 | LAMPADA SCIALITICA | MQA | MAQUET AG | POWERLED 300 | 1
LSC | Z120107 | LAMPADA SCIALITICA | MQA | MAQUET AG | POWERLED 700-500 | 5
LSC | Z120107 | LAMPADA SCIALITICA | ALM | MAQUET SA | AX 10 + 4 SUP CAM | 1
LSC | Z120107 | LAMPADA SCIALITICA | ALM | MAQUET SA | ECL 951 | 2
LSC | Z120107 | LAMPADA SCIALITICA | ALM | MAQUET SA | HANAULUX BLUE 80 | 1
LSC | Z120107 | LAMPADA SCIALITICA | ALM | MAQUET SA | PRISMATIC | 2
LSC | Z120107 | LAMPADA SCIALITICA | ALM | MAQUET SA | PWD 500 DF | 2
LSC | Z120107 | LAMPADA SCIALITICA | ALM | MAQUET SA | PWD 700 DF HD AIM | 2
LSC | Z120107 | LAMPADA SCIALITICA | MTN | MARTIN MEDIZINTECHNIK GMBH | CHROMOPHARE C 570 | 1
LSC | Z120107 | LAMPADA SCIALITICA | MTN | MARTIN MEDIZINTECHNIK GMBH | MARLUX H5 D 89-005-15 | 1
LSC | Z120107 | LAMPADA SCIALITICA | MTN | MARTIN MEDIZINTECHNIK GMBH | MARLUX X6 VARIO / X6 VARIO 89-066-07 | 1
LSC | Z120107 | LAMPADA SCIALITICA | MTN | MARTIN MEDIZINTECHNIK GMBH | MARLUX X6 VARIO D | 1
LSC | Z120107 | LAMPADA SCIALITICA | MTN | MARTIN MEDIZINTECHNIK GMBH | MARLUX X8 / X6 CX D | 8
LSC | Z120107 | LAMPADA SCIALITICA | MTN | MARTIN MEDIZINTECHNIK GMBH | ML 200 | 1
LSC | Z120107 | LAMPADA SCIALITICA | MTN | MARTIN MEDIZINTECHNIK GMBH | ML 500 | 2
LSC | Z120107 | LAMPADA SCIALITICA | MTN | MARTIN MEDIZINTECHNIK GMBH | ML 501 | 3
LSC | Z120107 | LAMPADA SCIALITICA | MTN | MARTIN MEDIZINTECHNIK GMBH | ML 501 EW | 1
LSC | Z120107 | LAMPADA SCIALITICA | MTN | MARTIN MEDIZINTECHNIK GMBH | ML 501 SO | 1
LSC | Z120107 | LAMPADA SCIALITICA | MTN | MARTIN MEDIZINTECHNIK GMBH | ML 701 | 2
LSC | Z120107 | LAMPADA SCIALITICA | MTN | MARTIN MEDIZINTECHNIK GMBH | ML 702 HX | 3
LSC | Z120107 | LAMPADA SCIALITICA | MTN | MARTIN MEDIZINTECHNIK GMBH | ML 702 HX VARIO | 3
LSC | Z120107 | LAMPADA SCIALITICA | RCL | RIMSA MEDICALE SRL | A 30 M | 1
LSC | Z120107 | LAMPADA SCIALITICA | RCL | RIMSA MEDICALE SRL | STELLARE | 2
LSC | Z120107 | LAMPADA SCIALITICA | RCL | RIMSA MEDICALE SRL | TRIS A PARETE | 1
LSC | Z120107 | LAMPADA SCIALITICA | KEU | TRUMPF KREUZER MEDIZIN SYSTEME GMBH & CO KG | ILED 3 | 17
LSC | Z120107 | LAMPADA SCIALITICA | KEU | TRUMPF KREUZER MEDIZIN SYSTEME GMBH & CO KG | ILED 5 | 7
LSC | Z120107 | LAMPADA SCIALITICA | TBH | TRUMPF MEDIZIN SYSTEME GMBH | HELION M+ MOBILE HOSPITAL | 2
LSC | Z120107 | LAMPADA SCIALITICA | TBH | TRUMPF MEDIZIN SYSTEME GMBH | HELION S | 7
LSC | Z120107 | LAMPADA SCIALITICA | TBH | TRUMPF MEDIZIN SYSTEME GMBH | HELION S MOBILE | 1
LSC | Z120107 | LAMPADA SCIALITICA | TBH | TRUMPF MEDIZIN SYSTEME GMBH | TRULIGHT 3510 V2000 | 1
LSC | Z120107 | LAMPADA SCIALITICA | TBH | TRUMPF MEDIZIN SYSTEME GMBH | TRULIGHT 5300 | 3
LSC | Z120107 | LAMPADA SCIALITICA | TBH | TRUMPF MEDIZIN SYSTEME GMBH | TRULIGHT 5300/VIDIA PORT 2000 | 1
LSC | Z120107 | LAMPADA SCIALITICA | TBH | TRUMPF MEDIZIN SYSTEME GMBH | TRULIGHT 5310 | 4
LSC | Z120107 | LAMPADA SCIALITICA | TBH | TRUMPF MEDIZIN SYSTEME GMBH | TRULIGHT 5320 | 2
LSC | Z120107 | LAMPADA SCIALITICA | @85 | VAMADA SHADOWLESS LAMP CO. | SKYLUX | 1
LRS | Z12021003 | LARINGOSCOPIO | RDK | RUDOLF MEDIZINTECHNIK GMBH & CO KG | EN100-070 | 1
LRS | Z12021003 | LARINGOSCOPIO | SOZ | STORZ KARL GMBH & CO KG | 7218 AA | 2
LRS | Z12021003 | LARINGOSCOPIO | SOZ | STORZ KARL GMBH & CO KG | 8575 AV | 1
LRS | Z12021003 | LARINGOSCOPIO | SOZ | STORZ KARL GMBH & CO KG | 8590 GF | 1
LRS | Z12021003 | LARINGOSCOPIO | SOZ | STORZ KARL GMBH & CO KG | 8702D | 1
LRS | Z12021003 | LARINGOSCOPIO | SOZ | STORZ KARL GMBH & CO KG | 8702D HOPKINS | 1
LRS | Z12021003 | LARINGOSCOPIO | SOZ | STORZ KARL GMBH & CO KG | 8712 BA | 1
LRS | Z12021003 | LARINGOSCOPIO | SOZ | STORZ KARL GMBH & CO KG | 8712 CA | 1
LSS | Z12021010 | LARINGOSTROBOSCOPIO | ASZ | ATMOS MEDIZINTECHNIK GMBH & CO | ENDO STROBOSCOPE | 1
LSS | Z12021010 | LARINGOSTROBOSCOPIO | ASZ | ATMOS MEDIZINTECHNIK GMBH & CO | ENDO STROBOSCOPE L | 3
LSS | Z12021010 | LARINGOSTROBOSCOPIO | KAE | KAY ELEMETRICS CORP | EG1 | 1
LSS | Z12021010 | LARINGOSTROBOSCOPIO | SOZ | STORZ KARL GMBH & CO KG | 8706 CA | 9
LSS | Z12021010 | LARINGOSTROBOSCOPIO | XAL | XION MEDICAL GMBH | 327 710 800 ENDOSTROB DX | 1
LCH | Z120110 | LASER CHIRURGICO | CDL | CANDELA CORP | VBEAM PERFECTA | 1
LCH | Z120110 | LASER CHIRURGICO | *NN | COSTRUTTORE NON IDENTIFICATO | ARGON PROD. TECLAS | 1
LCH | Z120110 | LASER CHIRURGICO | DEK | DEKA M.E.L.A. SRL GRUPPO EL EN | SMARTXIDE | 2
LCH | Z120110 | LASER CHIRURGICO | DRN | DORNIER MEDTECH EUROPE GMBH | MEDILAS D FIBERTOM | 2
LCH | Z120110 | LASER CHIRURGICO | LZI | LASER INDUSTRIES LTD | 1055 S SHARPLAN | 1
LCH | Z120110 | LASER CHIRURGICO | LDU | LISA LASER PRODUCTS OHG | SPHINX 80 | 1
LFD | Z110601 | LASER SCANNER PER IMMAGINI | EPS | EPSON ITALIA SPA | EXPRESSION 10000 XL | 1
LFD | Z110601 | LASER SCANNER PER IMMAGINI | EPS | EPSON ITALIA SPA | V 300 | 1
BUL | Z12011302 | LAVAGGIO AD ULTRASUONI, APPARECCHIATURA PER | BRS | BRANSON ULTRASONICS BV | 2200 E 1 | 1
BUL | Z12011302 | LAVAGGIO AD ULTRASUONI, APPARECCHIATURA PER | BRS | BRANSON ULTRASONICS BV | 2200 E 4 | 1
BUL | Z12011302 | LAVAGGIO AD ULTRASUONI, APPARECCHIATURA PER | BRS | BRANSON ULTRASONICS BV | BRANSONIC 2510 MTH | 1
BUL | Z12011302 | LAVAGGIO AD ULTRASUONI, APPARECCHIATURA PER | BRS | BRANSON ULTRASONICS BV | BRANSONIC 8510 MT | 2
BUL | Z12011302 | LAVAGGIO AD ULTRASUONI, APPARECCHIATURA PER | *NN | COSTRUTTORE NON IDENTIFICATO | CP104 | 1
BUL | Z12011302 | LAVAGGIO AD ULTRASUONI, APPARECCHIATURA PER | *NN | COSTRUTTORE NON IDENTIFICATO | DA DEFINIRE | 1
BUL | Z12011302 | LAVAGGIO AD ULTRASUONI, APPARECCHIATURA PER | *NN | COSTRUTTORE NON IDENTIFICATO | NN | 2
BUL | Z12011302 | LAVAGGIO AD ULTRASUONI, APPARECCHIATURA PER | £QN | LAIN ELECTRONIC SRL | PZ6T/6 - OIRM | 1
BUL | Z12011302 | LAVAGGIO AD ULTRASUONI, APPARECCHIATURA PER | OLY | OLYMPUS OPTICAL CO LTD | KEYMED KEYSONIC | 1
BUL | Z12011302 | LAVAGGIO AD ULTRASUONI, APPARECCHIATURA PER | SAR | SARTORIS ANGELO & FIGLIO APPARECCHIATURE OSPEDALIERE | DA DEFINIRE | 1
BUL | Z12011302 | LAVAGGIO AD ULTRASUONI, APPARECCHIATURA PER | SFW | SOLTEC SRL | SONICA 3200 EP | 1
BUL | Z12011302 | LAVAGGIO AD ULTRASUONI, APPARECCHIATURA PER | F00458 | STIMIN SaS | ST | 1
BUL | Z12011302 | LAVAGGIO AD ULTRASUONI, APPARECCHIATURA PER | TGZ | TECNOGAZ SPA | TECNA 6 | 2
LAV | Z12011301 | LAVAGGIO E DISINFEZIONE, APPARECCHIO PER | *NN | COSTRUTTORE NON IDENTIFICATO | DA DEFINIRE | 1
LAV | Z12011301 | LAVAGGIO E DISINFEZIONE, APPARECCHIO PER | *NN | COSTRUTTORE NON IDENTIFICATO | NN | 1
LAV | Z12011301 | LAVAGGIO E DISINFEZIONE, APPARECCHIO PER | GTG | GETINGE DISINFECTION AB | DECOMAT 4656 G3E T | 1
LAV | Z12011301 | LAVAGGIO E DISINFEZIONE, APPARECCHIO PER | GTG | GETINGE DISINFECTION AB | GETINGE 46 2 | 2
LAV | Z12011301 | LAVAGGIO E DISINFEZIONE, APPARECCHIO PER | GTG | GETINGE DISINFECTION AB | GETINGE 46 4 | 7
LAV | Z12011301 | LAVAGGIO E DISINFEZIONE, APPARECCHIO PER | LCR | LANCER INDUSTRIE SA | 910 UP DIN | 1
LAV | Z12011301 | LAVAGGIO E DISINFEZIONE, APPARECCHIO PER | MLE | MIELE & CIE GMBH CO | DA DEFINIRE | 3
LAV | Z12011301 | LAVAGGIO E DISINFEZIONE, APPARECCHIO PER | MLE | MIELE & CIE GMBH CO | G 7733 | 1
LAV | Z12011301 | LAVAGGIO E DISINFEZIONE, APPARECCHIO PER | MLE | MIELE & CIE GMBH CO | G 7766 TD | 1
LAV | Z12011301 | LAVAGGIO E DISINFEZIONE, APPARECCHIO PER | MLE | MIELE & CIE GMBH CO | G 7782 | 6
LAV | Z12011301 | LAVAGGIO E DISINFEZIONE, APPARECCHIO PER | MLE | MIELE & CIE GMBH CO | G 7835 CD | 2
LAV | Z12011301 | LAVAGGIO E DISINFEZIONE, APPARECCHIO PER | MLE | MIELE & CIE GMBH CO | G 7836 | 11
LAV | Z12011301 | LAVAGGIO E DISINFEZIONE, APPARECCHIO PER | MLE | MIELE & CIE GMBH CO | G 7836 CD | 2
LAV | Z12011301 | LAVAGGIO E DISINFEZIONE, APPARECCHIO PER | MLE | MIELE & CIE GMBH CO | G 7882 | 9
LAV | Z12011301 | LAVAGGIO E DISINFEZIONE, APPARECCHIO PER | MLE | MIELE & CIE GMBH CO | G 7882 CD | 6
LAV | Z12011301 | LAVAGGIO E DISINFEZIONE, APPARECCHIO PER | MLE | MIELE & CIE GMBH CO | MIELABORG7733 | 1
LAV | Z12011301 | LAVAGGIO E DISINFEZIONE, APPARECCHIO PER | SME | SMEG SPA | DA DEFINIRE | 1
LAV | Z12011301 | LAVAGGIO E DISINFEZIONE, APPARECCHIO PER | SME | SMEG SPA | GW 3050 B | 1
LAV | Z12011301 | LAVAGGIO E DISINFEZIONE, APPARECCHIO PER | SME | SMEG SPA | GW 3050 H | 2
LAV | Z12011301 | LAVAGGIO E DISINFEZIONE, APPARECCHIO PER | SME | SMEG SPA | GW 4000 | 1
LAV | Z12011301 | LAVAGGIO E DISINFEZIONE, APPARECCHIO PER | SME | SMEG SPA | GW 4050 | 3
LAV | Z12011301 | LAVAGGIO E DISINFEZIONE, APPARECCHIO PER | SME | SMEG SPA | GW 4050 H | 2
LAV | Z12011301 | LAVAGGIO E DISINFEZIONE, APPARECCHIO PER | SME | SMEG SPA | GW 5050 H | 5
LAV | Z12011301 | LAVAGGIO E DISINFEZIONE, APPARECCHIO PER | SME | SMEG SPA | LB5 | 1
LAV | Z12011301 | LAVAGGIO E DISINFEZIONE, APPARECCHIO PER | SME | SMEG SPA | WD 1050 | 7
LAV | Z12011301 | LAVAGGIO E DISINFEZIONE, APPARECCHIO PER | SME | SMEG SPA | WD 5090 | 5
LAV | Z12011301 | LAVAGGIO E DISINFEZIONE, APPARECCHIO PER | SME | SMEG SPA | WD 5090 FO | 2
LGR |  | LAVAGGIO GLOBULI ROSSI, APPARECCHIO PER | HAE | HAEMONETICS CORP | ACP 215 | 4
LGR |  | LAVAGGIO GLOBULI ROSSI, APPARECCHIO PER | SOV | SORVALL INC | CELLWASHER 2 | 1
SLP | Z12040213 | LAVAGGIO PAZIENTE, SISTEMA PER | AHE | ARJO HOSPITAL EQUIPMENT AB | BARELLA DOCCIA CONCERTO | 4
SLP | Z12040213 | LAVAGGIO PAZIENTE, SISTEMA PER | AHE | ARJO HOSPITAL EQUIPMENT AB | Box doccia Prelude 125200-0454 | 1
LFS | Z12029010 | LAVATRICE PER ENDOSCOPI | OLY | OLYMPUS OPTICAL CO LTD | ETD 2 PLUS | 1
LFS | Z12029010 | LAVATRICE PER ENDOSCOPI | OLY | OLYMPUS OPTICAL CO LTD | ETD 3 PLUS PAA | 1
LFS | Z12029010 | LAVATRICE PER ENDOSCOPI | WBG | WASSENBURG & CO BV | ADAPTASCOPE 2008 | 2
LCP |  | LETTINO ELETTRICO PER VISITE, ESAMI E TRATTAMENTI |  |  | NN | 1
LCP |  | LETTINO ELETTRICO PER VISITE, ESAMI E TRATTAMENTI | BFJ | BRUSAFERRI & C SRL LEMI | GINECOLOLOGICO ART. 4018/G | 14
LCP |  | LETTINO ELETTRICO PER VISITE, ESAMI E TRATTAMENTI | CAW | CAMECO AB | NN | 1
LCP |  | LETTINO ELETTRICO PER VISITE, ESAMI E TRATTAMENTI | FAD | FAVERO HEALTH PROJECTS SPA | 9LV0041 | 1
LCP |  | LETTINO ELETTRICO PER VISITE, ESAMI E TRATTAMENTI | INN | IMS INTERNAZIONALE MEDICO SCIENTIFICA SRL | MAMMO BED | 1
LTT | Z12030702 | LETTO ELETTROCOMANDATO PER TERAPIA INTENSIVA O RIANIMAZIONE |  |  | NN | 1
LTT | Z12030702 | LETTO ELETTROCOMANDATO PER TERAPIA INTENSIVA O RIANIMAZIONE | NLP | CLA SPA | 819002 | 4
LTT | Z12030702 | LETTO ELETTROCOMANDATO PER TERAPIA INTENSIVA O RIANIMAZIONE | CNP | CONTI SPA | B-3 2M RAL 7035 - OIRM | 1
LTT | Z12030702 | LETTO ELETTROCOMANDATO PER TERAPIA INTENSIVA O RIANIMAZIONE | *NN | COSTRUTTORE NON IDENTIFICATO | CAI | 1
LTT | Z12030702 | LETTO ELETTROCOMANDATO PER TERAPIA INTENSIVA O RIANIMAZIONE | *NN | COSTRUTTORE NON IDENTIFICATO | DA DEFINIRE | 3
LTT | Z12030702 | LETTO ELETTROCOMANDATO PER TERAPIA INTENSIVA O RIANIMAZIONE | *NN | COSTRUTTORE NON IDENTIFICATO | NN | 4
LTT | Z12030702 | LETTO ELETTROCOMANDATO PER TERAPIA INTENSIVA O RIANIMAZIONE | FRM | FARAM SPA | FO12EC | 4
LTT | Z12030702 | LETTO ELETTROCOMANDATO PER TERAPIA INTENSIVA O RIANIMAZIONE | FAD | FAVERO HEALTH PROJECTS SPA | 9LS 0000 | 5
LTT | Z12030702 | LETTO ELETTROCOMANDATO PER TERAPIA INTENSIVA O RIANIMAZIONE | FAD | FAVERO HEALTH PROJECTS SPA | 9LS 0005 | 5
LTT | Z12030702 | LETTO ELETTROCOMANDATO PER TERAPIA INTENSIVA O RIANIMAZIONE | FAD | FAVERO HEALTH PROJECTS SPA | NN | 10
LTT | Z12030702 | LETTO ELETTROCOMANDATO PER TERAPIA INTENSIVA O RIANIMAZIONE | HIL | HILL ROM CO INC | AVANTGUARD 1200 | 62
LTT | Z12030702 | LETTO ELETTROCOMANDATO PER TERAPIA INTENSIVA O RIANIMAZIONE | HIL | HILL ROM CO INC | AVANTGUARD 1225 | 77
LTT | Z12030702 | LETTO ELETTROCOMANDATO PER TERAPIA INTENSIVA O RIANIMAZIONE | HIL | HILL ROM CO INC | AVANTGUARD 1600 ABILITY | 24
LTT | Z12030702 | LETTO ELETTROCOMANDATO PER TERAPIA INTENSIVA O RIANIMAZIONE | HIL | HILL ROM CO INC | AVANTGUARD XT | 9
LTT | Z12030702 | LETTO ELETTROCOMANDATO PER TERAPIA INTENSIVA O RIANIMAZIONE | HIL | HILL ROM CO INC | EVOLUTION 156E | 7
LTT | Z12030702 | LETTO ELETTROCOMANDATO PER TERAPIA INTENSIVA O RIANIMAZIONE | HIL | HILL ROM CO INC | TOTALCARE | 5
LTT | Z12030702 | LETTO ELETTROCOMANDATO PER TERAPIA INTENSIVA O RIANIMAZIONE | HIL | HILL ROM CO INC | TOTALCARE DUO 2 | 22
LTT | Z12030702 | LETTO ELETTROCOMANDATO PER TERAPIA INTENSIVA O RIANIMAZIONE | MLS | INDUSTRIE GUIDO MALVESTIO SPA |  | 1
LTT | Z12030702 | LETTO ELETTROCOMANDATO PER TERAPIA INTENSIVA O RIANIMAZIONE | MLS | INDUSTRIE GUIDO MALVESTIO SPA | 382100 | 5
LTT | Z12030702 | LETTO ELETTROCOMANDATO PER TERAPIA INTENSIVA O RIANIMAZIONE | MLS | INDUSTRIE GUIDO MALVESTIO SPA | 382350 | 2
LTT | Z12030702 | LETTO ELETTROCOMANDATO PER TERAPIA INTENSIVA O RIANIMAZIONE | MLS | INDUSTRIE GUIDO MALVESTIO SPA | NN | 2
LTT | Z12030702 | LETTO ELETTROCOMANDATO PER TERAPIA INTENSIVA O RIANIMAZIONE | JBK | JOH STIEGELMEYER GMBH & CO KG | VIVENDO | 2
LTT | Z12030702 | LETTO ELETTROCOMANDATO PER TERAPIA INTENSIVA O RIANIMAZIONE | LSO | LINET SPOL SRO LTD | ELEGANZA | 2
LTT | Z12030702 | LETTO ELETTROCOMANDATO PER TERAPIA INTENSIVA O RIANIMAZIONE | LSO | LINET SPOL SRO LTD | ELEGANZA STANDARD | 11
LTT | Z12030702 | LETTO ELETTROCOMANDATO PER TERAPIA INTENSIVA O RIANIMAZIONE | @EJ | SNELL HABITAT SPA | 22.04.25 | 1
LTT | Z12030702 | LETTO ELETTROCOMANDATO PER TERAPIA INTENSIVA O RIANIMAZIONE | @EJ | SNELL HABITAT SPA | NN | 52
LBD | Z12099003 | LETTO O POLTRONA A BILANCIA PER DIALISI | BGS | BORGHI & SAVERI SRL | NN | 1
LBD | Z12099003 | LETTO O POLTRONA A BILANCIA PER DIALISI | *NN | COSTRUTTORE NON IDENTIFICATO | DA DEFINIRE | 6
LBD | Z12099003 | LETTO O POLTRONA A BILANCIA PER DIALISI | GRH | GARDHEN BILANCE SRL | CM 3 L | 1
LBD | Z12099003 | LETTO O POLTRONA A BILANCIA PER DIALISI | GRH | GARDHEN BILANCE SRL | CM SB | 2
LBD | Z12099003 | LETTO O POLTRONA A BILANCIA PER DIALISI | GRH | GARDHEN BILANCE SRL | NN | 1
LBD | Z12099003 | LETTO O POLTRONA A BILANCIA PER DIALISI | GRH | GARDHEN BILANCE SRL | TRW | 1
LBD | Z12099003 | LETTO O POLTRONA A BILANCIA PER DIALISI | GRH | GARDHEN BILANCE SRL | TWM | 18
LBD | Z12099003 | LETTO O POLTRONA A BILANCIA PER DIALISI | MSK | MANTA SRL | NN | 5
LBD | Z12099003 | LETTO O POLTRONA A BILANCIA PER DIALISI | SPH | SECA CORP | 784 | 1
LBD | Z12099003 | LETTO O POLTRONA A BILANCIA PER DIALISI | TAI | TASSINARI BILANCE SRL |  | 26
LBD | Z12099003 | LETTO O POLTRONA A BILANCIA PER DIALISI | TAI | TASSINARI BILANCE SRL | 2000 MAXI AV | 3
LBD | Z12099003 | LETTO O POLTRONA A BILANCIA PER DIALISI | TAI | TASSINARI BILANCE SRL | 2000 MIDI | 11
LBD | Z12099003 | LETTO O POLTRONA A BILANCIA PER DIALISI | TAI | TASSINARI BILANCE SRL | 2000 TOP | 26
LBD | Z12099003 | LETTO O POLTRONA A BILANCIA PER DIALISI | TAI | TASSINARI BILANCE SRL | TD 2000 TITANUS AV | 1
LBD | Z12099003 | LETTO O POLTRONA A BILANCIA PER DIALISI | TAI | TASSINARI BILANCE SRL | TE4 | 2
LBD | Z12099003 | LETTO O POLTRONA A BILANCIA PER DIALISI | TAI | TASSINARI BILANCE SRL | VSC | 2
LDF |  | LETTO PER DEGENZA ELETTRIFICATO | @CJ | CLA | 827178T413 - OIRM | 9
LDF |  | LETTO PER DEGENZA ELETTRIFICATO | FAD | FAVERO HEALTH PROJECTS SPA | 9LE1846 | 1
LDF |  | LETTO PER DEGENZA ELETTRIFICATO | FAD | FAVERO HEALTH PROJECTS SPA | NN | 2
LDF |  | LETTO PER DEGENZA ELETTRIFICATO | GVA | GIVAS SRL | DA DEFINIRE | 17
LDF |  | LETTO PER DEGENZA ELETTRIFICATO | HIL | HILL ROM CO INC | HR900 | 12
LDF |  | LETTO PER DEGENZA ELETTRIFICATO | MLS | INDUSTRIE GUIDO MALVESTIO SPA | 3 LA 900 H | 409
LDF |  | LETTO PER DEGENZA ELETTRIFICATO | MLS | INDUSTRIE GUIDO MALVESTIO SPA | 346880H | 3
LDF |  | LETTO PER DEGENZA ELETTRIFICATO | MLS | INDUSTRIE GUIDO MALVESTIO SPA | 346900H | 26
LDF |  | LETTO PER DEGENZA ELETTRIFICATO | MLS | INDUSTRIE GUIDO MALVESTIO SPA | 353750X | 47
LDF |  | LETTO PER DEGENZA ELETTRIFICATO | MLS | INDUSTRIE GUIDO MALVESTIO SPA | 3CE750X | 94
LDF |  | LETTO PER DEGENZA ELETTRIFICATO | JBK | JOH STIEGELMEYER GMBH & CO KG | Vivendo 4G EM3 | 4
LDF |  | LETTO PER DEGENZA ELETTRIFICATO | JBK | JOH STIEGELMEYER GMBH & CO KG | VIVENDO4G | 17
LDF |  | LETTO PER DEGENZA ELETTRIFICATO | @EJ | SNELL HABITAT SPA | Linak | 2
LDF |  | LETTO PER DEGENZA ELETTRIFICATO | @EJ | SNELL HABITAT SPA | NN | 4
LAZ | Z12030701 | LETTO PER PAZIENTI IMMOBILIZZATI | *NN | COSTRUTTORE NON IDENTIFICATO | VDE 0551 PRODUTT. CIAR S.R.L. | 1
LRI | Z12080405 | LETTO PER RIANIMAZIONE NEONATALE | ASG | AIR SHIELDS INC | DA DEFINIRE | 1
LRI | Z12080405 | LETTO PER RIANIMAZIONE NEONATALE | ASG | AIR SHIELDS INC | IICS90 | 11
LRI | Z12080405 | LETTO PER RIANIMAZIONE NEONATALE | BRH | BERTOCCHI SRL ELETTROMEDICALI | DA DEFINIRE | 1
LRI | Z12080405 | LETTO PER RIANIMAZIONE NEONATALE | *NN | COSTRUTTORE NON IDENTIFICATO | DA DEFINIRE | 2
LRI | Z12080405 | LETTO PER RIANIMAZIONE NEONATALE | OHM | DATEX OHMEDA INC | 2001 | 1
LRI | Z12080405 | LETTO PER RIANIMAZIONE NEONATALE | FAD | FAVERO HEALTH PROJECTS SPA | 8LS0162 - OIRM | 3
LRI | Z12080405 | LETTO PER RIANIMAZIONE NEONATALE | FAD | FAVERO HEALTH PROJECTS SPA | 9LP 0100 | 3
LRI | Z12080405 | LETTO PER RIANIMAZIONE NEONATALE | FAD | FAVERO HEALTH PROJECTS SPA | 9LS 0004 | 1
LRI | Z12080405 | LETTO PER RIANIMAZIONE NEONATALE | FAD | FAVERO HEALTH PROJECTS SPA | 9LS 0005 | 5
LRI | Z12080405 | LETTO PER RIANIMAZIONE NEONATALE | FAD | FAVERO HEALTH PROJECTS SPA | 9LS0001 - OIRM | 7
LRI | Z12080405 | LETTO PER RIANIMAZIONE NEONATALE | FAD | FAVERO HEALTH PROJECTS SPA | DA DEFINIRE | 51
LTL |  | LETTO PER TILT TEST | GRH | GARDHEN BILANCE SRL | TILT TEST ECONOMIC LINE | 1
LTR | Z12130201 | LETTO PER TRAZIONI | *NN | COSTRUTTORE NON IDENTIFICATO | DA DEFINIRE | 2
LTR | Z12130201 | LETTO PER TRAZIONI | *NN | COSTRUTTORE NON IDENTIFICATO | NN | 2
LTR | Z12130201 | LETTO PER TRAZIONI | FAD | FAVERO HEALTH PROJECTS SPA | 9LD 0227 - OIRM | 3
LEA | Z12080302 | LETTO/POLTRONA ELETTRIFICATO DA PARTO | BJF | BORCAD | AVE BASE | 7
LEA | Z12080302 | LETTO/POLTRONA ELETTRIFICATO DA PARTO | CIP | CHINESPORT SPA | DA DEFINIRE | 1
LEA | Z12080302 | LETTO/POLTRONA ELETTRIFICATO DA PARTO | *NN | COSTRUTTORE NON IDENTIFICATO | DA DEFINIRE | 1
LEA | Z12080302 | LETTO/POLTRONA ELETTRIFICATO DA PARTO | FAD | FAVERO HEALTH PROJECTS SPA | LETTO VISITA GINECOLOGICO AD ALTEZZA VARIABILE | 1
LEA | Z12080302 | LETTO/POLTRONA ELETTRIFICATO DA PARTO | HUT | HUNTLEIGH HEALTHCARE LTD | DA DEFINIRE | 2
LEA | Z12080302 | LETTO/POLTRONA ELETTRIFICATO DA PARTO | MLS | INDUSTRIE GUIDO MALVESTIO SPA | DA DEFINIRE | 3
LMB | Z119004 | LETTORE DI MICROFILM PER BIOIMMAGINI | DGT | DIGITAL EQUIPMENT CORP | DDP3 | 1
LMB | Z119004 | LETTORE DI MICROFILM PER BIOIMMAGINI | DGT | DIGITAL EQUIPMENT CORP | NN | 1
LHO |  | LETTORE HOLTER MULTIDISCIPLINARE | GE0 | GE MEDICAL SYSTEMS | MARS PC | 1
LHO |  | LETTORE HOLTER MULTIDISCIPLINARE | GLD | GIVEN IMAGING LTD | Data Recorder DR2.0 | 2
LHO |  | LETTORE HOLTER MULTIDISCIPLINARE | GLD | GIVEN IMAGING LTD | Data Recorder DR2.0C | 3
LHO |  | LETTORE HOLTER MULTIDISCIPLINARE | GLD | GIVEN IMAGING LTD | Data Recorder DR3.0 | 1
LHO |  | LETTORE HOLTER MULTIDISCIPLINARE | MRZ | MORTARA INSTRUMENT INC | HSCRIBE | 1
LHO |  | LETTORE HOLTER MULTIDISCIPLINARE | SNH | SANDHILL SCIENTIFIC INC | SLEUTHRECORDER | 1
LDP | Z119005 | LETTORE PER DOSIMETRI PERSONALI | *NN | COSTRUTTORE NON IDENTIFICATO | TD932 | 1
LDP | Z119005 | LETTORE PER DOSIMETRI PERSONALI | *NN | COSTRUTTORE NON IDENTIFICATO | TOLEDO | 1
LIC | W0201020201 | LETTORE PER IMMUNOCHIMICA | AKH | AID AUTOIMMUN DIAGNOSTIKA GMBH | AID | 1
LIC | W0201020201 | LETTORE PER IMMUNOCHIMICA | AKH | AID AUTOIMMUN DIAGNOSTIKA GMBH | AID ELISPOT READER | 2
LIC | W0201020201 | LETTORE PER IMMUNOCHIMICA | ANH | ANTHOS LABTEC INSTRUMENTS GESMBH | HT III | 1
LIC | W0201020201 | LETTORE PER IMMUNOCHIMICA | AWA | AWARENESS TECHNOLOGY INC | EIA MICROREADER | 1
LIC | W0201020201 | LETTORE PER IMMUNOCHIMICA | BIR | BIO-RAD LABORATORIES INC | 3550 MICROPLATE READER | 1
LIC | W0201020201 | LETTORE PER IMMUNOCHIMICA | BIR | BIO-RAD LABORATORIES INC | 450 MICROPLATE READER | 1
LIC | W0201020201 | LETTORE PER IMMUNOCHIMICA | BIR | BIO-RAD LABORATORIES INC | 550 MICROPLATE READER | 1
LIC | W0201020201 | LETTORE PER IMMUNOCHIMICA | BIR | BIO-RAD LABORATORIES INC | 680 | 1
LIC | W0201020201 | LETTORE PER IMMUNOCHIMICA | BIR | BIO-RAD LABORATORIES INC | 680 MICROPLATE READER | 1
LIC | W0201020201 | LETTORE PER IMMUNOCHIMICA | BIR | BIO-RAD LABORATORIES INC | iMARK | 1
LIC | W0201020201 | LETTORE PER IMMUNOCHIMICA | BIR | BIO-RAD LABORATORIES INC | MODEL 680 MICROPLATE READER | 3
LIC | W0201020201 | LETTORE PER IMMUNOCHIMICA | BIT | BIO-TEK INSTRUMENTS INC | ELX 808 | 1
LIC | W0201020201 | LETTORE PER IMMUNOCHIMICA | BIT | BIO-TEK INSTRUMENTS INC | SYNERGY 2 | 1
LIC | W0201020201 | LETTORE PER IMMUNOCHIMICA | *NN | COSTRUTTORE NON IDENTIFICATO | 4406 | 1
LIC | W0201020201 | LETTORE PER IMMUNOCHIMICA | *NN | COSTRUTTORE NON IDENTIFICATO | DA DEFINIRE | 1
LIC | W0201020201 | LETTORE PER IMMUNOCHIMICA | GRF | FLOW LABORATORIES INC | TITERTEK MULTISKAN MCC | 1
LIC | W0201020201 | LETTORE PER IMMUNOCHIMICA | GRF | FLOW LABORATORIES INC | TITERTEK MULTISKAN PLUS | 1
LIC | W0201020201 | LETTORE PER IMMUNOCHIMICA | NOG | NANOGEN INC | ELISPOT READER | 1
LIC | W0201020201 | LETTORE PER IMMUNOCHIMICA | PER | PERKIN ELMER INC | VICTOR X2 | 1
LIC | W0201020201 | LETTORE PER IMMUNOCHIMICA | SOR | SORIN BIOMEDICA CARDIO SPA | ETI SYSTEM FAST READER S 800 | 2
LIC | W0201020201 | LETTORE PER IMMUNOCHIMICA | TAM | TECAN AG | SUNRISE READER | 1
LIC | W0201020201 | LETTORE PER IMMUNOCHIMICA | LBS | THERMO LABSYSTEMS OY | MULTISKAN EX | 3
LIC | W0201020201 | LETTORE PER IMMUNOCHIMICA | WAE | WATERS CORP | 464 | 1
LAG | W0202030201 | LETTORE PER IMMUNOEMATOLOGIA | *NN | COSTRUTTORE NON IDENTIFICATO | DA DEFINIRE | 1
LAG | W0202030201 | LETTORE PER IMMUNOEMATOLOGIA | DMG | DIAMED AG | ID READER SAXO | 1
LAN | W02050108 | LETTORE PER SISTEMA GENETICO | HRH | HARSHAW BICRON RADIATION MEASUREMENT PRODUCTS | DA DEFINIRE | 1
LIO | W02079007 | LIOFILIZZATORE | *NN | COSTRUTTORE NON IDENTIFICATO | DTR | 1
LIO | W02079007 | LIOFILIZZATORE | HEQ | HETO HOLTEN AS | DRYWINNER 8 | 1
LIE |  | LITOTRITORE ENDOSCOPICO | EEY | EMS ELECTRO MEDICAL SYSTEMS SA | LITHOCLAST | 2
LIE |  | LITOTRITORE ENDOSCOPICO | EEY | EMS ELECTRO MEDICAL SYSTEMS SA | LITHOCLAST CH 1347 | 1
LAP | Z12119009 | LOCALIZZATORE DI FORAME APICALE | AYI | ANALYTIC DENTAL SPECIALITIES | APEX FINDER 7005 | 1
LAP | Z12119009 | LOCALIZZATORE DI FORAME APICALE | AYI | ANALYTIC DENTAL SPECIALITIES | SISTEMB | 1
LAP | Z12119009 | LOCALIZZATORE DI FORAME APICALE | *NN | COSTRUTTORE NON IDENTIFICATO | SISTEMB | 1
LAP | Z12119009 | LOCALIZZATORE DI FORAME APICALE | DNY | DENTSPLY INTERNATIONAL CORP | PROPEX | 1
LAP | Z12119009 | LOCALIZZATORE DI FORAME APICALE | DNY | DENTSPLY INTERNATIONAL CORP | PROPEX II | 7
LAP | Z12119009 | LOCALIZZATORE DI FORAME APICALE | JCP | J MORITA CORP | DENTALPORTZX | 1
LAP | Z12119009 | LOCALIZZATORE DI FORAME APICALE | JCP | J MORITA CORP | DENTAPORTZX | 1
LAP | Z12119009 | LOCALIZZATORE DI FORAME APICALE | JCP | J MORITA CORP | ROOT ZX | 7
LAP | Z12119009 | LOCALIZZATORE DI FORAME APICALE | AZY | SYBRON ENDO ORMCO | APEX LOCATOR | 1
LAP | Z12119009 | LOCALIZZATORE DI FORAME APICALE | AZY | SYBRON ENDO ORMCO | SYBRON ENDO | 5
LCD |  | LOCALIZZATORE DI VASI SUPERFICIALI | EYY | ACCUVEIN LLC | AV300 | 2
MAT | Z120606 | MAGNETOTERAPIA, APPARECCHIO PER | ARL | ASA SRL | M 1 | 1
MAT | Z120606 | MAGNETOTERAPIA, APPARECCHIO PER | FSL | FISIOLINE SNC | FISIOFIELD MIDDLE | 1
MAT | Z120606 | MAGNETOTERAPIA, APPARECCHIO PER | HUG | ORMED MEDIZINTECHNIK GMBH | MARKII | 1
MAT | Z120606 | MAGNETOTERAPIA, APPARECCHIO PER | HUG | ORMED MEDIZINTECHNIK GMBH | MULTIFLUX | 2
MAT | Z120606 | MAGNETOTERAPIA, APPARECCHIO PER | ORD | ORMED SRL | MAGNETO ORMED MULTIFLUX | 1
MAT | Z120606 | MAGNETOTERAPIA, APPARECCHIO PER | TAX | TEMA SRL MEDICAL ITALIA | MAGNETOMED 7200 | 3
MAT | Z120606 | MAGNETOTERAPIA, APPARECCHIO PER | TAX | TEMA SRL MEDICAL ITALIA | MOD. MAGNETOMED 7200 | 1
MME |  | MANIPOLO MOTORIZZATO PER CHIRURGIA ORTOPEDICA | AEU | AESCULAP AG & CO KG | GD 455 R | 1
MME |  | MANIPOLO MOTORIZZATO PER CHIRURGIA ORTOPEDICA | BEQ | BIEN AIR SA | 1600217 | 1
MME |  | MANIPOLO MOTORIZZATO PER CHIRURGIA ORTOPEDICA | STY | STRYKER INSTRUMENTS |  | 1
MME |  | MANIPOLO MOTORIZZATO PER CHIRURGIA ORTOPEDICA | STY | STRYKER INSTRUMENTS | SK 4203 SYSTEM 5 | 1
RMS | Z120701 | MANOMETRIA GASTROENTEROLOGICA, APPARECCHIO PER | MUZ | MEDTRONIC FUNCTIONAL DIAGNOSTICS AS | POLYGRAPH ID | 1
MAA | W02079008 | MANTELLO RISCALDANTE | *NN | COSTRUTTORE NON IDENTIFICATO | DA DEFINIRE | 3
MST | Z12080303 | MASTOSUTTORE | AMW | AMEDA AG | ELITE | 18
MST | Z12080303 | MASTOSUTTORE | AVT | AVENT | DA DEFINIRE | 1
MST | Z12080303 | MASTOSUTTORE | *NN | COSTRUTTORE NON IDENTIFICATO | DA DEFINIRE | 3
MST | Z12080303 | MASTOSUTTORE | MDW | MEDELA AG | DA DEFINIRE | 1
MST | Z12080303 | MASTOSUTTORE | MDW | MEDELA AG | LACTINA ELECTRIC PLUS | 22
MST | Z12080303 | MASTOSUTTORE | MDW | MEDELA AG | LACTINA SELECT | 1
MST | Z12080303 | MASTOSUTTORE | MDW | MEDELA AG | SYMPHONY | 24
MES |  | MEDIASTINOSCOPIO | SOZ | STORZ KARL GMBH & CO KG | 10970 BA 10970 BA | 4
MES |  | MEDIASTINOSCOPIO | SOZ | STORZ KARL GMBH & CO KG | 8575AJ | 1
MET | Z1203020404 | METABOLISMO, APPARECCHIO PER | BMN | BIOMEDIN SRL | DA DEFINIRE | 1
MET | Z1203020404 | METABOLISMO, APPARECCHIO PER | DTX | DATEX OHMEDA DIVISION INSTRUMENTARIUM CORP | DELTATRAC | 1
MET | Z1203020404 | METABOLISMO, APPARECCHIO PER | DTX | DATEX OHMEDA DIVISION INSTRUMENTARIUM CORP | DELTATRAC II | 1
MET | Z1203020404 | METABOLISMO, APPARECCHIO PER | MGC | MEDICAL GRAPHICS CORP | VO2000 | 1
MHA | Z1212020502 | MICROCHERATOMO A MICROLAME | MBN | MORIA SA | EVOLUTION 3 | 1
MLL | W0202059006 | MICRODISSEZIONE CELLULARE, SISTEMA PER | LCC | LEICA MICROSCOPY AND SCIENTIFIC INSTRUMENTS | AS LMD | 1
PDI | Z12040216 | MICROINFUSORE PORTATILE | CAQ | CANE' SRL | DA DEFINIRE | 2
PDI | Z12040216 | MICROINFUSORE PORTATILE | CAQ | CANE' SRL | MICROJET CRONO | 1
PDI | Z12040216 | MICROINFUSORE PORTATILE | CAQ | CANE' SRL | MICROJET CRONO H | 3
PDI | Z12040216 | MICROINFUSORE PORTATILE | *NN | COSTRUTTORE NON IDENTIFICATO | DA DEFINIRE | 1
PDI | Z12040216 | MICROINFUSORE PORTATILE | MNM | MINIMED TECHNOLOGIES LTD | 508 | 2
PDI | Z12040216 | MICROINFUSORE PORTATILE | DEY | SIMS DELTEC INC | CADD LEGACY 1 | 2
PDI | Z12040216 | MICROINFUSORE PORTATILE | DEY | SIMS DELTEC INC | CADD MS 3 | 1
MMN | W0202059007 | MICROMANIPOLATORE | LTD | LUMENIS LTD | DA DEFINIRE | 1
MMN | W0202059007 | MICROMANIPOLATORE | NGD | NARISHIGE CO LTD | NT 88 V3 | 1
MIR | W0202050302 | MICROSCOPIO A SCANSIONE LASER | LCC | LEICA MICROSCOPY AND SCIENTIFIC INSTRUMENTS | TCS SP2 | 1
MCB | W0202050304 | MICROSCOPIO DIGITALE DA LABORATORIO | HIT | HITACHI MEDICAL CORP | TM 3000 | 1
MCB | W0202050304 | MICROSCOPIO DIGITALE DA LABORATORIO | ZES | ZEISS CARL | MIRAX DESK | 1
MOP | Z12011101 | MICROSCOPIO OPERATORIO | LCM | LEICA INSTRUMENTS GMBH | M680 | 1
MOP | Z12011101 | MICROSCOPIO OPERATORIO | LCC | LEICA MICROSCOPY AND SCIENTIFIC INSTRUMENTS | HM 500 | 1
MOP | Z12011101 | MICROSCOPIO OPERATORIO | LCC | LEICA MICROSCOPY AND SCIENTIFIC INSTRUMENTS | M 400 E | 2
MOP | Z12011101 | MICROSCOPIO OPERATORIO | LCC | LEICA MICROSCOPY AND SCIENTIFIC INSTRUMENTS | M 520 | 1
MOP | Z12011101 | MICROSCOPIO OPERATORIO | LCC | LEICA MICROSCOPY AND SCIENTIFIC INSTRUMENTS | M 651 | 1
MOP | Z12011101 | MICROSCOPIO OPERATORIO | LFB | LIFE OPTICS GMBH | VARIOSCOPE AF3 | 1
MOP | Z12011101 | MICROSCOPIO OPERATORIO | MWD | MOLLER WEDEL GMBH | MMS 900 - OIRM | 1
MOP | Z12011101 | MICROSCOPIO OPERATORIO | WIL | WILD HEERBRUGG AG | M 655 | 1
MOP | Z12011101 | MICROSCOPIO OPERATORIO | ZES | ZEISS CARL | OPMI 99 | 1
MOP | Z12011101 | MICROSCOPIO OPERATORIO | ZES | ZEISS CARL | OPMI MD | 1
MOP | Z12011101 | MICROSCOPIO OPERATORIO | ZES | ZEISS CARL | opmi pentero 900 | 1
MOP | Z12011101 | MICROSCOPIO OPERATORIO | ZES | ZEISS CARL | OPMI PRO ERGO SU STATIVO S7 | 9
MOP | Z12011101 | MICROSCOPIO OPERATORIO | ZES | ZEISS CARL | OPMI VARIO | 2
MOL | W0202050303 | MICROSCOPIO OTTICO DA LABORATORIO | CGA | CGA STRUMENTI SCIENTIFICI SPA | MOTIC | 1
MOL | W0202050303 | MICROSCOPIO OTTICO DA LABORATORIO | CGA | CGA STRUMENTI SCIENTIFICI SPA | MOTIC AE 31 PL-A642 | 1
MOL | W0202050303 | MICROSCOPIO OTTICO DA LABORATORIO | *NN | COSTRUTTORE NON IDENTIFICATO | DA DEFINIRE | 6
MOL | W0202050303 | MICROSCOPIO OTTICO DA LABORATORIO | *NN | COSTRUTTORE NON IDENTIFICATO | LABORLUX12 | 1
MOL | W0202050303 | MICROSCOPIO OTTICO DA LABORATORIO | *NN | COSTRUTTORE NON IDENTIFICATO | NN | 1
MOL | W0202050303 | MICROSCOPIO OTTICO DA LABORATORIO | HUN | HUND HELMUT GMBH | WILOVERT A | 3
MOL | W0202050303 | MICROSCOPIO OTTICO DA LABORATORIO | £RJ | LEICA HEERBRUGG AG | ATC2000 | 1
MOL | W0202050303 | MICROSCOPIO OTTICO DA LABORATORIO | £RJ | LEICA HEERBRUGG AG | NN | 1
MOL | W0202050303 | MICROSCOPIO OTTICO DA LABORATORIO | LCM | LEICA INSTRUMENTS GMBH | 090136001 | 1
MOL | W0202050303 | MICROSCOPIO OTTICO DA LABORATORIO | LCM | LEICA INSTRUMENTS GMBH | DIAPLAN | 1
MOL | W0202050303 | MICROSCOPIO OTTICO DA LABORATORIO | LCM | LEICA INSTRUMENTS GMBH | DMIL | 1
MOL | W0202050303 | MICROSCOPIO OTTICO DA LABORATORIO | LCM | LEICA INSTRUMENTS GMBH | NN | 1
MOL | W0202050303 | MICROSCOPIO OTTICO DA LABORATORIO | LCM | LEICA INSTRUMENTS GMBH | VARIOORTHOMAT | 1
MOL | W0202050303 | MICROSCOPIO OTTICO DA LABORATORIO | LCC | LEICA MICROSCOPY AND SCIENTIFIC INSTRUMENTS |  | 1
MOL | W0202050303 | MICROSCOPIO OTTICO DA LABORATORIO | LCC | LEICA MICROSCOPY AND SCIENTIFIC INSTRUMENTS | 020152008 | 1
MOL | W0202050303 | MICROSCOPIO OTTICO DA LABORATORIO | LCC | LEICA MICROSCOPY AND SCIENTIFIC INSTRUMENTS | DA DEFINIRE | 1
MOL | W0202050303 | MICROSCOPIO OTTICO DA LABORATORIO | LCC | LEICA MICROSCOPY AND SCIENTIFIC INSTRUMENTS | DM 1000 | 4
MOL | W0202050303 | MICROSCOPIO OTTICO DA LABORATORIO | LCC | LEICA MICROSCOPY AND SCIENTIFIC INSTRUMENTS | DM 2000 | 6
MOL | W0202050303 | MICROSCOPIO OTTICO DA LABORATORIO | LCC | LEICA MICROSCOPY AND SCIENTIFIC INSTRUMENTS | DM 2500 | 1
MOL | W0202050303 | MICROSCOPIO OTTICO DA LABORATORIO | LCC | LEICA MICROSCOPY AND SCIENTIFIC INSTRUMENTS | DM 3000 | 1
MOL | W0202050303 | MICROSCOPIO OTTICO DA LABORATORIO | LCC | LEICA MICROSCOPY AND SCIENTIFIC INSTRUMENTS | DM LA | 2
MOL | W0202050303 | MICROSCOPIO OTTICO DA LABORATORIO | LCC | LEICA MICROSCOPY AND SCIENTIFIC INSTRUMENTS | DM LB 2 | 2
MOL | W0202050303 | MICROSCOPIO OTTICO DA LABORATORIO | LCC | LEICA MICROSCOPY AND SCIENTIFIC INSTRUMENTS | DM LS | 2
MOL | W0202050303 | MICROSCOPIO OTTICO DA LABORATORIO | LCC | LEICA MICROSCOPY AND SCIENTIFIC INSTRUMENTS | DM LS 2 | 2
MOL | W0202050303 | MICROSCOPIO OTTICO DA LABORATORIO | LCC | LEICA MICROSCOPY AND SCIENTIFIC INSTRUMENTS | DM R HC E | 2
MOL | W0202050303 | MICROSCOPIO OTTICO DA LABORATORIO | LCC | LEICA MICROSCOPY AND SCIENTIFIC INSTRUMENTS | DM2000 | 2
MOL | W0202050303 | MICROSCOPIO OTTICO DA LABORATORIO | LCC | LEICA MICROSCOPY AND SCIENTIFIC INSTRUMENTS | LABOVERTFS | 1
MOL | W0202050303 | MICROSCOPIO OTTICO DA LABORATORIO | LCC | LEICA MICROSCOPY AND SCIENTIFIC INSTRUMENTS | NN | 1
MOL | W0202050303 | MICROSCOPIO OTTICO DA LABORATORIO | LEI | LEICA MICROSYSTEMS WETZLAR GMBH | BIOMED | 4
MOL | W0202050303 | MICROSCOPIO OTTICO DA LABORATORIO | LEI | LEICA MICROSYSTEMS WETZLAR GMBH | DA DEFINIRE | 4
MOL | W0202050303 | MICROSCOPIO OTTICO DA LABORATORIO | LEI | LEICA MICROSYSTEMS WETZLAR GMBH | DIALUX | 12
MOL | W0202050303 | MICROSCOPIO OTTICO DA LABORATORIO | LEI | LEICA MICROSYSTEMS WETZLAR GMBH | DIALUX 20 | 10
MOL | W0202050303 | MICROSCOPIO OTTICO DA LABORATORIO | LEI | LEICA MICROSYSTEMS WETZLAR GMBH | DIALUX 20 EB | 7
MOL | W0202050303 | MICROSCOPIO OTTICO DA LABORATORIO | LEI | LEICA MICROSYSTEMS WETZLAR GMBH | DIALUX 22 | 6
MOL | W0202050303 | MICROSCOPIO OTTICO DA LABORATORIO | LEI | LEICA MICROSYSTEMS WETZLAR GMBH | DIALUX 22 EB | 5
MOL | W0202050303 | MICROSCOPIO OTTICO DA LABORATORIO | LEI | LEICA MICROSYSTEMS WETZLAR GMBH | DIALUX D | 1
MOL | W0202050303 | MICROSCOPIO OTTICO DA LABORATORIO | LEI | LEICA MICROSYSTEMS WETZLAR GMBH | DIAPLAN | 5
MOL | W0202050303 | MICROSCOPIO OTTICO DA LABORATORIO | LEI | LEICA MICROSYSTEMS WETZLAR GMBH | DIAVERT | 13
MOL | W0202050303 | MICROSCOPIO OTTICO DA LABORATORIO | LEI | LEICA MICROSYSTEMS WETZLAR GMBH | DM 4000 B | 2
MOL | W0202050303 | MICROSCOPIO OTTICO DA LABORATORIO | LEI | LEICA MICROSYSTEMS WETZLAR GMBH | DM IL ROVESCIATO | 6
MOL | W0202050303 | MICROSCOPIO OTTICO DA LABORATORIO | LEI | LEICA MICROSYSTEMS WETZLAR GMBH | DM IRE2 HC | 2
MOL | W0202050303 | MICROSCOPIO OTTICO DA LABORATORIO | LEI | LEICA MICROSYSTEMS WETZLAR GMBH | DM LB | 2
MOL | W0202050303 | MICROSCOPIO OTTICO DA LABORATORIO | LEI | LEICA MICROSYSTEMS WETZLAR GMBH | DM RB | 3
MOL | W0202050303 | MICROSCOPIO OTTICO DA LABORATORIO | LEI | LEICA MICROSYSTEMS WETZLAR GMBH | FLUOROVERT | 1
MOL | W0202050303 | MICROSCOPIO OTTICO DA LABORATORIO | LEI | LEICA MICROSYSTEMS WETZLAR GMBH | HM LUX | 1
MOL | W0202050303 | MICROSCOPIO OTTICO DA LABORATORIO | LEI | LEICA MICROSYSTEMS WETZLAR GMBH | HM LUX 3 | 2
MOL | W0202050303 | MICROSCOPIO OTTICO DA LABORATORIO | LEI | LEICA MICROSYSTEMS WETZLAR GMBH | LABORLUX 11 | 3
MOL | W0202050303 | MICROSCOPIO OTTICO DA LABORATORIO | LEI | LEICA MICROSYSTEMS WETZLAR GMBH | LABORLUX 12 | 9
MOL | W0202050303 | MICROSCOPIO OTTICO DA LABORATORIO | LEI | LEICA MICROSYSTEMS WETZLAR GMBH | LABORLUX D | 4
MOL | W0202050303 | MICROSCOPIO OTTICO DA LABORATORIO | LEI | LEICA MICROSYSTEMS WETZLAR GMBH | LABORLUX K | 3
MOL | W0202050303 | MICROSCOPIO OTTICO DA LABORATORIO | LEI | LEICA MICROSYSTEMS WETZLAR GMBH | LABORLUX S | 6
MOL | W0202050303 | MICROSCOPIO OTTICO DA LABORATORIO | LEI | LEICA MICROSYSTEMS WETZLAR GMBH | LABOVERT | 2
MOL | W0202050303 | MICROSCOPIO OTTICO DA LABORATORIO | LEI | LEICA MICROSYSTEMS WETZLAR GMBH | LABOVERT FS | 2
MOL | W0202050303 | MICROSCOPIO OTTICO DA LABORATORIO | LEI | LEICA MICROSYSTEMS WETZLAR GMBH | ORTHOLUX 2 | 1
MOL | W0202050303 | MICROSCOPIO OTTICO DA LABORATORIO | LEI | LEICA MICROSYSTEMS WETZLAR GMBH | ORTHOPLAN | 7
MOL | W0202050303 | MICROSCOPIO OTTICO DA LABORATORIO | LEI | LEICA MICROSYSTEMS WETZLAR GMBH | SM LUX | 6
MOL | W0202050303 | MICROSCOPIO OTTICO DA LABORATORIO | LEI | LEICA MICROSYSTEMS WETZLAR GMBH | SM-LUX | 4
MOL | W0202050303 | MICROSCOPIO OTTICO DA LABORATORIO | LEI | LEICA MICROSYSTEMS WETZLAR GMBH | WILD M8 | 1
MOL | W0202050303 | MICROSCOPIO OTTICO DA LABORATORIO | LEI | LEICA MICROSYSTEMS WETZLAR GMBH | WILL H 500 WILD GYN | 1
MOL | W0202050303 | MICROSCOPIO OTTICO DA LABORATORIO | LEI | LEICA MICROSYSTEMS WETZLAR GMBH | WILL OPTIC | 1
MOL | W0202050303 | MICROSCOPIO OTTICO DA LABORATORIO | LEI | LEICA MICROSYSTEMS WETZLAR GMBH | WILL-WILOVERT | 5
MOL | W0202050303 | MICROSCOPIO OTTICO DA LABORATORIO | NIK | NIKON CORP | DA DEFINIRE | 1
MOL | W0202050303 | MICROSCOPIO OTTICO DA LABORATORIO | NIK | NIKON CORP | E600 | 1
MOL | W0202050303 | MICROSCOPIO OTTICO DA LABORATORIO | NIK | NIKON CORP | ECLIPSE 50 I | 12
MOL | W0202050303 | MICROSCOPIO OTTICO DA LABORATORIO | NIK | NIKON CORP | ECLIPSE 80 I | 2
MOL | W0202050303 | MICROSCOPIO OTTICO DA LABORATORIO | NIK | NIKON CORP | ECLIPSE E200 | 1
MOL | W0202050303 | MICROSCOPIO OTTICO DA LABORATORIO | NIK | NIKON CORP | ECLIPSE E400 | 3
MOL | W0202050303 | MICROSCOPIO OTTICO DA LABORATORIO | NIK | NIKON CORP | ECLIPSE E600 | 7
MOL | W0202050303 | MICROSCOPIO OTTICO DA LABORATORIO | NIK | NIKON CORP | ECLIPSE TE200 | 4
MOL | W0202050303 | MICROSCOPIO OTTICO DA LABORATORIO | NIK | NIKON CORP | ECLIPSE TE2000 S | 1
MOL | W0202050303 | MICROSCOPIO OTTICO DA LABORATORIO | NIK | NIKON CORP | ECLIPSE TE300 | 1
MOL | W0202050303 | MICROSCOPIO OTTICO DA LABORATORIO | NIK | NIKON CORP | ECLIPSE TS100 | 5
MOL | W0202050303 | MICROSCOPIO OTTICO DA LABORATORIO | NIK | NIKON CORP | MICROPHOT SA | 1
MOL | W0202050303 | MICROSCOPIO OTTICO DA LABORATORIO | NIK | NIKON CORP | OPTIPHOT 2 | 1
MOL | W0202050303 | MICROSCOPIO OTTICO DA LABORATORIO | NIK | NIKON CORP | SKT | 1
MOL | W0202050303 | MICROSCOPIO OTTICO DA LABORATORIO | NIK | NIKON CORP | SMZ 645 | 1
MOL | W0202050303 | MICROSCOPIO OTTICO DA LABORATORIO | NIK | NIKON CORP | TS100 | 2
MOL | W0202050303 | MICROSCOPIO OTTICO DA LABORATORIO | @KN | OFFICINE GALILEO S.P.A. | CR05 | 1
MOL | W0202050303 | MICROSCOPIO OTTICO DA LABORATORIO | OLY | OLYMPUS OPTICAL CO LTD | BH 2 | 8
MOL | W0202050303 | MICROSCOPIO OTTICO DA LABORATORIO | OLY | OLYMPUS OPTICAL CO LTD | BX 40 | 3
MOL | W0202050303 | MICROSCOPIO OTTICO DA LABORATORIO | OLY | OLYMPUS OPTICAL CO LTD | BX 41 | 1
MOL | W0202050303 | MICROSCOPIO OTTICO DA LABORATORIO | OLY | OLYMPUS OPTICAL CO LTD | BX 41 BF | 1
MOL | W0202050303 | MICROSCOPIO OTTICO DA LABORATORIO | OLY | OLYMPUS OPTICAL CO LTD | BX 41 TF | 1
MOL | W0202050303 | MICROSCOPIO OTTICO DA LABORATORIO | OLY | OLYMPUS OPTICAL CO LTD | BX 50 | 2
MOL | W0202050303 | MICROSCOPIO OTTICO DA LABORATORIO | OLY | OLYMPUS OPTICAL CO LTD | BX 51 | 1
MOL | W0202050303 | MICROSCOPIO OTTICO DA LABORATORIO | OLY | OLYMPUS OPTICAL CO LTD | BX 51 BF | 4
MOL | W0202050303 | MICROSCOPIO OTTICO DA LABORATORIO | OLY | OLYMPUS OPTICAL CO LTD | BX 51 TF | 4
MOL | W0202050303 | MICROSCOPIO OTTICO DA LABORATORIO | OLY | OLYMPUS OPTICAL CO LTD | BX 60 FL | 1
MOL | W0202050303 | MICROSCOPIO OTTICO DA LABORATORIO | OLY | OLYMPUS OPTICAL CO LTD | BX 61 TRF | 1
MOL | W0202050303 | MICROSCOPIO OTTICO DA LABORATORIO | OLY | OLYMPUS OPTICAL CO LTD | CHS | 1
MOL | W0202050303 | MICROSCOPIO OTTICO DA LABORATORIO | OLY | OLYMPUS OPTICAL CO LTD | CK 2 | 2
MOL | W0202050303 | MICROSCOPIO OTTICO DA LABORATORIO | OLY | OLYMPUS OPTICAL CO LTD | CK2 | 1
MOL | W0202050303 | MICROSCOPIO OTTICO DA LABORATORIO | OLY | OLYMPUS OPTICAL CO LTD | CK40 | 1
MOL | W0202050303 | MICROSCOPIO OTTICO DA LABORATORIO | OLY | OLYMPUS OPTICAL CO LTD | CKC | 1
MOL | W0202050303 | MICROSCOPIO OTTICO DA LABORATORIO | OLY | OLYMPUS OPTICAL CO LTD | CKX 41 | 3
MOL | W0202050303 | MICROSCOPIO OTTICO DA LABORATORIO | OLY | OLYMPUS OPTICAL CO LTD | CX 40 | 1
MOL | W0202050303 | MICROSCOPIO OTTICO DA LABORATORIO | OLY | OLYMPUS OPTICAL CO LTD | CX 41 | 1
MOL | W0202050303 | MICROSCOPIO OTTICO DA LABORATORIO | OLY | OLYMPUS OPTICAL CO LTD | IM | 1
MOL | W0202050303 | MICROSCOPIO OTTICO DA LABORATORIO | OLY | OLYMPUS OPTICAL CO LTD | SZX 9 | 1
MOL | W0202050303 | MICROSCOPIO OTTICO DA LABORATORIO | OLY | OLYMPUS OPTICAL CO LTD | VANOXT | 1
MOL | W0202050303 | MICROSCOPIO OTTICO DA LABORATORIO | REI | REICHERT JUNG OPTISCHE WERKE AG | MICROSTAR IV | 1
MOL | W0202050303 | MICROSCOPIO OTTICO DA LABORATORIO | @NT | WETZLAR WILL GMBH OPTISCHE WERKE | LEITZ | 1
MOL | W0202050303 | MICROSCOPIO OTTICO DA LABORATORIO | WIL | WILD HEERBRUGG AG | M 3 | 1
MOL | W0202050303 | MICROSCOPIO OTTICO DA LABORATORIO | WIL | WILD HEERBRUGG AG | M 3 Z | 2
MOL | W0202050303 | MICROSCOPIO OTTICO DA LABORATORIO | WIL | WILD HEERBRUGG AG | M3 | 1
MOL | W0202050303 | MICROSCOPIO OTTICO DA LABORATORIO | ZES | ZEISS CARL | 4030119901 | 1
MOL | W0202050303 | MICROSCOPIO OTTICO DA LABORATORIO | ZES | ZEISS CARL | 8390 | 1
MOL | W0202050303 | MICROSCOPIO OTTICO DA LABORATORIO | ZES | ZEISS CARL | AXIOIMAGER A1 | 1
MOL | W0202050303 | MICROSCOPIO OTTICO DA LABORATORIO | ZES | ZEISS CARL | AXIOIMAGER Z1 | 1
MOL | W0202050303 | MICROSCOPIO OTTICO DA LABORATORIO | ZES | ZEISS CARL | AXIOPHOT | 1
MOL | W0202050303 | MICROSCOPIO OTTICO DA LABORATORIO | ZES | ZEISS CARL | AXIOSKOP | 5
MOL | W0202050303 | MICROSCOPIO OTTICO DA LABORATORIO | ZES | ZEISS CARL | AXIOSKOP 50 | 1
MOL | W0202050303 | MICROSCOPIO OTTICO DA LABORATORIO | ZES | ZEISS CARL | AXIOSTAR PLUS | 1
MOL | W0202050303 | MICROSCOPIO OTTICO DA LABORATORIO | ZES | ZEISS CARL | AXIOVERT 200 | 3
MOL | W0202050303 | MICROSCOPIO OTTICO DA LABORATORIO | ZES | ZEISS CARL | AXIOVERT 25 CFL | 1
MOL | W0202050303 | MICROSCOPIO OTTICO DA LABORATORIO | ZES | ZEISS CARL | DA DEFINIRE | 3
MOL | W0202050303 | MICROSCOPIO OTTICO DA LABORATORIO | ZES | ZEISS CARL | ID02 | 2
MOL | W0202050303 | MICROSCOPIO OTTICO DA LABORATORIO | ZES | ZEISS CARL | LAB16 | 1
MOL | W0202050303 | MICROSCOPIO OTTICO DA LABORATORIO | ZES | ZEISS CARL | NN | 4
MOL | W0202050303 | MICROSCOPIO OTTICO DA LABORATORIO | ZES | ZEISS CARL | PHOTOMIKROSKOP | 1
MOL | W0202050303 | MICROSCOPIO OTTICO DA LABORATORIO | ZES | ZEISS CARL | PRIMOSTAR CON AXIOCAM | 1
MOL | W0202050303 | MICROSCOPIO OTTICO DA LABORATORIO | ZES | ZEISS CARL | Standard Microscope | 1
MOL | W0202050303 | MICROSCOPIO OTTICO DA LABORATORIO | ZES | ZEISS CARL | STEMI 2000 C | 1
MOL | W0202050303 | MICROSCOPIO OTTICO DA LABORATORIO | ZES | ZEISS CARL | TELAVAL 31 - OIRM | 1
MOL | W0202050303 | MICROSCOPIO OTTICO DA LABORATORIO | ZES | ZEISS CARL | TELAVAL31 | 1
MOR |  | MICROSCOPIO PER OTORINOLARINGOIATRIA | KAP | KAPS KARL GMBH & CO | SOM 62 | 2
MOR |  | MICROSCOPIO PER OTORINOLARINGOIATRIA | TPC | TOPCON CORP | OMS 600 | 1
MOR |  | MICROSCOPIO PER OTORINOLARINGOIATRIA | TPC | TOPCON CORP | OMS60 | 1
MOR |  | MICROSCOPIO PER OTORINOLARINGOIATRIA | WIL | WILD HEERBRUGG AG | MICROSCOPIO OPERATORIO MR2 | 1
MOR |  | MICROSCOPIO PER OTORINOLARINGOIATRIA | ZES | ZEISS CARL | OPMI 1 FR | 1
MOR |  | MICROSCOPIO PER OTORINOLARINGOIATRIA | ZES | ZEISS CARL | UNIVERSAL S2 | 2
MCT | W0202059005 | MICROTOMO | LCM | LEICA INSTRUMENTS GMBH | NN | 1
MCT | W0202059005 | MICROTOMO | LCM | LEICA INSTRUMENTS GMBH | RM 2125 RT | 1
MCT | W0202059005 | MICROTOMO | LCM | LEICA INSTRUMENTS GMBH | RM 2135 | 4
MCT | W0202059005 | MICROTOMO | LCM | LEICA INSTRUMENTS GMBH | RM 2145 | 1
MCT | W0202059005 | MICROTOMO | LCM | LEICA INSTRUMENTS GMBH | RM2025 | 1
MCT | W0202059005 | MICROTOMO | LCM | LEICA INSTRUMENTS GMBH | RM2035 | 1
MCT | W0202059005 | MICROTOMO | LCM | LEICA INSTRUMENTS GMBH | SM 2000 R | 11
MCT | W0202059005 | MICROTOMO | LCM | LEICA INSTRUMENTS GMBH | SM 2400 | 1
MCT | W0202059005 | MICROTOMO | LCC | LEICA MICROSCOPY AND SCIENTIFIC INSTRUMENTS | DSC 1 | 1
MCT | W0202059005 | MICROTOMO | LCC | LEICA MICROSCOPY AND SCIENTIFIC INSTRUMENTS | RM 2235 | 2
MCT | W0202059005 | MICROTOMO | LCC | LEICA MICROSCOPY AND SCIENTIFIC INSTRUMENTS | RM 2245 | 1
MCT | W0202059005 | MICROTOMO | LCC | LEICA MICROSCOPY AND SCIENTIFIC INSTRUMENTS | RM 2255 | 4
MCT | W0202059005 | MICROTOMO | LEI | LEICA MICROSYSTEMS WETZLAR GMBH | SM 2000 R | 1
MCT | W0202059005 | MICROTOMO | LEI | LEICA MICROSYSTEMS WETZLAR GMBH | SM 2010 R | 2
MCT | W0202059005 | MICROTOMO | LKB | LKB | 4801A | 1
MCT | W0202059005 | MICROTOMO | LKB | LKB | 8800 | 1
MCT | W0202059005 | MICROTOMO | LKB | LKB | ULTRATOME III 8801A | 1
MCT | W0202059005 | MICROTOMO | LKB | LKB | ULTROTOMEV2088 | 1
MCT | W0202059005 | MICROTOMO | MIF | MICROM INTERNATIONAL GMBH | HM 440 E | 1
MCT | W0202059005 | MICROTOMO | PAB | PABISCH SPA | TOP ROTARY S 130 | 1
MCT | W0202059005 | MICROTOMO | REI | REICHERT JUNG OPTISCHE WERKE AG | 2040 BIOCUT | 2
MCT | W0202059005 | MICROTOMO | REI | REICHERT JUNG OPTISCHE WERKE AG | HN40 | 2
MCT | W0202059005 | MICROTOMO | REI | REICHERT JUNG OPTISCHE WERKE AG | POLYCUT | 1
MCT | W0202059005 | MICROTOMO | SKR | SAKURA FINETEK EUROPE BV | Accu-Cut SRM200 | 1
MCT | W0202059005 | MICROTOMO | SHN | THERMO SHANDON SCIENTIFIC UK | FINESSE ME | 1
MAM |  | MINERALIZZATORE A MICROONDE | ECM | CEM CORP | MARS 240/50 | 1
MAM |  | MINERALIZZATORE A MICROONDE | ECM | CEM CORP | MAS7000 | 1
MAM |  | MINERALIZZATORE A MICROONDE | ECM | CEM CORP | MDS2000 | 1
MLS | Z11079004 | MISCELATORE DI LIQUIDI PER SVILUPPATRICE | MIT | 3M | XPM MIXER PLUS | 1
MLS | Z11079004 | MISCELATORE DI LIQUIDI PER SVILUPPATRICE | *NN | COSTRUTTORE NON IDENTIFICATO | NN | 1
MLS | Z11079004 | MISCELATORE DI LIQUIDI PER SVILUPPATRICE | KOD | EASTMAN KODAK CO | AUTOMIXER II PLUS | 1
MSA | W02070404 | MISCELATORE DI SACCHE | HAE | HAEMONETICS CORP | 4812400 | 1
MEG |  | MISCELATORE PER REAGENTI A SCARICA ELETTROSTATICA | LGT | LAGITRE SRL | NEW ZAPPER | 2
LEP | Z12030205 | MISURATORE AUTOMATICO NON INVASIVO DELLA PRESSIONE | *NN | COSTRUTTORE NON IDENTIFICATO | TPD | 1
LEP | Z12030205 | MISURATORE AUTOMATICO NON INVASIVO DELLA PRESSIONE | CRK | CRITIKON INC A JOHNSON AND JOHNSON CO | DINAMAP 1846 SX | 4
LEP | Z12030205 | MISURATORE AUTOMATICO NON INVASIVO DELLA PRESSIONE | CRK | CRITIKON INC A JOHNSON AND JOHNSON CO | DINAMAP 1846 SXP | 2
LEP | Z12030205 | MISURATORE AUTOMATICO NON INVASIVO DELLA PRESSIONE | CRK | CRITIKON INC A JOHNSON AND JOHNSON CO | DINAMAP 8100 | 5
LEP | Z12030205 | MISURATORE AUTOMATICO NON INVASIVO DELLA PRESSIONE | CRK | CRITIKON INC A JOHNSON AND JOHNSON CO | DINAMAP 9300 XL | 1
LEP | Z12030205 | MISURATORE AUTOMATICO NON INVASIVO DELLA PRESSIONE | CRK | CRITIKON INC A JOHNSON AND JOHNSON CO | DINAMAP COMPACT TS | 2
LEP | Z12030205 | MISURATORE AUTOMATICO NON INVASIVO DELLA PRESSIONE | DAP | DATASCOPE CORP | ACCUTORR PLUS | 6
LEP | Z12030205 | MISURATORE AUTOMATICO NON INVASIVO DELLA PRESSIONE | DAP | DATASCOPE CORP | DUO | 1
LEP | Z12030205 | MISURATORE AUTOMATICO NON INVASIVO DELLA PRESSIONE | OHM | DATEX OHMEDA INC | 2300 FINAPRES | 1
LEP | Z12030205 | MISURATORE AUTOMATICO NON INVASIVO DELLA PRESSIONE | GAM | GAMBRO AB | BP 100 | 12
LEP | Z12030205 | MISURATORE AUTOMATICO NON INVASIVO DELLA PRESSIONE | GE0 | GE MEDICAL SYSTEMS | DINAMAP PRO 100 | 1
LEP | Z12030205 | MISURATORE AUTOMATICO NON INVASIVO DELLA PRESSIONE | HUT | HUNTLEIGH HEALTHCARE LTD | DA DEFINIRE | 1
LEP | Z12030205 | MISURATORE AUTOMATICO NON INVASIVO DELLA PRESSIONE | IVV | INVIVO RESEARCH INC | OMEGA 1400 | 1
LEP | Z12030205 | MISURATORE AUTOMATICO NON INVASIVO DELLA PRESSIONE | MYM | MINDRAY CO LTD | VS-800 - OIRM | 2
LEP | Z12030205 | MISURATORE AUTOMATICO NON INVASIVO DELLA PRESSIONE | OMP | OHIO MEDICAL INSTRUMENTS CO INC | 2200 | 1
LEP | Z12030205 | MISURATORE AUTOMATICO NON INVASIVO DELLA PRESSIONE | OMR | OMRON TATEISI CORP | HEM 705 IT | 1
LEP | Z12030205 | MISURATORE AUTOMATICO NON INVASIVO DELLA PRESSIONE | OMR | OMRON TATEISI CORP | HEM 907 | 8
LEP | Z12030205 | MISURATORE AUTOMATICO NON INVASIVO DELLA PRESSIONE | OMR | OMRON TATEISI CORP | M6 | 1
LEP | Z12030205 | MISURATORE AUTOMATICO NON INVASIVO DELLA PRESSIONE | OMR | OMRON TATEISI CORP | MX3 PLUS | 1
LEP | Z12030205 | MISURATORE AUTOMATICO NON INVASIVO DELLA PRESSIONE | SUM | SUNTECH MEDICAL INSTRUMENTS INC | TANGO | 2
MPC | Z12039001 | MISURATORE DI PRESSIONE INTRACRANICA | CDN | CODMAN & SHURTLEFF INC | ICP EXPRESS | 3
MDC |  | MISURATORE DOPPLER DELLA GITTATA CARDIACA | DXA | DELTEX MEDICAL LTD | CARDIO Q | 1
MGC | Z12050501 | MISURATORE GITTATA CARDIACA | ABB | ABBOTT LABORATORIES | OXIMETRIX 3 | 3
MGC | Z12050501 | MISURATORE GITTATA CARDIACA | EDW | EDWARDS HIGH VACUUM | REF 1 | 1
MDP |  | MISURATORE INVASIVO DELLA PRESSIONE | ANW | AMERICAN EDWARDS LABORATORY | COM 1RS | 1
VBM | Z12109004 | MISURATORE SOGLIA PERCETTIVA DELLE VIBRAZIONI | BMM | BIO-MEDICAL INSTRUMENT CO | BIO THESIOMETER PVD | 1
VBM | Z12109004 | MISURATORE SOGLIA PERCETTIVA DELLE VIBRAZIONI | SEH | SEI SNC STRUMENTAZIONE ELETTRONICA INDUSTRIALE | VPT 3 | 1
MCD | Z12080304 | MISURATORE VOLUME VESCICALE AD ULTRASUONI | TDO | DIAGNOSTIC ULTRASOUND BV | BLADDER SCAN BVI 2500 XL | 1
MCD | Z12080304 | MISURATORE VOLUME VESCICALE AD ULTRASUONI | TDO | DIAGNOSTIC ULTRASOUND BV | BLADDER SCAN BVI 3000 | 1
MAQ |  | MODULO ACQUISIZIONE ECG PER PERSONAL COMPUTER | GE0 | GE MEDICAL SYSTEMS | CAM MODULO ECG CON CARDIOSOFT | 1
MAI | Z119007 | MODULO ACQUISIZIONE IMMAGINI | KOD | EASTMAN KODAK CO | PACSLINK 9410 | 7
MAI | Z119007 | MODULO ACQUISIZIONE IMMAGINI | KOD | EASTMAN KODAK CO | PACSLINK MIM 100 | 1
MAI | Z119007 | MODULO ACQUISIZIONE IMMAGINI | KOD | EASTMAN KODAK CO | PACSLINK PRT/MOD SV | 1
MAI | Z119007 | MODULO ACQUISIZIONE IMMAGINI | MPE | MEDICAP CLINIC GMBH | MEDICAP USB200 - OIRM | 1
MAI | Z119007 | MODULO ACQUISIZIONE IMMAGINI | DYY | MEDICAPTURE INC | MEDICAP USB 300 | 1
MAI | Z119007 | MODULO ACQUISIZIONE IMMAGINI | SOZ | STORZ KARL GMBH & CO KG | 20204501-140 AIDA DVD 20204501-140 | 2
MDI |  | MODULO DI REGISTRAZIONE SU CD E DVD | EPS | EPSON ITALIA SPA | PP-100 | 1
MDI |  | MODULO DI REGISTRAZIONE SU CD E DVD | RGO | RIMAGE CORP | RIMAGE 2000I | 1
MDI |  | MODULO DI REGISTRAZIONE SU CD E DVD | SOY | SONY CORP | DVO 1000 MD | 1
ERA |  | MODULO PER LA COAGULAZIONE AD ARGON | CDB | CONMED CORP | SYSTEM 7500 | 2
ERA |  | MODULO PER LA COAGULAZIONE AD ARGON | EEK | ERBE ELEKTROMEDIZIN GMBH | APC 2 | 4
ERA |  | MODULO PER LA COAGULAZIONE AD ARGON | EEK | ERBE ELEKTROMEDIZIN GMBH | APC 300 | 4
MLA | W02070402 | MOLINO DA LABORATORIO | GLT | GIULIANI TECNOLOGIE SRL | IGSAP | 1
MON | Z12030202 | MONITOR |  |  | D-LCC15 | 1
MON | Z12030202 | MONITOR |  |  | NN | 6
MON | Z12030202 | MONITOR | AMP | AMPLAID SPA | NN | 1
MON | Z12030202 | MONITOR | ACX | ANALOGIC CORP | LIFEGARD II | 1
MON | Z12030202 | MONITOR | SSW | ARTEMA AND S&W MONITORING AND EMERGENCY CARE AS | DIASCOPE TRAVELLER | 1
MON | Z12030202 | MONITOR | CHH | CHEETAH MEDICAL | NICOM RELIANT | 1
MON | Z12030202 | MONITOR | CHH | CHEETAH MEDICAL | NICOM RELIANT V3.0 | 2
MON | Z12030202 | MONITOR | CRK | CRITIKON INC A JOHNSON AND JOHNSON CO | DINAMAP PLUS VITAL SIGNS MONIT | 1
MON | Z12030202 | MONITOR | DAP | DATASCOPE CORP | PASSPORT 2 | 26
MON | Z12030202 | MONITOR | DAP | DATASCOPE CORP | PASSPORT 2 LT | 3
MON | Z12030202 | MONITOR | DAP | DATASCOPE CORP | TRIO | 1
MON | Z12030202 | MONITOR | DTX | DATEX OHMEDA DIVISION INSTRUMENTARIUM CORP | AS 3 | 24
MON | Z12030202 | MONITOR | DTX | DATEX OHMEDA DIVISION INSTRUMENTARIUM CORP | AS3 | 3
MON | Z12030202 | MONITOR | DTX | DATEX OHMEDA DIVISION INSTRUMENTARIUM CORP | CARDIOCAP | 2
MON | Z12030202 | MONITOR | DTX | DATEX OHMEDA DIVISION INSTRUMENTARIUM CORP | CARDIOCAP II | 27
MON | Z12030202 | MONITOR | DTX | DATEX OHMEDA DIVISION INSTRUMENTARIUM CORP | CARDIOCAP II CG 2CS | 1
MON | Z12030202 | MONITOR | DTX | DATEX OHMEDA DIVISION INSTRUMENTARIUM CORP | CARDIOCAP II CH 2S | 1
MON | Z12030202 | MONITOR | DTX | DATEX OHMEDA DIVISION INSTRUMENTARIUM CORP | CS 3 CCM CRITICAL CARE MONITOR | 1
MON | Z12030202 | MONITOR | DTX | DATEX OHMEDA DIVISION INSTRUMENTARIUM CORP | DVNC15 | 1
MON | Z12030202 | MONITOR | DTX | DATEX OHMEDA DIVISION INSTRUMENTARIUM CORP | DVNC150002 | 2
MON | Z12030202 | MONITOR | DTX | DATEX OHMEDA DIVISION INSTRUMENTARIUM CORP | DVNC15002 | 1
MON | Z12030202 | MONITOR | DTX | DATEX OHMEDA DIVISION INSTRUMENTARIUM CORP | F-CU8 | 1
MON | Z12030202 | MONITOR | DTX | DATEX OHMEDA DIVISION INSTRUMENTARIUM CORP | FQ8 | 1
MON | Z12030202 | MONITOR | DTX | DATEX OHMEDA DIVISION INSTRUMENTARIUM CORP | M1063774 | 1
MON | Z12030202 | MONITOR | DTX | DATEX OHMEDA DIVISION INSTRUMENTARIUM CORP | NN | 3
MON | Z12030202 | MONITOR | DTX | DATEX OHMEDA DIVISION INSTRUMENTARIUM CORP | RELAXOGRAPH | 1
MON | Z12030202 | MONITOR | DTX | DATEX OHMEDA DIVISION INSTRUMENTARIUM CORP | S 5 AM | 6
MON | Z12030202 | MONITOR | DTX | DATEX OHMEDA DIVISION INSTRUMENTARIUM CORP | S 5 COMPACT CCM | 2
MON | Z12030202 | MONITOR | DTX | DATEX OHMEDA DIVISION INSTRUMENTARIUM CORP | S 5 CRITICAL CARE MONITOR | 2
MON | Z12030202 | MONITOR | DTX | DATEX OHMEDA DIVISION INSTRUMENTARIUM CORP | S5 | 8
MON | Z12030202 | MONITOR | OHM | DATEX OHMEDA INC | S5 | 7
MON | Z12030202 | MONITOR | DHM | DATEX OHMEDA SRL | ANESTHESIA MONITOR | 1
MON | Z12030202 | MONITOR | DHM | DATEX OHMEDA SRL | ENGSTROM | 1
MON | Z12030202 | MONITOR | DHM | DATEX OHMEDA SRL | S5 | 1
MON | Z12030202 | MONITOR | DRR | DRAEGER MEDICAL AG & CO. KGAA | DELTA | 12
MON | Z12030202 | MONITOR | DRR | DRAEGER MEDICAL AG & CO. KGAA | INFINITY DELTA | 4
MON | Z12030202 | MONITOR | DRR | DRAEGER MEDICAL AG & CO. KGAA | INFINITY DELTA XL | 11
MON | Z12030202 | MONITOR | DRR | DRAEGER MEDICAL AG & CO. KGAA | INFINITY GAMMA | 3
MON | Z12030202 | MONITOR | DRR | DRAEGER MEDICAL AG & CO. KGAA | INFINITY GAMMA X XL | 3
MON | Z12030202 | MONITOR | DRR | DRAEGER MEDICAL AG & CO. KGAA | INFINITY GAMMA XL | 8
MON | Z12030202 | MONITOR | EOB | ESAOTE SPA | DS 8100 | 8
MON | Z12030202 | MONITOR | EOB | ESAOTE SPA | DYNASCOPE | 6
MON | Z12030202 | MONITOR | FUK | FUKUDA DENSHI CO LTD | DS 5300 W | 3
MON | Z12030202 | MONITOR | FUK | FUKUDA DENSHI CO LTD | DS 5400 | 2
MON | Z12030202 | MONITOR | FUK | FUKUDA DENSHI CO LTD | DS 7001 | 10
MON | Z12030202 | MONITOR | FUK | FUKUDA DENSHI CO LTD | DS 7100 | 32
MON | Z12030202 | MONITOR | FUK | FUKUDA DENSHI CO LTD | DS 7300 | 15
MON | Z12030202 | MONITOR | FUK | FUKUDA DENSHI CO LTD | HS 700 | 1
MON | Z12030202 | MONITOR | GE0 | GE MEDICAL SYSTEMS | CARESCAPE B650 | 1
MON | Z12030202 | MONITOR | GE0 | GE MEDICAL SYSTEMS | DASH 2000 | 1
MON | Z12030202 | MONITOR | GE0 | GE MEDICAL SYSTEMS | DASH 2500 | 2
MON | Z12030202 | MONITOR | GE0 | GE MEDICAL SYSTEMS | DASH 4000 | 29
MON | Z12030202 | MONITOR | GE0 | GE MEDICAL SYSTEMS | IMM CCM | 4
MON | Z12030202 | MONITOR | GE0 | GE MEDICAL SYSTEMS | IMM-CAM - OIRM | 5
MON | Z12030202 | MONITOR | GE0 | GE MEDICAL SYSTEMS | V100 | 2
MON | Z12030202 | MONITOR | GDD | GETEMED GESELLSCHAFT FUR TECHNISCHE MEDIZIN MBH | VITAGUARD VG 3100 | 1
MON | Z12030202 | MONITOR | GHT | GUANGDONG BIOLIGHT MEDITECH CO LTD | M 9000 | 10
MON | Z12030202 | MONITOR | HPI | HEWLETT PACKARD CO | M 1094 B | 2
MON | Z12030202 | MONITOR | HPI | HEWLETT PACKARD CO | M 1166 A OMNICARE CMS | 1
MON | Z12030202 | MONITOR | HPI | HEWLETT PACKARD CO | S66S | 1
MON | Z12030202 | MONITOR | IVV | INVIVO RESEARCH INC | 3500CTP | 1
MON | Z12030202 | MONITOR | IVV | INVIVO RESEARCH INC | MILLENNIA 3500 | 2
MON | Z12030202 | MONITOR | IVV | INVIVO RESEARCH INC | OMNITRAK 3150 M | 1
MON | Z12030202 | MONITOR | IVV | INVIVO RESEARCH INC | PRECESS 3160 | 2
MON | Z12030202 | MONITOR | IVY | IVY BIOMEDICAL SYSTEMS INC | 101 NR | 2
MON | Z12030202 | MONITOR | IVY | IVY BIOMEDICAL SYSTEMS INC | 700 | 4
MON | Z12030202 | MONITOR | IVY | IVY BIOMEDICAL SYSTEMS INC | CARDIAC TRIGGER MONITOR 3150 E8007RC | 1
MON | Z12030202 | MONITOR | IVY | IVY BIOMEDICAL SYSTEMS INC | ECG 3150 | 1
MON | Z12030202 | MONITOR | &59 | LENOVO | THINK VISION | 1
MON | Z12030202 | MONITOR | MQA | MAQUET AG | NN | 4
MON | Z12030202 | MONITOR | MQA | MAQUET AG | SERVOI | 1
MON | Z12030202 | MONITOR | MAQ | MARQUETTE MEDICAL SYSTEMS INC HELLIGE | EAGLE 1000 | 5
MON | Z12030202 | MONITOR | MRD | MEDRAD INC | VERIS | 3
MON | Z12030202 | MONITOR | MRD | MEDRAD INC | VERIS MONITOR RIPETITORE | 1
MON | Z12030202 | MONITOR | PHY | MEDTRONIC INC | VSM 3 | 1
MON | Z12030202 | MONITOR | MYM | MINDRAY CO LTD | BENEVIEW T1 | 2
MON | Z12030202 | MONITOR | MYM | MINDRAY CO LTD | BENEVIEW T5 | 20
MON | Z12030202 | MONITOR | MYM | MINDRAY CO LTD | MEC 1000 | 1
MON | Z12030202 | MONITOR | NCB | NELLCOR PURITAN BENNETT INC | N 5500 | 1
MON | Z12030202 | MONITOR | NCB | NELLCOR PURITAN BENNETT INC | N5600 PLUS | 1
MON | Z12030202 | MONITOR | NCB | NELLCOR PURITAN BENNETT INC | NPB 4000 | 1
MON | Z12030202 | MONITOR | NCB | NELLCOR PURITAN BENNETT INC | NPB 4000 CP | 3
MON | Z12030202 | MONITOR | NIO | NIHON KOHDEN CORP | B5M4113K | 1
MON | Z12030202 | MONITOR | NIO | NIHON KOHDEN CORP | BMS2301K | 1
MON | Z12030202 | MONITOR | NIO | NIHON KOHDEN CORP | BSM2301K | 4
MON | Z12030202 | MONITOR | NIO | NIHON KOHDEN CORP | BSM4103K | 1
MON | Z12030202 | MONITOR | NIO | NIHON KOHDEN CORP | DDG | 1
MON | Z12030202 | MONITOR | NIO | NIHON KOHDEN CORP | LIFE SCOPE 9 BSM 8301 K | 7
MON | Z12030202 | MONITOR | NIO | NIHON KOHDEN CORP | LIFE SCOPE EC BSM 1101K | 5
MON | Z12030202 | MONITOR | NIO | NIHON KOHDEN CORP | LIFE SCOPE I BSM 2301 K | 29
MON | Z12030202 | MONITOR | NIO | NIHON KOHDEN CORP | LIFE SCOPE I BSM 2303 | 2
MON | Z12030202 | MONITOR | NIO | NIHON KOHDEN CORP | LIFE SCOPE M BSM 9510 K | 5
MON | Z12030202 | MONITOR | NIO | NIHON KOHDEN CORP | LIFE SCOPE N OPV 1500 | 1
MON | Z12030202 | MONITOR | NIO | NIHON KOHDEN CORP | LIFE SCOPE PVM 2700 | 3
MON | Z12030202 | MONITOR | NIO | NIHON KOHDEN CORP | VISMO PVM 2701 | 3
MON | Z12030202 | MONITOR | NIO | NIHON KOHDEN CORP | VL900PA | 1
MON | Z12030202 | MONITOR | NIO | NIHON KOHDEN CORP | VL-900PA | 2
MON | Z12030202 | MONITOR | PHI | PHILIPS MEDICAL SYSTEMS | 863063 SURESIGNS VM4 | 36
MON | Z12030202 | MONITOR | PHI | PHILIPS MEDICAL SYSTEMS | 863069 SURESIGNS VS3 863069 | 1
MON | Z12030202 | MONITOR | PHI | PHILIPS MEDICAL SYSTEMS | INTELLEVUE MX600 | 1
MON | Z12030202 | MONITOR | PHI | PHILIPS MEDICAL SYSTEMS | INTELLIVUE MX 700 | 3
MON | Z12030202 | MONITOR | PHI | PHILIPS MEDICAL SYSTEMS | INTELLIVUE MX600 | 7
MON | Z12030202 | MONITOR | PHI | PHILIPS MEDICAL SYSTEMS | M 1166 A VIRIDIA CMS | 1
MON | Z12030202 | MONITOR | PHI | PHILIPS MEDICAL SYSTEMS | M 1205 A A36 | 8
MON | Z12030202 | MONITOR | PHI | PHILIPS MEDICAL SYSTEMS | M 3002 A INTELLIVUE X2 | 16
MON | Z12030202 | MONITOR | PHI | PHILIPS MEDICAL SYSTEMS | M 3046 A M3000A VIRIDIA M2/M3/ | 1
MON | Z12030202 | MONITOR | PHI | PHILIPS MEDICAL SYSTEMS | M 8001 A MP20 INTELLIVUE | 34
MON | Z12030202 | MONITOR | PHI | PHILIPS MEDICAL SYSTEMS | M 8004 A MP50 INTELLIVUE | 10
MON | Z12030202 | MONITOR | PHI | PHILIPS MEDICAL SYSTEMS | M 8005 A MP60 INTELLIVUE | 6
MON | Z12030202 | MONITOR | PHI | PHILIPS MEDICAL SYSTEMS | M 8007 A MP70 INTELLIVUE | 18
MON | Z12030202 | MONITOR | PHI | PHILIPS MEDICAL SYSTEMS | M 8008 A MP80 INTELLIVUE | 1
MON | Z12030202 | MONITOR | PHI | PHILIPS MEDICAL SYSTEMS | M 8010 A MP90 INTELLIVUE | 24
MON | Z12030202 | MONITOR | PHI | PHILIPS MEDICAL SYSTEMS | M 8105 A MP5 INTELLIVUE M8105A | 12
MON | Z12030202 | MONITOR | PHI | PHILIPS MEDICAL SYSTEMS | M8002A MP30 INTELLIVUE | 14
MON | Z12030202 | MONITOR | PHI | PHILIPS MEDICAL SYSTEMS | MONITOR 19" | 1
MON | Z12030202 | MONITOR | PHI | PHILIPS MEDICAL SYSTEMS | SURESIGNS VM4 | 2
MON | Z12030202 | MONITOR | PHI | PHILIPS MEDICAL SYSTEMS | SURESIGNS VSi - OIRM | 2
MON | Z12030202 | MONITOR | RBD | RGB MEDICAL DEVICE SA | OMICROM FT A50 | 1
MON | Z12030202 | MONITOR | SHH | SCHILLER MEDICAL SA | ARGUS LCM | 1
MON | Z12030202 | MONITOR | SIE | SIEMENS AG | INFINITY SC 6002 XL | 3
MON | Z12030202 | MONITOR | SIE | SIEMENS AG | SERVO I | 1
MON | Z12030202 | MONITOR | SIE | SIEMENS AG | SIRECUST 1261 | 10
MON | Z12030202 | MONITOR | SIE | SIEMENS AG | SIRECUST 401 | 1
MON | Z12030202 | MONITOR | SIE | SIEMENS AG | SIRECUST 732 | 1
MON | Z12030202 | MONITOR | SIE | SIEMENS AG | SIRECUST 960 | 1
MON | Z12030202 | MONITOR | SIE | SIEMENS AG | SIRECUST 961 | 1
MON | Z12030202 | MONITOR | SIE | SIEMENS AG | SIRECUST SC 6000 | 2
MON | Z12030202 | MONITOR | SIE | SIEMENS AG | SIRECUST SC 6002 | 1
MON | Z12030202 | MONITOR | SIE | SIEMENS AG | SIRECUST SC 6002 XL | 4
MON | Z12030202 | MONITOR | SIE | SIEMENS AG | SIRECUST SC 7000 | 18
MON | Z12030202 | MONITOR | SIE | SIEMENS AG | SIRECUST SC 9000 | 1
MON | Z12030202 | MONITOR | SIR | SINOHERO | S90 - OIRM | 8
MON | Z12030202 | MONITOR | SOX | SOXIL SPA | SOXICAP | 1
MON | Z12030202 | MONITOR | SPB | SPACELABS MEDICAL INC | 90309 | 1
MON | Z12030202 | MONITOR | SPB | SPACELABS MEDICAL INC | 91369-24 ULTRAVIEW SL 2400 | 3
MON | Z12030202 | MONITOR | SQB | SQUIBB MEDICAL SYSTEM GROUP | VITATEK 511 | 1
MON | Z12030202 | MONITOR | SQB | SQUIBB MEDICAL SYSTEM GROUP | VITATEK 514 | 6
MON | Z12030202 | MONITOR | WEA | WELCH ALLYN INC | PROPAQ 204 - OIRM | 3
MFC |  | MONITOR FUNZIONALITA' CEREBRALI | GE0 | GE MEDICAL SYSTEMS | BRM 2 M1087549 | 1
MOA | Z12080406 | MONITOR PER APNEA | *NN | COSTRUTTORE NON IDENTIFICATO | DA DEFINIRE | 1
MOA | Z12080406 | MONITOR PER APNEA | ENP | EDENTEC CORP | EDENTRACE II PLUS | 1
MOA | Z12080406 | MONITOR PER APNEA | GDD | GETEMED GESELLSCHAFT FUR TECHNISCHE MEDIZIN MBH | VITAGUARD 3100 - OIRM | 4
MOA | Z12080406 | MONITOR PER APNEA | IVY | IVY BIOMEDICAL SYSTEMS INC | 702 | 1
MVN | Z1203019003 | MONITOR PER VENTILAZIONE | BEZ | BEAR MEDICAL SYSTEMS AG | VGM | 1
MVN | Z1203019003 | MONITOR PER VENTILAZIONE | CYL | CARADYNE LTD | 8 100351 00 CRITERION 60 | 3
MVN | Z1203019003 | MONITOR PER VENTILAZIONE | DNM | DANMETER AS | ALINE | 1
MVN | Z1203019003 | MONITOR PER VENTILAZIONE | DTX | DATEX OHMEDA DIVISION INSTRUMENTARIUM CORP | CAPNOMAC ULTIMA | 12
MVN | Z1203019003 | MONITOR PER VENTILAZIONE | DTX | DATEX OHMEDA DIVISION INSTRUMENTARIUM CORP | CAPNOMAC ULTIMA I | 1
MVN | Z1203019003 | MONITOR PER VENTILAZIONE | DTX | DATEX OHMEDA DIVISION INSTRUMENTARIUM CORP | CAPNOMAC ULTIMA V | 1
MVN | Z1203019003 | MONITOR PER VENTILAZIONE | DTX | DATEX OHMEDA DIVISION INSTRUMENTARIUM CORP | MULTICAP | 1
MVN | Z1203019003 | MONITOR PER VENTILAZIONE | DTX | DATEX OHMEDA DIVISION INSTRUMENTARIUM CORP | OSCAR OXY | 1
MVN | Z1203019003 | MONITOR PER VENTILAZIONE | OHM | DATEX OHMEDA INC | 5330 | 1
MVN | Z1203019003 | MONITOR PER VENTILAZIONE | DRR | DRAEGER MEDICAL AG & CO. KGAA | PM 8050 | 3
MVN | Z1203019003 | MONITOR PER VENTILAZIONE | DRR | DRAEGER MEDICAL AG & CO. KGAA | VAMOS | 1
MVN | Z1203019003 | MONITOR PER VENTILAZIONE | MXQ | MAQUET CRITICAL CARE AB | NN | 6
MVN | Z1203019003 | MONITOR PER VENTILAZIONE | MCU | MICRO MEDICAL LTD | PRINTER NO X | 1
MVN | Z1203019003 | MONITOR PER VENTILAZIONE | NCB | NELLCOR PURITAN BENNETT INC | NPB 70 | 5
MVN | Z1203019003 | MONITOR PER VENTILAZIONE | OCT | ORIDION SYSTEMS LTD | CAPNOSTREAM 20 | 1
MVN | Z1203019003 | MONITOR PER VENTILAZIONE | SIE | SIEMENS AG | SERVO SCREEN 330 | 1
MVN | Z1203019003 | MONITOR PER VENTILAZIONE | SIE | SIEMENS AG | SERVO SCREEN 390 | 8
MVN | Z1203019003 | MONITOR PER VENTILAZIONE | SIE | SIEMENS AG | SIRECUST 734 | 1
MTV | Z119008 | MONITOR TELEVISIVO PER BIOIMMAGINI |  |  | NLRB17AA | 2
MTV | Z119008 | MONITOR TELEVISIVO PER BIOIMMAGINI |  |  | NN | 7
MTV | Z119008 | MONITOR TELEVISIVO PER BIOIMMAGINI |  |  | S1921 | 1
MTV | Z119008 | MONITOR TELEVISIVO PER BIOIMMAGINI |  |  | WIDE IF20002CP | 2
MTV | Z119008 | MONITOR TELEVISIVO PER BIOIMMAGINI |  |  | X-15AV PRODUTT. ASSOCIATED INDUSTRIES CHINA INC. | 1
MTV | Z119008 | MONITOR TELEVISIVO PER BIOIMMAGINI | ADL | ADAC LABORATORIES | DA DEFINIRE | 1
MTV | Z119008 | MONITOR TELEVISIVO PER BIOIMMAGINI | AVK | ADVAN INTERNATIONAL CORP | AMM213TD | 1
MTV | Z119008 | MONITOR TELEVISIVO PER BIOIMMAGINI | AEU | AESCULAP AG & CO KG | PV 928 | 1
MTV | Z119008 | MONITOR TELEVISIVO PER BIOIMMAGINI | BVN | BARCOVIEW INC | M76 | 2
MTV | Z119008 | MONITOR TELEVISIVO PER BIOIMMAGINI | *NN | COSTRUTTORE NON IDENTIFICATO | DA DEFINIRE | 7
MTV | Z119008 | MONITOR TELEVISIVO PER BIOIMMAGINI | *NN | COSTRUTTORE NON IDENTIFICATO | EIZO RADIFORCE R 22 | 1
MTV | Z119008 | MONITOR TELEVISIVO PER BIOIMMAGINI | *NN | COSTRUTTORE NON IDENTIFICATO | FS-L2601D | 6
MTV | Z119008 | MONITOR TELEVISIVO PER BIOIMMAGINI | *NN | COSTRUTTORE NON IDENTIFICATO | MAG 796FDII | 1
MTV | Z119008 | MONITOR TELEVISIVO PER BIOIMMAGINI | *NN | COSTRUTTORE NON IDENTIFICATO | NN | 2
MTV | Z119008 | MONITOR TELEVISIVO PER BIOIMMAGINI | *NN | COSTRUTTORE NON IDENTIFICATO | WY120 | 1
MTV | Z119008 | MONITOR TELEVISIVO PER BIOIMMAGINI | DLU | DELL COMPUTER CORP | E 2209 W 22" | 1
MTV | Z119008 | MONITOR TELEVISIVO PER BIOIMMAGINI | DLU | DELL COMPUTER CORP | NN | 2
MTV | Z119008 | MONITOR TELEVISIVO PER BIOIMMAGINI | EIZ | EIZO NANAO CORP | 10520191 | 2
MTV | Z119008 | MONITOR TELEVISIVO PER BIOIMMAGINI | EIZ | EIZO NANAO CORP | FLEXSCANF931 | 1
MTV | Z119008 | MONITOR TELEVISIVO PER BIOIMMAGINI | EIZ | EIZO NANAO CORP | GX 340-P | 1
MTV | Z119008 | MONITOR TELEVISIVO PER BIOIMMAGINI | EIZ | EIZO NANAO CORP | NN | 2
MTV | Z119008 | MONITOR TELEVISIVO PER BIOIMMAGINI | EIZ | EIZO NANAO CORP | RADIFORCE GS 320 | 3
MTV | Z119008 | MONITOR TELEVISIVO PER BIOIMMAGINI | EIZ | EIZO NANAO CORP | RADIFORCE RX 440 | 2
MTV | Z119008 | MONITOR TELEVISIVO PER BIOIMMAGINI | EIZ | EIZO NANAO CORP | RX220 | 1
MTV | Z119008 | MONITOR TELEVISIVO PER BIOIMMAGINI | EOB | ESAOTE SPA | NN | 1
MTV | Z119008 | MONITOR TELEVISIVO PER BIOIMMAGINI | £RC | GE HEALTHCARE TECHNOLOGIES | DLRGEMS | 2
MTV | Z119008 | MONITOR TELEVISIVO PER BIOIMMAGINI | GE0 | GE MEDICAL SYSTEMS | INTERLOGIX | 2
MTV | Z119008 | MONITOR TELEVISIVO PER BIOIMMAGINI | HSG | HANNS G | HX191D | 1
MTV | Z119008 | MONITOR TELEVISIVO PER BIOIMMAGINI | HPI | HEWLETT PACKARD CO | COMPAQ LE 1711 | 1
MTV | Z119008 | MONITOR TELEVISIVO PER BIOIMMAGINI | HPI | HEWLETT PACKARD CO | DA DEFINIRE | 2
MTV | Z119008 | MONITOR TELEVISIVO PER BIOIMMAGINI | HPI | HEWLETT PACKARD CO | L 1710 | 1
MTV | Z119008 | MONITOR TELEVISIVO PER BIOIMMAGINI | HPI | HEWLETT PACKARD CO | L 2208 W | 1
MTV | Z119008 | MONITOR TELEVISIVO PER BIOIMMAGINI | HPI | HEWLETT PACKARD CO | L1710 | 1
MTV | Z119008 | MONITOR TELEVISIVO PER BIOIMMAGINI | HPI | HEWLETT PACKARD CO | LE 1901 W | 7
MTV | Z119008 | MONITOR TELEVISIVO PER BIOIMMAGINI | HPI | HEWLETT PACKARD CO | LE 2201 W | 1
MTV | Z119008 | MONITOR TELEVISIVO PER BIOIMMAGINI | HIT | HITACHI MEDICAL CORP | EZU MT 11 S3E | 1
MTV | Z119008 | MONITOR TELEVISIVO PER BIOIMMAGINI | HIT | HITACHI MEDICAL CORP | EZU MT 14 S1 | 1
MTV | Z119008 | MONITOR TELEVISIVO PER BIOIMMAGINI | HIT | HITACHI MEDICAL CORP | EZU MT 20 S1 | 1
MTV | Z119008 | MONITOR TELEVISIVO PER BIOIMMAGINI | @F0 | HYUNDAI | L19T | 1
MTV | Z119008 | MONITOR TELEVISIVO PER BIOIMMAGINI | IBM | IBM CORP |  | 1
MTV | Z119008 | MONITOR TELEVISIVO PER BIOIMMAGINI | JVC | JVC LTD | DA DEFINIRE | 1
MTV | Z119008 | MONITOR TELEVISIVO PER BIOIMMAGINI | JVC | JVC LTD | NN | 2
MTV | Z119008 | MONITOR TELEVISIVO PER BIOIMMAGINI | JVC | JVC LTD | TM 1500 E | 1
MTV | Z119008 | MONITOR TELEVISIVO PER BIOIMMAGINI | LCV | LEMKE MEDICAL TV GMBH | ER150 | 1
MTV | Z119008 | MONITOR TELEVISIVO PER BIOIMMAGINI | LGC | LG ELECTRONICS INC | Monitor Flatron 17 | 1
MTV | Z119008 | MONITOR TELEVISIVO PER BIOIMMAGINI | @YG | MAG VISION | 796DII | 1
MTV | Z119008 | MONITOR TELEVISIVO PER BIOIMMAGINI | NDM | NATIONAL DISPLAY SYSTEMS | RADIANCE 19 | 1
MTV | Z119008 | MONITOR TELEVISIVO PER BIOIMMAGINI | NDM | NATIONAL DISPLAY SYSTEMS | SC SX19-A1A11 | 1
MTV | Z119008 | MONITOR TELEVISIVO PER BIOIMMAGINI | NDM | NATIONAL DISPLAY SYSTEMS | SC-WU26-A1515 - OIRM | 6
MTV | Z119008 | MONITOR TELEVISIVO PER BIOIMMAGINI | £PT | NEC | LCD1990SXI | 2
MTV | Z119008 | MONITOR TELEVISIVO PER BIOIMMAGINI | £PT | NEC | MULTISYNC EA 191 M | 1
MTV | Z119008 | MONITOR TELEVISIVO PER BIOIMMAGINI | £PT | NEC | MULTISYNC LCD 1990 SXI | 16
MTV | Z119008 | MONITOR TELEVISIVO PER BIOIMMAGINI | £PT | NEC | MULTISYNC LCD 1990SXI | 2
MTV | Z119008 | MONITOR TELEVISIVO PER BIOIMMAGINI | £PT | NEC | MULTISYNC LCD 2190 VXP | 2
MTV | Z119008 | MONITOR TELEVISIVO PER BIOIMMAGINI | £PT | NEC | MULTISYNC LCD 2490 WUXI2 | 1
MTV | Z119008 | MONITOR TELEVISIVO PER BIOIMMAGINI | £PT | NEC | NN | 1
MTV | Z119008 | MONITOR TELEVISIVO PER BIOIMMAGINI | NCS | NEC SAN-EI INSTRUMENTS LTD | MULTISYNC EA 191 M | 1
MTV | Z119008 | MONITOR TELEVISIVO PER BIOIMMAGINI | NCS | NEC SAN-EI INSTRUMENTS LTD | MULTISYNC LCD 2190 UXP | 1
MTV | Z119008 | MONITOR TELEVISIVO PER BIOIMMAGINI | NIA | NICAL SPA | CRTMONITOR | 1
MTV | Z119008 | MONITOR TELEVISIVO PER BIOIMMAGINI | NIA | NICAL SPA | NF | 1
MTV | Z119008 | MONITOR TELEVISIVO PER BIOIMMAGINI | OLY | OLYMPUS OPTICAL CO LTD | OEV 142 | 1
MTV | Z119008 | MONITOR TELEVISIVO PER BIOIMMAGINI | OLY | OLYMPUS OPTICAL CO LTD | OEV 143 | 5
MTV | Z119008 | MONITOR TELEVISIVO PER BIOIMMAGINI | OLY | OLYMPUS OPTICAL CO LTD | OEV 191 | 6
MTV | Z119008 | MONITOR TELEVISIVO PER BIOIMMAGINI | OLY | OLYMPUS OPTICAL CO LTD | OEV 191 H N20324B0-P | 1
MTV | Z119008 | MONITOR TELEVISIVO PER BIOIMMAGINI | OLY | OLYMPUS OPTICAL CO LTD | OEV 202 | 1
MTV | Z119008 | MONITOR TELEVISIVO PER BIOIMMAGINI | OLY | OLYMPUS OPTICAL CO LTD | OEV 203 | 1
MTV | Z119008 | MONITOR TELEVISIVO PER BIOIMMAGINI | OLY | OLYMPUS OPTICAL CO LTD | OEV 261H - OIRM | 13
MTV | Z119008 | MONITOR TELEVISIVO PER BIOIMMAGINI | OLY | OLYMPUS OPTICAL CO LTD | OEV143 | 1
MTV | Z119008 | MONITOR TELEVISIVO PER BIOIMMAGINI | OLY | OLYMPUS OPTICAL CO LTD | OEV-261 H | 1
MTV | Z119008 | MONITOR TELEVISIVO PER BIOIMMAGINI | OLY | OLYMPUS OPTICAL CO LTD | OEV261H | 1
MTV | Z119008 | MONITOR TELEVISIVO PER BIOIMMAGINI | ODG | OREX COMPUTED RADIOGRAPHY | DA DEFINIRE | 1
MTV | Z119008 | MONITOR TELEVISIVO PER BIOIMMAGINI | PNA | PANASONIC | MTH1480 | 1
MTV | Z119008 | MONITOR TELEVISIVO PER BIOIMMAGINI | PNA | PANASONIC | RX201420 | 2
MTV | Z119008 | MONITOR TELEVISIVO PER BIOIMMAGINI | PHI | PHILIPS MEDICAL SYSTEMS | 019CS | 2
MTV | Z119008 | MONITOR TELEVISIVO PER BIOIMMAGINI | PHI | PHILIPS MEDICAL SYSTEMS | 170S7FG00 | 1
MTV | Z119008 | MONITOR TELEVISIVO PER BIOIMMAGINI | PHI | PHILIPS MEDICAL SYSTEMS | BM 9896 | 3
MTV | Z119008 | MONITOR TELEVISIVO PER BIOIMMAGINI | PHI | PHILIPS MEDICAL SYSTEMS | BV 22 | 1
MTV | Z119008 | MONITOR TELEVISIVO PER BIOIMMAGINI | PHI | PHILIPS MEDICAL SYSTEMS | DA DEFINIRE | 4
MTV | Z119008 | MONITOR TELEVISIVO PER BIOIMMAGINI | PHI | PHILIPS MEDICAL SYSTEMS | DR7517 | 2
MTV | Z119008 | MONITOR TELEVISIVO PER BIOIMMAGINI | PHI | PHILIPS MEDICAL SYSTEMS | DR7520 | 2
MTV | Z119008 | MONITOR TELEVISIVO PER BIOIMMAGINI | PHI | PHILIPS MEDICAL SYSTEMS | DTM19C | 1
MTV | Z119008 | MONITOR TELEVISIVO PER BIOIMMAGINI | PHI | PHILIPS MEDICAL SYSTEMS | GD402BBE | 3
MTV | Z119008 | MONITOR TELEVISIVO PER BIOIMMAGINI | PHI | PHILIPS MEDICAL SYSTEMS | ID150S6FS00 | 1
MTV | Z119008 | MONITOR TELEVISIVO PER BIOIMMAGINI | PHI | PHILIPS MEDICAL SYSTEMS | MD0709BRM | 1
MTV | Z119008 | MONITOR TELEVISIVO PER BIOIMMAGINI | PHI | PHILIPS MEDICAL SYSTEMS | MM17AA | 1
MTV | Z119008 | MONITOR TELEVISIVO PER BIOIMMAGINI | PHI | PHILIPS MEDICAL SYSTEMS | MM20AA | 2
MTV | Z119008 | MONITOR TELEVISIVO PER BIOIMMAGINI | PHI | PHILIPS MEDICAL SYSTEMS | NN | 9
MTV | Z119008 | MONITOR TELEVISIVO PER BIOIMMAGINI | PHI | PHILIPS MEDICAL SYSTEMS | Q 19 S FIMI | 1
MTV | Z119008 | MONITOR TELEVISIVO PER BIOIMMAGINI | PHI | PHILIPS MEDICAL SYSTEMS | Q19CL | 3
MTV | Z119008 | MONITOR TELEVISIVO PER BIOIMMAGINI | SJC | SAMSUNG ELECTRONICS | DA DEFINIRE | 1
MTV | Z119008 | MONITOR TELEVISIVO PER BIOIMMAGINI | SJC | SAMSUNG ELECTRONICS | SYNCMASTER171S | 1
MTV | Z119008 | MONITOR TELEVISIVO PER BIOIMMAGINI | SJC | SAMSUNG ELECTRONICS | SYNCMASTER172S | 1
MTV | Z119008 | MONITOR TELEVISIVO PER BIOIMMAGINI | SIA | SIAS SOCIETA` ITALIANA APPARECCHI SCIENTIFICI SPA | NM17H2AAADFI | 2
MTV | Z119008 | MONITOR TELEVISIVO PER BIOIMMAGINI | SIA | SIAS SOCIETA` ITALIANA APPARECCHI SCIENTIFICI SPA | OPERDIGIT | 1
MTV | Z119008 | MONITOR TELEVISIVO PER BIOIMMAGINI | SIE | SIEMENS AG | 23750003 | 1
MTV | Z119008 | MONITOR TELEVISIVO PER BIOIMMAGINI | SOY | SONY CORP | DA DEFINIRE | 1
MTV | Z119008 | MONITOR TELEVISIVO PER BIOIMMAGINI | SOY | SONY CORP | LMD 1420 MD | 1
MTV | Z119008 | MONITOR TELEVISIVO PER BIOIMMAGINI | SOY | SONY CORP | LMD 181 MD | 2
MTV | Z119008 | MONITOR TELEVISIVO PER BIOIMMAGINI | SOY | SONY CORP | LMD 1950 MD | 3
MTV | Z119008 | MONITOR TELEVISIVO PER BIOIMMAGINI | SOY | SONY CORP | LMD 210 MD | 1
MTV | Z119008 | MONITOR TELEVISIVO PER BIOIMMAGINI | SOY | SONY CORP | LMD-2110MD | 1
MTV | Z119008 | MONITOR TELEVISIVO PER BIOIMMAGINI | SOY | SONY CORP | MULTISCANG520 | 1
MTV | Z119008 | MONITOR TELEVISIVO PER BIOIMMAGINI | SOY | SONY CORP | PVM 1371 QM | 1
MTV | Z119008 | MONITOR TELEVISIVO PER BIOIMMAGINI | SOY | SONY CORP | PVM 1440 QM | 2
MTV | Z119008 | MONITOR TELEVISIVO PER BIOIMMAGINI | SOY | SONY CORP | PVM 1442 QM | 2
MTV | Z119008 | MONITOR TELEVISIVO PER BIOIMMAGINI | SOY | SONY CORP | PVM 1443 3D | 1
MTV | Z119008 | MONITOR TELEVISIVO PER BIOIMMAGINI | SOY | SONY CORP | PVM 1443 MD | 2
MTV | Z119008 | MONITOR TELEVISIVO PER BIOIMMAGINI | SOY | SONY CORP | PVM 1453 MD | 2
MTV | Z119008 | MONITOR TELEVISIVO PER BIOIMMAGINI | SOY | SONY CORP | PVM 14L1 MDE | 1
MTV | Z119008 | MONITOR TELEVISIVO PER BIOIMMAGINI | SOY | SONY CORP | PVM 14L2 MD | 1
MTV | Z119008 | MONITOR TELEVISIVO PER BIOIMMAGINI | SOY | SONY CORP | PVM 14M2 MDE 14" | 1
MTV | Z119008 | MONITOR TELEVISIVO PER BIOIMMAGINI | SOY | SONY CORP | PVM 14N5 MDE | 2
MTV | Z119008 | MONITOR TELEVISIVO PER BIOIMMAGINI | SOY | SONY CORP | PVM 1953 MD | 1
MTV | Z119008 | MONITOR TELEVISIVO PER BIOIMMAGINI | SOY | SONY CORP | PVM 2053 MD | 5
MTV | Z119008 | MONITOR TELEVISIVO PER BIOIMMAGINI | SOY | SONY CORP | PVM 20M2 MDE | 5
MTV | Z119008 | MONITOR TELEVISIVO PER BIOIMMAGINI | SOY | SONY CORP | PVM 20M7 MDE 20" | 1
MTV | Z119008 | MONITOR TELEVISIVO PER BIOIMMAGINI | SOY | SONY CORP | PVM20M7MDE | 1
MTV | Z119008 | MONITOR TELEVISIVO PER BIOIMMAGINI | SOY | SONY CORP | TRINITRON | 8
MTV | Z119008 | MONITOR TELEVISIVO PER BIOIMMAGINI | SOZ | STORZ KARL GMBH & CO KG | 8402 ZX | 1
MTV | Z119008 | MONITOR TELEVISIVO PER BIOIMMAGINI | SOZ | STORZ KARL GMBH & CO KG | 9523 N 9523N | 2
MTV | Z119008 | MONITOR TELEVISIVO PER BIOIMMAGINI | SOZ | STORZ KARL GMBH & CO KG | 9523 NB 9523NB | 2
MTV | Z119008 | MONITOR TELEVISIVO PER BIOIMMAGINI | SOZ | STORZ KARL GMBH & CO KG | 9626NB/KS-26 | 1
MTV | Z119008 | MONITOR TELEVISIVO PER BIOIMMAGINI | SOZ | STORZ KARL GMBH & CO KG | SC-SX19 | 1
MTV | Z119008 | MONITOR TELEVISIVO PER BIOIMMAGINI | SYQ | SUN MICRO SYSTEMS | LSA 800 | 1
MTV | Z119008 | MONITOR TELEVISIVO PER BIOIMMAGINI | THM | THOMSON MEDICAL TELCO | NN | 1
MTV | Z119008 | MONITOR TELEVISIVO PER BIOIMMAGINI | WID | WIDE SPREAD | CL24 | 1
MTV | Z119008 | MONITOR TELEVISIVO PER BIOIMMAGINI | WID | WIDE SPREAD | MX501QS | 2
MIP |  | MONITOR TRANSCUTANEO PCO2/SPO2 | RAD | RADIOMETER MEDICAL AS | TOSCA | 2
MTR | Z1203020405 | MONITOR TRANSCUTANEO PO2/PCO2 | LDM | LINDE MEDICAL SENSORS AG | MICROGAS 7650 RAPID | 3
MTR | Z1203020405 | MONITOR TRANSCUTANEO PO2/PCO2 | LDM | LINDE MEDICAL SENSORS AG | TOSCA | 1
MTR | Z1203020405 | MONITOR TRANSCUTANEO PO2/PCO2 | NVM | NOVAMETRIX MEDICAL SYSTEMS INC | 840 | 1
MTR | Z1203020405 | MONITOR TRANSCUTANEO PO2/PCO2 | RAD | RADIOMETER MEDICAL AS | TCM 30 | 1
MTR | Z1203020405 | MONITOR TRANSCUTANEO PO2/PCO2 | RAD | RADIOMETER MEDICAL AS | TCM 4 TINA | 3
MTR | Z1203020405 | MONITOR TRANSCUTANEO PO2/PCO2 | RAD | RADIOMETER MEDICAL AS | TCM 40 | 2
MTR | Z1203020405 | MONITOR TRANSCUTANEO PO2/PCO2 | RAD | RADIOMETER MEDICAL AS | TCM 400 | 2
MTR | Z1203020405 | MONITOR TRANSCUTANEO PO2/PCO2 | RAD | RADIOMETER MEDICAL AS | TCM4 TOSCA | 2
MAU | Z1203019001 | MONITORAGGIO DEL RILASSAMENTO NEUROMUSCOLARE,APPARECCHIO PER | DRR | DRAEGER MEDICAL AG & CO. KGAA | INFINITY TRIDENT | 4
MAU | Z1203019001 | MONITORAGGIO DEL RILASSAMENTO NEUROMUSCOLARE,APPARECCHIO PER | DRR | DRAEGER MEDICAL AG & CO. KGAA | Infinity Trident NMT | 2
MAU | Z1203019001 | MONITORAGGIO DEL RILASSAMENTO NEUROMUSCOLARE,APPARECCHIO PER | GE0 | GE MEDICAL SYSTEMS | E-NMT00-IT | 1
MAU | Z1203019001 | MONITORAGGIO DEL RILASSAMENTO NEUROMUSCOLARE,APPARECCHIO PER | OGT | ORGANON INTERNATIONAL INC | TOF WATCH SX | 1
MAU | Z1203019001 | MONITORAGGIO DEL RILASSAMENTO NEUROMUSCOLARE,APPARECCHIO PER | PHI | PHILIPS MEDICAL SYSTEMS | NMT | 2
MNU | Z121002 | MONITORAGGIO DEL SISTEMA NERVOSO, SISTEMA PER IL | APQ | ASPECT MEDICAL SYSTEMS INC | BIS VISTA 186-0215 | 3
MNU | Z121002 | MONITORAGGIO DEL SISTEMA NERVOSO, SISTEMA PER IL | EBA | EB NEURO SPA | NEMUS 2 700 | 1
MBP | Z12109006 | MONITORAGGIO TESSUTO CEREBRALE, SISTEMA PER | EHZ | BRAINZ INSTRUMENTS LTD | SISTEMA DI MONITORAGGIO EEG | 1
MVA | W0202059008 | MONTA VETRINI AUTOMATICO | LCC | LEICA MICROSCOPY AND SCIENTIFIC INSTRUMENTS | CV 5030 | 3
MVA | W0202059008 | MONTA VETRINI AUTOMATICO | MTH | MEDITE MEDIZINTECHNIK GMBH | RCM 2000 | 1
MRC | Z12080204 | MORCELLATORE | WIA | WISAP GESELLSCHAFT FUR WISSENSCHAFTLICHEN APPARATEBAU MBH | WP7688 DS MOTODRIVE SEMM CURT MORCE | 1
NUL | Z12040210 | NEBULIZZATORE AD ULTRASUONI | DVE | DEVILBISS HEALTH CARE UK LTD | ULTRANEB 3000 | 1
NUP | Z12030303 | NUTRIPOMPA | BED | BECTON DICKINSON & CO | FLOCARE 800 | 1
NUP | Z12030303 | NUTRIPOMPA | FRU | FRESENIUS HEMOCARE GMBH | APPLIX SMART | 1
NUP | Z12030303 | NUTRIPOMPA | FRU | FRESENIUS HEMOCARE GMBH | FRENTA MAT | 1
NUP | Z12030303 | NUTRIPOMPA | FRU | FRESENIUS HEMOCARE GMBH | MINIFLO | 1
NUP | Z12030303 | NUTRIPOMPA | MVS | NUTRICIA MEDICAL DEVICES BV | FLOCARE 800 | 1
NUP | Z12030303 | NUTRIPOMPA | SNZ | SANDOZ NUTRITION CLINICAL PRODUCTS | 199235 | 1
NUP | Z12030303 | NUTRIPOMPA | SNZ | SANDOZ NUTRITION CLINICAL PRODUCTS | COMPAT | 1
NUP | Z12030303 | NUTRIPOMPA | SNZ | SANDOZ NUTRITION CLINICAL PRODUCTS | COMPAT 199235 | 3
NUP | Z12030303 | NUTRIPOMPA | THK | THE KENDALL CO | K324 KANGAROO | 3
ONI | Z12120112 | OCCHIALI PER NISTAGMO | GMA | GIMA SPA | OCCHIALI DI FRENZEL | 1
OFM | Z12120113 | OFTALMOMETRO | CSN | CSO COSTRUZIONI STRUMENTI OFTALMICI SRL | JAVAL 1 | 1
OFM | Z12120113 | OFTALMOMETRO | TPC | TOPCON CORP | NN | 1
OFS | Z12120114 | OFTALMOSCOPIO | AEU | AESCULAP AG & CO KG | VARIFOCAL | 1
OFS | Z12120114 | OFTALMOSCOPIO | *NN | COSTRUTTORE NON IDENTIFICATO | DA DEFINIRE | 5
OFS | Z12120114 | OFTALMOSCOPIO | HEN | HEINE OPTOTECHNIK | OMEGA 100 | 1
OFS | Z12120114 | OFTALMOSCOPIO | HEN | HEINE OPTOTECHNIK | VIDEO OMEGA 2 C | 1
OFS | Z12120114 | OFTALMOSCOPIO | KEL | KEELER LTD | ALL PUPIL | 2
OFS | Z12120114 | OFTALMOSCOPIO | NIK | NIKON CORP | DA DEFINIRE | 1
OFS | Z12120114 | OFTALMOSCOPIO | WEA | WELCH ALLYN INC | 11720 | 1
OMO | W02070403 | OMOGENEIZZATORE/DISSOCIATORE TISSUTALE | BUB | B BRAUN GMBH | 059202 | 1
OMO | W02070403 | OMOGENEIZZATORE/DISSOCIATORE TISSUTALE | BUB | B BRAUN GMBH | LABSONIC L | 1
OMO | W02070403 | OMOGENEIZZATORE/DISSOCIATORE TISSUTALE | BAN | BANDELIN ELETTRONIC GMBH & CO KG | SONOPULS HD 2070 | 1
OMO | W02070403 | OMOGENEIZZATORE/DISSOCIATORE TISSUTALE | BRS | BRANSON ULTRASONICS BV | B15P | 1
OMO | W02070403 | OMOGENEIZZATORE/DISSOCIATORE TISSUTALE | CLG | CONSUL TS SRL | MEDIMACHINE | 2
OMO | W02070403 | OMOGENEIZZATORE/DISSOCIATORE TISSUTALE | *NN | COSTRUTTORE NON IDENTIFICATO | DA DEFINIRE | 1
OMO | W02070403 | OMOGENEIZZATORE/DISSOCIATORE TISSUTALE | DHS | DR HIELSCHER GMBH | UP 200 S | 1
OMO | W02070403 | OMOGENEIZZATORE/DISSOCIATORE TISSUTALE | HEA | HEAT SYSTEMS INC DIV MEDSONIC INC | XL 2005 | 1
OMO | W02070403 | OMOGENEIZZATORE/DISSOCIATORE TISSUTALE | HEI | HEIDOLPH INSTRUMENTS GMBH & CO KG | SILENTCRUSHER5 | 1
OMO | W02070403 | OMOGENEIZZATORE/DISSOCIATORE TISSUTALE | JAN | IKA WERKE GMBH & CO KG | T25 | 1
OMO | W02070403 | OMOGENEIZZATORE/DISSOCIATORE TISSUTALE | KIE | KINEMATICA AG | PCU | 1
OMO | W02070403 | OMOGENEIZZATORE/DISSOCIATORE TISSUTALE | KIE | KINEMATICA AG | PT1035 | 1
OMO | W02070403 | OMOGENEIZZATORE/DISSOCIATORE TISSUTALE | MYB | MILTENYI BIOTEC INC | GENTLEMACS DISSOCIATOR | 1
OMO | W02070403 | OMOGENEIZZATORE/DISSOCIATORE TISSUTALE | MSE | MSE SCIENTIFIC INSTRUMENTS | SONIPREP 150 | 1
OPM | Z12120115 | OPTOMETRO | *NN | COSTRUTTORE NON IDENTIFICATO | EUCARIS TSCP 700 PROD. SCENCETERA CO. LTD | 1
OPM | Z12120115 | OPTOMETRO | CSN | CSO COSTRUZIONI STRUMENTI OFTALMICI SRL | 2037 PROGRESS | 1
OPM | Z12120115 | OPTOMETRO | CSN | CSO COSTRUZIONI STRUMENTI OFTALMICI SRL | AUTOCHART PROJECTOR | 1
OPM | Z12120115 | OPTOMETRO | @10 | LIGHTHOUSE ENTERPRISES | L220 | 1
OPM | Z12120115 | OPTOMETRO | PAM | PAM SNC DI PASIAN A & C | NN | 1
OPM | Z12120115 | OPTOMETRO | SBI | SBISA` INDUSTRIALE SPA | 41301000 | 1
OPM | Z12120115 | OPTOMETRO | TKG | TAKAGI SEIKO CO LTO | CP 30 | 1
OPM | Z12120115 | OPTOMETRO | TPC | TOPCON CORP | CHARTPROJECTOR | 1
ORG | Z11030301 | ORTOPANTOMOGRAFO | PLC | PLANMECA OY | PM PROLINE XC | 1
ORG | Z11030301 | ORTOPANTOMOGRAFO | PLC | PLANMECA OY | PM PROLINE XC DIGITALE | 1
ORG | Z11030301 | ORTOPANTOMOGRAFO | SIA | SIAS SOCIETA` ITALIANA APPARECCHI SCIENTIFICI SPA | PROLINECEPHCA | 1
ORG | Z11030301 | ORTOPANTOMOGRAFO | SYG | SIRONA DENTAL SYSTEMS GMBH | ORTHOPHOS XG 5 DS | 1
ORG | Z11030301 | ORTOPANTOMOGRAFO | SYG | SIRONA DENTAL SYSTEMS GMBH | ORTHOPHOS XG PLUS DS CEPH | 1
ORG | Z11030301 | ORTOPANTOMOGRAFO | SDI | SOREDEX INSTRUMENTARIUM OYL | CRANEX EXCEL CEPH | 1
OSM | W02079017 | OSMOMETRO | GNT | GONOTEC GMBH | OSMOMAT 030 | 1
OTS | Z12149006 | OTOSCOPIO DIRETTO AMBULATORIALE | HEN | HEINE OPTOTECHNIK | MINI 2000 FO | 2
OCP | Z12021007 | OTOSCOPIO PER ORECCHIO MEDIO | LUU | LUT GMBH | Ottica per orecchio 31.0023s-0°WA. | 1
PAH | Z12120116 | PACHIMETRO | TMG | TOMEY CORP | SP-100 | 1
PNM | Z129006 | PEDANA A NASTRO MOBILE |  |  | HORIZON TI 52 | 1
PNM | Z129006 | PEDANA A NASTRO MOBILE | BGH | BIANCHINI & DRAGHETTI SNC | MTC CLIMB EMOTION LINE | 1
PNM | Z129006 | PEDANA A NASTRO MOBILE | *NN | COSTRUTTORE NON IDENTIFICATO | PROD. NORDICTRACK MOD. E3200 / NETL81905.0 | 1
PNM | Z129006 | PEDANA A NASTRO MOBILE | HPC | HP COSMOS MEDICAL GMBH | COSMED T 150 DE MED | 1
PNM | Z129006 | PEDANA A NASTRO MOBILE | RAM | RAM SRL | 770 | 1
PNM | Z129006 | PEDANA A NASTRO MOBILE | RAM | RAM SRL | RAMMILL 770 M | 1
PNM | Z129006 | PEDANA A NASTRO MOBILE | WAY | WOODWAY GMBH | PPS55 PLUS | 1
PSO | Z129007 | PENSILE PER SALA OPERATORIA E TERAPIA INTENSIVA | *NN | COSTRUTTORE NON IDENTIFICATO | NN | 15
PSO | Z129007 | PENSILE PER SALA OPERATORIA E TERAPIA INTENSIVA | *NN | COSTRUTTORE NON IDENTIFICATO | WSA 4002 | 6
PSO | Z129007 | PENSILE PER SALA OPERATORIA E TERAPIA INTENSIVA | DRR | DRAEGER MEDICAL AG & CO. KGAA | AGILA LIFT EXPRESS | 5
PSO | Z129007 | PENSILE PER SALA OPERATORIA E TERAPIA INTENSIVA | DRR | DRAEGER MEDICAL AG & CO. KGAA | DVE 8000 | 1
PSO | Z129007 | PENSILE PER SALA OPERATORIA E TERAPIA INTENSIVA | DRR | DRAEGER MEDICAL AG & CO. KGAA | DVE 8082 | 1
PSO | Z129007 | PENSILE PER SALA OPERATORIA E TERAPIA INTENSIVA | DRR | DRAEGER MEDICAL AG & CO. KGAA | DVE8000 | 1
PSO | Z129007 | PENSILE PER SALA OPERATORIA E TERAPIA INTENSIVA | DRR | DRAEGER MEDICAL AG & CO. KGAA | MOVITA LIFT | 14
PSO | Z129007 | PENSILE PER SALA OPERATORIA E TERAPIA INTENSIVA | GVA | GIVAS SRL | WSA 4002 | 1
PSO | Z129007 | PENSILE PER SALA OPERATORIA E TERAPIA INTENSIVA | HES | HERAEUS INSTRUMENTS GMBH | HANAUPORT ALPHAMAX DUO 650 650 | 1
PSO | Z129007 | PENSILE PER SALA OPERATORIA E TERAPIA INTENSIVA | HES | HERAEUS INSTRUMENTS GMBH | HANAUPORT BETA 800 FEDERARM | 1
PSO | Z129007 | PENSILE PER SALA OPERATORIA E TERAPIA INTENSIVA | MQA | MAQUET AG | ALPHAPORT BH 9-6 - OIRM | 3
PSO | Z129007 | PENSILE PER SALA OPERATORIA E TERAPIA INTENSIVA | MQA | MAQUET AG | ALPHAPORT BL 9-6 - OIRM | 1
PSO | Z129007 | PENSILE PER SALA OPERATORIA E TERAPIA INTENSIVA | MQA | MAQUET AG | ALPHAPORT M-CARRIER 6-9 - OIRM | 5
PSO | Z129007 | PENSILE PER SALA OPERATORIA E TERAPIA INTENSIVA | MQA | MAQUET AG | ALPHAPORT M-LIFTING BH 9-9 | 5
PSO | Z129007 | PENSILE PER SALA OPERATORIA E TERAPIA INTENSIVA | MMR | MET IMPRESIT SRL MEDICAL EQUIPMENTS TRADE | NN | 2
PSO | Z129007 | PENSILE PER SALA OPERATORIA E TERAPIA INTENSIVA | NGC | NGC MEDICAL SPA | NN | 2
PSO | Z129007 | PENSILE PER SALA OPERATORIA E TERAPIA INTENSIVA | PBL | PNEUMATIK BERLIN MEDIZINTECHNIK GMBH | TD 290-01 | 1
PSO | Z129007 | PENSILE PER SALA OPERATORIA E TERAPIA INTENSIVA | PBL | PNEUMATIK BERLIN MEDIZINTECHNIK GMBH | TD 291-02 | 1
PSO | Z129007 | PENSILE PER SALA OPERATORIA E TERAPIA INTENSIVA | SIE | SIEMENS AG | HANAUPORT | 2
PSO | Z129007 | PENSILE PER SALA OPERATORIA E TERAPIA INTENSIVA | SOX | SOXIL SPA | ANESTESIA | 11
PSO | Z129007 | PENSILE PER SALA OPERATORIA E TERAPIA INTENSIVA | SOX | SOXIL SPA | NN | 8
PSO | Z129007 | PENSILE PER SALA OPERATORIA E TERAPIA INTENSIVA | SOX | SOXIL SPA | TRASLATORE | 7
PSO | Z129007 | PENSILE PER SALA OPERATORIA E TERAPIA INTENSIVA | KEU | TRUMPF KREUZER MEDIZIN SYSTEME GMBH & CO KG | INCAREPORT 1277 ML TANDEM | 12
PSO | Z129007 | PENSILE PER SALA OPERATORIA E TERAPIA INTENSIVA | KEU | TRUMPF KREUZER MEDIZIN SYSTEME GMBH & CO KG | KLINOPORT 1415 | 6
PSO | Z129007 | PENSILE PER SALA OPERATORIA E TERAPIA INTENSIVA | KEU | TRUMPF KREUZER MEDIZIN SYSTEME GMBH & CO KG | KLINOPORT 1415 AN HL | 1
PSO | Z129007 | PENSILE PER SALA OPERATORIA E TERAPIA INTENSIVA | KEU | TRUMPF KREUZER MEDIZIN SYSTEME GMBH & CO KG | KLINOPORT 1425 AN | 2
PSO | Z129007 | PENSILE PER SALA OPERATORIA E TERAPIA INTENSIVA | KEU | TRUMPF KREUZER MEDIZIN SYSTEME GMBH & CO KG | KLINOPORT 805 M 805 AN | 1
PSO | Z129007 | PENSILE PER SALA OPERATORIA E TERAPIA INTENSIVA | KEU | TRUMPF KREUZER MEDIZIN SYSTEME GMBH & CO KG | KLINOPORT 805 M CH 1005 M TV | 1
PSO | Z129007 | PENSILE PER SALA OPERATORIA E TERAPIA INTENSIVA | KEU | TRUMPF KREUZER MEDIZIN SYSTEME GMBH & CO KG | KLINOPORT 806 M CH | 1
PSO | Z129007 | PENSILE PER SALA OPERATORIA E TERAPIA INTENSIVA | KEU | TRUMPF KREUZER MEDIZIN SYSTEME GMBH & CO KG | KLINOPORT 905 | 2
PSO | Z129007 | PENSILE PER SALA OPERATORIA E TERAPIA INTENSIVA | KEU | TRUMPF KREUZER MEDIZIN SYSTEME GMBH & CO KG | KLINOPORT 906 M EXPRESS CH | 1
PSO | Z129007 | PENSILE PER SALA OPERATORIA E TERAPIA INTENSIVA | KEU | TRUMPF KREUZER MEDIZIN SYSTEME GMBH & CO KG | KLINOPORT805 | 4
PSO | Z129007 | PENSILE PER SALA OPERATORIA E TERAPIA INTENSIVA | TBH | TRUMPF MEDIZIN SYSTEME GMBH | TRUPORT 5000 1465 | 1
PSO | Z129007 | PENSILE PER SALA OPERATORIA E TERAPIA INTENSIVA | TBH | TRUMPF MEDIZIN SYSTEME GMBH | TRUPORT 5000-1730 | 1
PSO | Z129007 | PENSILE PER SALA OPERATORIA E TERAPIA INTENSIVA | TBH | TRUMPF MEDIZIN SYSTEME GMBH | TRUPORT 5500 | 2
PSO | Z129007 | PENSILE PER SALA OPERATORIA E TERAPIA INTENSIVA | TBH | TRUMPF MEDIZIN SYSTEME GMBH | TRUPORT 5500 1600 | 1
PSO | Z129007 | PENSILE PER SALA OPERATORIA E TERAPIA INTENSIVA | TBH | TRUMPF MEDIZIN SYSTEME GMBH | TRUPORT 5500-1600 | 2
PSO | Z129007 | PENSILE PER SALA OPERATORIA E TERAPIA INTENSIVA | TBH | TRUMPF MEDIZIN SYSTEME GMBH | TRUPORT 7000 1465 | 1
PSO | Z129007 | PENSILE PER SALA OPERATORIA E TERAPIA INTENSIVA | TBH | TRUMPF MEDIZIN SYSTEME GMBH | TRUPORT 7500 1600 | 1
PSO | Z129007 | PENSILE PER SALA OPERATORIA E TERAPIA INTENSIVA | TBH | TRUMPF MEDIZIN SYSTEME GMBH | TRUPORT 7500-1865 | 2
PHM | W02079009 | PH-METRO | CMB | COMECER SRL | XS PH/ | 1
PHM | W02079009 | PH-METRO | COT | CONSORT PVBA | P600 | 1
PHM | W02079009 | PH-METRO | CCF | CORNING INC | 145 | 1
PHM | W02079009 | PH-METRO | *NN | COSTRUTTORE NON IDENTIFICATO | DA DEFINIRE | 1
PHM | W02079009 | PH-METRO | *NN | COSTRUTTORE NON IDENTIFICATO | PHMETER71 | 1
PHM | W02079009 | PH-METRO | CRI | CRISON INSTRUMENTS SA | 2000 MICROPH | 1
PHM | W02079009 | PH-METRO | CRI | CRISON INSTRUMENTS SA | BASIC 20 | 2
PHM | W02079009 | PH-METRO | CRI | CRISON INSTRUMENTS SA | BASIC20 | 1
PHM | W02079009 | PH-METRO | CRI | CRISON INSTRUMENTS SA | MICROPH2001 | 1
PHM | W02079009 | PH-METRO | CRI | CRISON INSTRUMENTS SA | MICROPH2200 | 1
PHM | W02079009 | PH-METRO | DEQ | DELTA OHM SRL | HD 8602 | 1
PHM | W02079009 | PH-METRO | EHD | EUTECH INSTRUMENTS BV | CYBERSCAN PH 1000 | 1
PHM | W02079009 | PH-METRO | HAN | HANNA INSTRUMENTS SPA | HI 223 | 1
PHM | W02079009 | PH-METRO | HAN | HANNA INSTRUMENTS SPA | HI 8014 | 1
PHM | W02079009 | PH-METRO | HAN | HANNA INSTRUMENTS SPA | HI 8314 | 1
PHM | W02079009 | PH-METRO | HAN | HANNA INSTRUMENTS SPA | HI 8519 | 4
PHM | W02079009 | PH-METRO | HAN | HANNA INSTRUMENTS SPA | HI 8520 NLP | 1
PHM | W02079009 | PH-METRO | HAN | HANNA INSTRUMENTS SPA | HI 9025 | 2
PHM | W02079009 | PH-METRO | HAN | HANNA INSTRUMENTS SPA | HI 9321 | 3
PHM | W02079009 | PH-METRO | HAN | HANNA INSTRUMENTS SPA | PH 210 | 4
PHM | W02079009 | PH-METRO | HAN | HANNA INSTRUMENTS SPA | PH 210 MICROPROCESSOR PH METER | 1
PHM | W02079009 | PH-METRO | HAN | HANNA INSTRUMENTS SPA | PH 211 | 1
PHM | W02079009 | PH-METRO | IEK | ISTEK INC | 720 P | 1
PHM | W02079009 | PH-METRO | MNF | MENFIS BIOMEDICA SRL | DA DEFINIRE | 1
PHM | W02079009 | PH-METRO | MEH | METROHM LTD | E 632 | 1
PHM | W02079009 | PH-METRO | MEH | METROHM LTD | E 744 | 1
PHM | W02079009 | PH-METRO | MKD | MILWAUKEE DEVELOPEMENT PTE LTD | PHMETRO CON SONDA TEMPERATURA | 1
PHM | W02079009 | PH-METRO | ORM | ORMA SRL | NK300 | 1
PHM | W02079009 | PH-METRO | ORM | ORMA SRL | ST 101 | 1
PHM | W02079009 | PH-METRO | PAB | PABISCH SPA | DA DEFINIRE | 1
PHM | W02079009 | PH-METRO | @42 | PBI INTERNATIONAL | LABTESTII | 1
PHM | W02079009 | PH-METRO | RAD | RADIOMETER MEDICAL AS | PHM 201 | 1
PHM | W02079009 | PH-METRO | RAD | RADIOMETER MEDICAL AS | PHM 62 | 1
PHM | W02079009 | PH-METRO | RAD | RADIOMETER MEDICAL AS | PHM 82 | 1
PHM | W02079009 | PH-METRO | ORI | THERMO ORION RESEARCH INC | 710 APLUS - OIRM | 1
PRP | W0202059012 | PIASTRA RAFFREDDANTE PER PARAFFINA | *NN | COSTRUTTORE NON IDENTIFICATO | EC3502 | 1
PRP | W0202059012 | PIASTRA RAFFREDDANTE PER PARAFFINA | *NN | COSTRUTTORE NON IDENTIFICATO | NN | 1
PRP | W0202059012 | PIASTRA RAFFREDDANTE PER PARAFFINA | FOL | FOLABO SRL | ACM 20 | 1
PRP | W0202059012 | PIASTRA RAFFREDDANTE PER PARAFFINA | KLT | KALTEK SRL | CP 503 | 1
PRP | W0202059012 | PIASTRA RAFFREDDANTE PER PARAFFINA | KMA | KUNZ INSTRUMENTS AS | CP 4 | 1
PRP | W0202059012 | PIASTRA RAFFREDDANTE PER PARAFFINA | LEI | LEICA MICROSYSTEMS WETZLAR GMBH | EG 1150 C | 4
PRP | W0202059012 | PIASTRA RAFFREDDANTE PER PARAFFINA | MKM | MEDIM MEDIZINISCHE DIAGNOSTIK METHODEN GMBH | DA DEFINIRE | 1
PRP | W0202059012 | PIASTRA RAFFREDDANTE PER PARAFFINA | MTH | MEDITE MEDIZINTECHNIK GMBH | TBS 88 400 | 1
PRP | W0202059012 | PIASTRA RAFFREDDANTE PER PARAFFINA | MIS | MILES INC | TISSUETEKCRYOCONSOLE | 1
PST | W02079012 | PIASTRA RISCALDANTE | ASA | ASAL SRL | 780 TERMO BLOCK | 5
PST | W02079012 | PIASTRA RISCALDANTE | BIR | BIO-RAD LABORATORIES INC | 583 GEL DRYER | 2
PST | W02079012 | PIASTRA RISCALDANTE | CCF | CORNING INC | PC351 | 1
PST | W02079012 | PIASTRA RISCALDANTE | *NN | COSTRUTTORE NON IDENTIFICATO | BREGAW420 | 1
PST | W02079012 | PIASTRA RISCALDANTE | *NN | COSTRUTTORE NON IDENTIFICATO | DA DEFINIRE | 1
PST | W02079012 | PIASTRA RISCALDANTE | *NN | COSTRUTTORE NON IDENTIFICATO | NN | 2
PST | W02079012 | PIASTRA RISCALDANTE | *NN | COSTRUTTORE NON IDENTIFICATO | PEPS | 1
PST | W02079012 | PIASTRA RISCALDANTE | DNY | DENTSPLY INTERNATIONAL CORP | THERMAPREP PLUS | 9
PST | W02079012 | PIASTRA RISCALDANTE | FLC | FALC INSTRUMENTS SRL | PA DIGITALE | 1
PST | W02079012 | PIASTRA RISCALDANTE | HEQ | HETO HOLTEN AS | GEL DRYER GD 1 | 1
PST | W02079012 | PIASTRA RISCALDANTE | HFE | HOEFER PHARMACIA BIOTECH INC. | SE 1160 GEL DRYER | 1
PST | W02079012 | PIASTRA RISCALDANTE | JUL | JULABO LABORTECHNIK GMBH | THERMOBLOCTD | 1
PST | W02079012 | PIASTRA RISCALDANTE | KMA | KUNZ INSTRUMENTS AS | TM-1 - OIRM | 1
PST | W02079012 | PIASTRA RISCALDANTE | LAB | LAB-LINE INSTRUMENTS INC | MULTIBLOK | 2
PST | W02079012 | PIASTRA RISCALDANTE | LKB | LKB | SLABGELDRYER2003 | 1
PST | W02079012 | PIASTRA RISCALDANTE | MIS | MILES INC | TISSUE TEK III THERMAL CONSOLE | 1
PST | W02079012 | PIASTRA RISCALDANTE | SCT | SCHOTT AG | MOD. SLR PROD. SCHOTT INSTRUMENTS GmbH | 1
PST | W02079012 | PIASTRA RISCALDANTE | SJW | SCIE PLAS LTD | GD4534 | 1
PST | W02079012 | PIASTRA RISCALDANTE | SUF | STUART SCIENTIFIC CO LTD | SHT 100 | 1
PST | W02079012 | PIASTRA RISCALDANTE | VEP | VELP SCIENTIFICA SRL | ARE | 25
PST | W02079012 | PIASTRA RISCALDANTE | VEP | VELP SCIENTIFICA SRL | RC | 1
PSV | Z12140402 | PIATTAFORMA STABILOMETRICA PER VALUTAZIONE VESTIBOLARE |  |  | BALANCE SYSTEM SD | 1
PSV | Z12140402 | PIATTAFORMA STABILOMETRICA PER VALUTAZIONE VESTIBOLARE | KEA | KISTLER INSTRUMENTE AG | PIATTAFORMA DI FORZA MOD. 9286AA | 1
PSV | Z12140402 | PIATTAFORMA STABILOMETRICA PER VALUTAZIONE VESTIBOLARE | £FK | OLITECNICA | NN | 1
PAM | W0202059013 | PINZA RISCALDATA | BPC | BIO OPTICA MILANO SPA | DA DEFINIRE | 2
PAM | W0202059013 | PINZA RISCALDATA | *NN | COSTRUTTORE NON IDENTIFICATO | DA DEFINIRE | 1
PAM | W0202059013 | PINZA RISCALDATA | KLT | KALTEK SRL | 2043 2043 | 1
PLG | Z12040113 | PLETISMOGRAFO | *NN | COSTRUTTORE NON IDENTIFICATO | COMPUTERIZEDPLETHYSMOGRAPH | 1
PLG | Z12040113 | PLETISMOGRAFO | EOB | ESAOTE SPA | GP2 | 1
PLG | Z12040113 | PLETISMOGRAFO | HUT | HUNTLEIGH HEALTHCARE LTD | VASCULAR ASSIST | 1
PCT |  | PLICOMETRO | HPI | HEWLETT PACKARD CO | DA DEFINIRE | 2
PTG | Z12159008 | PNEUMOTACOGRAFO | BMN | BIOMEDIN SRL | BAIRES II | 1
PTG | Z12159008 | PNEUMOTACOGRAFO | KDM | KLEISTEK ADVANCED ELECTRONIC SYSTEMS | ICU-Lab 2.2 | 1
PDS | Z12139003 | PODOSCOPIA, SISTEMA PER | CIP | CHINESPORT SPA | 02406080 | 1
PDS | Z12139003 | PODOSCOPIA, SISTEMA PER | CIP | CHINESPORT SPA | DA DEFINIRE | 1
PDS | Z12139003 | PODOSCOPIA, SISTEMA PER | CIP | CHINESPORT SPA | PODOSCOPIO | 1
PDS | Z12139003 | PODOSCOPIA, SISTEMA PER | *NN | COSTRUTTORE NON IDENTIFICATO | NN | 1
PDS | Z12139003 | PODOSCOPIA, SISTEMA PER | MQY | MEDIMATICA SRL | TELEPODOMETRO | 1
POG | Z129012 | POLIGRAFO | BAY | BARD ELECTRO MEDICAL SYSTEMS INC | NN | 1
POG | Z129012 | POLIGRAFO | EDY | EP MEDSYSTEMS INC | EP WORKMATE 56 CANALI | 1
POG | Z129012 | POLIGRAFO | GE0 | GE MEDICAL SYSTEMS | CARDIOLAB IT | 1
POG | Z129012 | POLIGRAFO | GE0 | GE MEDICAL SYSTEMS | COMBOLAB IT | 1
POG | Z129012 | POLIGRAFO | GE0 | GE MEDICAL SYSTEMS | MAC LAB 3000 EX | 1
POG | Z129012 | POLIGRAFO | GE0 | GE MEDICAL SYSTEMS | MAC LAB IT | 2
POG | Z129012 | POLIGRAFO | MCI | MICROMED SRL | MOD. SD LTM 32 - OIRM | 1
POS | Z12100501 | POLISONNIGRAFO | ADZ | ASTROMED INC | AURA PSG | 2
POS | Z12100501 | POLISONNIGRAFO | ADZ | ASTROMED INC | COMET | 4
POS | Z12100501 | POLISONNIGRAFO | CLV | CLEVELAND | SLEEPSCOUT - OIRM | 1
POS | Z12100501 | POLISONNIGRAFO | CPY | COMPUMEDICS PTY LTD | E SERIES | 2
POS | Z12100501 | POLISONNIGRAFO | CPY | COMPUMEDICS PTY LTD | SOMTE' | 1
POS | Z12100501 | POLISONNIGRAFO | CPY | COMPUMEDICS PTY LTD | SOMTE' PSG | 3
POS | Z12100501 | POLISONNIGRAFO | *NN | COSTRUTTORE NON IDENTIFICATO | NOX T3 | 2
POS | Z12100501 | POLISONNIGRAFO | DFG | DR FENYVES UND GUT DEUTSCHLAND GMBH | VITALNIGHT 8 | 1
POS | Z12100501 | POLISONNIGRAFO | FGH | FLAGA HF | EMBLETTA | 1
POS | Z12100501 | POLISONNIGRAFO | FGH | FLAGA HF | EMBLETTA PDS | 1
POS | Z12100501 | POLISONNIGRAFO | FGH | FLAGA HF | EMBLETTA X 10 | 1
POS | Z12100501 | POLISONNIGRAFO | FGH | FLAGA HF | EMBLETTA X100 | 5
POS | Z12100501 | POLISONNIGRAFO | GMO | GRASS TELEFACTOR | 1700 | 5
POS | Z12100501 | POLISONNIGRAFO | HEF | HEALTHDYNE TECHNOLOGIES | DA DEFINIRE | 1
POS | Z12100501 | POLISONNIGRAFO | NDC | NATUS MEDICAL INC | Embletta MPR PG | 4
POS | Z12100501 | POLISONNIGRAFO | RSP | RESPIRONICS INC | SHART MONITOR - OIRM | 1
POS | Z12100501 | POLISONNIGRAFO | @JS | SAPIO LIFE SRL | MCROMINIINERFACE | 1
POO | Z12011201 | POLTRONA OPERATORIA |  |  | LEMI TESERA 4M | 1
POO | Z12011201 | POLTRONA OPERATORIA | CSL | CASTELLINI SPA | THESI 2 | 9
POO | Z12011201 | POLTRONA OPERATORIA | *NN | COSTRUTTORE NON IDENTIFICATO | PM4 | 1
PPT | Z129008 | POLTRONA PER TERAPIA | ASZ | ATMOS MEDIZINTECHNIK GMBH & CO | POLTRONA MOD 4632000 | 2
PPT | Z129008 | POLTRONA PER TERAPIA | ASZ | ATMOS MEDIZINTECHNIK GMBH & CO | POLTRONA MODELLO 46320000 | 1
PPT | Z129008 | POLTRONA PER TERAPIA | BIO | BIO ITALIA SAS | EMOMATIC | 2
PPT | Z129008 | POLTRONA PER TERAPIA | BZG | BIONIC MEDIZINTECHNIK GMBH | PROFILE 3 | 14
PPT | Z129008 | POLTRONA PER TERAPIA | BZG | BIONIC MEDIZINTECHNIK GMBH | UNIVERSAL 4 | 8
PPT | Z129008 | POLTRONA PER TERAPIA | CNP | CONTI SPA | OKIDRIVE3 | 4
PPT | Z129008 | POLTRONA PER TERAPIA | *NN | COSTRUTTORE NON IDENTIFICATO | DA DEFINIRE | 13
PPT | Z129008 | POLTRONA PER TERAPIA | *NN | COSTRUTTORE NON IDENTIFICATO | NN | 7
PPT | Z129008 | POLTRONA PER TERAPIA | *NN | COSTRUTTORE NON IDENTIFICATO | OKIDIVEEZ | 1
PPT | Z129008 | POLTRONA PER TERAPIA | *NN | COSTRUTTORE NON IDENTIFICATO | OKIDRIVE3 | 2
PPT | Z129008 | POLTRONA PER TERAPIA | *NN | COSTRUTTORE NON IDENTIFICATO | OKIDRIVEEZ | 2
PPT | Z129008 | POLTRONA PER TERAPIA | *NN | COSTRUTTORE NON IDENTIFICATO | TRIFLEX5 | 3
PPT | Z129008 | POLTRONA PER TERAPIA | DKB | DEWERT SYSTEMTECHNIK GMBH | NN | 1
PPT | Z129008 | POLTRONA PER TERAPIA | FAD | FAVERO HEALTH PROJECTS SPA | 9LS 0022 | 12
PPT | Z129008 | POLTRONA PER TERAPIA | FAD | FAVERO HEALTH PROJECTS SPA | 9LS0026 | 2
PPT | Z129008 | POLTRONA PER TERAPIA | FAD | FAVERO HEALTH PROJECTS SPA | PLS0022 | 1
PPT | Z129008 | POLTRONA PER TERAPIA | GRH | GARDHEN BILANCE SRL | STEPHEN | 3
PPT | Z129008 | POLTRONA PER TERAPIA | GRH | GARDHEN BILANCE SRL | STEPHENSCALE | 2
PPT | Z129008 | POLTRONA PER TERAPIA | GVA | GIVAS SRL |  | 1
PPT | Z129008 | POLTRONA PER TERAPIA | GVA | GIVAS SRL | AP 4195 | 1
PPT | Z129008 | POLTRONA PER TERAPIA | GVA | GIVAS SRL | AP4095 | 3
PPT | Z129008 | POLTRONA PER TERAPIA | GVA | GIVAS SRL | NN | 2
PPT | Z129008 | POLTRONA PER TERAPIA | HIL | HILL ROM CO INC | Anatome | 3
PPT | Z129008 | POLTRONA PER TERAPIA | MLS | INDUSTRIE GUIDO MALVESTIO SPA | 38400 | 1
PPT | Z129008 | POLTRONA PER TERAPIA | KDE | KH DEWERT GMBH | 35988 | 3
PPT | Z129008 | POLTRONA PER TERAPIA | KDE | KH DEWERT GMBH | NN | 4
PPT | Z129008 | POLTRONA PER TERAPIA | DKM | MONE MEDICAL | DA 03 L | 3
PPT | Z129008 | POLTRONA PER TERAPIA | @KP | OKI | OKIN | 1
PPT | Z129008 | POLTRONA PER TERAPIA | JAG | VIASYS HEALTHCARE GMBH JAEGER | NN | 1
PER |  | POMPA PER VUOTO |  |  | NN | 1
PER |  | POMPA PER VUOTO | @SB | ABM | NN | 2
PER |  | POMPA PER VUOTO | BEC | BECKMAN INSTRUMENTS INC | VALVEUNIT | 1
PER |  | POMPA PER VUOTO | *NN | COSTRUTTORE NON IDENTIFICATO | BREGA | 1
PER |  | POMPA PER VUOTO | *NN | COSTRUTTORE NON IDENTIFICATO | NN | 1
PER |  | POMPA PER VUOTO | *NN | COSTRUTTORE NON IDENTIFICATO | RC4D9602020 | 1
PER |  | POMPA PER VUOTO | EDW | EDWARDS HIGH VACUUM | NN | 1
PER |  | POMPA PER VUOTO | @EB | GAST MANUFACTURING CORP. | D0AV158BN | 1
PER |  | POMPA PER VUOTO | @EB | GAST MANUFACTURING CORP. | DOAV158BN | 1
PER |  | POMPA PER VUOTO | KNF | KNF INC | N811KT18 | 1
PER |  | POMPA PER VUOTO | KNF | KNF INC | N86KN.18 | 1
PER |  | POMPA PER VUOTO | @IA | KNF NEUBERGER | N86KT | 1
PER |  | POMPA PER VUOTO | @IA | KNF NEUBERGER | PM 12617 - 86 | 1
PER |  | POMPA PER VUOTO | @IA | KNF NEUBERGER | POMPA PER VUOTO PJ 12790-79 | 1
PER |  | POMPA PER VUOTO | PER | PERKIN ELMER INC | SERIES 200 LC PUMP | 1
PER |  | POMPA PER VUOTO | @WY | VACUUBRAND | ME 2 | 1
PER |  | POMPA PER VUOTO | @WY | VACUUBRAND | MZ 2C | 1
PPE |  | POMPA PERISTALTICA | BAX | BAXTER HEALTHCARE CORP | DA DEFINIRE | 1
PPE |  | POMPA PERISTALTICA | BEC | BECKMAN INSTRUMENTS INC | WASHUNIT | 1
PPE |  | POMPA PERISTALTICA | BIR | BIO-RAD LABORATORIES INC | EP 1 ECONO PUMP | 1
PPE |  | POMPA PERISTALTICA | CPA | COLE PARMER INSTRUMENT CO | 7518 | 1
PPE |  | POMPA PERISTALTICA | CPA | COLE PARMER INSTRUMENT CO | MASTERFLEX P77120 | 3
PPE |  | POMPA PERISTALTICA | CPA | COLE PARMER INSTRUMENT CO | MASTERFLEXLS | 1
PPE |  | POMPA PERISTALTICA | *NN | COSTRUTTORE NON IDENTIFICATO | DA DEFINIRE | 1
PPE |  | POMPA PERISTALTICA | GIS | GILSON MEDICAL ELECTRONICS SA | MINIPULSE3 | 1
PPE |  | POMPA PERISTALTICA | LKB | LKB | 2120 | 2
PPE |  | POMPA PERISTALTICA | £JY | OLYMPUS KEYMED | OFP-2 | 2
PPE |  | POMPA PERISTALTICA | OLY | OLYMPUS OPTICAL CO LTD | OFP | 3
PPE |  | POMPA PERISTALTICA | PHM | PHARMACIA LKB BIOTECH AB | P1 | 1
PPE |  | POMPA PERISTALTICA | PHM | PHARMACIA LKB BIOTECH AB | PUMPP1 | 1
PPE |  | POMPA PERISTALTICA | PYD | POLYDIAGNOST GMBH | ENDOGNOST IP 200 | 1
PPE |  | POMPA PERISTALTICA | SSL | SIEM SISTEMI ELETTROMEDICALI SRL | UROPUMP | 1
PPE |  | POMPA PERISTALTICA | WAT | WATSON MARLOW LTD | 323 S RL2 | 1
PRA | Z11039016 | PORTATILE PER RADIOGRAFIA, APPARECCHIO | PCN | PACIONI & C SNC | MONOBLOCK MOBILIX | 1
PRA | Z11039016 | PORTATILE PER RADIOGRAFIA, APPARECCHIO | PHI | PHILIPS MEDICAL SYSTEMS | MCD 105 | 1
PRA | Z11039016 | PORTATILE PER RADIOGRAFIA, APPARECCHIO | PHI | PHILIPS MEDICAL SYSTEMS | PRACTIX 21 | 1
PRA | Z11039016 | PORTATILE PER RADIOGRAFIA, APPARECCHIO | PHI | PHILIPS MEDICAL SYSTEMS | PRACTIX 300 | 3
PRA | Z11039016 | PORTATILE PER RADIOGRAFIA, APPARECCHIO | PHI | PHILIPS MEDICAL SYSTEMS | PRACTIX 33 | 3
PRA | Z11039016 | PORTATILE PER RADIOGRAFIA, APPARECCHIO | PHI | PHILIPS MEDICAL SYSTEMS | PRACTIX 33 PLUS | 12
PRA | Z11039016 | PORTATILE PER RADIOGRAFIA, APPARECCHIO | SIE | SIEMENS AG | MOBILETT XP | 1
PRA | Z11039016 | PORTATILE PER RADIOGRAFIA, APPARECCHIO | SIE | SIEMENS AG | POLYMOBIL 10 | 1
PRA | Z11039016 | PORTATILE PER RADIOGRAFIA, APPARECCHIO | SIE | SIEMENS AG | POLYMOBIL PLUS | 3
PRA | Z11039016 | PORTATILE PER RADIOGRAFIA, APPARECCHIO | SMM | SMAM SRL | EASYSLIDE 30 TM8801 | 2
PDL |  | POSIZIONAMENTO E SORVEGLIANZA DEL PAZIENTE, SISTEMA PER | ERF | ELSE SRL | PIANO IN CARBONIO | 1
PDL |  | POSIZIONAMENTO E SORVEGLIANZA DEL PAZIENTE, SISTEMA PER | VNR | VISION RT LTD | ALIGN RT | 1
PSC | Z12101102 | POSIZIONAMENTO ELETTRODI DI STIMOLAZIONE CEREBRALE, SISTEMA | DMS | DEM ITALIA SRL | STAZIONE DI COLLEGAMENTO MOD. JUNCTION BOX | 1
PSC | Z12101102 | POSIZIONAMENTO ELETTRODI DI STIMOLAZIONE CEREBRALE, SISTEMA | NIC | NICOLET BIOMEDICAL INC | MICROGUIDE | 1
APE | Z129009 | POTENZIALI EVOCATI, APPARECCHIO PER L'ANALISI DEI | AMP | AMPLAID SPA | AMPLAIDMK15 | 1
APE | Z129009 | POTENZIALI EVOCATI, APPARECCHIO PER L'ANALISI DEI | AMP | AMPLAID SPA | MK 10 | 1
APE | Z129009 | POTENZIALI EVOCATI, APPARECCHIO PER L'ANALISI DEI | AMP | AMPLAID SPA | MK 12 | 1
APE | Z129009 | POTENZIALI EVOCATI, APPARECCHIO PER L'ANALISI DEI | AMP | AMPLAID SPA | MK 22 PLUS | 2
APE | Z129009 | POTENZIALI EVOCATI, APPARECCHIO PER L'ANALISI DEI | MNG | BIOMEDICA MANGONI SNC | BM 6000 2 | 1
APE | Z129009 | POTENZIALI EVOCATI, APPARECCHIO PER L'ANALISI DEI | DAT | DANTEC MEDICAL AS | MAG LITE | 1
APE | Z129009 | POTENZIALI EVOCATI, APPARECCHIO PER L'ANALISI DEI | EBA | EB NEURO SPA | GALILEO MIZAR SIRIUS 40 CH | 1
APE | Z129009 | POTENZIALI EVOCATI, APPARECCHIO PER L'ANALISI DEI | EBA | EB NEURO SPA | NEMUS 2 | 1
APE | Z129009 | POTENZIALI EVOCATI, APPARECCHIO PER L'ANALISI DEI | ITU | INTERACOUSTICS AS | ECLIPSE EP 25 | 1
APE | Z129009 | POTENZIALI EVOCATI, APPARECCHIO PER L'ANALISI DEI | ITU | INTERACOUSTICS AS | EP 25 | 1
APE | Z129009 | POTENZIALI EVOCATI, APPARECCHIO PER L'ANALISI DEI | OTE | OTE BIOMEDICA | MULTIBASIS | 1
PAV | W02039004 | PREPARATORE AUTOMATICO DI VETRINI | CYI | CYTYC CORP | THINPREP 2000 | 1
PAV | W02039004 | PREPARATORE AUTOMATICO DI VETRINI | VCL | VENTANA MEDICAL SYSTEMS | BENCHMARK | 1
PAP | W02039003 | PREPARATORE AUTOMATICO PIASTRE | BEC | BECKMAN INSTRUMENTS INC | BIOMEK 2000 | 3
PAP | W02039003 | PREPARATORE AUTOMATICO PIASTRE | DAS | DASIT SPA | DA DEFINIRE | 1
PAP | W02039003 | PREPARATORE AUTOMATICO PIASTRE | GIS | GILSON MEDICAL ELECTRONICS SA | DA DEFINIRE | 1
PCM | W0202059011 | PREPARATORE DEI CAMPIONI PER L'ANALISI CROMOSOMICA | EOC | EUROCLONE LTD | OPTICHROME | 2
PCM | W0202059011 | PREPARATORE DEI CAMPIONI PER L'ANALISI CROMOSOMICA | EOC | EUROCLONE LTD | QUICKCHROME | 1
PPC | Z12030102 | PRESSIONE POSITIVA CONTINUA, APPARECCHIO PER | CYL | CARADYNE LTD | 8 100522 05 WHISPERFLOW II - 6 | 2
PPC | Z12030102 | PRESSIONE POSITIVA CONTINUA, APPARECCHIO PER | *NN | COSTRUTTORE NON IDENTIFICATO | 9LV101 | 1
PPC | Z12030102 | PRESSIONE POSITIVA CONTINUA, APPARECCHIO PER | DRR | DRAEGER MEDICAL AG & CO. KGAA | CF 800 | 4
PPC | Z12030102 | PRESSIONE POSITIVA CONTINUA, APPARECCHIO PER | EAU | EME ELECTRO MEDICAL EQUIPMENT LTD | ADVANCE | 3
PPC | Z12030102 | PRESSIONE POSITIVA CONTINUA, APPARECCHIO PER | EAU | EME ELECTRO MEDICAL EQUIPMENT LTD | INFANT FLOW M 672 B | 6
PPC | Z12030102 | PRESSIONE POSITIVA CONTINUA, APPARECCHIO PER | EAU | EME ELECTRO MEDICAL EQUIPMENT LTD | INFANT FLOW SYSTEM | 1
PPC | Z12030102 | PRESSIONE POSITIVA CONTINUA, APPARECCHIO PER | MCK | MALLINCKRODT MEDICAL GMBH | GOODKNIGHT 318 | 1
PPC | Z12030102 | PRESSIONE POSITIVA CONTINUA, APPARECCHIO PER | rsd | RESMED LTD | SULLIVAN VPAP II ST | 1
PPC | Z12030102 | PRESSIONE POSITIVA CONTINUA, APPARECCHIO PER | RSP | RESPIRONICS INC |  | 9
PPC | Z12030102 | PRESSIONE POSITIVA CONTINUA, APPARECCHIO PER | RSP | RESPIRONICS INC | BIPAP AUTO Bi-Flex | 1
PPC | Z12030102 | PRESSIONE POSITIVA CONTINUA, APPARECCHIO PER | RSP | RESPIRONICS INC | BIPAP FOCUS 1033869 | 1
PPC | Z12030102 | PRESSIONE POSITIVA CONTINUA, APPARECCHIO PER | RSP | RESPIRONICS INC | BIPAP ST 30 | 1
PPC | Z12030102 | PRESSIONE POSITIVA CONTINUA, APPARECCHIO PER | RSP | RESPIRONICS INC | BIPAP STD | 1
PPC | Z12030102 | PRESSIONE POSITIVA CONTINUA, APPARECCHIO PER | RSP | RESPIRONICS INC | BIPAP VISION | 6
PPC | Z12030102 | PRESSIONE POSITIVA CONTINUA, APPARECCHIO PER | RSP | RESPIRONICS INC | REMSTAR AUTO A FLEX M SERIES SMARTC | 5
PPC | Z12030102 | PRESSIONE POSITIVA CONTINUA, APPARECCHIO PER | RSP | RESPIRONICS INC | REMSTAR AUTO SYSTEM ONE SERIE 60 | 10
PPC | Z12030102 | PRESSIONE POSITIVA CONTINUA, APPARECCHIO PER | RSP | RESPIRONICS INC | REMSTAR C FLEX | 1
PPC | Z12030102 | PRESSIONE POSITIVA CONTINUA, APPARECCHIO PER | VHC | VIASYS HEALTHCARE CORP | SIPAP - OIRM | 5
PTP | Z120607 | PRESSOTERAPIA, APPARECCHIO PER | *NN | COSTRUTTORE NON IDENTIFICATO | DA DEFINIRE | 1
PTP | Z120607 | PRESSOTERAPIA, APPARECCHIO PER | HUT | HUNTLEIGH HEALTHCARE LTD | FLOWTRON EXCEL | 1
PTP | Z120607 | PRESSOTERAPIA, APPARECCHIO PER | JOS | JOBST INSTITUTE INC | DA DEFINIRE | 1
PTP | Z120607 | PRESSOTERAPIA, APPARECCHIO PER | TLL | TALLEY MEDICAL LTD | MULTICOM 501 SEQUENTIAL | 1
PRR | Z11079005 | PRINTATRICE | MIT | 3M | TRIMATIC P | 1
PRR | Z11079005 | PRINTATRICE | *NN | COSTRUTTORE NON IDENTIFICATO | EASYLABEL | 1
PRR | Z11079005 | PRINTATRICE | *NN | COSTRUTTORE NON IDENTIFICATO | NN | 1
PRR | Z11079005 | PRINTATRICE | KOD | EASTMAN KODAK CO | X OMATIC X 1 L | 3
PAU | Z12099007 | PRODUZIONE ACQUA PURA, APPARECCHIO PER | BGD | BIBBY STERILIN LTD | AQUATRON A 4000 | 1
PAU | Z12099007 | PRODUZIONE ACQUA PURA, APPARECCHIO PER | BGD | BIBBY STERILIN LTD | D4000 DISTINCTION | 1
PAU | Z12099007 | PRODUZIONE ACQUA PURA, APPARECCHIO PER | *NN | COSTRUTTORE NON IDENTIFICATO | CONTROLLERXP | 1
PAU | Z12099007 | PRODUZIONE ACQUA PURA, APPARECCHIO PER | *NN | COSTRUTTORE NON IDENTIFICATO | DA DEFINIRE | 14
PAU | Z12099007 | PRODUZIONE ACQUA PURA, APPARECCHIO PER | CUL | CULLIGAN WATER TECHNOLOGY INC | AQUA-CLEER RO2 - OIRM | 1
PAU | Z12099007 | PRODUZIONE ACQUA PURA, APPARECCHIO PER | EEL | ELGA LTD | PURELAB OPTION S 15 | 1
PAU | Z12099007 | PRODUZIONE ACQUA PURA, APPARECCHIO PER | GAM | GAMBRO AB | WRO 106 | 1
PAU | Z12099007 | PRODUZIONE ACQUA PURA, APPARECCHIO PER | GAM | GAMBRO AB | WRO 300 | 2
PAU | Z12099007 | PRODUZIONE ACQUA PURA, APPARECCHIO PER | GAM | GAMBRO AB | WRO H 103 | 1
PAU | Z12099007 | PRODUZIONE ACQUA PURA, APPARECCHIO PER | LCR | LANCER INDUSTRIE SA | IDEM22 | 1
PAU | Z12099007 | PRODUZIONE ACQUA PURA, APPARECCHIO PER | MAI | MAINA | DA DEFINIRE | 1
PAU | Z12099007 | PRODUZIONE ACQUA PURA, APPARECCHIO PER | MLL | MILLIPORE CORP | ELIX 10 | 1
PAU | Z12099007 | PRODUZIONE ACQUA PURA, APPARECCHIO PER | MLL | MILLIPORE CORP | ELIX 20 | 1
PAU | Z12099007 | PRODUZIONE ACQUA PURA, APPARECCHIO PER | MLL | MILLIPORE CORP | MILLI Q | 2
PAU | Z12099007 | PRODUZIONE ACQUA PURA, APPARECCHIO PER | MLL | MILLIPORE CORP | SDS 350 | 1
PAU | Z12099007 | PRODUZIONE ACQUA PURA, APPARECCHIO PER | @ON | NOBEL | AS1955/V | 2
PAU | Z12099007 | PRODUZIONE ACQUA PURA, APPARECCHIO PER | SME | SMEG SPA |  | 1
OOR | Z1203020408 | PULSOSSIMETRO |  |  | WILAMED OXYRATE | 1
OOR | Z1203020408 | PULSOSSIMETRO | BCU | BCI INTERNATIONAL INC | 72042A1 | 1
OOR | Z1203020408 | PULSOSSIMETRO | CXL | BIOLIGHT CO LTD | BLTM800S2 | 5
OOR | Z1203020408 | PULSOSSIMETRO | *NN | COSTRUTTORE NON IDENTIFICATO | PALMCARE | 1
OOR | Z1203020408 | PULSOSSIMETRO | DXB | COVIDIEN | PM10N | 3
OOR | Z1203020408 | PULSOSSIMETRO | DTX | DATEX OHMEDA DIVISION INSTRUMENTARIUM CORP | SATLITE PLUS | 1
OOR | Z1203020408 | PULSOSSIMETRO | DTX | DATEX OHMEDA DIVISION INSTRUMENTARIUM CORP | SATLITE TRANS | 1
OOR | Z1203020408 | PULSOSSIMETRO | OHM | DATEX OHMEDA INC | TRUSAT | 5
OOR | Z1203020408 | PULSOSSIMETRO | IDL | INTERMED SRL | SAT-300 - OIRM | 1
OOR | Z1203020408 | PULSOSSIMETRO | MJF | MASIMO CORP | BASE CARICABATTERIE | 4
OOR | Z1203020408 | PULSOSSIMETRO | MJF | MASIMO CORP | RAD 5 | 134
OOR | Z1203020408 | PULSOSSIMETRO | MJF | MASIMO CORP | RAD 57 MA2050 | 154
OOR | Z1203020408 | PULSOSSIMETRO | MJF | MASIMO CORP | RAD 8 ORIZZONTALE | 8
OOR | Z1203020408 | PULSOSSIMETRO | MJF | MASIMO CORP | RAD 8 VERTICALE | 2
OOR | Z1203020408 | PULSOSSIMETRO | MJF | MASIMO CORP | RADICAL | 10
OOR | Z1203020408 | PULSOSSIMETRO | MJF | MASIMO CORP | RADICAL 7 | 24
OOR | Z1203020408 | PULSOSSIMETRO | MTD | MEDTRONIC INC | BIOTREND - OIRM | 1
OOR | Z1203020408 | PULSOSSIMETRO | MNO | MINOLTA CO LTD | PULSOX 300I | 2
OOR | Z1203020408 | PULSOSSIMETRO | NLL | NELLCOR INC | N 180 | 3
OOR | Z1203020408 | PULSOSSIMETRO | NCB | NELLCOR PURITAN BENNETT INC | BEDSIDE SPO2 | 4
OOR | Z1203020408 | PULSOSSIMETRO | NCB | NELLCOR PURITAN BENNETT INC | BEDSIDE SPO2 - OIRM | 59
OOR | Z1203020408 | PULSOSSIMETRO | NCB | NELLCOR PURITAN BENNETT INC | N 20 PA | 1
OOR | Z1203020408 | PULSOSSIMETRO | NCB | NELLCOR PURITAN BENNETT INC | N 3000 | 1
OOR | Z1203020408 | PULSOSSIMETRO | NCB | NELLCOR PURITAN BENNETT INC | N 550 | 12
OOR | Z1203020408 | PULSOSSIMETRO | NCB | NELLCOR PURITAN BENNETT INC | N 560 OXIMAX | 34
OOR | Z1203020408 | PULSOSSIMETRO | NCB | NELLCOR PURITAN BENNETT INC | N 600 OXIMAX | 1
OOR | Z1203020408 | PULSOSSIMETRO | NCB | NELLCOR PURITAN BENNETT INC | N 600 X N600X-1 | 4
OOR | Z1203020408 | PULSOSSIMETRO | NCB | NELLCOR PURITAN BENNETT INC | N 65 | 1
OOR | Z1203020408 | PULSOSSIMETRO | NCB | NELLCOR PURITAN BENNETT INC | N 65 OXIMAX | 28
OOR | Z1203020408 | PULSOSSIMETRO | NCB | NELLCOR PURITAN BENNETT INC | NPB 190 | 1
OOR | Z1203020408 | PULSOSSIMETRO | NCB | NELLCOR PURITAN BENNETT INC | NPB 295 | 11
OOR | Z1203020408 | PULSOSSIMETRO | NCB | NELLCOR PURITAN BENNETT INC | NPB 395 | 1
OOR | Z1203020408 | PULSOSSIMETRO | NCB | NELLCOR PURITAN BENNETT INC | NPB 40 | 39
OOR | Z1203020408 | PULSOSSIMETRO | NCB | NELLCOR PURITAN BENNETT INC | NPB40 | 1
OOR | Z1203020408 | PULSOSSIMETRO | NCB | NELLCOR PURITAN BENNETT INC | SPSI1 | 1
OOR | Z1203020408 | PULSOSSIMETRO | NIO | NIHON KOHDEN CORP | OXYPAL OLV 2700 | 1
OOR | Z1203020408 | PULSOSSIMETRO | NCA | NONIN MEDICAL INC | 7500FO - OIRM | 1
OOR | Z1203020408 | PULSOSSIMETRO | NCA | NONIN MEDICAL INC | N 7500 | 1
OOR | Z1203020408 | PULSOSSIMETRO | NCA | NONIN MEDICAL INC | N 8500 | 2
OOR | Z1203020408 | PULSOSSIMETRO | NCA | NONIN MEDICAL INC | N 9600 AVANT | 2
OOR | Z1203020408 | PULSOSSIMETRO | NCA | NONIN MEDICAL INC | PALMSAT 2500 | 10
OOR | Z1203020408 | PULSOSSIMETRO | NVM | NOVAMETRIX MEDICAL SYSTEMS INC | 511 | 2
OOR | Z1203020408 | PULSOSSIMETRO | NVM | NOVAMETRIX MEDICAL SYSTEMS INC | 520 A OXYPLETH | 1
OOR | Z1203020408 | PULSOSSIMETRO | PHI | PHILIPS MEDICAL SYSTEMS | SURESIGNS VM1 - OIRM | 23
OOR | Z1203020408 | PULSOSSIMETRO | SDL | SIMED CORP | S 100 E | 4
OOR | Z1203020408 | PULSOSSIMETRO | SDL | SIMED CORP | S 50 | 1
PCH | W02079011 | PUNTO DI FUSIONE, APPARECCHIO PER | ELR | ELECTROTHERMAL ENGINEERING LTD | IA 9100 | 1
PCH | W02079011 | PUNTO DI FUSIONE, APPARECCHIO PER | SUF | STUART SCIENTIFIC CO LTD | SMP 3 | 1
RAI | Z12010905 | RADIOBISTURI | EMN | ELLMAN INTERNATIONAL INC | SURGITRON DUAL FREQUENCY 4.0 M | 1
RAI | Z12010905 | RADIOBISTURI | EML | EPEM SRL | AM 308 N | 3
RAI | Z12010905 | RADIOBISTURI | £PJ | JOHNSON & JOHNSON MEDICAL S.P.A. | NEO2000 | 1
RAI | Z12010905 | RADIOBISTURI | TGR | TELEA ELECTRONIC ENGINEERING SRL | VESALIUS LX 80 | 1
RAI | Z12010905 | RADIOBISTURI | TGR | TELEA ELECTRONIC ENGINEERING SRL | VESALIUS MC | 2
REN | Z11030401 | RADIOLOGIA ENDORALE, APPARECCHIO PER | CSL | CASTELLINI SPA | NN | 1
REN | Z11030401 | RADIOLOGIA ENDORALE, APPARECCHIO PER | CSL | CASTELLINI SPA | VICTORIX 65 | 1
REN | Z11030401 | RADIOLOGIA ENDORALE, APPARECCHIO PER | CSL | CASTELLINI SPA | X70 | 1
REN | Z11030401 | RADIOLOGIA ENDORALE, APPARECCHIO PER | PLC | PLANMECA OY | PM PROSTYLE INTRA | 37
REN | Z11030401 | RADIOLOGIA ENDORALE, APPARECCHIO PER | PLC | PLANMECA OY | PROX | 1
REN | Z11030401 | RADIOLOGIA ENDORALE, APPARECCHIO PER | BLT | TAKARA BELMONT CO INC | D088T | 1
REN | Z11030401 | RADIOLOGIA ENDORALE, APPARECCHIO PER | VIL | VILLA SISTEMI MEDICALI SPA | ENDOS ACP | 1
RLO |  | RECUPERO LIQUIDI ORGANICI, APPARECCHIO PER |  |  | DIMED DRAIN STAR | 1
RLO |  | RECUPERO LIQUIDI ORGANICI, APPARECCHIO PER | *NN | COSTRUTTORE NON IDENTIFICATO | Drain Star DS 1001 | 1
RLO |  | RECUPERO LIQUIDI ORGANICI, APPARECCHIO PER | NMP | NUOVA CMP SRL | DRAIN STAR | 1
GAG | Z120702 | REGISTRATORE HOLTER DEL PH GASTROESOFAGEO | DTN | DELTRON SRL | PH INFORMER | 1
GAG | Z120702 | REGISTRATORE HOLTER DEL PH GASTROESOFAGEO | MTD | MEDTRONIC INC | BILITEC 2000 | 1
GAG | Z120702 | REGISTRATORE HOLTER DEL PH GASTROESOFAGEO | MTD | MEDTRONIC INC | DIGITRAPPER DELTA | 1
GAG | Z120702 | REGISTRATORE HOLTER DEL PH GASTROESOFAGEO | MTD | MEDTRONIC INC | DIGITRAPPER H 200 - OIRM | 2
GAG | Z120702 | REGISTRATORE HOLTER DEL PH GASTROESOFAGEO | MNF | MENFIS BIOMEDICA SRL | PH DAY 2 | 3
GAG | Z120702 | REGISTRATORE HOLTER DEL PH GASTROESOFAGEO | SNH | SANDHILL SCIENTIFIC INC | SLEUTH RECORDER | 1
RHP | Z12050404 | REGISTRATORE HOLTER DELLA PRESSIONE SANGUIGNA | AED | AND A & D CO LTD | TM 2430 | 20
RHP | Z12050404 | REGISTRATORE HOLTER DELLA PRESSIONE SANGUIGNA | MAQ | MARQUETTE MEDICAL SYSTEMS INC HELLIGE | TONOPORT V | 1
RHP | Z12050404 | REGISTRATORE HOLTER DELLA PRESSIONE SANGUIGNA | SHH | SCHILLER MEDICAL SA | BLOOD PRESSURE BR 102 | 2
RHP | Z12050404 | REGISTRATORE HOLTER DELLA PRESSIONE SANGUIGNA | SPB | SPACELABS MEDICAL INC | 90207 ABP | 11
RHP | Z12050404 | REGISTRATORE HOLTER DELLA PRESSIONE SANGUIGNA | SPB | SPACELABS MEDICAL INC | 90217 | 3
RHO | Z12050403 | REGISTRATORE HOLTER ECG | DAV | DEL MAR MEDICAL | ARIA | 1
RHO | Z12050403 | REGISTRATORE HOLTER ECG | DAV | DEL MAR MEDICAL | ARIA 48 | 1
RHO | Z12050403 | REGISTRATORE HOLTER ECG | REY | DEL MAR REYNOLDS MEDICAL LTD | ARIA | 5
RHO | Z12050403 | REGISTRATORE HOLTER ECG | REY | DEL MAR REYNOLDS MEDICAL LTD | ARIA 48 | 1
RHO | Z12050403 | REGISTRATORE HOLTER ECG | FUK | FUKUDA DENSHI CO LTD | FM-180 | 1
RHO | Z12050403 | REGISTRATORE HOLTER ECG | GE0 | GE MEDICAL SYSTEMS | SEER LIGHT | 4
RHO | Z12050403 | REGISTRATORE HOLTER ECG | GE0 | GE MEDICAL SYSTEMS | SEER RECORDER 12 | 4
RHO | Z12050403 | REGISTRATORE HOLTER ECG | MRZ | MORTARA INSTRUMENT INC | H 12 | 9
REA | Z12040117 | REGISTRATORE HOLTER PER PARAMETRI FISIOLOGICI | BYI | BODYMEDIA INC | AB PRO 3 | 2
REA | Z12040117 | REGISTRATORE HOLTER PER PARAMETRI FISIOLOGICI | BYI | BODYMEDIA INC | ARMBAND SWP2 | 5
REA | Z12040117 | REGISTRATORE HOLTER PER PARAMETRI FISIOLOGICI | BYI | BODYMEDIA INC | SENSEWEAR PRO 2 | 5
RCA |  | REGISTRATORE SU CARTA |  |  | NN | 1
RCA |  | REGISTRATORE SU CARTA | ABB | ABBOTT LABORATORIES | OXIMETRIX 3 PRINTER | 1
RCA |  | REGISTRATORE SU CARTA | AMP | AMPLAID SPA | MFE 705 | 1
RCA |  | REGISTRATORE SU CARTA | CHN | CHRONO LOG CORP | 707 | 1
RCA |  | REGISTRATORE SU CARTA | *NN | COSTRUTTORE NON IDENTIFICATO | DA DEFINIRE | 1
RCA |  | REGISTRATORE SU CARTA | *NN | COSTRUTTORE NON IDENTIFICATO | MCP9819-065 | 1
RCA |  | REGISTRATORE SU CARTA | *NN | COSTRUTTORE NON IDENTIFICATO | NN | 2
RCA |  | REGISTRATORE SU CARTA | DRR | DRAEGER MEDICAL AG & CO. KGAA | R 50 | 1
RCA |  | REGISTRATORE SU CARTA | EBA | EB NEURO SPA | GALILEO A4 | 1
RCA |  | REGISTRATORE SU CARTA | EOB | ESAOTE SPA | 4240 | 21
RCA |  | REGISTRATORE SU CARTA | EOB | ESAOTE SPA | ARCHIMED 4240 | 4
RCA |  | REGISTRATORE SU CARTA | EOB | ESAOTE SPA | ARCHIMED4240 | 1
RCA |  | REGISTRATORE SU CARTA | EOB | ESAOTE SPA | PRINTERA3 | 1
RCA |  | REGISTRATORE SU CARTA | EOB | ESAOTE SPA | STAMPANTE ECG 4240 | 2
RCA |  | REGISTRATORE SU CARTA | GST | GRASON STADLER INC | GSI 10 RECORDER | 1
RCA |  | REGISTRATORE SU CARTA | HPI | HEWLETT PACKARD CO | THINK JET | 1
RCA |  | REGISTRATORE SU CARTA | HPC | HP COSMOS MEDICAL GMBH | DA DEFINIRE | 1
RCA |  | REGISTRATORE SU CARTA | NIB | NEOVENTA MEDICAL AB | DA DEFINIRE | 1
RCA |  | REGISTRATORE SU CARTA | PHI | PHILIPS MEDICAL SYSTEMS | M1116B | 1
RCA |  | REGISTRATORE SU CARTA | PHI | PHILIPS MEDICAL SYSTEMS | NN | 1
RCA |  | REGISTRATORE SU CARTA | PHI | PHILIPS MEDICAL SYSTEMS | RECORDER 862120 | 1
RCA |  | REGISTRATORE SU CARTA | SIE | SIEMENS AG | SIREDOC 220 | 1
RCA |  | REGISTRATORE SU CARTA | VHE | VOLCANO THERAPEUTICS INC | 90884 | 2
RTS | Z12120118 | RETINOSCOPIO | CCN | CANON INC | CR4 45NM | 1
RTS | Z12120118 | RETINOSCOPIO | HEN | HEINE OPTOTECHNIK | NT 200 | 5
RCL | W02079013 | RIFRATTOMETRO CLINICO | ANL | ANALYTICAL CONTROL SPA | UNICON-NE - OIRM | 2
RCL | W02079013 | RIFRATTOMETRO CLINICO | ATA | ATAGO CO LTD | URICON N | 1
RAC |  | RILEVATORE DI SCINTILLAZIONE | RDS | ROTEM INDUSTRIES LTD | 3-0010 - OIRM | 1
LHP |  | RILEVATORE PER CROMATOGRAFIA | AHU | AGILENT TECHNOLOGIES | G1365D HWD | 1
LHP |  | RILEVATORE PER CROMATOGRAFIA | F00463 | ANTEC LEYDEN | DECADE II SCC | 1
LHP |  | RILEVATORE PER CROMATOGRAFIA | BIR | BIO-RAD LABORATORIES INC | DA DEFINIRE | 1
LHP |  | RILEVATORE PER CROMATOGRAFIA | HPI | HEWLETT PACKARD CO | DA DEFINIRE | 2
LHP |  | RILEVATORE PER CROMATOGRAFIA | RSB | RAYTEST GMBH | GABI STAR | 2
LHP |  | RILEVATORE PER CROMATOGRAFIA | RSB | RAYTEST GMBH | MINIGITA STAR | 1
LHP |  | RILEVATORE PER CROMATOGRAFIA | THU | THERMO ELECTRON SPA | DA DEFINIRE | 1
RAH | Z12159009 | RIMOZIONE DELLE SECREZIONI, APPARECCHIO PER | JEM | JH EMERSON | COAGHASSIST IN-EXSUFFLATOR - OIRM | 4
RAH | Z12159009 | RIMOZIONE DELLE SECREZIONI, APPARECCHIO PER | JEM | JH EMERSON | COUGH ASSIST CA 3200 | 3
RMM | Z12159010 | RINOMANOMETRO | ASZ | ATMOS MEDIZINTECHNIK GMBH & CO | RHINOMANOMETER300 | 1
RMM | Z12159010 | RINOMANOMETRO | MNF | MENFIS BIOMEDICA SRL | RYNO KIT | 2
RIE | Z12149009 | RINOMETRO | *NN | COSTRUTTORE NON IDENTIFICATO | NN | 1
RIE | Z12149009 | RINOMETRO | SMS | SENSORMEDICS CORP | ECCOVISION | 2
RAS | Z11029005 | RIPARTITORE DI DOSE AUTOMATICO | CMB | COMECER SRL | THEODORICO FLACON | 1
RPR | Z110704 | RIPRODUTTORE DI PELLICOLE RADIOGRAFICHE | @CO | XEROX | PHASER8400 | 1
RIL | Z110705 | RIPRODUTTORE LASER PER BIOIMMAGINI | DBF | CARESTREAM HEALTH INC | DV 5950 | 1
RIL | Z110705 | RIPRODUTTORE LASER PER BIOIMMAGINI | CNQ | CODONICS INC | NP1660M | 1
RIL | Z110705 | RIPRODUTTORE LASER PER BIOIMMAGINI | KOD | EASTMAN KODAK CO | DRYVIEW 5800 | 4
RIL | Z110705 | RIPRODUTTORE LASER PER BIOIMMAGINI | KOD | EASTMAN KODAK CO | DRYVIEW 6800 | 1
RIL | Z110705 | RIPRODUTTORE LASER PER BIOIMMAGINI | KOD | EASTMAN KODAK CO | DRYVIEW 8300 | 1
RIL | Z110705 | RIPRODUTTORE LASER PER BIOIMMAGINI | KOD | EASTMAN KODAK CO | DRYVIEW 8700 | 9
RIL | Z110705 | RIPRODUTTORE LASER PER BIOIMMAGINI | KOD | EASTMAN KODAK CO | DRYVIEW 8800 MULTI INPUT | 2
RIL | Z110705 | RIPRODUTTORE LASER PER BIOIMMAGINI | KOD | EASTMAN KODAK CO | DRYVIEW 8900 | 5
RIR | Z110706 | RIPRODUTTORE VIDEO O DIGITALE DI BIOIMMAGINI |  |  | NEC LCD - 1990SXI | 1
RIR | Z110706 | RIPRODUTTORE VIDEO O DIGITALE DI BIOIMMAGINI |  |  | NN | 2
RIR | Z110706 | RIPRODUTTORE VIDEO O DIGITALE DI BIOIMMAGINI | AGF | AGFA GEVAERT NV | DRYSTAR 4500 M | 1
RIR | Z110706 | RIPRODUTTORE VIDEO O DIGITALE DI BIOIMMAGINI | CNQ | CODONICS INC | HORIZON | 1
RIR | Z110706 | RIPRODUTTORE VIDEO O DIGITALE DI BIOIMMAGINI | CNQ | CODONICS INC | HORIZON SF | 1
RIR | Z110706 | RIPRODUTTORE VIDEO O DIGITALE DI BIOIMMAGINI | EPS | EPSON ITALIA SPA | LX300 | 1
RIR | Z110706 | RIPRODUTTORE VIDEO O DIGITALE DI BIOIMMAGINI | EOB | ESAOTE SPA | X 898 MD | 1
RIR | Z110706 | RIPRODUTTORE VIDEO O DIGITALE DI BIOIMMAGINI | MIB | MITSUBISHI ELECTRIC CORP | CP 50 E | 1
RIR | Z110706 | RIPRODUTTORE VIDEO O DIGITALE DI BIOIMMAGINI | MIB | MITSUBISHI ELECTRIC CORP | CP 700 E | 18
RIR | Z110706 | RIPRODUTTORE VIDEO O DIGITALE DI BIOIMMAGINI | MIB | MITSUBISHI ELECTRIC CORP | CP 770 DW | 2
RIR | Z110706 | RIPRODUTTORE VIDEO O DIGITALE DI BIOIMMAGINI | MIB | MITSUBISHI ELECTRIC CORP | CP 800 E | 1
RIR | Z110706 | RIPRODUTTORE VIDEO O DIGITALE DI BIOIMMAGINI | MIB | MITSUBISHI ELECTRIC CORP | CP 900 E | 1
RIR | Z110706 | RIPRODUTTORE VIDEO O DIGITALE DI BIOIMMAGINI | MIB | MITSUBISHI ELECTRIC CORP | CP900D | 1
RIR | Z110706 | RIPRODUTTORE VIDEO O DIGITALE DI BIOIMMAGINI | MIB | MITSUBISHI ELECTRIC CORP | P 500 E | 2
RIR | Z110706 | RIPRODUTTORE VIDEO O DIGITALE DI BIOIMMAGINI | MIB | MITSUBISHI ELECTRIC CORP | P 90 E | 11
RIR | Z110706 | RIPRODUTTORE VIDEO O DIGITALE DI BIOIMMAGINI | MIB | MITSUBISHI ELECTRIC CORP | P 91 E | 8
RIR | Z110706 | RIPRODUTTORE VIDEO O DIGITALE DI BIOIMMAGINI | MIB | MITSUBISHI ELECTRIC CORP | P90 | 1
RIR | Z110706 | RIPRODUTTORE VIDEO O DIGITALE DI BIOIMMAGINI | PHI | PHILIPS MEDICAL SYSTEMS |  | 1
RIR | Z110706 | RIPRODUTTORE VIDEO O DIGITALE DI BIOIMMAGINI | PHI | PHILIPS MEDICAL SYSTEMS | S 7-3T MPTEE OMNI-3 EXPLORA | 1
RIR | Z110706 | RIPRODUTTORE VIDEO O DIGITALE DI BIOIMMAGINI | PHI | PHILIPS MEDICAL SYSTEMS | UP-D897 | 1
RIR | Z110706 | RIPRODUTTORE VIDEO O DIGITALE DI BIOIMMAGINI | POL | POLAROID CORP | BX 600 | 4
RIR | Z110706 | RIPRODUTTORE VIDEO O DIGITALE DI BIOIMMAGINI | POL | POLAROID CORP | PRO PALETTE 7000 | 1
RIR | Z110706 | RIPRODUTTORE VIDEO O DIGITALE DI BIOIMMAGINI | POL | POLAROID CORP | TX 1000 | 1
RIR | Z110706 | RIPRODUTTORE VIDEO O DIGITALE DI BIOIMMAGINI | POL | POLAROID CORP | TX 1100 | 1
RIR | Z110706 | RIPRODUTTORE VIDEO O DIGITALE DI BIOIMMAGINI | POL | POLAROID CORP | TX 1100-4 | 1
RIR | Z110706 | RIPRODUTTORE VIDEO O DIGITALE DI BIOIMMAGINI | POL | POLAROID CORP | TX 1300 | 3
RIR | Z110706 | RIPRODUTTORE VIDEO O DIGITALE DI BIOIMMAGINI | POL | POLAROID CORP | TX1300PRINTER | 1
RIR | Z110706 | RIPRODUTTORE VIDEO O DIGITALE DI BIOIMMAGINI | POL | POLAROID CORP | VIP 3 | 1
RIR | Z110706 | RIPRODUTTORE VIDEO O DIGITALE DI BIOIMMAGINI | POL | POLAROID CORP | VIP 5 | 1
RIR | Z110706 | RIPRODUTTORE VIDEO O DIGITALE DI BIOIMMAGINI | SKM | SEIKO INSTRUMENTS INC | DPU-414 | 2
RIR | Z110706 | RIPRODUTTORE VIDEO O DIGITALE DI BIOIMMAGINI | SOY | SONY CORP |  | 1
RIR | Z110706 | RIPRODUTTORE VIDEO O DIGITALE DI BIOIMMAGINI | SOY | SONY CORP |  | 7
RIR | Z110706 | RIPRODUTTORE VIDEO O DIGITALE DI BIOIMMAGINI | SOY | SONY CORP | DA DEFINIRE | 1
RIR | Z110706 | RIPRODUTTORE VIDEO O DIGITALE DI BIOIMMAGINI | SOY | SONY CORP | UP 1200 EPM | 1
RIR | Z110706 | RIPRODUTTORE VIDEO O DIGITALE DI BIOIMMAGINI | SOY | SONY CORP | UP 1850 EPM | 2
RIR | Z110706 | RIPRODUTTORE VIDEO O DIGITALE DI BIOIMMAGINI | SOY | SONY CORP | UP 20 | 2
RIR | Z110706 | RIPRODUTTORE VIDEO O DIGITALE DI BIOIMMAGINI | SOY | SONY CORP | UP 20 MD | 1
RIR | Z110706 | RIPRODUTTORE VIDEO O DIGITALE DI BIOIMMAGINI | SOY | SONY CORP | UP 21 MD | 21
RIR | Z110706 | RIPRODUTTORE VIDEO O DIGITALE DI BIOIMMAGINI | SOY | SONY CORP | UP 21 MD SYN | 3
RIR | Z110706 | RIPRODUTTORE VIDEO O DIGITALE DI BIOIMMAGINI | SOY | SONY CORP | UP 2100 P | 1
RIR | Z110706 | RIPRODUTTORE VIDEO O DIGITALE DI BIOIMMAGINI | SOY | SONY CORP | UP 2300 P | 3
RIR | Z110706 | RIPRODUTTORE VIDEO O DIGITALE DI BIOIMMAGINI | SOY | SONY CORP | UP 2800 P | 3
RIR | Z110706 | RIPRODUTTORE VIDEO O DIGITALE DI BIOIMMAGINI | SOY | SONY CORP | UP 3000 P | 1
RIR | Z110706 | RIPRODUTTORE VIDEO O DIGITALE DI BIOIMMAGINI | SOY | SONY CORP | UP 5200 MDP | 1
RIR | Z110706 | RIPRODUTTORE VIDEO O DIGITALE DI BIOIMMAGINI | SOY | SONY CORP | UP 811 | 2
RIR | Z110706 | RIPRODUTTORE VIDEO O DIGITALE DI BIOIMMAGINI | SOY | SONY CORP | UP 850 | 13
RIR | Z110706 | RIPRODUTTORE VIDEO O DIGITALE DI BIOIMMAGINI | SOY | SONY CORP | UP 860 | 1
RIR | Z110706 | RIPRODUTTORE VIDEO O DIGITALE DI BIOIMMAGINI | SOY | SONY CORP | UP 860 CE | 5
RIR | Z110706 | RIPRODUTTORE VIDEO O DIGITALE DI BIOIMMAGINI | SOY | SONY CORP | UP 890 | 4
RIR | Z110706 | RIPRODUTTORE VIDEO O DIGITALE DI BIOIMMAGINI | SOY | SONY CORP | UP 890 CE | 10
RIR | Z110706 | RIPRODUTTORE VIDEO O DIGITALE DI BIOIMMAGINI | SOY | SONY CORP | UP 890 MD | 3
RIR | Z110706 | RIPRODUTTORE VIDEO O DIGITALE DI BIOIMMAGINI | SOY | SONY CORP | UP 895 | 2
RIR | Z110706 | RIPRODUTTORE VIDEO O DIGITALE DI BIOIMMAGINI | SOY | SONY CORP | UP 895 CE | 8
RIR | Z110706 | RIPRODUTTORE VIDEO O DIGITALE DI BIOIMMAGINI | SOY | SONY CORP | UP 895 MD | 18
RIR | Z110706 | RIPRODUTTORE VIDEO O DIGITALE DI BIOIMMAGINI | SOY | SONY CORP | UP 897 | 7
RIR | Z110706 | RIPRODUTTORE VIDEO O DIGITALE DI BIOIMMAGINI | SOY | SONY CORP | UP 897 MD | 29
RIR | Z110706 | RIPRODUTTORE VIDEO O DIGITALE DI BIOIMMAGINI | SOY | SONY CORP | UP 897 MDCE | 1
RIR | Z110706 | RIPRODUTTORE VIDEO O DIGITALE DI BIOIMMAGINI | SOY | SONY CORP | UP 897D | 1
RIR | Z110706 | RIPRODUTTORE VIDEO O DIGITALE DI BIOIMMAGINI | SOY | SONY CORP | UP 910 | 1
RIR | Z110706 | RIPRODUTTORE VIDEO O DIGITALE DI BIOIMMAGINI | SOY | SONY CORP | UP 930 | 1
RIR | Z110706 | RIPRODUTTORE VIDEO O DIGITALE DI BIOIMMAGINI | SOY | SONY CORP | UP 960 CE | 5
RIR | Z110706 | RIPRODUTTORE VIDEO O DIGITALE DI BIOIMMAGINI | SOY | SONY CORP | UP 970 AD | 1
RIR | Z110706 | RIPRODUTTORE VIDEO O DIGITALE DI BIOIMMAGINI | SOY | SONY CORP | UP 980 CE | 4
RIR | Z110706 | RIPRODUTTORE VIDEO O DIGITALE DI BIOIMMAGINI | SOY | SONY CORP | UP 990 AD | 2
RIR | Z110706 | RIPRODUTTORE VIDEO O DIGITALE DI BIOIMMAGINI | SOY | SONY CORP | UP D23 MD | 14
RIR | Z110706 | RIPRODUTTORE VIDEO O DIGITALE DI BIOIMMAGINI | SOY | SONY CORP | UP D895 MD | 1
RIR | Z110706 | RIPRODUTTORE VIDEO O DIGITALE DI BIOIMMAGINI | SOY | SONY CORP | UP D897 | 16
RIR | Z110706 | RIPRODUTTORE VIDEO O DIGITALE DI BIOIMMAGINI | SOY | SONY CORP | UP D997 | 1
RIR | Z110706 | RIPRODUTTORE VIDEO O DIGITALE DI BIOIMMAGINI | SOY | SONY CORP | UP DR80 MD | 1
RIR | Z110706 | RIPRODUTTORE VIDEO O DIGITALE DI BIOIMMAGINI | SOY | SONY CORP | UP-25MD | 1
RIR | Z110706 | RIPRODUTTORE VIDEO O DIGITALE DI BIOIMMAGINI | SOY | SONY CORP | UP897MD | 1
RIR | Z110706 | RIPRODUTTORE VIDEO O DIGITALE DI BIOIMMAGINI | SOY | SONY CORP | UP970 | 1
RIR | Z110706 | RIPRODUTTORE VIDEO O DIGITALE DI BIOIMMAGINI | SOY | SONY CORP | UP-D897 | 2
RIR | Z110706 | RIPRODUTTORE VIDEO O DIGITALE DI BIOIMMAGINI | SOY | SONY CORP | UP-D897MD | 1
RIR | Z110706 | RIPRODUTTORE VIDEO O DIGITALE DI BIOIMMAGINI | SOY | SONY CORP | UP-X898MD THERMAL PRINTER | 1
RIR | Z110706 | RIPRODUTTORE VIDEO O DIGITALE DI BIOIMMAGINI | SOZ | STORZ KARL GMBH & CO KG | 9627NB/KS-27 | 1
RIR | Z110706 | RIPRODUTTORE VIDEO O DIGITALE DI BIOIMMAGINI | @CO | XEROX | PHASER 8560N | 1
RAL |  | RISCALDATORE DI PROVETTE | NLC | LABNET INTERNATIONAL INC | ACCOBLOCK D1100 - OIRM | 2
RCD | Z12029011 | RISCALDATORE OTTICHE | ASZ | ATMOS MEDIZINTECHNIK GMBH & CO | SET | 6
RAF | Z12030305 | RISCALDATORE PER INFUSIONE | BRC | BRACCO SPA | TCI2000 | 1
RAF | Z12030305 | RISCALDATORE PER INFUSIONE | @WG | E-LIGHT | VEA101284 | 1
RAF | Z12030305 | RISCALDATORE PER INFUSIONE | @MO | SEVIT s.r.l. | SYSTEM1000 | 2
RAF | Z12030305 | RISCALDATORE PER INFUSIONE | LGI | SMITHS LEVEL 1 INC | H 1200 | 1
RRN | Z12080407 | RISCALDATORE RADIANTE PER NEONATI | ASG | AIR SHIELDS INC | PM78-1E - OIRM | 3
RRN | Z12080407 | RISCALDATORE RADIANTE PER NEONATI | OHM | DATEX OHMEDA INC | GIRAFFE OMNIBED | 3
RRN | Z12080407 | RISCALDATORE RADIANTE PER NEONATI | OHM | DATEX OHMEDA INC | IWS 4400 | 1
RRN | Z12080407 | RISCALDATORE RADIANTE PER NEONATI | FYK | FISHER & PAYKEL HEALTHCARE | IW 920 | 1
RRN | Z12080407 | RISCALDATORE RADIANTE PER NEONATI | FYK | FISHER & PAYKEL HEALTHCARE | IW 933 - OIRM | 5
RRN | Z12080407 | RISCALDATORE RADIANTE PER NEONATI | FYK | FISHER & PAYKEL HEALTHCARE | IW 934 - OIRM | 4
RRN | Z12080407 | RISCALDATORE RADIANTE PER NEONATI | FYK | FISHER & PAYKEL HEALTHCARE | IW 990 | 3
RRN | Z12080407 | RISCALDATORE RADIANTE PER NEONATI | VEQ | VERRE & QUARTZ TECHNOLOGIES | 40031R | 1
RSA | Z12019008 | RISCALDATORE SANGUIGNO | BGL | BIEGLER ERNST GESMBH | BW 385 | 1
RSA | Z12019008 | RISCALDATORE SANGUIGNO | FRU | FRESENIUS HEMOCARE GMBH | PDTHERMOSAFE | 1
RSA | Z12019008 | RISCALDATORE SANGUIGNO | GAM | GAMBRO AB | PDH 05 | 2
RSA | Z12019008 | RISCALDATORE SANGUIGNO | GAM | GAMBRO AB | PDH 200 | 21
RSA | Z12019008 | RISCALDATORE SANGUIGNO | GAM | GAMBRO AB | PDH200 | 1
RSA | Z12019008 | RISCALDATORE SANGUIGNO | HOS | HOSPAL LTD | INTEGRATHERM | 3
RSA | Z12019008 | RISCALDATORE SANGUIGNO | HOS | HOSPAL LTD | PRISMATHERM | 7
RSA | Z12019008 | RISCALDATORE SANGUIGNO | @MO | SEVIT s.r.l. | HOTLINE | 1
RSA | Z12019008 | RISCALDATORE SANGUIGNO | @MO | SEVIT s.r.l. | LEVEL1SYSTEM1000 | 1
RSA | Z12019008 | RISCALDATORE SANGUIGNO | DEY | SIMS DELTEC INC | SYSTEM1000 | 1
RSA | Z12019008 | RISCALDATORE SANGUIGNO | LGI | SMITHS LEVEL 1 INC | HOTLINE HL 90 | 15
RSA | Z12019008 | RISCALDATORE SANGUIGNO | LGI | SMITHS LEVEL 1 INC | HOTLINE LEVEL 1 | 1
RSA | Z12019008 | RISCALDATORE SANGUIGNO | LGI | SMITHS LEVEL 1 INC | SYSTEM 250 FLUID WARMER | 5
RSA | Z12019008 | RISCALDATORE SANGUIGNO | LGI | SMITHS LEVEL 1 INC | SYSTEM1000 | 2
RSA | Z12019008 | RISCALDATORE SANGUIGNO | SDG | STIHLER ELECTRONIC GMBH | ASTOTHERM IFT 200 | 1
RDE | Z12110101 | RIUNITO DENTISTICO | ANT | ANTHOS CEFLA GROUP | CLASSE A5 CART | 8
RDE | Z12110101 | RIUNITO DENTISTICO | ANT | ANTHOS CEFLA GROUP | CLASSE A5 CART CON VIDEO E TELECAMERA | 1
RDE | Z12110101 | RIUNITO DENTISTICO | ANT | ANTHOS CEFLA GROUP | CLASSE A5 CART MANCINO | 1
RDE | Z12110101 | RIUNITO DENTISTICO | ANT | ANTHOS CEFLA GROUP | CLASSE A5 CONTINENTAL | 60
RDE | Z12110101 | RIUNITO DENTISTICO | CSL | CASTELLINI SPA | AREA4 | 1
RDE | Z12110101 | RIUNITO DENTISTICO | CSL | CASTELLINI SPA | PUMA | 1
RDE | Z12110101 | RIUNITO DENTISTICO | CSL | CASTELLINI SPA | PUMA CART | 1
RDE | Z12110101 | RIUNITO DENTISTICO | CSL | CASTELLINI SPA | SKEMA 4A | 6
RDE | Z12110101 | RIUNITO DENTISTICO | CSL | CASTELLINI SPA | THESI | 1
RDE | Z12110101 | RIUNITO DENTISTICO | CSL | CASTELLINI SPA | THESI 2 | 1
RDE | Z12110101 | RIUNITO DENTISTICO | *NN | COSTRUTTORE NON IDENTIFICATO | DA DEFINIRE | 1
RDE | Z12110101 | RIUNITO DENTISTICO | KAV | KAVO DENTAL EXCELLENCE | 1078 GLOBUS S | 2
RDE | Z12110101 | RIUNITO DENTISTICO | SWR | STERN WEBER SRL | S 250 | 2
RIO | Z121402 | RIUNITO OTORINOLARINGOIATRICO | ASZ | ATMOS MEDIZINTECHNIK GMBH & CO | ATMOS S 61 SERVANT VISION 531.0000.0 | 3
RIO | Z121402 | RIUNITO OTORINOLARINGOIATRICO | ASZ | ATMOS MEDIZINTECHNIK GMBH & CO | ATMOSTAR | 6
RIO | Z121402 | RIUNITO OTORINOLARINGOIATRICO | ASZ | ATMOS MEDIZINTECHNIK GMBH & CO | LCS 100 | 4
RIO | Z121402 | RIUNITO OTORINOLARINGOIATRICO | ASZ | ATMOS MEDIZINTECHNIK GMBH & CO | SYSTEMA | 3
RIO | Z121402 | RIUNITO OTORINOLARINGOIATRICO | *NN | COSTRUTTORE NON IDENTIFICATO | NN | 4
RIO | Z121402 | RIUNITO OTORINOLARINGOIATRICO | *NN | COSTRUTTORE NON IDENTIFICATO | OPTOPLUS | 1
RIO | Z121402 | RIUNITO OTORINOLARINGOIATRICO | DAQ | EUROCLINIC SRL | OTOPLUS | 3
RIO | Z121402 | RIUNITO OTORINOLARINGOIATRICO | HBK | HAEBERLE GMBH CO KG | FUNKTIONA | 3
RIO | Z121402 | RIUNITO OTORINOLARINGOIATRICO | HBK | HAEBERLE GMBH CO KG | FUNKTONIA | 1
RDB | Z12080103 | RIVELATORE BATTITO CARDIACO FETALE | BFZ | BISTOS CO LTD | BT-200 WP - OIRM | 16
RDB | Z12080103 | RIVELATORE BATTITO CARDIACO FETALE | HAD | HADECO HAYASHI DENKI CO LTD | ES 100 VIII - OIRM | 2
RDB | Z12080103 | RIVELATORE BATTITO CARDIACO FETALE | HUT | HUNTLEIGH HEALTHCARE LTD | AQUA DOPPLEX D920A | 1
RDB | Z12080103 | RIVELATORE BATTITO CARDIACO FETALE | HUT | HUNTLEIGH HEALTHCARE LTD | FETAL DOPPLEX II FD2 | 1
RDB | Z12080103 | RIVELATORE BATTITO CARDIACO FETALE | SON | SONICAID LTD OXFORD INSTRUMENTS | D 206 | 21
RDB | Z12080103 | RIVELATORE BATTITO CARDIACO FETALE | SON | SONICAID LTD OXFORD INSTRUMENTS | SONICAID 121 | 2
RDB | Z12080103 | RIVELATORE BATTITO CARDIACO FETALE | SON | SONICAID LTD OXFORD INSTRUMENTS | SONICAID 421 | 9
RDB | Z12080103 | RIVELATORE BATTITO CARDIACO FETALE | SON | SONICAID LTD OXFORD INSTRUMENTS | SONICAID ONE | 6
RDB | Z12080103 | RIVELATORE BATTITO CARDIACO FETALE | SBE | SPEMBLY MEDICAL LTD | FM 200 - OIRM | 11
SSH | W02029010 | SALDATORE DI SACCHE | BAX | BAXTER HEALTHCARE CORP | HANDYSEAL | 3
SSH | W02029010 | SALDATORE DI SACCHE | CBQ | CIBRA NOVA SNC | TISH200 | 1
SSH | W02029010 | SALDATORE DI SACCHE | *NN | COSTRUTTORE NON IDENTIFICATO | DA DEFINIRE | 6
SSH | W02029010 | SALDATORE DI SACCHE | *NN | COSTRUTTORE NON IDENTIFICATO | FRATELLIMANFREDI | 1
SSH | W02029010 | SALDATORE DI SACCHE | FRU | FRESENIUS HEMOCARE GMBH | COMPOSEAL MOBILEA | 6
SSH | W02029010 | SALDATORE DI SACCHE | FRU | FRESENIUS HEMOCARE GMBH | HEMOFREEZE WD3 | 2
SSH | W02029010 | SALDATORE DI SACCHE | FRU | FRESENIUS HEMOCARE GMBH | UNIVERSAL | 1
SSH | W02029010 | SALDATORE DI SACCHE | NBI | NPBI INTERNATIONAL BV | HEMOFREEZE SEALER WD3 | 1
SSH | W02029010 | SALDATORE DI SACCHE | TED | TERUMO CORP | ME AC 155 H | 1
SSH | W02029010 | SALDATORE DI SACCHE | TED | TERUMO CORP | TSCD | 4
SSH | W02029010 | SALDATORE DI SACCHE | TED | TERUMO CORP | TSCD SC 201AH | 1
SHE | Z12019009 | SCALDASACCHE | *NN | COSTRUTTORE NON IDENTIFICATO | LEVELSYSTEM1000 | 1
SHE | Z12019009 | SCALDASACCHE | *NN | COSTRUTTORE NON IDENTIFICATO | SYSTEM1000 | 1
SHE | Z12019009 | SCALDASACCHE | SKI | SMITH KLINE INSTRUMENTATION INC | LEVELSYSTEM1000 | 1
SHE | Z12019009 | SCALDASACCHE | LGI | SMITHS LEVEL 1 INC | LEVELSYSTEM1000 | 2
SCS |  | SCALDASACCHE A BAGNO TERMOSTATICO | BKY | BARKEY GMBH & CO KG | PLASMATHERM | 2
SCS |  | SCALDASACCHE A BAGNO TERMOSTATICO | BAX | BAXTER HEALTHCARE CORP | BW03 | 11
SCS |  | SCALDASACCHE A BAGNO TERMOSTATICO | *NN | COSTRUTTORE NON IDENTIFICATO | IS00DG | 1
SCS |  | SCALDASACCHE A BAGNO TERMOSTATICO | IRI | CREMASCOLI & IRIS SPA | DA DEFINIRE | 3
SCS |  | SCALDASACCHE A BAGNO TERMOSTATICO | KLT | KALTEK SRL | THERMOBAG 3000 | 4
SCS |  | SCALDASACCHE A BAGNO TERMOSTATICO | LTS | LUCINI SURGICAL CONCEPT SRL | BM 27 | 1
SCS |  | SCALDASACCHE A BAGNO TERMOSTATICO | MQA | MAQUET AG | 4904 90 | 1
SCS |  | SCALDASACCHE A BAGNO TERMOSTATICO | MEM | MEMMERT GMBH CO KG | WNB 29 | 3
SCS |  | SCALDASACCHE A BAGNO TERMOSTATICO | MEM | MEMMERT GMBH CO KG | WNE 29 | 3
SCS |  | SCALDASACCHE A BAGNO TERMOSTATICO | LGI | SMITHS LEVEL 1 INC | HOTLINE | 8
SCS |  | SCALDASACCHE A BAGNO TERMOSTATICO | TGI | THERMOGENESIS CORP | MT 204 | 1
SCS |  | SCALDASACCHE A BAGNO TERMOSTATICO | TGI | THERMOGENESIS CORP | MT 210 | 2
SDH |  | SCALDASACCHE A SECCO | BRC | BRACCO SPA | TCI2000 | 1
SDH |  | SCALDASACCHE A SECCO | LGI | SMITHS LEVEL 1 INC | H2 | 2
SRA | Z110205 | SCANNER A RADIOISOTOPI | BXA | BIODEX MEDICAL SYSTEMS INC | DA DEFINIRE | 1
SML | W02050114 | SCANNER PER BIOLOGIA MOLECOLARE | PER | PERKIN ELMER INC | PRO EXPRESS 2D | 1
SRP | Z12140403 | SEDIA ROTATORIA PENDOLARE |  |  | Tracia | 1
SAI | Z12139005 | SEGA PER GESSI | AEU | AESCULAP AG & CO KG | DA DEFINIRE | 1
SAI | Z12139005 | SEGA PER GESSI | AEU | AESCULAP AG & CO KG | G 6100 05 | 2
SAI | Z12139005 | SEGA PER GESSI | AEU | AESCULAP AG & CO KG | G-6100-05 | 1
SAI | Z12139005 | SEGA PER GESSI | AEU | AESCULAP AG & CO KG | GP 104 OSCILLANT SE | 1
SAI | Z12139005 | SEGA PER GESSI | AEU | AESCULAP AG & CO KG | OSCILLANT | 1
SAI | Z12139005 | SEGA PER GESSI | *NN | COSTRUTTORE NON IDENTIFICATO | ASAVPX101 | 1
SAI | Z12139005 | SEGA PER GESSI | *NN | COSTRUTTORE NON IDENTIFICATO | GD | 1
SAI | Z12139005 | SEGA PER GESSI | *NN | COSTRUTTORE NON IDENTIFICATO | NN | 1
SAI | Z12139005 | SEGA PER GESSI | DSU | DE SOUTTER MEDICAL LTD | CC5 | 4
SAI | Z12139005 | SEGA PER GESSI | DSU | DE SOUTTER MEDICAL LTD | CCB | 1
SAI | Z12139005 | SEGA PER GESSI | HBU | HEBU MEDICAL GMBH | HB 8891 GOLD PLUS | 1
SAI | Z12139005 | SEGA PER GESSI | MTN | MARTIN MEDIZINTECHNIK GMBH | GL 2000 83 | 1
SAI | Z12139005 | SEGA PER GESSI | OCI | OSCIMED SA | OSC 2000 | 1
SAI | Z12139005 | SEGA PER GESSI | RDK | RUDOLF MEDIZINTECHNIK GMBH & CO KG | SEGA PER GESSI | 1
SOR | Z12130502 | SEGA PER ORTOPEDIA | AEU | AESCULAP AG & CO KG | GA 674 ACCULAN 3TI | 1
SOR | Z12130502 | SEGA PER ORTOPEDIA | AEU | AESCULAP AG & CO KG | GA 704 OSCILLANT | 1
SOR | Z12130502 | SEGA PER ORTOPEDIA | AEU | AESCULAP AG & CO KG | GA673 ACCULAN 3TI SEGA OSCILLANTE GA673 | 2
SOR | Z12130502 | SEGA PER ORTOPEDIA | AEU | AESCULAP AG & CO KG | GB 130 R GB 130 R | 2
SOR | Z12130502 | SEGA PER ORTOPEDIA | HAL | HALL SURGICAL DIV ZIMMER INC | MICRO100 | 1
SOR | Z12130502 | SEGA PER ORTOPEDIA | MZN | MEDEZINE | DA DEFINIRE | 1
SOR | Z12130502 | SEGA PER ORTOPEDIA | STY | STRYKER INSTRUMENTS | EHDREAMER | 1
SOR | Z12130502 | SEGA PER ORTOPEDIA | STY | STRYKER INSTRUMENTS | SK 5400 037 CORE RECIPROCA | 1
SOR | Z12130502 | SEGA PER ORTOPEDIA | STY | STRYKER INSTRUMENTS | TPSSAGITALLSAW | 1
SPR | Z11079003 | SENSITOMETRO PER PELLICOLE RADIOGRAFICHE | XRT | X RITE INC | 334 | 2
SPR | Z11079003 | SENSITOMETRO PER PELLICOLE RADIOGRAFICHE | XRT | X RITE INC | 383 | 1
SPR | Z11079003 | SENSITOMETRO PER PELLICOLE RADIOGRAFICHE | XRT | X RITE INC | 384 | 1
SPR | Z11079003 | SENSITOMETRO PER PELLICOLE RADIOGRAFICHE | XRT | X RITE INC | 394 | 1
SCE | W02029006 | SEPARATORE CELLULARE |  |  | STEM CELL TECHNOLOGIES ROBOSEP | 1
SCE | W02029006 | SEPARATORE CELLULARE | BAX | BAXTER HEALTHCARE CORP | DA DEFINIRE | 1
SCE | W02029006 | SEPARATORE CELLULARE | BJB | BIOSAFE SA | SEPAX S 100 | 1
SCE | W02029006 | SEPARATORE CELLULARE | CBE | COBE LABORATORIES INC | SPECTRA | 2
SCE | W02029006 | SEPARATORE CELLULARE | *NN | COSTRUTTORE NON IDENTIFICATO | DA DEFINIRE | 5
SCE | W02029006 | SEPARATORE CELLULARE | *NN | COSTRUTTORE NON IDENTIFICATO | NN | 1
SCE | W02029006 | SEPARATORE CELLULARE | HAE | HAEMONETICS CORP | ACP215 | 2
SCE | W02029006 | SEPARATORE CELLULARE | IBM | IBM CORP | 2991 | 1
SCE | W02029006 | SEPARATORE CELLULARE | JCG | JOHNSON & JOHNSON CLINICAL DIAGNOSTICS INC | DA DEFINIRE | 1
SCE | W02029006 | SEPARATORE CELLULARE | MYB | MILTENYI BIOTEC INC | CLINIMACS CS2 - OIRM | 1
SCE | W02029006 | SEPARATORE CELLULARE | MYB | MILTENYI BIOTEC INC | GENTLEMACS DISSOCIATOR | 1
SCE | W02029006 | SEPARATORE CELLULARE | MYB | MILTENYI BIOTEC INC | VARIO MACS | 1
SCE | W02029006 | SEPARATORE CELLULARE | DDC | SORIN GROUP ITALIA SRL DIDECO | COMPACT A | 2
SCE | W02029006 | SEPARATORE CELLULARE | DDC | SORIN GROUP ITALIA SRL DIDECO | DA DEFINIRE | 1
SCE | W02029006 | SEPARATORE CELLULARE | DDC | SORIN GROUP ITALIA SRL DIDECO | ELECTA | 1
SMM |  | SFIGMOMANOMETRO | AED | AND A & D CO LTD | UA 767 PC | 1
SMM |  | SFIGMOMANOMETRO | AED | AND A & D CO LTD | UM 101 B | 2
SMM |  | SFIGMOMANOMETRO | AED | AND A & D CO LTD | UM 101 UM-101 | 1
SMM |  | SFIGMOMANOMETRO | IDL | INTERMED SRL | SFIGMOMANOMETRO DIGITALE MOD. SFG-UM101 | 1
SMM |  | SFIGMOMANOMETRO | IDL | INTERMED SRL | SFIGMOMANOMETRO DIGITALE MOD.SFG-UM101 | 1
SMM |  | SFIGMOMANOMETRO | OMR | OMRON TATEISI CORP | HEM 700 C | 1
SMM |  | SFIGMOMANOMETRO | OMR | OMRON TATEISI CORP | HEM907 | 4
SNT | Z12120204 | SINOTTOFORO | SBI | SBISA` INDUSTRIALE SPA | 4221 1000 | 1
LAD | Y0333 | SISTEMA ANTIDECUBITO | HIL | HILL ROM CO INC | ALTO | 1
LAD | Y0333 | SISTEMA ANTIDECUBITO | HIL | HILL ROM CO INC | CLINACTIV | 6
LAD | Y0333 | SISTEMA ANTIDECUBITO | HIL | HILL ROM CO INC | PRIMO | 5
LAD | Y0333 | SISTEMA ANTIDECUBITO | HIL | HILL ROM CO INC | RESPISTAR | 4
LAD | Y0333 | SISTEMA ANTIDECUBITO | TML | TERMOLETTO ITALIANA SAS | AIR SYSTEM 3 | 1
CRP | W02050104 | SISTEMA AUTOMATICO DI ELABORAZIONE DI CARIOTIPI | AGW | APPLIED IMAGING INTERNATIONAL | CYTOVISION | 2
CRP | W02050104 | SISTEMA AUTOMATICO DI ELABORAZIONE DI CARIOTIPI | NIK | NIKON CORP | SISTEMA GENIKON - OIRM | 2
CRP | W02050104 | SISTEMA AUTOMATICO DI ELABORAZIONE DI CARIOTIPI | OLY | OLYMPUS OPTICAL CO LTD | GENETIX GSL-120 | 1
SIV | Z12030601 | SISTEMA COMPLETO PER TELEMETRIA PARAMETRI VITALI | *NN | COSTRUTTORE NON IDENTIFICATO | DA DEFINIRE | 2
SIV | Z12030601 | SISTEMA COMPLETO PER TELEMETRIA PARAMETRI VITALI | SSL | SIEM SISTEMI ELETTROMEDICALI SRL | DA DEFINIRE | 4
SCV |  | SISTEMA DI POSIZIONAMENTO PAZIENTE CON POMPA A VUOTO | MZT | MEDICAL INTELLIGENCE GMBH | BODIFIX | 1
SET | Z120616 | SISTEMA ELETTROMECCANICO PER TERAPIA FISICA | CIP | CHINESPORT SPA | NEW AGE LINE | 3
SET | Z120616 | SISTEMA ELETTROMECCANICO PER TERAPIA FISICA | CIP | CHINESPORT SPA | PRACTICAL | 1
SET | Z120616 | SISTEMA ELETTROMECCANICO PER TERAPIA FISICA | CIP | CHINESPORT SPA | PRACTICAL E | 1
SET | Z120616 | SISTEMA ELETTROMECCANICO PER TERAPIA FISICA | CIP | CHINESPORT SPA | UNIONBOBATH | 1
SET | Z120616 | SISTEMA ELETTROMECCANICO PER TERAPIA FISICA | CIP | CHINESPORT SPA | UNIONTHERAPY | 1
SET | Z120616 | SISTEMA ELETTROMECCANICO PER TERAPIA FISICA | CIP | CHINESPORT SPA | Visit Large 12173 | 2
SET | Z120616 | SISTEMA ELETTROMECCANICO PER TERAPIA FISICA | NLP | CLA SPA | COD9CHI12172 | 5
SET | Z120616 | SISTEMA ELETTROMECCANICO PER TERAPIA FISICA | NLP | CLA SPA | COD9CHI12173 | 15
SET | Z120616 | SISTEMA ELETTROMECCANICO PER TERAPIA FISICA | NLP | CLA SPA | CODCHI 12172 | 1
SET | Z120616 | SISTEMA ELETTROMECCANICO PER TERAPIA FISICA | NLP | CLA SPA | CODCHI 12173 | 1
SET | Z120616 | SISTEMA ELETTROMECCANICO PER TERAPIA FISICA | NLP | CLA SPA | CODSCHI 12172 | 1
SET | Z120616 | SISTEMA ELETTROMECCANICO PER TERAPIA FISICA | CGM | COGEMO SA | 4070 KINETEC | 2
SET | Z120616 | SISTEMA ELETTROMECCANICO PER TERAPIA FISICA | CGM | COGEMO SA | 5090 KINETEC | 1
SET | Z120616 | SISTEMA ELETTROMECCANICO PER TERAPIA FISICA | CNJ | COSTA ITALIA SNC | NN | 1
SET | Z120616 | SISTEMA ELETTROMECCANICO PER TERAPIA FISICA | EST | EASYTECH SRL | VECTOR | 1
SET | Z120616 | SISTEMA ELETTROMECCANICO PER TERAPIA FISICA | ERD | ENRAF NONIUS INTERNATIONAL | MANUMED | 1
SET | Z120616 | SISTEMA ELETTROMECCANICO PER TERAPIA FISICA | FUG | FUMAGALLI SRL | 2671 05 | 1
SET | Z120616 | SISTEMA ELETTROMECCANICO PER TERAPIA FISICA | HNN | HANNING ELEKTRO WERKE GMBH & CO | KL 88 137 | 1
SET | Z120616 | SISTEMA ELETTROMECCANICO PER TERAPIA FISICA | SMW | SMITH & NEPHEW PLC | KINETEC PERFORMA | 1
SET | Z120616 | SISTEMA ELETTROMECCANICO PER TERAPIA FISICA | TYM | TECHNOGYM SPA | STEPRACEHC300 | 1
PAS | Z12019010 | SISTEMA PASSAMALATI | MQA | MAQUET AG | 1954 TRANSMAQUET | 1
PAS | Z12019010 | SISTEMA PASSAMALATI | MQA | MAQUET AG | 1955 TRANSMAQUET 1955.00B0 | 3
PAS | Z12019010 | SISTEMA PASSAMALATI | OFC | OPT OFFICINA DI PROTESI TRENTO SPA | FPM | 1
PAS | Z12019010 | SISTEMA PASSAMALATI | OFC | OPT OFFICINA DI PROTESI TRENTO SPA | GAMMA | 7
PAS | Z12019010 | SISTEMA PASSAMALATI | OFC | OPT OFFICINA DI PROTESI TRENTO SPA | PMM PASSA MALATI MOBILE | 1
PAS | Z12019010 | SISTEMA PASSAMALATI | SVL | SAVIR SPA | MOBILIZER II AT2005 | 1
ADL | Z12080202 | SISTEMA PER ASPIRAZIONE DELL'OVOCITA | RKA | ROCKET MEDICAL PLC | CRAFT DUAL SUCTION PUMP MK2 | 1
ADL | Z12080202 | SISTEMA PER ASPIRAZIONE DELL'OVOCITA | RKA | ROCKET MEDICAL PLC | CRAFT DUO VAC SUCTION PUMP | 1
SMP | Z12030203 | SISTEMA PER IL MONITORAGGIO DELLA PRESSIONE | NCO | COLIN MEDICAL INSTRUMENTS CORP | BP 103 | 1
SMP | Z12030203 | SISTEMA PER IL MONITORAGGIO DELLA PRESSIONE | NCO | COLIN MEDICAL INSTRUMENTS CORP | BP 107 | 1
SMP | Z12030203 | SISTEMA PER IL MONITORAGGIO DELLA PRESSIONE | FDY | FMS FINAPRES MEDICAL SYSTEM | FINOMETER | 1
SMP | Z12030203 | SISTEMA PER IL MONITORAGGIO DELLA PRESSIONE | GE0 | GE MEDICAL SYSTEMS | TONOPORT V | 4
SMP | Z12030203 | SISTEMA PER IL MONITORAGGIO DELLA PRESSIONE | LCX | LIDCO LTD | LIDCO PLUS | 1
SAQ | Z120706 | SISTEMA PER IL TRATTAMENTO IN RADIOFREQUENZA DEL CARDIAS | CUO | CURON MEDICAL | STRETTA | 1
SLV |  | SISTEMA PER LA CONSERVAZIONE DEI TESSUTI SOTTO VUOTO | *NN | COSTRUTTORE NON IDENTIFICATO | COMETEC VAC10 | 1
SLV |  | SISTEMA PER LA CONSERVAZIONE DEI TESSUTI SOTTO VUOTO | MLG | MILESTONE SRL | TISSUE SAFE | 2
SCM | Z12050703 | SISTEMA POLIGRAFICO PER STUDI ELETTROFISIOLOGICI | GE0 | GE MEDICAL SYSTEMS | MAC LAB 7000 | 1
SCM | Z12050703 | SISTEMA POLIGRAFICO PER STUDI ELETTROFISIOLOGICI | VHE | VOLCANO THERAPEUTICS INC | COMBOMAP6800 | 2
MIC | Z12050702 | SISTEMA POLIGRAFICO PER STUDI EMODINAMICI | EFC | EDWARDS LIFESCIENCES CORP | EV 1000 | 1
SVV | Z119012 | SISTEMA TELEVISIVO A CIRCUITO CHIUSO | £JQ | LOEWE | XELOS | 1
STE | Z12020401 | SISTEMA TELEVISIVO PER ENDOSCOPIA | CRW | ACMI CORP | Gyrus | 1
STE | Z12020401 | SISTEMA TELEVISIVO PER ENDOSCOPIA | CRW | ACMI CORP | MV 10105 MICRODIGITAL IP 4.2 | 2
STE | Z12020401 | SISTEMA TELEVISIVO PER ENDOSCOPIA | CRW | ACMI CORP | MV 10861 MICRODIGITAL IP 6.2 | 1
STE | Z12020401 | SISTEMA TELEVISIVO PER ENDOSCOPIA | CRW | ACMI CORP | MV9907 | 1
STE | Z12020401 | SISTEMA TELEVISIVO PER ENDOSCOPIA | AEU | AESCULAP AG & CO KG | PV 420 DAVID3 CCD 3 | 1
STE | Z12020401 | SISTEMA TELEVISIVO PER ENDOSCOPIA | ASZ | ATMOS MEDIZINTECHNIK GMBH & CO | MICRO CAMERA | 1
STE | Z12020401 | SISTEMA TELEVISIVO PER ENDOSCOPIA | *NN | COSTRUTTORE NON IDENTIFICATO | MICRODIGITALII | 1
STE | Z12020401 | SISTEMA TELEVISIVO PER ENDOSCOPIA | *NN | COSTRUTTORE NON IDENTIFICATO | MICRODIGITALIII | 1
STE | Z12020401 | SISTEMA TELEVISIVO PER ENDOSCOPIA | *NN | COSTRUTTORE NON IDENTIFICATO | MOCRODIGITALIII | 1
STE | Z12020401 | SISTEMA TELEVISIVO PER ENDOSCOPIA | *NN | COSTRUTTORE NON IDENTIFICATO | MV9505CFE | 1
STE | Z12020401 | SISTEMA TELEVISIVO PER ENDOSCOPIA | DYS | DYONICS INC | 1088 I 3 CCD | 1
STE | Z12020401 | SISTEMA TELEVISIVO PER ENDOSCOPIA | DYS | DYONICS INC | DYOCAM 650 | 1
STE | Z12020401 | SISTEMA TELEVISIVO PER ENDOSCOPIA | FUJ | FUJI PHOTO FILM CO LTD | VP401 | 1
STE | Z12020401 | SISTEMA TELEVISIVO PER ENDOSCOPIA | @EA | FUJINON | VP 4450HD | 1
STE | Z12020401 | SISTEMA TELEVISIVO PER ENDOSCOPIA | LCP | LUXTEC CORP | MICROLUX | 2
STE | Z12020401 | SISTEMA TELEVISIVO PER ENDOSCOPIA | OYM | OLYMPIC MEDICAL CORP | CV145 | 1
STE | Z12020401 | SISTEMA TELEVISIVO PER ENDOSCOPIA | OYM | OLYMPIC MEDICAL CORP | Evis Exera III CV 190 | 1
STE | Z12020401 | SISTEMA TELEVISIVO PER ENDOSCOPIA | OLY | OLYMPUS OPTICAL CO LTD | A10T1 | 1
STE | Z12020401 | SISTEMA TELEVISIVO PER ENDOSCOPIA | OLY | OLYMPUS OPTICAL CO LTD | CLV160 | 1
STE | Z12020401 | SISTEMA TELEVISIVO PER ENDOSCOPIA | OLY | OLYMPUS OPTICAL CO LTD | CV 100 EVIS | 1
STE | Z12020401 | SISTEMA TELEVISIVO PER ENDOSCOPIA | OLY | OLYMPUS OPTICAL CO LTD | CV 140 | 3
STE | Z12020401 | SISTEMA TELEVISIVO PER ENDOSCOPIA | OLY | OLYMPUS OPTICAL CO LTD | CV 145 | 2
STE | Z12020401 | SISTEMA TELEVISIVO PER ENDOSCOPIA | OLY | OLYMPUS OPTICAL CO LTD | CV 160 | 4
STE | Z12020401 | SISTEMA TELEVISIVO PER ENDOSCOPIA | OLY | OLYMPUS OPTICAL CO LTD | CV 180 EXERA II | 10
STE | Z12020401 | SISTEMA TELEVISIVO PER ENDOSCOPIA | OLY | OLYMPUS OPTICAL CO LTD | CV100 | 1
STE | Z12020401 | SISTEMA TELEVISIVO PER ENDOSCOPIA | OLY | OLYMPUS OPTICAL CO LTD | CV-190 | 2
STE | Z12020401 | SISTEMA TELEVISIVO PER ENDOSCOPIA | OLY | OLYMPUS OPTICAL CO LTD | OTV S | 1
STE | Z12020401 | SISTEMA TELEVISIVO PER ENDOSCOPIA | OLY | OLYMPUS OPTICAL CO LTD | OTV S2 | 1
STE | Z12020401 | SISTEMA TELEVISIVO PER ENDOSCOPIA | OLY | OLYMPUS OPTICAL CO LTD | OTV S5 | 6
STE | Z12020401 | SISTEMA TELEVISIVO PER ENDOSCOPIA | OLY | OLYMPUS OPTICAL CO LTD | OTV S5 C | 1
STE | Z12020401 | SISTEMA TELEVISIVO PER ENDOSCOPIA | OLY | OLYMPUS OPTICAL CO LTD | OTV SC | 2
STE | Z12020401 | SISTEMA TELEVISIVO PER ENDOSCOPIA | OLY | OLYMPUS OPTICAL CO LTD | OTV SX 2 | 1
STE | Z12020401 | SISTEMA TELEVISIVO PER ENDOSCOPIA | OLY | OLYMPUS OPTICAL CO LTD | OTV SX 2 C | 1
STE | Z12020401 | SISTEMA TELEVISIVO PER ENDOSCOPIA | OLY | OLYMPUS OPTICAL CO LTD | OVC 100 | 1
STE | Z12020401 | SISTEMA TELEVISIVO PER ENDOSCOPIA | OLY | OLYMPUS OPTICAL CO LTD | OVC 140 | 1
STE | Z12020401 | SISTEMA TELEVISIVO PER ENDOSCOPIA | OLY | OLYMPUS OPTICAL CO LTD | VC180 | 1
STE | Z12020401 | SISTEMA TELEVISIVO PER ENDOSCOPIA | ASH | PENTAX CORP | EPK 700 | 1
STE | Z12020401 | SISTEMA TELEVISIVO PER ENDOSCOPIA | SOY | SONY CORP | CMA D2MD CF | 2
STE | Z12020401 | SISTEMA TELEVISIVO PER ENDOSCOPIA | SOZ | STORZ KARL GMBH & CO KG | 20210031 UROCAM | 1
STE | Z12020401 | SISTEMA TELEVISIVO PER ENDOSCOPIA | SOZ | STORZ KARL GMBH & CO KG | 20211020 | 1
STE | Z12020401 | SISTEMA TELEVISIVO PER ENDOSCOPIA | SOZ | STORZ KARL GMBH & CO KG | 20212004-020 TELECAM SL C MOUN | 1
STE | Z12020401 | SISTEMA TELEVISIVO PER ENDOSCOPIA | SOZ | STORZ KARL GMBH & CO KG | 20212020 TELECAM SL PAL | 3
STE | Z12020401 | SISTEMA TELEVISIVO PER ENDOSCOPIA | SOZ | STORZ KARL GMBH & CO KG | 20222020 | 1
STE | Z12020401 | SISTEMA TELEVISIVO PER ENDOSCOPIA | SOZ | STORZ KARL GMBH & CO KG | 20222020 TRICAM SL PAL | 2
STE | Z12020401 | SISTEMA TELEVISIVO PER ENDOSCOPIA | SOZ | STORZ KARL GMBH & CO KG | 20223020 TRICAM SL II | 1
STE | Z12020401 | SISTEMA TELEVISIVO PER ENDOSCOPIA | SOZ | STORZ KARL GMBH & CO KG | 20223020-1 TRICAM SL II | 1
STE | Z12020401 | SISTEMA TELEVISIVO PER ENDOSCOPIA | SOZ | STORZ KARL GMBH & CO KG | 20231020 | 1
STE | Z12020401 | SISTEMA TELEVISIVO PER ENDOSCOPIA | SOZ | STORZ KARL GMBH & CO KG | 20232009 TELECAM DX ENDOVISION | 2
STE | Z12020401 | SISTEMA TELEVISIVO PER ENDOSCOPIA | SOZ | STORZ KARL GMBH & CO KG | 20232020 TELECAM DX PAL | 5
STE | Z12020401 | SISTEMA TELEVISIVO PER ENDOSCOPIA | SOZ | STORZ KARL GMBH & CO KG | 22201011 102 IMAGE 1 22201011 102 | 2
STE | Z12020401 | SISTEMA TELEVISIVO PER ENDOSCOPIA | SOZ | STORZ KARL GMBH & CO KG | 222010-20 IMAGE 1 - OIRM | 1
STE | Z12020401 | SISTEMA TELEVISIVO PER ENDOSCOPIA | SOZ | STORZ KARL GMBH & CO KG | 22201020 SCB - OIRM | 2
STE | Z12020401 | SISTEMA TELEVISIVO PER ENDOSCOPIA | SOZ | STORZ KARL GMBH & CO KG | 539 ENDOVISION | 1
STE | Z12020401 | SISTEMA TELEVISIVO PER ENDOSCOPIA | SOZ | STORZ KARL GMBH & CO KG | DA DEFINIRE | 6
STE | Z12020401 | SISTEMA TELEVISIVO PER ENDOSCOPIA | SOZ | STORZ KARL GMBH & CO KG | Image 1 HD | 1
STE | Z12020401 | SISTEMA TELEVISIVO PER ENDOSCOPIA | SOZ | STORZ KARL GMBH & CO KG | Image 1 hub 222010 20 | 1
STE | Z12020401 | SISTEMA TELEVISIVO PER ENDOSCOPIA | WIA | WISAP GESELLSCHAFT FUR WISSENSCHAFTLICHEN APPARATEBAU MBH | WP603 ENDOCAM VIEW | 1
STE | Z12020401 | SISTEMA TELEVISIVO PER ENDOSCOPIA | WOF | WOLF RICHARD GMBH | 5509 101 ENDOCAM HD | 2
STE | Z12020401 | SISTEMA TELEVISIVO PER ENDOSCOPIA | XAL | XION MEDICAL GMBH | MATRIX DS | 1
STE | Z12020401 | SISTEMA TELEVISIVO PER ENDOSCOPIA | ZES | ZEISS CARL | MEDILIVE3CCDMONO | 1
STM |  | SISTEMA TELEVISIVO PER MICROSCOPIO | *NN | COSTRUTTORE NON IDENTIFICATO | DA DEFINIRE | 1
STM |  | SISTEMA TELEVISIVO PER MICROSCOPIO | JVC | JVC LTD | NN | 1
STM |  | SISTEMA TELEVISIVO PER MICROSCOPIO | JVC | JVC LTD | TK 1280 E | 3
STM |  | SISTEMA TELEVISIVO PER MICROSCOPIO | NIK | NIKON CORP | DN 100 | 1
STM |  | SISTEMA TELEVISIVO PER MICROSCOPIO | ZES | ZEISS CARL | MEDILIVE 3 CCD PASSO C | 1
STM |  | SISTEMA TELEVISIVO PER MICROSCOPIO | ZES | ZEISS CARL | MEDILIVEIMAGEBOX | 1
SRD01 | Z11060201 | SISTEMI CR ONE-INPUT | DBF | CARESTREAM HEALTH INC | DIRECTVIEW CR 975 | 2
SRD01 | Z11060201 | SISTEMI CR ONE-INPUT | DBF | CARESTREAM HEALTH INC | KODAK DIRECTVIEW CR ELITE SYSTEM | 1
SRD01 | Z11060201 | SISTEMI CR ONE-INPUT | KOD | EASTMAN KODAK CO | DIGITAL RADIOGRAPHY SYSTEM CR 7400 | 2
SRD01 | Z11060201 | SISTEMI CR ONE-INPUT | KOD | EASTMAN KODAK CO | DIRECTVIEW CR 400 PLUS | 1
SRD01 | Z11060201 | SISTEMI CR ONE-INPUT | KOD | EASTMAN KODAK CO | DIRECTVIEW CR 850 | 1
SRD01 | Z11060201 | SISTEMI CR ONE-INPUT | KOD | EASTMAN KODAK CO | DIRECTVIEW CR 900 | 1
SRD01 | Z11060201 | SISTEMI CR ONE-INPUT | KOD | EASTMAN KODAK CO | DIRECTVIEW CR 950 | 1
SRD01 | Z11060201 | SISTEMI CR ONE-INPUT | KOD | EASTMAN KODAK CO | DIRECTVIEW CR 975 | 1
SRD01 | Z11060201 | SISTEMI CR ONE-INPUT | PHI | PHILIPS MEDICAL SYSTEMS | PCR AC 500 | 1
SRD01 | Z11060201 | SISTEMI CR ONE-INPUT | PHI | PHILIPS MEDICAL SYSTEMS | PCR AC 5000 | 1
SRD01 | Z11060201 | SISTEMI CR ONE-INPUT | SDI | SOREDEX INSTRUMENTARIUM OYL | ELABORATORE DI PIASTRINE ENDORALI mod. DIGORA OPTIME | 3
SAH |  | SOLLEVAMENTO MALATI, APPARECCHIO PER |  |  | DMA | 1
SAH |  | SOLLEVAMENTO MALATI, APPARECCHIO PER |  |  | Medical Equipment CDB 6000 | 1
SAH |  | SOLLEVAMENTO MALATI, APPARECCHIO PER | AHE | ARJO HOSPITAL EQUIPMENT AB | CDB 6000 | 1
SAH |  | SOLLEVAMENTO MALATI, APPARECCHIO PER | AHE | ARJO HOSPITAL EQUIPMENT AB | ENCORE | 7
SAH |  | SOLLEVAMENTO MALATI, APPARECCHIO PER | AHE | ARJO HOSPITAL EQUIPMENT AB | MARISA | 2
SAH |  | SOLLEVAMENTO MALATI, APPARECCHIO PER | AHE | ARJO HOSPITAL EQUIPMENT AB | MAXI MOVE | 16
SAH |  | SOLLEVAMENTO MALATI, APPARECCHIO PER | AHE | ARJO HOSPITAL EQUIPMENT AB | MAXI MOVE COMBI TL DPS POWER | 1
SAH |  | SOLLEVAMENTO MALATI, APPARECCHIO PER | AHE | ARJO HOSPITAL EQUIPMENT AB | MAXI MOVE ML | 1
SAH |  | SOLLEVAMENTO MALATI, APPARECCHIO PER | AHE | ARJO HOSPITAL EQUIPMENT AB | OPERA | 13
SAH |  | SOLLEVAMENTO MALATI, APPARECCHIO PER | AHE | ARJO HOSPITAL EQUIPMENT AB | OPERA COMBI | 1
SAH |  | SOLLEVAMENTO MALATI, APPARECCHIO PER | AHE | ARJO HOSPITAL EQUIPMENT AB | OPERA CON BILANCIA | 1
SAH |  | SOLLEVAMENTO MALATI, APPARECCHIO PER | AHE | ARJO HOSPITAL EQUIPMENT AB | TENOR | 1
SAH |  | SOLLEVAMENTO MALATI, APPARECCHIO PER | DMV | DEMARTA VIRGINIO SAS | GEMINI | 1
SAH |  | SOLLEVAMENTO MALATI, APPARECCHIO PER | HIL | HILL ROM CO INC | GOLVO 8008 | 1
SAH |  | SOLLEVAMENTO MALATI, APPARECCHIO PER | KLR | KSP ITALIA SRL | N612OKN | 1
SAH |  | SOLLEVAMENTO MALATI, APPARECCHIO PER | LBJ | LIKO AB | VIKING M | 1
SAH |  | SOLLEVAMENTO MALATI, APPARECCHIO PER | MQB | MEDIBOL | GEMINI | 4
SAH |  | SOLLEVAMENTO MALATI, APPARECCHIO PER | MQP | MEDICAL EQUIPMENT DESIGNS INC | CDB 6000 | 1
SAH |  | SOLLEVAMENTO MALATI, APPARECCHIO PER | @JP | SAGO MEDICA SRL | RISE 450 M | 1
SAH |  | SOLLEVAMENTO MALATI, APPARECCHIO PER | VGO | VILGO | LIFTY 2 - OIRM | 1
SLD | Z12069001 | SOLLEVATORE E DEAMBULATORE ELETTRICO | KLR | KSP ITALIA SRL | DA DEFINIRE | 1
SFM |  | SPETTROFOTOMETRO | BEC | BECKMAN INSTRUMENTS INC | DU 62 | 1
SFM |  | SPETTROFOTOMETRO | BEC | BECKMAN INSTRUMENTS INC | DU 70 | 1
SFM |  | SPETTROFOTOMETRO | BEC | BECKMAN INSTRUMENTS INC | DU40 | 2
SFM |  | SPETTROFOTOMETRO | BTJ | BIOCHROM LTD | BIOWAVE DNA | 1
SFM |  | SPETTROFOTOMETRO | BTJ | BIOCHROM LTD | GENEQUANT PRO | 4
SFM |  | SPETTROFOTOMETRO | BIR | BIO-RAD LABORATORIES INC | 450 | 1
SFM |  | SPETTROFOTOMETRO | BIR | BIO-RAD LABORATORIES INC | 680 | 1
SFM |  | SPETTROFOTOMETRO | BIR | BIO-RAD LABORATORIES INC | 680 XR - OIRM | 1
SFM |  | SPETTROFOTOMETRO | BIR | BIO-RAD LABORATORIES INC | SMARTSCAN 3000 | 1
SFM |  | SPETTROFOTOMETRO | BIR | BIO-RAD LABORATORIES INC | XMARK - OIRM | 1
SFM |  | SPETTROFOTOMETRO | BKE | BRUKER BIOSPIN MRI GMBH | MATRIX I | 1
SFM |  | SPETTROFOTOMETRO | *NN | COSTRUTTORE NON IDENTIFICATO | SPECTRONIC20GENESYS | 1
SFM |  | SPETTROFOTOMETRO | DPA | DAS DIGITAL AND ANALOGIC SYSTEMS SRL | ANALYZER 90 | 1
SFM |  | SPETTROFOTOMETRO | GRF | FLOW LABORATORIES INC | MULTISKAN PLUS MK II | 1
SFM |  | SPETTROFOTOMETRO | JAS | JASCO INTERNATIONAL CO LTD | 7800 | 1
SFM |  | SPETTROFOTOMETRO | NDP | NANODROP | NANODROP 1000 | 1
SFM |  | SPETTROFOTOMETRO | NDP | NANODROP | NANODROP 2000 UV | 1
SFM |  | SPETTROFOTOMETRO | NDP | NANODROP | ND1000 | 1
SFM |  | SPETTROFOTOMETRO | ROC | ROCHE MEDICAL ELECTRONICS INC | NN | 1
SFM |  | SPETTROFOTOMETRO | SHI | SHIMADZU CORP | BIOSPEC MINI | 1
SFM |  | SPETTROFOTOMETRO | ZES | ZEISS CARL | PM 2 DL | 1
SFU |  | SPETTROFOTOMETRO A FLUORESCENZA | PER | PERKIN ELMER INC | VICTOR3 | 1
SSA |  | SPETTROFOTOMETRO A SCANSIONE AUTOMATICA | BEC | BECKMAN INSTRUMENTS INC | DU 530 | 6
SSA |  | SPETTROFOTOMETRO A SCANSIONE AUTOMATICA | BEC | BECKMAN INSTRUMENTS INC | DU 640 | 1
SSA |  | SPETTROFOTOMETRO A SCANSIONE AUTOMATICA | BEC | BECKMAN INSTRUMENTS INC | DU 730 | 2
SSA |  | SPETTROFOTOMETRO A SCANSIONE AUTOMATICA | BEC | BECKMAN INSTRUMENTS INC | DU 800 UV VIS | 1
SSA |  | SPETTROFOTOMETRO A SCANSIONE AUTOMATICA | JAS | JASCO INTERNATIONAL CO LTD | V 530 | 1
SSA |  | SPETTROFOTOMETRO A SCANSIONE AUTOMATICA | JAS | JASCO INTERNATIONAL CO LTD | V 630 | 1
SSA |  | SPETTROFOTOMETRO A SCANSIONE AUTOMATICA | PER | PERKIN ELMER INC | LAMBDA 11 | 1
SSA |  | SPETTROFOTOMETRO A SCANSIONE AUTOMATICA | PER | PERKIN ELMER INC | LAMBDA 2 | 1
SSA |  | SPETTROFOTOMETRO A SCANSIONE AUTOMATICA | PHM | PHARMACIA LKB BIOTECH AB | ULTROSPEC2000 | 1
SSA |  | SPETTROFOTOMETRO A SCANSIONE AUTOMATICA | SHI | SHIMADZU CORP | UV 1601 | 1
SAA |  | SPETTROFOTOMETRO AD ASSORBIMENTO ATOMICO | DVJ | ANALYTIK JENA AG | contrAA 700 | 1
SAA |  | SPETTROFOTOMETRO AD ASSORBIMENTO ATOMICO | PER | PERKIN ELMER INC | 4100 ZL | 1
SAA |  | SPETTROFOTOMETRO AD ASSORBIMENTO ATOMICO | PER | PERKIN ELMER INC | 4100ZL | 1
SAA |  | SPETTROFOTOMETRO AD ASSORBIMENTO ATOMICO | VAR | VARIAN INC | SPECTRA AA DUO | 1
SMA |  | SPETTROMETRO DI MASSA | FGA | FINNIGAN MASSLAB | BREATHMAT PLUS | 1
SMA |  | SPETTROMETRO DI MASSA | HPI | HEWLETT PACKARD CO | 5973 | 1
SMA |  | SPETTROMETRO DI MASSA | THU | THERMO ELECTRON SPA | POLARIS Q | 1
SMA |  | SPETTROMETRO DI MASSA | £22 | THERMO FINNIGAN INC | THERMO FINNIGAN INC - POLARIS 2 | 1
SCA |  | SPIROMETRO A CAMPANA | BMN | BIOMEDIN SRL | BAIRES | 2
SCA |  | SPIROMETRO A CAMPANA | BMN | BIOMEDIN SRL | ESS | 1
SCA |  | SPIROMETRO A CAMPANA | *NN | COSTRUTTORE NON IDENTIFICATO | DA DEFINIRE | 1
SSE |  | SPIROMETRO A SECCO | *NN | COSTRUTTORE NON IDENTIFICATO | DA DEFINIRE | 1
SPM | Z12150101 | SPIROMETRO A USO CLINICO DIAGNOSTICO | F00585 | CAREFUSION 311 | VYNTUS CPX | 1
SPM | Z12150101 | SPIROMETRO A USO CLINICO DIAGNOSTICO | *NN | COSTRUTTORE NON IDENTIFICATO | DA DEFINIRE | 1
SPM | Z12150101 | SPIROMETRO A USO CLINICO DIAGNOSTICO | MQO | MEDI SOFT SA | MICRO 5000 | 1
SPM | Z12150101 | SPIROMETRO A USO CLINICO DIAGNOSTICO | MCU | MICRO MEDICAL LTD | MICROLAB 3000 | 1
SPM | Z12150101 | SPIROMETRO A USO CLINICO DIAGNOSTICO | MCU | MICRO MEDICAL LTD | SUPERSPIRO | 1
SPM | Z12150101 | SPIROMETRO A USO CLINICO DIAGNOSTICO | SHH | SCHILLER MEDICAL SA | SPIROVIT SP 1 | 1
SPM | Z12150101 | SPIROMETRO A USO CLINICO DIAGNOSTICO | SMS | SENSORMEDICS CORP | NN | 1
SPM | Z12150101 | SPIROMETRO A USO CLINICO DIAGNOSTICO | SMS | SENSORMEDICS CORP | V MAX SPECTRA 22 | 1
SPM | Z12150101 | SPIROMETRO A USO CLINICO DIAGNOSTICO | SMS | SENSORMEDICS CORP | V MAX SPECTRA 22 LV | 1
SPM | Z12150101 | SPIROMETRO A USO CLINICO DIAGNOSTICO | SMS | SENSORMEDICS CORP | V MAX SPECTRA 229 | 1
SPM | Z12150101 | SPIROMETRO A USO CLINICO DIAGNOSTICO | SMS | SENSORMEDICS CORP | VMAX 22 D SERIE ENCORE | 2
SPM | Z12150101 | SPIROMETRO A USO CLINICO DIAGNOSTICO | SMS | SENSORMEDICS CORP | VMAX 22 SERIE ENCORE | 1
SPM | Z12150101 | SPIROMETRO A USO CLINICO DIAGNOSTICO | SMS | SENSORMEDICS CORP | VMAX 29 C SERIE ENCORE | 2
SPM | Z12150101 | SPIROMETRO A USO CLINICO DIAGNOSTICO | SHR | SHERWOOD MEDICAL INC | RESPIRADYNE II PLUS | 1
SMD | Z12150102 | SPIROMETRO PER PICCO DI FLUSSO | AHH | ARTHROCARE CORP | SPIROLAB III | 1
SVE | W0202059017 | STAMPANTE PER VETRINI E/O CASSETTE | BPC | BIO OPTICA MILANO SPA | DA DEFINIRE | 1
SVE | W0202059017 | STAMPANTE PER VETRINI E/O CASSETTE | LCM | LEICA INSTRUMENTS GMBH | IPC | 1
SVE | W0202059017 | STAMPANTE PER VETRINI E/O CASSETTE | LCC | LEICA MICROSCOPY AND SCIENTIFIC INSTRUMENTS | IP C | 4
SVE | W0202059017 | STAMPANTE PER VETRINI E/O CASSETTE | RDB | RAYMOND A LAMB | MICROWRITER 20 MW C | 1
SCL | Z11030501 | STATIVO A COLONNA PER APPARECCHIO RADIOLOGICO | GE0 | GE MEDICAL SYSTEMS | COMPAX 40 | 1
SPA | Z11030502 | STATIVO PENSILE PER APPARECCHIO RADIOLOGICO | KOD | EASTMAN KODAK CO | DIRECTVIEW DR 9000 | 1
SPA | Z11030502 | STATIVO PENSILE PER APPARECCHIO RADIOLOGICO | PHI | PHILIPS MEDICAL SYSTEMS | BUCKY DIAGNOST VE | 1
SMO | Z1201118001 | STATIVO PER MICROSCOPIO OPERATORIO | ZES | ZEISS CARL | S 21 | 1
SMO | Z1201118001 | STATIVO PER MICROSCOPIO OPERATORIO | ZES | ZEISS CARL | S 88 | 1
LCC | W02050109 | STAZIONE DI LAVAGGIO PER INDAGINI CELLULARI E/O MOLECOLARI | BIR | BIO-RAD LABORATORIES INC | 1250 MICROPLATE WASHER | 1
LCC | W02050109 | STAZIONE DI LAVAGGIO PER INDAGINI CELLULARI E/O MOLECOLARI | BIR | BIO-RAD LABORATORIES INC | 1575 MICROPLATE WASHER | 6
LCC | W02050109 | STAZIONE DI LAVAGGIO PER INDAGINI CELLULARI E/O MOLECOLARI | GIO | GIO DE VITA & CO SRL | DV 943 | 3
LCC | W02050109 | STAZIONE DI LAVAGGIO PER INDAGINI CELLULARI E/O MOLECOLARI | MLE | MIELE & CIE GMBH CO | G7704LAVABOR | 1
LCC | W02050109 | STAZIONE DI LAVAGGIO PER INDAGINI CELLULARI E/O MOLECOLARI | PAA | PACKARD INSTRUMENT CO CANBERRA INDUSTRIES INC | FILTERMATE HARVESTER | 1
LCC | W02050109 | STAZIONE DI LAVAGGIO PER INDAGINI CELLULARI E/O MOLECOLARI | SKT | SKATRON INSTRUMENTS AS | CELL HARVESTER | 3
LCC | W02050109 | STAZIONE DI LAVAGGIO PER INDAGINI CELLULARI E/O MOLECOLARI | SOR | SORIN BIOMEDICA CARDIO SPA | ETI SYSTEM WASHER | 3
LCC | W02050109 | STAZIONE DI LAVAGGIO PER INDAGINI CELLULARI E/O MOLECOLARI | DEN | THERMO DENLEY INSTRUMENTS LTD | WELLWASH 4 | 1
SMT |  | STAZIONE METEOROLOGICA | LSI | LSI LABORATORI DI STRUMENTAZIONE INDUSTRIALE SPA | BABUC A | 1
SMT |  | STAZIONE METEOROLOGICA | LSI | LSI LABORATORI DI STRUMENTAZIONE INDUSTRIALE SPA | BABUCA | 1
SAS | Z12011307 | STERILIZZATRICE AD ARIA SECCA | AVT | AVENT | DA DEFINIRE | 1
SAS | Z12011307 | STERILIZZATRICE AD ARIA SECCA | *NN | COSTRUTTORE NON IDENTIFICATO | AUT 18 | 1
SAS | Z12011307 | STERILIZZATRICE AD ARIA SECCA | *NN | COSTRUTTORE NON IDENTIFICATO | NN | 1
SAS | Z12011307 | STERILIZZATRICE AD ARIA SECCA | EAH | ELAN PHARMA | DA DEFINIRE | 1
SAS | Z12011307 | STERILIZZATRICE AD ARIA SECCA | MEM | MEMMERT GMBH CO KG | S 15 | 1
SAS | Z12011307 | STERILIZZATRICE AD ARIA SECCA | MEM | MEMMERT GMBH CO KG | SFB 500 BASIC | 1
SAS | Z12011307 | STERILIZZATRICE AD ARIA SECCA | MEM | MEMMERT GMBH CO KG | TV11U | 1
SAS | Z12011307 | STERILIZZATRICE AD ARIA SECCA | MEM | MEMMERT GMBH CO KG | V10U | 2
SAS | Z12011307 | STERILIZZATRICE AD ARIA SECCA | TGZ | TECNOGAZ SPA | UNIKA PLUS | 2
SEZ | Z12029013 | STERILIZZATRICE PER ENDOSCOPI | SRP | STERIS CORP | SYSTEM 1 | 8
STT | Z12059010 | STERNOTOMO | AEU | AESCULAP AG & CO KG | GA 636 ACCULAN | 1
STT | Z12059010 | STERNOTOMO | AEU | AESCULAP AG & CO KG | GA 641 ACCULAN | 3
STT | Z12059010 | STERNOTOMO | AEU | AESCULAP AG & CO KG | GA674 Acculan | 1
STT | Z12059010 | STERNOTOMO | AEU | AESCULAP AG & CO KG | GA674 ACCULAN 3TI SEGA RECIPROCA GA674 | 4
STT | Z12059010 | STERNOTOMO | HAL | HALL SURGICAL DIV ZIMMER INC | NN | 1
STT | Z12059010 | STERNOTOMO | HAL | HALL SURGICAL DIV ZIMMER INC | VERSIPOWER 5057 051 | 2
STT | Z12059010 | STERNOTOMO | HAL | HALL SURGICAL DIV ZIMMER INC | VERSIPOWER PLUS | 1
SAU | Z129013 | STIMOLATORE AUDITIVO E/O VISIVO DIAGNOSTICO O RIABILITATIVO | AMF | AMPLIFON SPA | TS10 | 1
SAU | Z129013 | STIMOLATORE AUDITIVO E/O VISIVO DIAGNOSTICO O RIABILITATIVO | *NN | COSTRUTTORE NON IDENTIFICATO | DA DEFINIRE | 1
SAU | Z129013 | STIMOLATORE AUDITIVO E/O VISIVO DIAGNOSTICO O RIABILITATIVO | EBA | EB NEURO SPA | LEDSTIMULATOR | 1
SAU | Z129013 | STIMOLATORE AUDITIVO E/O VISIVO DIAGNOSTICO O RIABILITATIVO | EBA | EB NEURO SPA | MIZAR MMS | 1
SAU | Z129013 | STIMOLATORE AUDITIVO E/O VISIVO DIAGNOSTICO O RIABILITATIVO | NIC | NICOLET BIOMEDICAL INC | 2015VISUALSTIMULATOR | 1
SAU | Z129013 | STIMOLATORE AUDITIVO E/O VISIVO DIAGNOSTICO O RIABILITATIVO | @RS | RESONANCE TECHNOLOGY INC. | Visuastim Controller | 1
SIR | Z1205078001 | STIMOLATORE CARDIACO PER ELETTROFISIOLOGIA | EDY | EP MEDSYSTEMS INC | EP 4 | 1
SMN | Z12101105 | STIMOLATORE MAGNETICO | CDW | CADWELL LABORATORIES | MES 10 | 1
SMN | Z12101105 | STIMOLATORE MAGNETICO | *NN | COSTRUTTORE NON IDENTIFICATO | POWER MAG 100 | 1
SMN | Z12101105 | STIMOLATORE MAGNETICO | DAT | DANTEC MEDICAL AS | MAGNETICSTIMULATOR | 1
SMN | Z12101105 | STIMOLATORE MAGNETICO | MGJ | MAGSTIM CO LTD | BISTIM DOUBLE IMPULSE | 1
SMN | Z12101105 | STIMOLATORE MAGNETICO | MGJ | MAGSTIM CO LTD | MAGSTIM 200 | 2
SMN | Z12101105 | STIMOLATORE MAGNETICO | MUZ | MEDTRONIC FUNCTIONAL DIAGNOSTICS AS | MAGLITE COMPACT V | 1
SNE | Z12101106 | STIMOLATORE NEUROLOGICO |  |  | Digimeter MarkII D185 | 1
SNE | Z12101106 | STIMOLATORE NEUROLOGICO |  |  | NEUROSTAR NEUROSET | 1
SNE | Z12101106 | STIMOLATORE NEUROLOGICO | ALP | ALPINE BIOMED APS | MODULO DOPPIO STIMOLATORE | 2
SNE | Z12101106 | STIMOLATORE NEUROLOGICO | AVG | ARYON VYGON ITALIA SRL | PLEXIVAL | 1
SNE | Z12101106 | STIMOLATORE NEUROLOGICO | DNM | DANMETER AS | TOF GUARD INMT BIOMETER | 1
SNE | Z12101106 | STIMOLATORE NEUROLOGICO | DGE | DIGITIMER LTD | D 185 | 1
SNE | Z12101106 | STIMOLATORE NEUROLOGICO | EBA | EB NEURO SPA | MMS | 1
SNM | Z120628 | STIMOLATORE NEUROMUSCOLARE | *NN | COSTRUTTORE NON IDENTIFICATO | DA DEFINIRE | 1
SNM | Z120628 | STIMOLATORE NEUROMUSCOLARE | DMS | DEM ITALIA SRL | MOD. SEN2 | 1
SNM | Z120628 | STIMOLATORE NEUROMUSCOLARE | DMS | DEM ITALIA SRL | SPE 1 | 1
SNM | Z120628 | STIMOLATORE NEUROMUSCOLARE | FYK | FISHER & PAYKEL HEALTHCARE | NS 272 | 1
SNM | Z120628 | STIMOLATORE NEUROMUSCOLARE | IGO | INTEGRA NEURO SCIENCES | PENA MUSCLE STIMULATOR - OIRM | 1
SNM | Z120628 | STIMOLATORE NEUROMUSCOLARE | MTD | MEDTRONIC INC | ISOMOD ESO | 1
IAL | Z12149004 | STIMOLATORE OTO-CALORICO | AMF | AMPLIFON SPA | CI 1 | 1
IAL | Z12149004 | STIMOLATORE OTO-CALORICO | DAQ | EUROCLINIC SRL | OTOSYSTEM ED100 | 1
IAL | Z12149004 | STIMOLATORE OTO-CALORICO | GNO | GN OTOMETRICS AS | AIRMATIC | 1
SAR | Z12080408 | STIMOLATORE SUDORE | NUT | NUOVA TECNOMEDICA SNC | TECNO STIM | 2
STU | Z12169002 | STIMOLATORE UROLOGICO | BEF | BEAC BIOMEDICAL | UROTRAINER 2 | 1
STU | Z12169002 | STIMOLATORE UROLOGICO | *NN | COSTRUTTORE NON IDENTIFICATO | DA DEFINIRE | 2
STR |  | STRATIFICATORE PER LASTRE TLC | *NN | COSTRUTTORE NON IDENTIFICATO | DA DEFINIRE | 1
SDI | Z12040114 | STUDIO DELLE NEUROPATIE AUTONOMICHE, SISTEMA PER LO | MIY | MICROLAB ELETTRONICA SAS | DAN TEST | 1
SES | W02079014 | STUFA ESSICCATRICE | BPC | BIO OPTICA MILANO SPA | SVF 100 F | 1
SES | W02079014 | STUFA ESSICCATRICE | CRB | CARBOLITE FURNACES LTD | PF 200 | 1
SES | W02079014 | STUFA ESSICCATRICE | @K6 | CONACOM | 18178 | 1
SES | W02079014 | STUFA ESSICCATRICE | *NN | COSTRUTTORE NON IDENTIFICATO | CBA | 1
SES | W02079014 | STUFA ESSICCATRICE | *NN | COSTRUTTORE NON IDENTIFICATO | DA DEFINIRE | 7
SES | W02079014 | STUFA ESSICCATRICE | *NN | COSTRUTTORE NON IDENTIFICATO | NN | 9
SES | W02079014 | STUFA ESSICCATRICE | LAB | LAB-LINE INSTRUMENTS INC | 3608 1CE APRIL | 1
SES | W02079014 | STUFA ESSICCATRICE | MZZ | MAZZALI SRL | NN | 1
SES | W02079014 | STUFA ESSICCATRICE | MEM | MEMMERT GMBH CO KG | NN | 4
SES | W02079014 | STUFA ESSICCATRICE | MEM | MEMMERT GMBH CO KG | S10 | 1
SES | W02079014 | STUFA ESSICCATRICE | MEM | MEMMERT GMBH CO KG | TV30U | 1
SES | W02079014 | STUFA ESSICCATRICE | MEM | MEMMERT GMBH CO KG | U 10 | 3
SES | W02079014 | STUFA ESSICCATRICE | MEM | MEMMERT GMBH CO KG | U 25 | 1
SES | W02079014 | STUFA ESSICCATRICE | MEM | MEMMERT GMBH CO KG | U 40 | 2
SES | W02079014 | STUFA ESSICCATRICE | MEM | MEMMERT GMBH CO KG | ULM 400 | 1
SES | W02079014 | STUFA ESSICCATRICE | MEM | MEMMERT GMBH CO KG | UM 200 | 1
SES | W02079014 | STUFA ESSICCATRICE | MPZ | MPM INSTRUMENTS SRL | M 60 VF | 2
SES | W02079014 | STUFA ESSICCATRICE | OCR | OCRAS ZAMBELLI SRL | DA DEFINIRE | 1
SES | W02079014 | STUFA ESSICCATRICE | OCR | OCRAS ZAMBELLI SRL | NN | 1
SES | W02079014 | STUFA ESSICCATRICE | OCR | OCRAS ZAMBELLI SRL | SCN/1 | 2
SES | W02079014 | STUFA ESSICCATRICE | PAB | PABISCH SPA | DA DEFINIRE | 1
SES | W02079014 | STUFA ESSICCATRICE | LIH | THERMO SHANDON INC | DA DEFINIRE | 1
SVP | Z110707 | SVILUPPATRICE | AGF | AGFA GEVAERT NV | CURIX 60 | 1
SVP | Z110707 | SVILUPPATRICE | DRC | DURR DENTAL GMBH & CO KG | PERIOMAT | 1
SVP | Z110707 | SVILUPPATRICE | DRC | DURR DENTAL GMBH & CO KG | PERIOMAT PLUS | 8
SVP | Z110707 | SVILUPPATRICE | DRC | DURR DENTAL GMBH & CO KG | XR 24 | 1
SVP | Z110707 | SVILUPPATRICE | KOD | EASTMAN KODAK CO | KODAK 1000 DISTRIBUTED MEDICAL | 1
SVP | Z110707 | SVILUPPATRICE | KOD | EASTMAN KODAK CO | MIN R PROCESSOR | 1
SVP | Z110707 | SVILUPPATRICE | KOD | EASTMAN KODAK CO | X OMAT 2000 | 1
TPS | Z11019005 | TAGLIATORE PER SCHERMATURE | MZB | MCP MEDIZINTECHNIK GMBH | AUTIMO 2 D | 1
TAR | Z12129001 | TAVOLI PORTA-STRUMENTI OFTALMOLOGICI | CSN | CSO COSTRUZIONI STRUMENTI OFTALMICI SRL | 4410 | 1
TAR | Z12129001 | TAVOLI PORTA-STRUMENTI OFTALMOLOGICI | CSN | CSO COSTRUZIONI STRUMENTI OFTALMICI SRL | CH4410 | 1
TAR | Z12129001 | TAVOLI PORTA-STRUMENTI OFTALMOLOGICI | CSN | CSO COSTRUZIONI STRUMENTI OFTALMICI SRL | TWIN TABLE | 1
TAR | Z12129001 | TAVOLI PORTA-STRUMENTI OFTALMOLOGICI | FEH | FRASTEMA OPHTHALMICS SRL | 96 FE | 1
TAR | Z12129001 | TAVOLI PORTA-STRUMENTI OFTALMOLOGICI | SUX | SCHUMO AG | TA0413W19 | 1
TAR | Z12129001 | TAVOLI PORTA-STRUMENTI OFTALMOLOGICI | SUX | SCHUMO AG | TAO113X20 | 1
TAR | Z12129001 | TAVOLI PORTA-STRUMENTI OFTALMOLOGICI | SUX | SCHUMO AG | TAO118X20 | 1
TAR | Z12129001 | TAVOLI PORTA-STRUMENTI OFTALMOLOGICI | SUX | SCHUMO AG | TES 2 | 1
TOP | Z12011202 | TAVOLO OPERATORIO | *NN | COSTRUTTORE NON IDENTIFICATO | BOERT | 1
TOP | Z12011202 | TAVOLO OPERATORIO | *NN | COSTRUTTORE NON IDENTIFICATO | NN | 1
TOP | Z12011202 | TAVOLO OPERATORIO | MLS | INDUSTRIE GUIDO MALVESTIO SPA | DA DEFINIRE | 3
TOP | Z12011202 | TAVOLO OPERATORIO | MQA | MAQUET AG | 1140.01A | 2
TOP | Z12011202 | TAVOLO OPERATORIO | MQA | MAQUET AG | 1150 01 C2 | 1
TOP | Z12011202 | TAVOLO OPERATORIO | MQA | MAQUET AG | 1150 02 CO 1150.02CO | 1
TOP | Z12011202 | TAVOLO OPERATORIO | MQA | MAQUET AG | 1150 ALPHAMAQUET | 1
TOP | Z12011202 | TAVOLO OPERATORIO | MQA | MAQUET AG | 1180 01 C0 MAGNUS 1180.01C0 | 5
TOP | Z12011202 | TAVOLO OPERATORIO | MQA | MAQUET AG | DA DEFINIRE | 1
TOP | Z12011202 | TAVOLO OPERATORIO | MQA | MAQUET AG | OTESUS | 1
TOP | Z12011202 | TAVOLO OPERATORIO | ALM | MAQUET SA | DA DEFINIRE | 1
TOP | Z12011202 | TAVOLO OPERATORIO | ALM | MAQUET SA | TAB 700 N | 1
TOP | Z12011202 | TAVOLO OPERATORIO | NBU | NUOVA BN SNC | BN ETP | 1
TOP | Z12011202 | TAVOLO OPERATORIO | NBU | NUOVA BN SNC | SE EM 3010 | 1
TOP | Z12011202 | TAVOLO OPERATORIO | NBU | NUOVA BN SNC | SE P4 | 1
TOP | Z12011202 | TAVOLO OPERATORIO | OFC | OPT OFFICINA DI PROTESI TRENTO SPA | BO TV SP | 2
TOP | Z12011202 | TAVOLO OPERATORIO | OFC | OPT OFFICINA DI PROTESI TRENTO SPA | BOLOGNA ERT | 3
TOP | Z12011202 | TAVOLO OPERATORIO | OFC | OPT OFFICINA DI PROTESI TRENTO SPA | DA DEFINIRE | 2
TOP | Z12011202 | TAVOLO OPERATORIO | OFC | OPT OFFICINA DI PROTESI TRENTO SPA | OPT 100 | 7
TOP | Z12011202 | TAVOLO OPERATORIO | OFC | OPT OFFICINA DI PROTESI TRENTO SPA | OPT 30 | 2
TOP | Z12011202 | TAVOLO OPERATORIO | OFC | OPT OFFICINA DI PROTESI TRENTO SPA | OPT 70 | 3
TOP | Z12011202 | TAVOLO OPERATORIO | OFC | OPT OFFICINA DI PROTESI TRENTO SPA | OPT 70 B1 | 2
TOP | Z12011202 | TAVOLO OPERATORIO | OFC | OPT OFFICINA DI PROTESI TRENTO SPA | OPT 80 | 24
TOP | Z12011202 | TAVOLO OPERATORIO | OFC | OPT OFFICINA DI PROTESI TRENTO SPA | SISTEMA VANTO | 5
TOP | Z12011202 | TAVOLO OPERATORIO | OFC | OPT OFFICINA DI PROTESI TRENTO SPA | SPECIAL | 3
TOP | Z12011202 | TAVOLO OPERATORIO | OFC | OPT OFFICINA DI PROTESI TRENTO SPA | TORINO | 1
TOP | Z12011202 | TAVOLO OPERATORIO | SOU | SORDINA SPA | DA DEFINIRE | 1
TOP | Z12011202 | TAVOLO OPERATORIO | TBH | TRUMPF MEDIZIN SYSTEME GMBH | MARS 2 02 1380095 | 1
TOP | Z12011202 | TAVOLO OPERATORIO | TBH | TRUMPF MEDIZIN SYSTEME GMBH | MARS 2 04 1380097 | 1
TPA | Z11030503 | TAVOLO PER PAZIENTE PER APPARECCHIO RADIOLOGICO | KOD | EASTMAN KODAK CO | DIRECTVIEW DR 7500 SYSTEM | 1
TPA | Z11030503 | TAVOLO PER PAZIENTE PER APPARECCHIO RADIOLOGICO | EAY | ELEKTA LIMITED | PRECISE HEXAPOD EVO - OIRM | 1
TPA | Z11030503 | TAVOLO PER PAZIENTE PER APPARECCHIO RADIOLOGICO | EUR | EUROCOLUMBUS SRL | NN | 1
TPA | Z11030503 | TAVOLO PER PAZIENTE PER APPARECCHIO RADIOLOGICO | GE0 | GE MEDICAL SYSTEMS | 51216473 | 1
TPA | Z11030503 | TAVOLO PER PAZIENTE PER APPARECCHIO RADIOLOGICO | GE0 | GE MEDICAL SYSTEMS | SIGNA PATIENT TRANSPORT | 2
TPA | Z11030503 | TAVOLO PER PAZIENTE PER APPARECCHIO RADIOLOGICO | MUY | MT MEDICAL TECHNOLOGY SRL | CT 160 F | 1
TPA | Z11030503 | TAVOLO PER PAZIENTE PER APPARECCHIO RADIOLOGICO | MUY | MT MEDICAL TECHNOLOGY SRL | CT 160 T | 1
TPA | Z11030503 | TAVOLO PER PAZIENTE PER APPARECCHIO RADIOLOGICO | DFA | OLDELFT BV | MCR9632 | 1
TPA | Z11030503 | TAVOLO PER PAZIENTE PER APPARECCHIO RADIOLOGICO | PHI | PHILIPS MEDICAL SYSTEMS | NN | 2
TPA | Z11030503 | TAVOLO PER PAZIENTE PER APPARECCHIO RADIOLOGICO | PHI | PHILIPS MEDICAL SYSTEMS | OMNI DIAGNOST | 2
TPA | Z11030503 | TAVOLO PER PAZIENTE PER APPARECCHIO RADIOLOGICO | SIA | SIAS SOCIETA` ITALIANA APPARECCHI SCIENTIFICI SPA | BEDALIX | 1
TPA | Z11030503 | TAVOLO PER PAZIENTE PER APPARECCHIO RADIOLOGICO | SIA | SIAS SOCIETA` ITALIANA APPARECCHI SCIENTIFICI SPA | BEDALIX ELITE BASE | 1
TPA | Z11030503 | TAVOLO PER PAZIENTE PER APPARECCHIO RADIOLOGICO | SIE | SIEMENS AG | MULTIX U | 1
TPA | Z11030503 | TAVOLO PER PAZIENTE PER APPARECCHIO RADIOLOGICO | SIE | SIEMENS AG | NN | 1
TPA | Z11030503 | TAVOLO PER PAZIENTE PER APPARECCHIO RADIOLOGICO | SIE | SIEMENS AG | PRIMUS | 1
TTE | Z110307 | TAVOLO TELECOMANDATO | GE0 | GE MEDICAL SYSTEMS | COMPAX 40 | 1
TTE | Z110307 | TAVOLO TELECOMANDATO | PHI | PHILIPS MEDICAL SYSTEMS | OMNI DIAGNOST ELEVA | 1
TTE | Z110307 | TAVOLO TELECOMANDATO | PHI | PHILIPS MEDICAL SYSTEMS | TELE DIAGNOST | 2
TTE | Z110307 | TAVOLO TELECOMANDATO | SIE | SIEMENS AG | LUMINOS DRF MAX | 1
TTE | Z110307 | TAVOLO TELECOMANDATO | VIL | VILLA SISTEMI MEDICALI SPA | Apollo | 1
TVC | Z12020405 | TELECAMERA |  |  |  | 2
TVC | Z12020405 | TELECAMERA |  |  | C CAM | 1
TVC | Z12020405 | TELECAMERA |  |  | CAMERA UNIT (SISTEMA TELECAMERA E VIDEOPROIETTORE) | 2
TVC | Z12020405 | TELECAMERA |  |  | LAN AXIS P5534 HDTV | 1
TVC | Z12020405 | TELECAMERA |  |  | TH 100 | 1
TVC | Z12020405 | TELECAMERA | CRW | ACMI CORP | TITAN | 1
TVC | Z12020405 | TELECAMERA | ASZ | ATMOS MEDIZINTECHNIK GMBH & CO | CAM 21 | 1
TVC | Z12020405 | TELECAMERA | BBU | BIO MIPS ENGINEERING SRL | DB DERMO MIPS | 1
TVC | Z12020405 | TELECAMERA | BOS | BOSCH WAGESYSTEME GMBH | DINION CCD CAMERA | 1
TVC | Z12020405 | TELECAMERA | CCN | CANON INC | NN | 2
TVC | Z12020405 | TELECAMERA | CUJ | COHU INC | 4912 | 4
TVC | Z12020405 | TELECAMERA | *NN | COSTRUTTORE NON IDENTIFICATO | 1090 | 1
TVC | Z12020405 | TELECAMERA | *NN | COSTRUTTORE NON IDENTIFICATO | 1093 | 1
TVC | Z12020405 | TELECAMERA | *NN | COSTRUTTORE NON IDENTIFICATO | DA DEFINIRE | 3
TVC | Z12020405 | TELECAMERA | *NN | COSTRUTTORE NON IDENTIFICATO | MV9907 | 1
TVC | Z12020405 | TELECAMERA | *NN | COSTRUTTORE NON IDENTIFICATO | MV-9907 | 1
TVC | Z12020405 | TELECAMERA | *NN | COSTRUTTORE NON IDENTIFICATO | NN | 6
TVC | Z12020405 | TELECAMERA | HIT | HITACHI MEDICAL CORP | HVC20 | 1
TVC | Z12020405 | TELECAMERA | HIT | HITACHI MEDICAL CORP | HVC20A | 1
TVC | Z12020405 | TELECAMERA | ILC | ILO ELECTRONIC GMBH | AMPLICAM DIGITALE S | 1
TVC | Z12020405 | TELECAMERA | IVS | INVENTIS | MEDICAM | 2
TVC | Z12020405 | TELECAMERA | JVC | JVC LTD | CCIR | 1
TVC | Z12020405 | TELECAMERA | JVC | JVC LTD | KY F55 BE | 1
TVC | Z12020405 | TELECAMERA | LCM | LEICA INSTRUMENTS GMBH | DC100 | 1
TVC | Z12020405 | TELECAMERA | LCC | LEICA MICROSCOPY AND SCIENTIFIC INSTRUMENTS | DFC 280 | 3
TVC | Z12020405 | TELECAMERA | LEI | LEICA MICROSYSTEMS WETZLAR GMBH | LEICA2 | 1
TVC | Z12020405 | TELECAMERA | MQA | MAQUET AG | ORCHIDE - OIRM | 5
TVC | Z12020405 | TELECAMERA | NIK | NIKON CORP | 4912-5010/0000 | 1
TVC | Z12020405 | TELECAMERA | NIK | NIKON CORP | TELECAMERA DIGITALE PER MICROSCOPIA DS-2MV | 1
TVC | Z12020405 | TELECAMERA | OLY | OLYMPUS OPTICAL CO LTD | A10T1 | 1
TVC | Z12020405 | TELECAMERA | OLY | OLYMPUS OPTICAL CO LTD | A10T2 | 1
TVC | Z12020405 | TELECAMERA | OLY | OLYMPUS OPTICAL CO LTD | OTV S7 PRO HD 12E N2638640 | 3
TVC | Z12020405 | TELECAMERA | OLY | OLYMPUS OPTICAL CO LTD | OTV S7 PROH HD 12 N2638640 | 1
TVC | Z12020405 | TELECAMERA | OLY | OLYMPUS OPTICAL CO LTD | OTV-S7 | 1
TVC | Z12020405 | TELECAMERA | OLY | OLYMPUS OPTICAL CO LTD | VISERA OTV S7H 1N | 1
TVC | Z12020405 | TELECAMERA | PNA | PANASONIC | CCD13 | 1
TVC | Z12020405 | TELECAMERA | PNA | PANASONIC | MOD. NV-GS230 | 1
TVC | Z12020405 | TELECAMERA | PNA | PANASONIC | WV CP 240 | 1
TVC | Z12020405 | TELECAMERA | PNA | PANASONIC | WVE550 | 1
TVC | Z12020405 | TELECAMERA | PHI | PHILIPS MEDICAL SYSTEMS | NN | 1
TVC | Z12020405 | TELECAMERA | PHI | PHILIPS MEDICAL SYSTEMS | VIDEO40 | 1
TVC | Z12020405 | TELECAMERA | SIE | SIEMENS AG | TLB8134 | 1
TVC | Z12020405 | TELECAMERA | SMW | SMITH & NEPHEW PLC | 45OP 3CCD | 1
TVC | Z12020405 | TELECAMERA | SOY | SONY CORP | 135V | 1
TVC | Z12020405 | TELECAMERA | SOY | SONY CORP | DFWX700 | 1
TVC | Z12020405 | TELECAMERA | SOY | SONY CORP | DXC 950 P | 2
TVC | Z12020405 | TELECAMERA | SOY | SONY CORP | DXCC33P | 9
TVC | Z12020405 | TELECAMERA | SOY | SONY CORP | EVID70P | 1
TVC | Z12020405 | TELECAMERA | SOY | SONY CORP | SCR 351 PRO | 1
TVC | Z12020405 | TELECAMERA | SOZ | STORZ KARL GMBH & CO KG | 20212030 | 1
TVC | Z12020405 | TELECAMERA | SOZ | STORZ KARL GMBH & CO KG | 20212032 | 1
TVC | Z12020405 | TELECAMERA | SOZ | STORZ KARL GMBH & CO KG | 20212034 | 1
TVC | Z12020405 | TELECAMERA | SOZ | STORZ KARL GMBH & CO KG | 20221030 TRICAM SL | 2
TVC | Z12020405 | TELECAMERA | SOZ | STORZ KARL GMBH & CO KG | 20221034 TRICAM SL | 2
TVC | Z12020405 | TELECAMERA | SOZ | STORZ KARL GMBH & CO KG | 20262030 DCI II | 1
TVC | Z12020405 | TELECAMERA | SOZ | STORZ KARL GMBH & CO KG | 20290132 | 1
TVC | Z12020405 | TELECAMERA | SOZ | STORZ KARL GMBH & CO KG | 22220050-3 IMAGE 1 H3 22220050-3 | 1
TVC | Z12020405 | TELECAMERA | SOZ | STORZ KARL GMBH & CO KG | DA DEFINIRE | 1
TVC | Z12020405 | TELECAMERA | SOZ | STORZ KARL GMBH & CO KG | IMAGE 1 HD 22220050 | 1
TVC | Z12020405 | TELECAMERA | SOZ | STORZ KARL GMBH & CO KG | NN | 1
TVC | Z12020405 | TELECAMERA | SOZ | STORZ KARL GMBH & CO KG | TC 300 (H3-Z TH100 TELECAMERA DETERGIBILE) | 1
TVC | Z12020405 | TELECAMERA | SOZ | STORZ KARL GMBH & CO KG | TH 100 | 1
TVC | Z12020405 | TELECAMERA | SOZ | STORZ KARL GMBH & CO KG | TRICAM P PDD 20221039 | 1
TVC | Z12020405 | TELECAMERA | JAC | TELECAMERA | TELECAMERA CWM4+CL | 2
TVC | Z12020405 | TELECAMERA | TBH | TRUMPF MEDIZIN SYSTEME GMBH | TRU VIDIA SD - OIRM | 2
TVC | Z12020405 | TELECAMERA | TBH | TRUMPF MEDIZIN SYSTEME GMBH | TRUVIDIA HD | 2
TVC | Z12020405 | TELECAMERA | TBH | TRUMPF MEDIZIN SYSTEME GMBH | TRUVIDIA HD 2000 | 1
TVC | Z12020405 | TELECAMERA | VNR | VISION RT LTD | ALIGN RT | 2
TVC | Z12020405 | TELECAMERA | WOF | WOLF RICHARD GMBH | 5509 912 3HD | 2
TVC | Z12020405 | TELECAMERA | XAL | XION MEDICAL GMBH | COMPACT CAMERA | 1
TVC | Z12020405 | TELECAMERA | XAL | XION MEDICAL GMBH | HD | 1
TVC | Z12020405 | TELECAMERA | XAL | XION MEDICAL GMBH | NN | 1
TVC | Z12020405 | TELECAMERA | ZES | ZEISS CARL | AXIOCAM ICC 1 | 1
UTC | Z12050803 | TELEMETRIA ECG, UNITA` TRASMITTENTE PER | FUK | FUKUDA DENSHI CO LTD | LX 5120 | 6
UTC | Z12050803 | TELEMETRIA ECG, UNITA` TRASMITTENTE PER | FUK | FUKUDA DENSHI CO LTD | LX 5230 | 3
UTC | Z12050803 | TELEMETRIA ECG, UNITA` TRASMITTENTE PER | FUK | FUKUDA DENSHI CO LTD | LX 7230N | 1
UTC | Z12050803 | TELEMETRIA ECG, UNITA` TRASMITTENTE PER | FUK | FUKUDA DENSHI CO LTD | LX7120 | 8
UTC | Z12050803 | TELEMETRIA ECG, UNITA` TRASMITTENTE PER | FUK | FUKUDA DENSHI CO LTD | LX-7120 | 1
UTC | Z12050803 | TELEMETRIA ECG, UNITA` TRASMITTENTE PER | FUK | FUKUDA DENSHI CO LTD | LX7230 | 4
TAV | Z12030603 | TELEMETRIA PARAMETRI VITALI, UNITA' TRASMITTENTE PER | PHI | PHILIPS MEDICAL SYSTEMS | 862231 TRX4851A INTELLIVUE TELEMETR | 16
UTE |  | TELEMETRIA, UNITA` RICEVENTE PER | EOB | ESAOTE SPA | LK5120 | 1
UTE |  | TELEMETRIA, UNITA` RICEVENTE PER | EOB | ESAOTE SPA | LX5120 | 1
UTE |  | TELEMETRIA, UNITA` RICEVENTE PER | FUK | FUKUDA DENSHI CO LTD | LW 5000 | 1
UTE |  | TELEMETRIA, UNITA` RICEVENTE PER | FUK | FUKUDA DENSHI CO LTD | LW 5500 | 3
UTE |  | TELEMETRIA, UNITA` RICEVENTE PER | NIO | NIHON KOHDEN CORP | WEP 4204 K | 1
TRG | Z11030506 | TELERADIOGRAFO | KOD | EASTMAN KODAK CO | DIRECTVIEW DR DETECTOR | 1
TRG | Z11030506 | TELERADIOGRAFO | GE0 | GE MEDICAL SYSTEMS | SG 100 | 1
TRG | Z11030506 | TELERADIOGRAFO | ISP | ISOTOPAN SRL | ORTOGRAPH 36 | 1
TRG | Z11030506 | TELERADIOGRAFO | PHI | PHILIPS MEDICAL SYSTEMS | BUCKY DIAGNOST VT | 3
TRG | Z11030506 | TELERADIOGRAFO | PHI | PHILIPS MEDICAL SYSTEMS | BUCKYUNIT2 | 1
TRG | Z11030506 | TELERADIOGRAFO | PHI | PHILIPS MEDICAL SYSTEMS | NN | 1
TRG | Z11030506 | TELERADIOGRAFO | VIL | VILLA SISTEMI MEDICALI SPA | NN | 1
TTM |  | TELETERMOMETRO | AEL | AEROSOL PRODUCTS LTD | LABGARD 2 | 2
TTM |  | TELETERMOMETRO | JER | JULES RICHARD INSTRUMENTS | SPY RF T | 1
TTM |  | TELETERMOMETRO | JER | JULES RICHARD INSTRUMENTS | SPY RF U | 21
TOS | Z1203019005 | TENDA PER OSSIGENO TERAPIA | ADH | ALLIED HEALTHCARE PRODUCTS INC | CAM 4 | 2
DMO | Z120608 | TERAPIA A MICROONDE, APPARECCHIO PER | BOG | BOSCH R GMBH DIV HOEFLIGER DIMEQ | RADARMED | 1
DUL | Z120610 | TERAPIA AD ULTRASUONI, APPARECCHIO PER | BOG | BOSCH R GMBH DIV HOEFLIGER DIMEQ | SONOMED 4 | 1
DUL | Z120610 | TERAPIA AD ULTRASUONI, APPARECCHIO PER | BRM | BSB GROUP BIOREM | ECOSCAN BRT5 | 2
DUL | Z120610 | TERAPIA AD ULTRASUONI, APPARECCHIO PER | CIP | CHINESPORT SPA | SONOPLUS | 1
DUL | Z120610 | TERAPIA AD ULTRASUONI, APPARECCHIO PER | ERD | ENRAF NONIUS INTERNATIONAL | SONOPULS 590 | 2
DUL | Z120610 | TERAPIA AD ULTRASUONI, APPARECCHIO PER | FSL | FISIOLINE SNC |  | 1
DUL | Z120610 | TERAPIA AD ULTRASUONI, APPARECCHIO PER | FSL | FISIOLINE SNC | Fisiosonic | 1
DUL | Z120610 | TERAPIA AD ULTRASUONI, APPARECCHIO PER | FSL | FISIOLINE SNC | FISIOSONIC PLUS | 2
DUL | Z120610 | TERAPIA AD ULTRASUONI, APPARECCHIO PER | SIE | SIEMENS AG | SONOSTAT 733 | 1
RVS |  | TERMINALE REMOTO PER VISUALIZZAZIONE IMMAGINI | MRD | MEDRAD INC | VERIS | 1
RVS |  | TERMINALE REMOTO PER VISUALIZZAZIONE IMMAGINI | PHI | PHILIPS MEDICAL SYSTEMS | PCR EXAMINATION TERMINAL | 4
TME |  | TERMOMETRO |  |  | XS MOD. TEMP 6 | 1
TME |  | TERMOMETRO | CPA | COLE PARMER INSTRUMENT CO | Digi sense | 1
TME |  | TERMOMETRO | *NN | COSTRUTTORE NON IDENTIFICATO | BAR928H | 1
TME |  | TERMOMETRO | *NN | COSTRUTTORE NON IDENTIFICATO | GC202 | 2
TME |  | TERMOMETRO | *NN | COSTRUTTORE NON IDENTIFICATO | NN | 3
TME |  | TERMOMETRO | DEQ | DELTA OHM SRL | HD 8601 | 2
TME |  | TERMOMETRO | GML | GIORGIO BORMAC SRL | TEMP 5 | 1
TME |  | TERMOMETRO | VTE | INOVISION INC VICTOREEN | 07402 | 1
TME |  | TERMOMETRO | JOU | JOUAN SA | DA DEFINIRE | 9
TME |  | TERMOMETRO | LSI | LSI LABORATORI DI STRUMENTAZIONE INDUSTRIALE SPA | MINITERMIST O N | 1
TME |  | TERMOMETRO | MCK | MALLINCKRODT MEDICAL GMBH | NN | 1
TME |  | TERMOMETRO | @42 | PBI INTERNATIONAL | 91530K | 1
TME |  | TERMOMETRO | SHR | SHERWOOD MEDICAL INC | FIRST TEMP GENIUS 3000A | 3
TME |  | TERMOMETRO | SHR | SHERWOOD MEDICAL INC | GENIUS | 2
TME |  | TERMOMETRO | SHR | SHERWOOD MEDICAL INC | M3000A | 1
TME |  | TERMOMETRO | YEL | YSI YELLOW SPRINGS INSTRUMENTS INC | 2100 | 1
TAZ |  | TERMOREGOLAZIONE CORPOREA NEONATALE | SAR | SARTORIS ANGELO & FIGLIO APPARECCHIATURE OSPEDALIERE | DA DEFINIRE | 7
TCP | Z12040208 | TERMOREGOLAZIONE CORPOREA, APPARECCHIO PER | AUC | ARIZANT HEALTHCARE INC | BAIR HUGGER 505 | 11
TCP | Z12040208 | TERMOREGOLAZIONE CORPOREA, APPARECCHIO PER | £RD | AUGUSTINE MEDICAL INC | BAIR HUGGER 505 | 1
TCP | Z12040208 | TERMOREGOLAZIONE CORPOREA, APPARECCHIO PER | CSZ | CSZ CINCINNATI SUB ZERO PRODUCTS INC | BLANKETROL III MODEL 233 | 6
TCP | Z12040208 | TERMOREGOLAZIONE CORPOREA, APPARECCHIO PER | KDB | KANMED AB | OPERATHERM OP3 - OIRM | 2
TCP | Z12040208 | TERMOREGOLAZIONE CORPOREA, APPARECCHIO PER | MCK | MALLINCKRODT MEDICAL GMBH | WARMTOUCH 5200 | 2
TCP | Z12040208 | TERMOREGOLAZIONE CORPOREA, APPARECCHIO PER | MCK | MALLINCKRODT MEDICAL GMBH | WARMTOUCH 5800 | 2
TCP | Z12040208 | TERMOREGOLAZIONE CORPOREA, APPARECCHIO PER | MCK | MALLINCKRODT MEDICAL GMBH | WARMTOUCH 5900 | 9
TCP | Z12040208 | TERMOREGOLAZIONE CORPOREA, APPARECCHIO PER | SDG | STIHLER ELECTRONIC GMBH | ASTOPAD DUO 120 | 21
TCP | Z12040208 | TERMOREGOLAZIONE CORPOREA, APPARECCHIO PER | SDG | STIHLER ELECTRONIC GMBH | ASTOPAD PLUS OPT 120 | 7
TMS |  | TERMOSALDATRICE | ADE | AUDION ELEKTRO BV | 300FJR2 | 1
TMS |  | TERMOSALDATRICE | CBQ | CIBRA NOVA SNC | E40 | 6
TMS |  | TERMOSALDATRICE | CBQ | CIBRA NOVA SNC | TIS 200 | 1
TMS |  | TERMOSALDATRICE | CNX | COMINOX SAS | S 96 | 1
TMS |  | TERMOSALDATRICE | *NN | COSTRUTTORE NON IDENTIFICATO | NN | 1
TMS |  | TERMOSALDATRICE | ENA | EURONDA SPA | EUROSEAL 2001 | 1
TMS |  | TERMOSALDATRICE | GAU | GANDUS SALDATRICI SRL | H 400 | 1
TMS |  | TERMOSALDATRICE | GAU | GANDUS SALDATRICI SRL | MEDICAL H 400 | 1
TMS |  | TERMOSALDATRICE | GAU | GANDUS SALDATRICI SRL | MINIRO' H 400 | 1
TMS |  | TERMOSALDATRICE | GAU | GANDUS SALDATRICI SRL | MINIRO' JUNIOR | 1
TMS |  | TERMOSALDATRICE | GTG | GETINGE DISINFECTION AB | GS 57 - OIRM | 2
TMS |  | TERMOSALDATRICE | GMA | GIMA SPA | D351 | 1
TMS |  | TERMOSALDATRICE | GMA | GIMA SPA | GIMA D 500 | 1
TMS |  | TERMOSALDATRICE | HBM | HAWO GMBH | D7487 | 1
TMS |  | TERMOSALDATRICE | HBM | HAWO GMBH | HAWOMED 850 DC - OIRM | 4
TMS |  | TERMOSALDATRICE | HBM | HAWO GMBH | HM 2010 | 19
TMS |  | TERMOSALDATRICE | HBM | HAWO GMBH | HM 2010 DC | 14
TMS |  | TERMOSALDATRICE | HBM | HAWO GMBH | HM 2020 DC | 1
TMS |  | TERMOSALDATRICE | HBM | HAWO GMBH | HM 3010 DC V | 1
TMS |  | TERMOSALDATRICE | HBM | HAWO GMBH | HM 850 DC | 1
TMS |  | TERMOSALDATRICE | HBM | HAWO GMBH | HM2010DC | 1
TMS |  | TERMOSALDATRICE | IMT | IMV TECHNOLOGIES | PRE UNITA' DI PAILLETTES CBS COD. 83985 | 1
TMS |  | TERMOSALDATRICE | KRI | KRUPS ITALIA SPA | VACUPACK 382 | 1
TMS |  | TERMOSALDATRICE | NAI | NAIS SRL | MINIKRIMPER | 1
TMS |  | TERMOSALDATRICE | NAI | NAIS SRL | POLIKRIMPER | 1
TMS |  | TERMOSALDATRICE | @42 | PBI INTERNATIONAL | NN | 1
TMS |  | TERMOSALDATRICE | @JS | SAPIO LIFE SRL | NN | 1
TCO |  | TEST DI COOMBS, APPARECCHIATURA PER | SOV | SORVALL INC | CELLWASHER 2 | 2
TCM | Z12109007 | TEST PSICOMETRICI, SISTEMA PER | ELI | ELETTROMEDICA | 730 | 1
TCH | W02079015 | TITOLATORE CHIMICO | RAD | RADIOMETER MEDICAL AS | TTA 80 | 1
TOM | Z12120122 | TONOMETRO | HAG | HAAG STREIT AG | T 900 | 1
TOM | Z12120122 | TONOMETRO | KOW | KOWA CO LTD | KT 500 | 1
TAO | Z11019004 | TRACCIATORE AUTOMATICO DI CURVE | WEF | IBA SCANDITRONIX WELLHOFER GMBH | BLUE PHANTOM 2 | 1
TAO | Z11019004 | TRACCIATORE AUTOMATICO DI CURVE | WEF | IBA SCANDITRONIX WELLHOFER GMBH | WP 700 BLUE PHANTOM | 1
TIL | W0202030202 | TRANSILLUMINATORE | ASA | ASAL SRL | 705 | 1
TIL | W0202030202 | TRANSILLUMINATORE | BEH | BEHRINGWERKE AG | PARTIGEN | 1
TIL | W0202030202 | TRANSILLUMINATORE | BIR | BIO-RAD LABORATORIES INC | GEL DOC 1000 UV | 1
TIL | W0202030202 | TRANSILLUMINATORE | BIR | BIO-RAD LABORATORIES INC | UV GEN | 4
TIL | W0202030202 | TRANSILLUMINATORE | *NN | COSTRUTTORE NON IDENTIFICATO | 2011MACROVUE | 1
TIL | W0202030202 | TRANSILLUMINATORE | *NN | COSTRUTTORE NON IDENTIFICATO | CHEMITRON | 1
TIL | W0202030202 | TRANSILLUMINATORE | *NN | COSTRUTTORE NON IDENTIFICATO | DA DEFINIRE | 9
TIL | W0202030202 | TRANSILLUMINATORE | *NN | COSTRUTTORE NON IDENTIFICATO | DFX35N | 1
TIL | W0202030202 | TRANSILLUMINATORE | *NN | COSTRUTTORE NON IDENTIFICATO | ETX35M | 1
TIL | W0202030202 | TRANSILLUMINATORE | *NN | COSTRUTTORE NON IDENTIFICATO | IP20 | 1
TIL | W0202030202 | TRANSILLUMINATORE | *NN | COSTRUTTORE NON IDENTIFICATO | NN | 3
TIL | W0202030202 | TRANSILLUMINATORE | KOD | EASTMAN KODAK CO | GELLOGIC200 | 1
TIL | W0202030202 | TRANSILLUMINATORE | EPP | EPPENDORF NETHELER HINZ GMBH | DA DEFINIRE | 1
TIL | W0202030202 | TRANSILLUMINATORE | @Y6 | HANCOCKS | NN | 2
TIL | W0202030202 | TRANSILLUMINATORE | @42 | PBI INTERNATIONAL | TFL20M | 1
TIL | W0202030202 | TRANSILLUMINATORE | SRC | THERMO SPECTRONIC CORP | ENF-260Q/FE | 1
TIL | W0202030202 | TRANSILLUMINATORE | UVP | UVP ULTRA VIOLET PRODUCTS INC | TM20 | 1
TIL | W0202030202 | TRANSILLUMINATORE | UVP | UVP ULTRA VIOLET PRODUCTS INC | TW43 | 1
TIL | W0202030202 | TRANSILLUMINATORE | VEI | VEINLITE | FO-150 - OIRM | 1
TIL | W0202030202 | TRANSILLUMINATORE | VLE | VILBER LOURMAT | TF35M | 1
TIL | W0202030202 | TRANSILLUMINATORE | VLE | VILBER LOURMAT | TFX 20 M | 1
TIL | W0202030202 | TRANSILLUMINATORE | VLE | VILBER LOURMAT | TFX 20 MC | 1
TDE | Z12110102 | TRAPANO DA DENTISTA | AVY | ADVANCED TECHNOLOGY RESEARCH ATR SRL | TECNIKA VISION | 1
TDE | Z12110102 | TRAPANO DA DENTISTA | BEQ | BIEN AIR SA | BLACK PEARL ECO | 3
TDE | Z12110102 | TRAPANO DA DENTISTA | BEQ | BIEN AIR SA | CHIROPRO 980 | 1
TDE | Z12110102 | TRAPANO DA DENTISTA | BEQ | BIEN AIR SA | S 36 L BORA | 2
TDE | Z12110102 | TRAPANO DA DENTISTA | CSL | CASTELLINI SPA | 956 A | 1
TDE | Z12110102 | TRAPANO DA DENTISTA | CSL | CASTELLINI SPA | CLEANAIR 2000 | 2
TDE | Z12110102 | TRAPANO DA DENTISTA | CSL | CASTELLINI SPA | HI POWER 2 CERAMIC | 2
TDE | Z12110102 | TRAPANO DA DENTISTA | CSL | CASTELLINI SPA | HI-POWER M | 1
TDE | Z12110102 | TRAPANO DA DENTISTA | CSL | CASTELLINI SPA | TURBINA | 1
TDE | Z12110102 | TRAPANO DA DENTISTA | CSL | CASTELLINI SPA | TURBINA HI-POWER | 1
TDE | Z12110102 | TRAPANO DA DENTISTA | *NN | COSTRUTTORE NON IDENTIFICATO | DEA020TORQUECONTROL | 1
TDE | Z12110102 | TRAPANO DA DENTISTA | KAV | KAVO DENTAL EXCELLENCE | 10 CH | 1
TDE | Z12110102 | TRAPANO DA DENTISTA | KAV | KAVO DENTAL EXCELLENCE | 2068 INTRACOMPACT | 1
TDE | Z12110102 | TRAPANO DA DENTISTA | KAV | KAVO DENTAL EXCELLENCE | INTRAMATIC LUX 2 20 LH | 1
TDE | Z12110102 | TRAPANO DA DENTISTA | @KA | MICRO MEGA | 40E | 1
TDE | Z12110102 | TRAPANO DA DENTISTA | SDZ | SILFRADENT DI BATANI TIZIANO & C SNC | 330 TP | 1
TDE | Z12110102 | TRAPANO DA DENTISTA | DAW | W & H DENTALWERK BURMOOS GESMBH |  | 2
TDE | Z12110102 | TRAPANO DA DENTISTA | DAW | W & H DENTALWERK BURMOOS GESMBH | 956 A | 1
TDE | Z12110102 | TRAPANO DA DENTISTA | DAW | W & H DENTALWERK BURMOOS GESMBH | OSSEOSET SI95-230 | 1
TOR | Z12130503 | TRAPANO ORTOPEDICO | AEU | AESCULAP AG & CO KG | ELAN E | 6
TOR | Z12130503 | TRAPANO ORTOPEDICO | HTM | HIT MEDICA SRL | OSTEODRILL HMG 7500 | 1
TOR | Z12130503 | TRAPANO ORTOPEDICO | LIV | LINVATEC HALL SURGICAL CORP | PRO5100 - OIRM | 1
TOR | Z12130503 | TRAPANO ORTOPEDICO | LIV | LINVATEC HALL SURGICAL CORP | PRO6200 - OIRM | 1
TOR | Z12130503 | TRAPANO ORTOPEDICO | NBL | NOBELPHARMA INC | DEC100 | 1
TOR | Z12130503 | TRAPANO ORTOPEDICO | STY | STRYKER INSTRUMENTS | CORE MICRO DRILL-5400-15 | 1
TOR | Z12130503 | TRAPANO ORTOPEDICO | STY | STRYKER INSTRUMENTS | SK 4200 DRIVER II | 1
TOT | Z12149007 | TRAPANO OTOLOGICO | AFS | ANSPACH EFFORT INC |  | 1
TOT | Z12149007 | TRAPANO OTOLOGICO | XOM | MEDTRONIC XOMED INC | MICRODEBRIDER M4 | 1
TOT | Z12149007 | TRAPANO OTOLOGICO | XOM | MEDTRONIC XOMED INC | SKEETER OTO TOOL 30 55600 | 2
TOT | Z12149007 | TRAPANO OTOLOGICO | XOM | MEDTRONIC XOMED INC | SKEETER OTO TOOL 30 55601 | 5
TOT | Z12149007 | TRAPANO OTOLOGICO | XOM | MEDTRONIC XOMED INC | XPS 2000 | 1
TOT | Z12149007 | TRAPANO OTOLOGICO | SAQ | SATELEC MEDICAL | NN | 1
TOT | Z12149007 | TRAPANO OTOLOGICO | SAQ | SATELEC MEDICAL | SERVOSURGE | 1
TOT | Z12149007 | TRAPANO OTOLOGICO | SOZ | STORZ KARL GMBH & CO KG | 20711520 UNIDRIVE II PLUS | 1
TNE | Z12100902 | TRAPANO PER NEUROCHIRURGIA | AEU | AESCULAP AG & CO KG | GA 200 AIRLAN | 2
TNE | Z12100902 | TRAPANO PER NEUROCHIRURGIA | AFS | ANSPACH EFFORT INC | E MAX 2 SYSTEM | 1
TNE | Z12100902 | TRAPANO PER NEUROCHIRURGIA | AFS | ANSPACH EFFORT INC | SC2100 | 1
TNE | Z12100902 | TRAPANO PER NEUROCHIRURGIA | AFS | ANSPACH EFFORT INC | SPEED REDUCER CSR60 | 1
TNE | Z12100902 | TRAPANO PER NEUROCHIRURGIA | AFS | ANSPACH EFFORT INC | X MAX SYSTEM | 3
TNE | Z12100902 | TRAPANO PER NEUROCHIRURGIA | AFS | ANSPACH EFFORT INC | XMAX | 1
TNE | Z12100902 | TRAPANO PER NEUROCHIRURGIA | BEQ | BIEN AIR SA | 111.74.12 | 1
TNE | Z12100902 | TRAPANO PER NEUROCHIRURGIA | CDN | CODMAN & SHURTLEFF INC | 93 5001 | 2
TNE | Z12100902 | TRAPANO PER NEUROCHIRURGIA | CDN | CODMAN & SHURTLEFF INC | 93 5002 | 2
TGE |  | TRAPANO UNGUEALE | CSN | CSO COSTRUZIONI STRUMENTI OFTALMICI SRL | DA DEFINIRE | 1
PAT | W0202059010 | TRATTAMENTO TESSUTI BIOLOGICI, APPARECCHIO PER | LCC | LEICA MICROSCOPY AND SCIENTIFIC INSTRUMENTS | ASP 300 | 1
PAT | W0202059010 | TRATTAMENTO TESSUTI BIOLOGICI, APPARECCHIO PER | LCC | LEICA MICROSCOPY AND SCIENTIFIC INSTRUMENTS | ASP 300 S | 5
PAT | W0202059010 | TRATTAMENTO TESSUTI BIOLOGICI, APPARECCHIO PER | MTH | MEDITE MEDIZINTECHNIK GMBH | URM MILESTONE | 1
PAT | W0202059010 | TRATTAMENTO TESSUTI BIOLOGICI, APPARECCHIO PER | MIS | MILES INC | TISSUE TEK | 1
PAT | W0202059010 | TRATTAMENTO TESSUTI BIOLOGICI, APPARECCHIO PER | MLG | MILESTONE SRL | LOGOS J | 1
PAT | W0202059010 | TRATTAMENTO TESSUTI BIOLOGICI, APPARECCHIO PER | MLG | MILESTONE SRL | RHS 1 | 2
PAT | W0202059010 | TRATTAMENTO TESSUTI BIOLOGICI, APPARECCHIO PER | RTH | RETSCH GMBH & CO KG | TISSUELISER85220 | 1
PAT | W0202059010 | TRATTAMENTO TESSUTI BIOLOGICI, APPARECCHIO PER | SKR | SAKURA FINETEK EUROPE BV | TISSUE TEK VIP 5 | 1
PAT | W0202059010 | TRATTAMENTO TESSUTI BIOLOGICI, APPARECCHIO PER | SHN | THERMO SHANDON SCIENTIFIC UK | CITADEL 1000 | 1
PAT | W0202059010 | TRATTAMENTO TESSUTI BIOLOGICI, APPARECCHIO PER | SHN | THERMO SHANDON SCIENTIFIC UK | HYPERCENTER XP | 1
TEG | W0202029001 | TROMBOELASTOGRAFO | HCP | HAEMOSCOPE CORP | CTEG 5000 | 4
TEG | W0202029001 | TROMBOELASTOGRAFO | PTB | PENTAPHARM GMBH | ROTEM DELTA | 1
TEG | W0202029001 | TROMBOELASTOGRAFO | HEG | PPG BIOMEDICAL SYSTEMS INC HELLIGE | THROM-ELASTOGR. | 1
ULC | W02069006 | ULTRACENTRIFUGA | BEC | BECKMAN INSTRUMENTS INC | L8 70M | 1
ULC | W02069006 | ULTRACENTRIFUGA | BEC | BECKMAN INSTRUMENTS INC | OPTIMA L 100 K | 1
ULC | W02069006 | ULTRACENTRIFUGA | BEC | BECKMAN INSTRUMENTS INC | OPTIMA L 90 K | 1
ULC | W02069006 | ULTRACENTRIFUGA | BEC | BECKMAN INSTRUMENTS INC | TL 100 | 1
UMI |  | UMIDIFICATORE | AHW | ALLEGIANCE HEALTHCARE CORP | DA DEFINIRE | 1
UMI |  | UMIDIFICATORE | *NN | COSTRUTTORE NON IDENTIFICATO | DA DEFINIRE | 1
UMI |  | UMIDIFICATORE | EDW | EDWARDS HIGH VACUUM | FREEZEDRYER | 1
UMI |  | UMIDIFICATORE | FYK | FISHER & PAYKEL HEALTHCARE | MR 730 | 21
UMI |  | UMIDIFICATORE | FYK | FISHER & PAYKEL HEALTHCARE | MR 730 ALU | 5
UMI |  | UMIDIFICATORE | FYK | FISHER & PAYKEL HEALTHCARE | MR 850 ALU | 50
UMI |  | UMIDIFICATORE | HLS | HAROL SRL | OTTIMOL | 1
UMI |  | UMIDIFICATORE | KED | KENDALL HEALTHCARE | AERODYNE 2000 | 1
UMI |  | UMIDIFICATORE | KED | KENDALL HEALTHCARE | AERODYNE ULTRATHERM | 1
UMI |  | UMIDIFICATORE | VHM | VAPOTHERM | VAPOTHERM 2000 I | 1
UMI |  | UMIDIFICATORE | WLM | WILAMED GMBH | PMH 5000 145500000 | 1
RAU |  | UNITA' DI CONTROLLO PER NEBULIZZATORE DI COLLA SIGILLANTE | BAX | BAXTER HEALTHCARE CORP | EASYSPRAY | 5
UAC |  | UNITA' DI CONTROLLO PER TELECAMERA STEREO | SMW | SMITH & NEPHEW PLC | 460P 3 - CCD | 1
UAC |  | UNITA' DI CONTROLLO PER TELECAMERA STEREO | SOZ | STORZ KARL GMBH & CO KG | 20213011 I | 1
UAC |  | UNITA' DI CONTROLLO PER TELECAMERA STEREO | SOZ | STORZ KARL GMBH & CO KG | ENDOGNOST CS 207 | 1
UAC |  | UNITA' DI CONTROLLO PER TELECAMERA STEREO | SOZ | STORZ KARL GMBH & CO KG | Medipicture USB300E | 1
UAC |  | UNITA' DI CONTROLLO PER TELECAMERA STEREO | SOZ | STORZ KARL GMBH & CO KG | TRICAM SL II | 1
UAC |  | UNITA' DI CONTROLLO PER TELECAMERA STEREO | TBH | TRUMPF MEDIZIN SYSTEME GMBH | CONTROL UNIT TRUVIDIA HD 2000 | 2
UAC |  | UNITA' DI CONTROLLO PER TELECAMERA STEREO | ZES | ZEISS CARL | MOD. TRIO | 1
UPR | Z12040219 | UNITA' DI PERFUSIONE REGIONALE | BHQ | BIO RESEARCH ASSOCIATES INC | PER05 | 1
UPR | Z12040219 | UNITA' DI PERFUSIONE REGIONALE | EOC | EUROCLONE LTD | DA DEFINIRE | 1
URD | Z12160401 | URODINAMICA, SISTEMA PER | £LG | BELL & HOWELL LTD | UDSF001 | 1
URD | Z12160401 | URODINAMICA, SISTEMA PER | DAT | DANTEC MEDICAL AS | DUET MULTIP | 1
URD | Z12160401 | URODINAMICA, SISTEMA PER | LDG | LABORIE MEDICAL TECHNOLOGIES | TRITON | 1
URD | Z12160401 | URODINAMICA, SISTEMA PER | MUZ | MEDTRONIC FUNCTIONAL DIAGNOSTICS AS | DUET ENCOMPASS | 1
URD | Z12160401 | URODINAMICA, SISTEMA PER | SSL | SIEM SISTEMI ELETTROMEDICALI SRL | UROBENCHMARK 2000/3 | 1
URD | Z12160401 | URODINAMICA, SISTEMA PER | SSL | SIEM SISTEMI ELETTROMEDICALI SRL | URODESK 300 | 1
URD | Z12160401 | URODINAMICA, SISTEMA PER | SSL | SIEM SISTEMI ELETTROMEDICALI SRL | URODESK 300 PLUS | 1
URD | Z12160401 | URODINAMICA, SISTEMA PER | SSL | SIEM SISTEMI ELETTROMEDICALI SRL | URORADIOTRASMETTITOREWTS | 1
URF | Z121605 | UROFLUSSOMETRO | AAD | 3 E SRL | EASY FLOW | 1
URF | Z121605 | UROFLUSSOMETRO | MUZ | MEDTRONIC FUNCTIONAL DIAGNOSTICS AS | URODYN 1000 | 1
URF | Z121605 | UROFLUSSOMETRO | TLH | TIMM MEDICAL TECHNOLOGIES INC | EASYFLO | 1
VCT | Z120611 | VACUUM TERAPIA, APPARECCHIO PER | MLG | MILESTONE SRL | RHS | 1
VFV | Z1212012001 | VALUTAZIONE FUNZIONALE VISIVA, APPARECCHIO PER | ESL | ESSILOR INTERNATIONAL | ERGOVISION | 2
VFV | Z1212012001 | VALUTAZIONE FUNZIONALE VISIVA, APPARECCHIO PER | NCL | NIDEK CO LTD | AR 800 | 1
VFV | Z1212012001 | VALUTAZIONE FUNZIONALE VISIVA, APPARECCHIO PER | SNP | SHIN NIPPON COMMERCE INC | K 5001 N VISION | 1
VAP |  | VAPORIZZATORE | ABB | ABBOTT LABORATORIES | DATUM | 1
VAP |  | VAPORIZZATORE | DTX | DATEX OHMEDA DIVISION INSTRUMENTARIUM CORP | AVSEVQ | 1
VAP |  | VAPORIZZATORE | OHM | DATEX OHMEDA INC | AVISO0002 | 1
VAP |  | VAPORIZZATORE | OHM | DATEX OHMEDA INC | TEC 6 | 1
VAP |  | VAPORIZZATORE | OHM | DATEX OHMEDA INC | TEC 6 PLUS | 1
VAP |  | VAPORIZZATORE | OHM | DATEX OHMEDA INC | X53500 | 1
VAP |  | VAPORIZZATORE | DRR | DRAEGER MEDICAL AG & CO. KGAA | D VAPOR | 2
VAP |  | VAPORIZZATORE | DRR | DRAEGER MEDICAL AG & CO. KGAA | DIVA Sevorane | 1
VAP |  | VAPORIZZATORE | DRR | DRAEGER MEDICAL AG & CO. KGAA | VAPOR SEVOFLORANE 2000 | 2
VAP |  | VAPORIZZATORE | DRR | DRAEGER MEDICAL AG & CO. KGAA | VAPOR SEVORANE 2000 | 9
VAP |  | VAPORIZZATORE | DRR | DRAEGER MEDICAL AG & CO. KGAA | VAPOR2000 | 1
VAB | Z12030104 | VENTILATORE POLMONARE TRASPORTABILE D'EMERGENZA | DRR | DRAEGER MEDICAL AG & CO. KGAA | OXYLOG 1000 | 1
VAB | Z12030104 | VENTILATORE POLMONARE TRASPORTABILE D'EMERGENZA | DRR | DRAEGER MEDICAL AG & CO. KGAA | OXYLOG 2000 | 3
VAB | Z12030104 | VENTILATORE POLMONARE TRASPORTABILE D'EMERGENZA | DRR | DRAEGER MEDICAL AG & CO. KGAA | OXYLOG 3000 | 1
VAB | Z12030104 | VENTILATORE POLMONARE TRASPORTABILE D'EMERGENZA | NCB | NELLCOR PURITAN BENNETT INC | COMPANION 2801 | 1
VAB | Z12030104 | VENTILATORE POLMONARE TRASPORTABILE D'EMERGENZA | TAE | TAEMA | OSIRIS 3 | 8
VAB | Z12030104 | VENTILATORE POLMONARE TRASPORTABILE D'EMERGENZA | VMC | VERSAMED INC | I VENT 201 | 1
VAB | Z12030104 | VENTILATORE POLMONARE TRASPORTABILE D'EMERGENZA | VMC | VERSAMED INC | I VENT 201 HC | 1
VAE |  | VIBRATORE VESTIBOLARE | DAQ | EUROCLINIC SRL | VVS ED500 | 1
ENG | Z12120124 | VIDEO/ELETTRONISTAGMOGRAFO |  |  | Tracia CFDP77B | 1
ENG | Z12120124 | VIDEO/ELETTRONISTAGMOGRAFO | ITU | INTERACOUSTICS AS | V0425B | 1
ENG | Z12120124 | VIDEO/ELETTRONISTAGMOGRAFO | NIC | NICOLET BIOMEDICAL INC | NYSTAR | 1
ENG | Z12120124 | VIDEO/ELETTRONISTAGMOGRAFO | JAG | VIASYS HEALTHCARE GMBH JAEGER | NYSTAGLINER | 1
VAC | Z12040118 | VIDEODERMATOSCOPIO | BBU | BIO MIPS ENGINEERING SRL | DB DERMO MIPS | 1
VAC | Z12040118 | VIDEODERMATOSCOPIO | £QK | SCALAR CORP | VIDEOCAP | 1
VDP | Z12020406 | VIDEOPROCESSORE | MHB | BOSTON SCIENTIFIC CORP | SPYGLASS CAMERA | 1
VDP | Z12020406 | VIDEOPROCESSORE | DYY | MEDICAPTURE INC | MEDICAP USB 200 | 2
VDX | Z11030402 | VIDEORADIOGRAFIA DIGITALE INTRAORALE, SISTEMA PER | GDO | DENTSPLY GENDEX CORP | VISUALIX HDI | 1
VIR | Z119014 | VIDEOREGISTRATORE PER BIOIMMAGINI |  |  | NN | 2
VIR | Z119014 | VIDEOREGISTRATORE PER BIOIMMAGINI | *NN | COSTRUTTORE NON IDENTIFICATO | MP3000 | 1
VIR | Z119014 | VIDEOREGISTRATORE PER BIOIMMAGINI | DLU | DELL COMPUTER CORP | ULTRIUM LTO 3 | 2
VIR | Z119014 | VIDEOREGISTRATORE PER BIOIMMAGINI | GE0 | GE MEDICAL SYSTEMS | NN | 1
VIR | Z119014 | VIDEOREGISTRATORE PER BIOIMMAGINI | JVC | JVC LTD | DA DEFINIRE | 1
VIR | Z119014 | VIDEOREGISTRATORE PER BIOIMMAGINI | DYY | MEDICAPTURE INC | MEDICAP USB 200 | 1
VIR | Z119014 | VIDEOREGISTRATORE PER BIOIMMAGINI | MIB | MITSUBISHI ELECTRIC CORP | DA DEFINIRE | 2
VIR | Z119014 | VIDEOREGISTRATORE PER BIOIMMAGINI | MIB | MITSUBISHI ELECTRIC CORP | MD300 | 1
VIR | Z119014 | VIDEOREGISTRATORE PER BIOIMMAGINI | MIB | MITSUBISHI ELECTRIC CORP | MD3000 | 1
VIR | Z119014 | VIDEOREGISTRATORE PER BIOIMMAGINI | PNA | PANASONIC | AG 4700 | 4
VIR | Z119014 | VIDEOREGISTRATORE PER BIOIMMAGINI | PNA | PANASONIC | AG 7350 | 3
VIR | Z119014 | VIDEOREGISTRATORE PER BIOIMMAGINI | PNA | PANASONIC | AG 7350 E | 1
VIR | Z119014 | VIDEOREGISTRATORE PER BIOIMMAGINI | PNA | PANASONIC | AG 830 MDE | 6
VIR | Z119014 | VIDEOREGISTRATORE PER BIOIMMAGINI | PNA | PANASONIC | AG 835 MD | 4
VIR | Z119014 | VIDEOREGISTRATORE PER BIOIMMAGINI | PNA | PANASONIC | AG MD 835 B | 2
VIR | Z119014 | VIDEOREGISTRATORE PER BIOIMMAGINI | PNA | PANASONIC | DA DEFINIRE | 1
VIR | Z119014 | VIDEOREGISTRATORE PER BIOIMMAGINI | PNA | PANASONIC | LQ MD800 | 1
VIR | Z119014 | VIDEOREGISTRATORE PER BIOIMMAGINI | PNA | PANASONIC | NV HS 900 | 4
VIR | Z119014 | VIDEOREGISTRATORE PER BIOIMMAGINI | PNA | PANASONIC | NVJ 40 EI | 1
VIR | Z119014 | VIDEOREGISTRATORE PER BIOIMMAGINI | PHI | PHILIPS MEDICAL SYSTEMS | DVDR70001 | 1
VIR | Z119014 | VIDEOREGISTRATORE PER BIOIMMAGINI | PHI | PHILIPS MEDICAL SYSTEMS | DVR75 | 1
VIR | Z119014 | VIDEOREGISTRATORE PER BIOIMMAGINI | SYD | SANYO ELECTRIC TRADING CO LTD | DA DEFINIRE | 1
VIR | Z119014 | VIDEOREGISTRATORE PER BIOIMMAGINI | SOY | SONY CORP | DA DEFINIRE | 1
VIR | Z119014 | VIDEOREGISTRATORE PER BIOIMMAGINI | SOY | SONY CORP | DSR 20 MDP | 2
VIR | Z119014 | VIDEOREGISTRATORE PER BIOIMMAGINI | SOY | SONY CORP | DVCAM DIGITALE | 1
VIR | Z119014 | VIDEOREGISTRATORE PER BIOIMMAGINI | SOY | SONY CORP | HVRM15E | 9
VIR | Z119014 | VIDEOREGISTRATORE PER BIOIMMAGINI | SOY | SONY CORP | SLVSE640 | 1
VIR | Z119014 | VIDEOREGISTRATORE PER BIOIMMAGINI | SOY | SONY CORP | SVO 3500 MDP | 1
VIR | Z119014 | VIDEOREGISTRATORE PER BIOIMMAGINI | SOY | SONY CORP | SVO 9500 MDP | 7
VIR | Z119014 | VIDEOREGISTRATORE PER BIOIMMAGINI | SOY | SONY CORP | SVT 100 P | 1
VIR | Z119014 | VIDEOREGISTRATORE PER BIOIMMAGINI | SOY | SONY CORP | SVT124P | 1
VIR | Z119014 | VIDEOREGISTRATORE PER BIOIMMAGINI | SOY | SONY CORP | VO 5630 | 1
VIR | Z119014 | VIDEOREGISTRATORE PER BIOIMMAGINI | SOY | SONY CORP | VO 7630 | 2
VVC | Z12149010 | VISUALIZZATORE DELLA VOCE | KAE | KAY ELEMETRICS CORP | 4400 CSL | 1
VVC | Z12149010 | VISUALIZZATORE DELLA VOCE | KAE | KAY ELEMETRICS CORP | CLS4300B | 1
VVC | Z12149010 | VISUALIZZATORE DELLA VOCE | PCB | PHYSIOMED MEDIZINTECHNIK GMBH | VOCASTIM | 2
VVC | Z12149010 | VISUALIZZATORE DELLA VOCE | SIE | SIEMENS AG | SI 80 | 1
AUO |  | AUTOREFRATTOMETRO | CPZ | HUVITZ CO LTD | MR-3100 | 1
AUO |  | AUTOREFRATTOMETRO | TMG | TOMEY CORP | TR1000 | 1
AUX |  | BISTURI / COAGULATORE AD ULTRASUONI | ECD | ETHICON ENDO SURGERY INC | ULTRACISION GEN 22 | 1
AUX |  | BISTURI / COAGULATORE AD ULTRASUONI | OLY | OLYMPUS OPTICAL CO LTD | G2 SONOSURG | 3
BUP |  | SISTEMA DI BACK UP CO2 | *NN | COSTRUTTORE NON IDENTIFICATO | DA DEFINIRE | 1
CAD |  | CARRELLO PORTA-APPARECCHIATURE (ALIMENTATO) |  |  |  | 1
CAD |  | CARRELLO PORTA-APPARECCHIATURE (ALIMENTATO) |  |  | 18402 P4 | 1
CAD |  | CARRELLO PORTA-APPARECCHIATURE (ALIMENTATO) | MHB | BOSTON SCIENTIFIC CORP | SPYGLASS | 1
CAD |  | CARRELLO PORTA-APPARECCHIATURE (ALIMENTATO) | F00585 | CAREFUSION 311 | VYNTUS CPX | 1
CAD |  | CARRELLO PORTA-APPARECCHIATURE (ALIMENTATO) | CNJ | COSTA ITALIA SNC | SINTESIS 20/7 | 1
CAD |  | CARRELLO PORTA-APPARECCHIATURE (ALIMENTATO) | *NN | COSTRUTTORE NON IDENTIFICATO | DA DEFINIRE | 13
CAD |  | CARRELLO PORTA-APPARECCHIATURE (ALIMENTATO) | *NN | COSTRUTTORE NON IDENTIFICATO | NN | 2
CAD |  | CARRELLO PORTA-APPARECCHIATURE (ALIMENTATO) | EBA | EB NEURO SPA | BE PLUS PRO | 1
CAD |  | CARRELLO PORTA-APPARECCHIATURE (ALIMENTATO) | EBA | EB NEURO SPA | NN | 1
CAD |  | CARRELLO PORTA-APPARECCHIATURE (ALIMENTATO) | &53 | ITD GMBH | OC.6141.908 | 2
CAD |  | CARRELLO PORTA-APPARECCHIATURE (ALIMENTATO) | £JY | OLYMPUS KEYMED | WM-NP2 | 1
CAD |  | CARRELLO PORTA-APPARECCHIATURE (ALIMENTATO) | PHI | PHILIPS MEDICAL SYSTEMS |  | 1
CMF |  | CELLA MORTUARIA FRIGORIFERA | ANN | ANGELANTONI INDUSTRIE SPA | PM2010BR.6S | 1
CMF |  | CELLA MORTUARIA FRIGORIFERA | FDG | FRIMED SRL | NN | 20
CNT |  | MANIPOLO ANGOLATO PER MICROMOTORE (CONTRANGOLO) |  |  | 20 C | 1
CNT |  | MANIPOLO ANGOLATO PER MICROMOTORE (CONTRANGOLO) |  |  | CONTRANGOLO 135° | 1
CNT |  | MANIPOLO ANGOLATO PER MICROMOTORE (CONTRANGOLO) | *NN | COSTRUTTORE NON IDENTIFICATO | ANTHOGIR | 1
CNT |  | MANIPOLO ANGOLATO PER MICROMOTORE (CONTRANGOLO) | *NN | COSTRUTTORE NON IDENTIFICATO | CA1133 | 1
CNT |  | MANIPOLO ANGOLATO PER MICROMOTORE (CONTRANGOLO) | KAV | KAVO DENTAL EXCELLENCE | 2068 LHC | 1
CNT |  | MANIPOLO ANGOLATO PER MICROMOTORE (CONTRANGOLO) | KAV | KAVO DENTAL EXCELLENCE | INTRAcompact 2068 LHC | 186
CNT |  | MANIPOLO ANGOLATO PER MICROMOTORE (CONTRANGOLO) | DAW | W & H DENTALWERK BURMOOS GESMBH | NN | 1
CNT |  | MANIPOLO ANGOLATO PER MICROMOTORE (CONTRANGOLO) | DAW | W & H DENTALWERK BURMOOS GESMBH | WI 75 LEDG | 1
CPT |  | CARRELLO PORTA-PIANI TRASFERIBILI PER TAVOLO OPERATORIO | OFC | OPT OFFICINA DI PROTESI TRENTO SPA | NN | 6
CPT |  | CARRELLO PORTA-PIANI TRASFERIBILI PER TAVOLO OPERATORIO | OFC | OPT OFFICINA DI PROTESI TRENTO SPA | OPT 80 8040000 | 2
CPT |  | CARRELLO PORTA-PIANI TRASFERIBILI PER TAVOLO OPERATORIO | OFC | OPT OFFICINA DI PROTESI TRENTO SPA | OPT80TRENDELL | 2
CPT |  | CARRELLO PORTA-PIANI TRASFERIBILI PER TAVOLO OPERATORIO | OFC | OPT OFFICINA DI PROTESI TRENTO SPA | TRENDELLOPT80 | 2
DEA |  | DEFIBRILLATORE PER ADDESTRAMENTO | *NN | COSTRUTTORE NON IDENTIFICATO | RESCUE SAM TRAINER PRO | 2
DEA |  | DEFIBRILLATORE PER ADDESTRAMENTO | DBL | DEFIBTECH LLC | LIFELINE AED TRAINER | 3
ELE |  | ELETTROMETRO | CTK | CAPINTEC INC | 192 | 1
ELE |  | ELETTROMETRO | PTW | PTW FREIBURG GMBH | UNIDOS | 1
ELE |  | ELETTROMETRO | RAH | RADCAL CORP | ACCU-PRO 9096 - OIRM | 1
ELX |  | SINTESI PERMANENTE DEI VASI, APPARECCHIO PER | VAY | VALLEYLAB INC | LIGASURE 8 | 3
GMU |  | GEIGER MULLER | RDS | ROTEM INDUSTRIES LTD | 3-0020 | 1
HTV |  | HOLTER VESCICALE | GTD | GAELTEC LTD | DA DEFINIRE | 1
LPD |  | LAVAPADELLE | AHE | ARJO HOSPITAL EQUIPMENT AB | SM15 | 1
LPD |  | LAVAPADELLE | AHE | ARJO HOSPITAL EQUIPMENT AB | SM20 | 1
LPD |  | LAVAPADELLE | AHE | ARJO HOSPITAL EQUIPMENT AB | SM22 | 6
LPD |  | LAVAPADELLE | AHE | ARJO HOSPITAL EQUIPMENT AB | TORNADO | 6
LPD |  | LAVAPADELLE | AHE | ARJO HOSPITAL EQUIPMENT AB | TYPHOON | 32
LPD |  | LAVAPADELLE | AHE | ARJO HOSPITAL EQUIPMENT AB | TYPHOON SP 6000 | 9
LPD |  | LAVAPADELLE | ATO | ATOS SRL | AF2 60 PG | 1
LPD |  | LAVAPADELLE | ATO | ATOS SRL | AF260IW | 8
LPD |  | LAVAPADELLE | *NN | COSTRUTTORE NON IDENTIFICATO | DA DEFINIRE | 2
LPD |  | LAVAPADELLE | GTG | GETINGE DISINFECTION AB | SPOLOMAT 4000 | 2
LPD |  | LAVAPADELLE | MEX | METALARREDINOX SPA | DA DEFINIRE | 3
LPD |  | LAVAPADELLE | MEX | METALARREDINOX SPA | LP/AA08 | 2
LPD |  | LAVAPADELLE | MEX | METALARREDINOX SPA | LPAASDTA | 1
LPD |  | LAVAPADELLE | MEX | METALARREDINOX SPA | LPAASTDA | 1
LPD |  | LAVAPADELLE | MEX | METALARREDINOX SPA | SDTA | 1
LSP |  | LAMPADA SCIALITICA MOBILE | BCT | BERCHTOLD GMBH & CO | 222504 | 2
LSP |  | LAMPADA SCIALITICA MOBILE | BCT | BERCHTOLD GMBH & CO | 5738010 | 1
LSP |  | LAMPADA SCIALITICA MOBILE | BCT | BERCHTOLD GMBH & CO | CHROMAPHARED300 | 1
LSP |  | LAMPADA SCIALITICA MOBILE | *NN | COSTRUTTORE NON IDENTIFICATO | HANAULUX | 1
LSP |  | LAMPADA SCIALITICA MOBILE | *NN | COSTRUTTORE NON IDENTIFICATO | NN | 1
LSP |  | LAMPADA SCIALITICA MOBILE | FMD | FAMED LODZ SA | Medilux BHS-175 | 1
LSP |  | LAMPADA SCIALITICA MOBILE | IRM | IREM SNC | H03 | 1
LSP |  | LAMPADA SCIALITICA MOBILE | ALM | MAQUET SA | ALM PRISMATIC5003 | 1
LSX |  | LAMPADA SCIALITICA PER USO AMBULATORIALE | KEX | KENEX LTD | MACH 130 | 1
MAO |  | MANIPOLO ANGOLATO PER ORL | AEU | AESCULAP AG & CO KG | GD455 M | 1
MAO |  | MANIPOLO ANGOLATO PER ORL | AEU | AESCULAP AG & CO KG | GD455R | 1
MAO |  | MANIPOLO ANGOLATO PER ORL | AEU | AESCULAP AG & CO KG | GD465M | 4
MAO |  | MANIPOLO ANGOLATO PER ORL | AFS | ANSPACH EFFORT INC | 72-0017-1 | 2
MAO |  | MANIPOLO ANGOLATO PER ORL | AFS | ANSPACH EFFORT INC | E Max 2 | 1
MAO |  | MANIPOLO ANGOLATO PER ORL | AFS | ANSPACH EFFORT INC | eMax2 | 1
MAO |  | MANIPOLO ANGOLATO PER ORL | AFS | ANSPACH EFFORT INC | QD8 | 1
MAO |  | MANIPOLO ANGOLATO PER ORL | BEQ | BIEN AIR SA |  | 1
MAO |  | MANIPOLO ANGOLATO PER ORL | BEQ | BIEN AIR SA | MANIPOLO ANGOLATO PER ORL | 4
MAO |  | MANIPOLO ANGOLATO PER ORL | BEQ | BIEN AIR SA | PMAM 11 22 133.06.03 | 1
MAO |  | MANIPOLO ANGOLATO PER ORL | BEQ | BIEN AIR SA | PMAM-111 | 1
MAO |  | MANIPOLO ANGOLATO PER ORL | CSL | CASTELLINI SPA | TITANIUM GOLD 2 | 1
MAO |  | MANIPOLO ANGOLATO PER ORL | *NN | COSTRUTTORE NON IDENTIFICATO | OSTEON 133.06.03 | 1
MAO |  | MANIPOLO ANGOLATO PER ORL | HAL | HALL SURGICAL DIV ZIMMER INC | 5038-92 | 1
MAO |  | MANIPOLO ANGOLATO PER ORL | HAL | HALL SURGICAL DIV ZIMMER INC | OSTEON 5038-92 | 1
MAO |  | MANIPOLO ANGOLATO PER ORL | KAV | KAVO DENTAL EXCELLENCE |  | 1
MAO |  | MANIPOLO ANGOLATO PER ORL | KAV | KAVO DENTAL EXCELLENCE | 3556 | 1
MAO |  | MANIPOLO ANGOLATO PER ORL | TSN | TAVA SURGICAL INSTRUMENTS | M14-100 | 1
MOT |  | SISTEMA POMPA CENTRIFUGA | TED | TERUMO CORP | DA DEFINIRE | 1
MPP |  | MONITORAGGIO DINAMICO DEI POLMONI AL POSTO LETTO, SISTEMA PER | DRR | DRAEGER MEDICAL AG & CO. KGAA | PULMOVISTA 500 | 1
MRD |  | MONITOR RADIOPROTEZIONE | RDS | ROTEM INDUSTRIES LTD | RAM DA 2-0030 - OIRM | 1
NGS |  | SEQUENZIATORE (NEXT GENERATION SEQUENCING) | LCG | LIFE TECHNOLOGIES LTD | IONPGM - OIRM | 1
PTC |  | PIANO TRASFERIBILE PER TAVOLO OPERATORIO | MQA | MAQUET AG | 1140.10A | 2
PTC |  | PIANO TRASFERIBILE PER TAVOLO OPERATORIO | MQA | MAQUET AG | 1140.20A | 2
PTC |  | PIANO TRASFERIBILE PER TAVOLO OPERATORIO | OFC | OPT OFFICINA DI PROTESI TRENTO SPA | NN | 2
PTC |  | PIANO TRASFERIBILE PER TAVOLO OPERATORIO | OFC | OPT OFFICINA DI PROTESI TRENTO SPA | OPT 100 | 11
PTC |  | PIANO TRASFERIBILE PER TAVOLO OPERATORIO | OFC | OPT OFFICINA DI PROTESI TRENTO SPA | OPT 80 | 21
PTC |  | PIANO TRASFERIBILE PER TAVOLO OPERATORIO | OFC | OPT OFFICINA DI PROTESI TRENTO SPA | OPT 80 C | 4
PTC |  | PIANO TRASFERIBILE PER TAVOLO OPERATORIO | OFC | OPT OFFICINA DI PROTESI TRENTO SPA | PIANO OPERATORIO UNIVERSALE 8211000 | 2
PTC |  | PIANO TRASFERIBILE PER TAVOLO OPERATORIO | OPC | OPTOVUE INC | OPT 80 C3103003 | 1
RIH |  | RISCALDATORE PER COLONNA IN HPLC | HPI | HEWLETT PACKARD CO | DA DEFINIRE | 2
RIX |  | STAMPANTE A COLORI PER BIOIMMAGINI A QUALITA' DIAGNOSTICA | GE0 | GE MEDICAL SYSTEMS | MULTI-MEDIA IMAGER SF | 1
RIX |  | STAMPANTE A COLORI PER BIOIMMAGINI A QUALITA' DIAGNOSTICA | SOY | SONY CORP | UP-25 MD | 2
RPN |  | RILEVATORE POTENZIALI NASALI | MPR | MEDICAP ELETTROMEDICALI SRL | TUOLY - OIRM | 1
SGP |  | STERILIZZATRICE A GAS PLASMA | AJH | ADVANCED STERILIZATION PRODUCTS | STERRAD NX | 3
SQA |  | ANALIZZATORE SQA PER CONTROLLO ESAMI SEMINALI | *NN | COSTRUTTORE NON IDENTIFICATO | DA DEFINIRE | 1
SQA |  | ANALIZZATORE SQA PER CONTROLLO ESAMI SEMINALI | MXL | MEDIX LTD | DA DEFINIRE | 1
TAN |  | TAVOLO ANATOMICO PER AUTOPSIA | MEX | METALARREDINOX SPA | 5967 | 1
TAN |  | TAVOLO ANATOMICO PER AUTOPSIA | MEX | METALARREDINOX SPA | NN | 1
TVM |  | TAVOLO OPERATORIO PER CHIRURGIA AMBULATORIALE | OFC | OPT OFFICINA DI PROTESI TRENTO SPA | BOLOGNA ERT | 1
TVM |  | TAVOLO OPERATORIO PER CHIRURGIA AMBULATORIALE | OFC | OPT OFFICINA DI PROTESI TRENTO SPA | OPT 20 | 2
TVM |  | TAVOLO OPERATORIO PER CHIRURGIA AMBULATORIALE | OFC | OPT OFFICINA DI PROTESI TRENTO SPA | OPT 50 | 2
TVM |  | TAVOLO OPERATORIO PER CHIRURGIA AMBULATORIALE | OFC | OPT OFFICINA DI PROTESI TRENTO SPA | OPT 70 | 1
&CT |  | CRANIOTOMO | CDN | CODMAN & SHURTLEFF INC | 935193 | 1
&DA |  | CARDIOFREQUENZIMETRO | MIY | MICROLAB ELETTRONICA SAS | DANTEST | 1
&IP |  | STAZIONE IMPILAGGIO POMPE | AYT | ALARIS MEDICAL SYSTEMS INC | DOCSTATION 4 POSTI | 5
&IP |  | STAZIONE IMPILAGGIO POMPE | AYT | ALARIS MEDICAL SYSTEMS INC | DOCSTATION 6 POSTI | 7
&IP |  | STAZIONE IMPILAGGIO POMPE | AYT | ALARIS MEDICAL SYSTEMS INC | GATEWAY WORKSTATION | 14
&IP |  | STAZIONE IMPILAGGIO POMPE | F00585 | CAREFUSION 311 | GATEWAY WORKSTATION | 2
&IP |  | STAZIONE IMPILAGGIO POMPE | F00585 | CAREFUSION 311 | TIVA | 1
&IP |  | STAZIONE IMPILAGGIO POMPE | VLM | FRESENIUS VIAL SA | BASE PRIMEA | 4
&IP |  | STAZIONE IMPILAGGIO POMPE | SFH | SELEFAR SRL | NN | 1
&IP |  | STAZIONE IMPILAGGIO POMPE | SFH | SELEFAR SRL | PILE UP 4 S | 3
&IP |  | STAZIONE IMPILAGGIO POMPE | SFH | SELEFAR SRL | PILEUP | 7
&IP |  | STAZIONE IMPILAGGIO POMPE | SFH | SELEFAR SRL | PILEUP3 | 2
&IP |  | STAZIONE IMPILAGGIO POMPE | SFH | SELEFAR SRL | SELEFAR | 1
&IP |  | STAZIONE IMPILAGGIO POMPE | SFH | SELEFAR SRL | SE-PU3S2V | 1
&IP |  | STAZIONE IMPILAGGIO POMPE | SFH | SELEFAR SRL | SEPU3S2VI | 1
&IP |  | STAZIONE IMPILAGGIO POMPE | SFH | SELEFAR SRL | SE-PU4 | 1
&IP |  | STAZIONE IMPILAGGIO POMPE | SFH | SELEFAR SRL | SEPU4S2V | 1
&IP |  | STAZIONE IMPILAGGIO POMPE | SFH | SELEFAR SRL | SEPU53V | 2
&IP |  | STAZIONE IMPILAGGIO POMPE | SFH | SELEFAR SRL | SEPU5S3V | 4
&IP |  | STAZIONE IMPILAGGIO POMPE | SFH | SELEFAR SRL | SEPU5SI | 4
&IP |  | STAZIONE IMPILAGGIO POMPE | TED | TERUMO CORP | NN | 3
&IP |  | STAZIONE IMPILAGGIO POMPE | TED | TERUMO CORP | TE 331 | 1
&LT |  | LAMPADA SCIALITICA SATELLITE | *NN | COSTRUTTORE NON IDENTIFICATO | 56002750 | 1
&LT |  | LAMPADA SCIALITICA SATELLITE | *NN | COSTRUTTORE NON IDENTIFICATO | NN | 1
&LT |  | LAMPADA SCIALITICA SATELLITE | GAO | GALLOIS SRL | 01BIU57 | 1
&LT |  | LAMPADA SCIALITICA SATELLITE | GAO | GALLOIS SRL | SIRIUS 4 | 1
&LT |  | LAMPADA SCIALITICA SATELLITE | MQA | MAQUET AG | ORIGINALHANAU | 1
&LT |  | LAMPADA SCIALITICA SATELLITE | ALM | MAQUET SA | PRISMATIC | 2
&LT |  | LAMPADA SCIALITICA SATELLITE | RCL | RIMSA MEDICALE SRL | STELLARE | 2
&MA |  | MODULO ACQUISIZIONE DATI / INTERFACCIA E |  |  | Resonance Technology Audio Video Transducer XAV-RTC2K | 1
&MA |  | MODULO ACQUISIZIONE DATI / INTERFACCIA E | ATW | ACIST MEDICAL | CMS 2000 | 1
&MA |  | MODULO ACQUISIZIONE DATI / INTERFACCIA E | ALP | ALPINE BIOMED APS | TESTINA DI AMPLIFICAZIONE A 4 CANALI EMG/EP | 2
&MA |  | MODULO ACQUISIZIONE DATI / INTERFACCIA E | ALP | ALPINE BIOMED APS | TESTINA PE 21 | 1
&MA |  | MODULO ACQUISIZIONE DATI / INTERFACCIA E | BEC | BECKMAN INSTRUMENTS INC | SYSTEMGOLD406 | 1
&MA |  | MODULO ACQUISIZIONE DATI / INTERFACCIA E | *NN | COSTRUTTORE NON IDENTIFICATO | F150ASH | 1
&MA |  | MODULO ACQUISIZIONE DATI / INTERFACCIA E | *NN | COSTRUTTORE NON IDENTIFICATO | L40SHV1 | 1
&MA |  | MODULO ACQUISIZIONE DATI / INTERFACCIA E | *NN | COSTRUTTORE NON IDENTIFICATO | PD300SH | 1
&MA |  | MODULO ACQUISIZIONE DATI / INTERFACCIA E | *NN | COSTRUTTORE NON IDENTIFICATO | SS420X | 1
&MA |  | MODULO ACQUISIZIONE DATI / INTERFACCIA E | DRR | DRAEGER MEDICAL AG & CO. KGAA | BASE MONITOR I.D.S. | 10
&MA |  | MODULO ACQUISIZIONE DATI / INTERFACCIA E | EBA | EB NEURO SPA | BASISBE | 1
&MA |  | MODULO ACQUISIZIONE DATI / INTERFACCIA E | EBA | EB NEURO SPA | BELIGHT | 1
&MA |  | MODULO ACQUISIZIONE DATI / INTERFACCIA E | EBA | EB NEURO SPA | NN | 2
&MA |  | MODULO ACQUISIZIONE DATI / INTERFACCIA E | EFC | EDWARDS LIFESCIENCES CORP | NN | 1
&MA |  | MODULO ACQUISIZIONE DATI / INTERFACCIA E | EOB | ESAOTE SPA | 9102108000 | 1
&MA |  | MODULO ACQUISIZIONE DATI / INTERFACCIA E | EOB | ESAOTE SPA | GALILEO | 1
&MA |  | MODULO ACQUISIZIONE DATI / INTERFACCIA E | EOB | ESAOTE SPA | NN | 1
&MA |  | MODULO ACQUISIZIONE DATI / INTERFACCIA E | FUJ | FUJI PHOTO FILM CO LTD | NN | 3
&MA |  | MODULO ACQUISIZIONE DATI / INTERFACCIA E | FUK | FUKUDA DENSHI CO LTD | FUKUDA HS 710 | 1
&MA |  | MODULO ACQUISIZIONE DATI / INTERFACCIA E | FUK | FUKUDA DENSHI CO LTD | HS 700 | 1
&MA |  | MODULO ACQUISIZIONE DATI / INTERFACCIA E | FUK | FUKUDA DENSHI CO LTD | HS 710 | 2
&MA |  | MODULO ACQUISIZIONE DATI / INTERFACCIA E | FUK | FUKUDA DENSHI CO LTD | HS 710 E | 1
&MA |  | MODULO ACQUISIZIONE DATI / INTERFACCIA E | FUK | FUKUDA DENSHI CO LTD | HS 710E | 1
&MA |  | MODULO ACQUISIZIONE DATI / INTERFACCIA E | FUK | FUKUDA DENSHI CO LTD | HS 720 | 2
&MA |  | MODULO ACQUISIZIONE DATI / INTERFACCIA E | FUK | FUKUDA DENSHI CO LTD | MODULO HS710E | 6
&MA |  | MODULO ACQUISIZIONE DATI / INTERFACCIA E | GE0 | GE MEDICAL SYSTEMS | CAM 14 | 1
&MA |  | MODULO ACQUISIZIONE DATI / INTERFACCIA E | GE0 | GE MEDICAL SYSTEMS | TRAM RAC 4A | 2
&MA |  | MODULO ACQUISIZIONE DATI / INTERFACCIA E | GLD | GIVEN IMAGING LTD | CRADLE | 2
&MA |  | MODULO ACQUISIZIONE DATI / INTERFACCIA E | GLD | GIVEN IMAGING LTD | Data Recorder 3 cradle PN FGS 0355 | 1
&MA |  | MODULO ACQUISIZIONE DATI / INTERFACCIA E | HUT | HUNTLEIGH HEALTHCARE LTD | NN | 1
&MA |  | MODULO ACQUISIZIONE DATI / INTERFACCIA E | MJQ | MDS NORDION HAAN GMBH | VISIR | 1
&MA |  | MODULO ACQUISIZIONE DATI / INTERFACCIA E | MRD | MEDRAD INC | ENVISION CT | 1
&MA |  | MODULO ACQUISIZIONE DATI / INTERFACCIA E | MRD | MEDRAD INC | MARK V PROVIS | 1
&MA |  | MODULO ACQUISIZIONE DATI / INTERFACCIA E | MRD | MEDRAD INC | NN | 2
&MA |  | MODULO ACQUISIZIONE DATI / INTERFACCIA E | MRD | MEDRAD INC | SPECTRIX | 1
&MA |  | MODULO ACQUISIZIONE DATI / INTERFACCIA E | MRD | MEDRAD INC | STELLANT D | 1
&MA |  | MODULO ACQUISIZIONE DATI / INTERFACCIA E | £NL | Netgear | FS105 | 1
&MA |  | MODULO ACQUISIZIONE DATI / INTERFACCIA E | NIC | NICOLET BIOMEDICAL INC | NN | 1
&MA |  | MODULO ACQUISIZIONE DATI / INTERFACCIA E | NIC | NICOLET BIOMEDICAL INC | PIONEER TC 2020 | 1
&MA |  | MODULO ACQUISIZIONE DATI / INTERFACCIA E | NIC | NICOLET BIOMEDICAL INC | SC1 | 1
&MA |  | MODULO ACQUISIZIONE DATI / INTERFACCIA E | NIC | NICOLET BIOMEDICAL INC | VIKINGIVP | 1
&MA |  | MODULO ACQUISIZIONE DATI / INTERFACCIA E | NIO | NIHON KOHDEN CORP | CODICE AY 920 PA | 6
&MA |  | MODULO ACQUISIZIONE DATI / INTERFACCIA E | NIO | NIHON KOHDEN CORP | NN | 1
&MA |  | MODULO ACQUISIZIONE DATI / INTERFACCIA E | PHI | PHILIPS MEDICAL SYSTEMS | MOD. 862084 | 1
&MA |  | MODULO ACQUISIZIONE DATI / INTERFACCIA E | PHI | PHILIPS MEDICAL SYSTEMS | VUE LINK | 4
&MA |  | MODULO ACQUISIZIONE DATI / INTERFACCIA E | SXU | SUN NUCLEAR CORP | NN | 1
&MA |  | MODULO ACQUISIZIONE DATI / INTERFACCIA E | TSG | TRANSGENOMIC INC | D7000 interface | 1
&MA |  | MODULO ACQUISIZIONE DATI / INTERFACCIA E | XAL | XION MEDICAL GMBH | DS II | 1
&MD |  | MANIPOLO DIRITTO | AEU | AESCULAP AG & CO KG | MANIPOLO DRITTO AESCULAP GB450R | 1
&MD |  | MANIPOLO DIRITTO | AFS | ANSPACH EFFORT INC | MANIPOLO SHORT | 2
&MD |  | MANIPOLO DIRITTO | AFS | ANSPACH EFFORT INC | R-SAW-74-0006-4 | 1
&MD |  | MANIPOLO DIRITTO | AFS | ANSPACH EFFORT INC | Short cod. 71-0011-1 | 1
&MD |  | MANIPOLO DIRITTO | BEQ | BIEN AIR SA | 10A | 1
&MD |  | MANIPOLO DIRITTO | BEQ | BIEN AIR SA | 131.18.04 | 2
&MD |  | MANIPOLO DIRITTO | BEQ | BIEN AIR SA | 131.22.02 | 1
&MD |  | MANIPOLO DIRITTO | BEQ | BIEN AIR SA | 1600217 | 1
&MD |  | MANIPOLO DIRITTO | BEQ | BIEN AIR SA | 1600383 | 8
&MD |  | MANIPOLO DIRITTO | BEQ | BIEN AIR SA | BORA 109.33.01 | 1
&MD |  | MANIPOLO DIRITTO | BEQ | BIEN AIR SA | MAX 15000 RPM | 1
&MD |  | MANIPOLO DIRITTO | BEQ | BIEN AIR SA | Max 15000RPM | 1
&MD |  | MANIPOLO DIRITTO | BEQ | BIEN AIR SA | Medicon | 1
&MD |  | MANIPOLO DIRITTO | BEQ | BIEN AIR SA | NN | 3
&MD |  | MANIPOLO DIRITTO | BEQ | BIEN AIR SA | PM 32 | 3
&MD |  | MANIPOLO DIRITTO | BEQ | BIEN AIR SA | PM11 1600383 | 1
&MD |  | MANIPOLO DIRITTO | BEQ | BIEN AIR SA | PMRM 1122 | 1
&MD |  | MANIPOLO DIRITTO | BEQ | BIEN AIR SA | PMRM 11-22 131.18.04 | 1
&MD |  | MANIPOLO DIRITTO | BEQ | BIEN AIR SA | PMRM-111 | 1
&MD |  | MANIPOLO DIRITTO | BEQ | BIEN AIR SA | PMRM11-22 131.18.04 | 1
&MD |  | MANIPOLO DIRITTO | BEQ | BIEN AIR SA | PMRM-11-22 131.18.04 | 2
&MD |  | MANIPOLO DIRITTO | CSL | CASTELLINI SPA | GOLDAIR | 1
&MD |  | MANIPOLO DIRITTO | CSL | CASTELLINI SPA | Hi power M | 3
&MD |  | MANIPOLO DIRITTO | CSL | CASTELLINI SPA | PIEZOSTERIL 5 | 1
&MD |  | MANIPOLO DIRITTO | *NN | COSTRUTTORE NON IDENTIFICATO | NN | 1
&MD |  | MANIPOLO DIRITTO | FFO | FARO SPA | S405 | 1
&MD |  | MANIPOLO DIRITTO | KAV | KAVO DENTAL EXCELLENCE | 10 A | 1
&MD |  | MANIPOLO DIRITTO | KAV | KAVO DENTAL EXCELLENCE | 10A | 1
&MD |  | MANIPOLO DIRITTO | KAV | KAVO DENTAL EXCELLENCE | INTRAcompact 1:1 - 10 CHC | 103
&MD |  | MANIPOLO DIRITTO | DAW | W & H DENTALWERK BURMOOS GESMBH | 943 A | 4
&MD |  | MANIPOLO DIRITTO | DAW | W & H DENTALWERK BURMOOS GESMBH | TOPAIR 795 | 1
&MD |  | MANIPOLO DIRITTO | WOF | WOLF RICHARD GMBH | 8564.021 | 3
&MI |  | MICROMOTORE PER MANIPOLI ODONTOIATRICI |  |  | MICROMOTORE DA BANCO GD 3000 R | 2
&MI |  | MICROMOTORE PER MANIPOLI ODONTOIATRICI | BEQ | BIEN AIR SA | 111.74.01 | 3
&MI |  | MICROMOTORE PER MANIPOLI ODONTOIATRICI | BEQ | BIEN AIR SA | 111.7401 | 2
&MI |  | MICROMOTORE PER MANIPOLI ODONTOIATRICI | BEQ | BIEN AIR SA | MICROMOTORE BIEN AIR MC2 ISOLITE 300 | 73
&MI |  | MICROMOTORE PER MANIPOLI ODONTOIATRICI | BEQ | BIEN AIR SA | NN | 1
&MI |  | MICROMOTORE PER MANIPOLI ODONTOIATRICI | CSL | CASTELLINI SPA | CLEANMOTOR | 1
&MI |  | MICROMOTORE PER MANIPOLI ODONTOIATRICI | CSL | CASTELLINI SPA | CLEANROROTOR | 1
&MI |  | MICROMOTORE PER MANIPOLI ODONTOIATRICI | CSL | CASTELLINI SPA | CLEANROTOR | 2
&MI |  | MICROMOTORE PER MANIPOLI ODONTOIATRICI | CSL | CASTELLINI SPA | IMPLANTOR | 15
&MI |  | MICROMOTORE PER MANIPOLI ODONTOIATRICI | *NN | COSTRUTTORE NON IDENTIFICATO | 943A | 1
&MI |  | MICROMOTORE PER MANIPOLI ODONTOIATRICI | *NN | COSTRUTTORE NON IDENTIFICATO | 943E | 1
&MI |  | MICROMOTORE PER MANIPOLI ODONTOIATRICI | *NN | COSTRUTTORE NON IDENTIFICATO | PM1132 | 4
&MI |  | MICROMOTORE PER MANIPOLI ODONTOIATRICI | FFO | FARO SPA | NN | 9
&MME |  | MICROMOTORE ENDODONTICO | DCS | DE GIORGI CARLO SRL | 4000 LIGHT / R | 1
&MME |  | MICROMOTORE ENDODONTICO | DNY | DENTSPLY INTERNATIONAL CORP | X SMART | 9
&MO |  | MOLTIPLICATORE | KAV | KAVO DENTAL EXCELLENCE | INTRAcompact 1:5 - 25 LHC | 93
&PA |  | PIPETTATRICE AUTOMATICA |  |  | EASYLAB | 6
&PA |  | PIPETTATRICE AUTOMATICA |  |  | HTL Swiftpet | 1
&PA |  | PIPETTATRICE AUTOMATICA |  |  | PIPED-AID | 1
&PA |  | PIPETTATRICE AUTOMATICA |  |  | SWIFTPET+ | 1
&PA |  | PIPETTATRICE AUTOMATICA | BED | BECTON DICKINSON & CO | FALCON | 1
&PA |  | PIPETTATRICE AUTOMATICA | BED | BECTON DICKINSON & CO | HOTLINE | 2
&PA |  | PIPETTATRICE AUTOMATICA | BGD | BIBBY STERILIN LTD | BIBBYGET | 1
&PA |  | PIPETTATRICE AUTOMATICA | @VQ | BIOHIT S.R.L. | BIOHIT PROBLINE | 1
&PA |  | PIPETTATRICE AUTOMATICA | @VQ | BIOHIT S.R.L. | MIDI PLUS | 3
&PA |  | PIPETTATRICE AUTOMATICA | @VQ | BIOHIT S.R.L. | NN | 1
&PA |  | PIPETTATRICE AUTOMATICA | CST | COSTAR CORP | STRIPETTOR | 1
&PA |  | PIPETTATRICE AUTOMATICA | *NN | COSTRUTTORE NON IDENTIFICATO | EASYLAB | 25
&PA |  | PIPETTATRICE AUTOMATICA | *NN | COSTRUTTORE NON IDENTIFICATO | FALCON PIPET-AID | 1
&PA |  | PIPETTATRICE AUTOMATICA | *NN | COSTRUTTORE NON IDENTIFICATO | FINNPIPETTE | 3
&PA |  | PIPETTATRICE AUTOMATICA | *NN | COSTRUTTORE NON IDENTIFICATO | NN | 1
&PA |  | PIPETTATRICE AUTOMATICA | *NN | COSTRUTTORE NON IDENTIFICATO | TURBO | 1
&PA |  | PIPETTATRICE AUTOMATICA | DCF | DRUMMOND SCIENTIFIC CO | NN | 3
&PA |  | PIPETTATRICE AUTOMATICA | DCF | DRUMMOND SCIENTIFIC CO | PIPETAID | 4
&PA |  | PIPETTATRICE AUTOMATICA | DCF | DRUMMOND SCIENTIFIC CO | Pipet-aid | 2
&PA |  | PIPETTATRICE AUTOMATICA | DCF | DRUMMOND SCIENTIFIC CO | PIPETTE AID | 1
&PA |  | PIPETTATRICE AUTOMATICA | @RO | FALCON | PIPETAID | 1
&PA |  | PIPETTATRICE AUTOMATICA | GIS | GILSON MEDICAL ELECTRONICS SA | EASY LAB | 2
&PA |  | PIPETTATRICE AUTOMATICA | GIS | GILSON MEDICAL ELECTRONICS SA | PIPETTINGAID | 3
&PA |  | PIPETTATRICE AUTOMATICA | HIR | HIRSCHMANN LABORGERAETE GMBH & CO KG | AKKU | 1
&PA |  | PIPETTATRICE AUTOMATICA | HIR | HIRSCHMANN LABORGERAETE GMBH & CO KG | PIPETUS CLASSIC | 2
&PA |  | PIPETTATRICE AUTOMATICA | HIR | HIRSCHMANN LABORGERAETE GMBH & CO KG | PIPETUS-AKKU | 1
&PA |  | PIPETTATRICE AUTOMATICA | JEC | JENCONS SCIENTIFIC LTD | PET-MATE turbo | 2
&PA |  | PIPETTATRICE AUTOMATICA | JEC | JENCONS SCIENTIFIC LTD | POWERPETTEPLUS | 1
&PA |  | PIPETTATRICE AUTOMATICA | ONE | ONE LAMBDA INC | LABXpress | 1
&PA |  | PIPETTATRICE AUTOMATICA | SWI | SWIFT INSTRUMENTS INC | SWIFT PET | 1
&PA |  | PIPETTATRICE AUTOMATICA | SWI | SWIFT INSTRUMENTS INC | SWIFT PET+ | 5
&PA |  | PIPETTATRICE AUTOMATICA | SWI | SWIFT INSTRUMENTS INC | SWIFTPET | 1
&PA |  | PIPETTATRICE AUTOMATICA | SWI | SWIFT INSTRUMENTS INC | SWIFTPET+ | 5
&PA |  | PIPETTATRICE AUTOMATICA | £TF | THERMO FISHER SCIENTIFIC | Matrix | 2
&PH |  | POMPA CROMATOGRAFICA DA LABORATORIO AD A | BEC | BECKMAN INSTRUMENTS INC | 126 | 1
&PH |  | POMPA CROMATOGRAFICA DA LABORATORIO AD A | SHI | SHIMADZU CORP | LC10AD | 2
&PH |  | POMPA CROMATOGRAFICA DA LABORATORIO AD A | TSG | TRANSGENOMIC INC | DEGASSIT6324 | 1
&PH |  | POMPA CROMATOGRAFICA DA LABORATORIO AD A | TSG | TRANSGENOMIC INC | NN | 1
&PH |  | POMPA CROMATOGRAFICA DA LABORATORIO AD A | TSG | TRANSGENOMIC INC | Pompa cromatografica L7100 | 1
&PH |  | POMPA CROMATOGRAFICA DA LABORATORIO AD A | WAE | WATERS CORP | 510HPLCPUMP | 1
&RI |  | CONTRANGOLO RIDUTTORE | BEQ | BIEN AIR SA | 1312202 | 1
&RI |  | CONTRANGOLO RIDUTTORE | CSL | CASTELLINI SPA | GOLDSPEED S1 | 1
&RI |  | CONTRANGOLO RIDUTTORE | KAV | KAVO DENTAL EXCELLENCE | INTRAcompact 5, 4:1 - 0767 LHC | 6
&TU |  | TURBINA |  |  | NN | 1
&TU |  | TURBINA |  |  | TOP AIR | 1
&TU |  | TURBINA |  |  | Turbina 12 | 1
&TU |  | TURBINA | BEQ | BIEN AIR SA | 109.33.01 | 1
&TU |  | TURBINA | BEQ | BIEN AIR SA | 109.34.04 | 1
&TU |  | TURBINA | BEQ | BIEN AIR SA | 1600372 | 2
&TU |  | TURBINA | BEQ | BIEN AIR SA | Bora | 3
&TU |  | TURBINA | BEQ | BIEN AIR SA | BORA 109.33.01 | 1
&TU |  | TURBINA | BEQ | BIEN AIR SA | Croma 209.40.11 | 1
&TU |  | TURBINA | BEQ | BIEN AIR SA | NN | 1
&TU |  | TURBINA | CSL | CASTELLINI SPA | GOLDAIR | 4
&TU |  | TURBINA | CSL | CASTELLINI SPA | Hi power M | 3
&TU |  | TURBINA | CSL | CASTELLINI SPA | NN | 2
&TU |  | TURBINA | CSL | CASTELLINI SPA | TITANIUM GOLD 2 | 1
&TU |  | TURBINA | CSL | CASTELLINI SPA | TURBUNA A FIBRE OTTICHE | 1
&TU |  | TURBINA | *NN | COSTRUTTORE NON IDENTIFICATO | BA670LBS | 1
&TU |  | TURBINA | FFO | FARO SPA | S405 | 1
&TU |  | TURBINA | KAV | KAVO DENTAL EXCELLENCE | 8000 B | 1
&TU |  | TURBINA | KAV | KAVO DENTAL EXCELLENCE | BELLA TORQUE LUX3 637B | 35
&TU |  | TURBINA | KAV | KAVO DENTAL EXCELLENCE | GENTLEsilence Lux 8000B | 194
&TU |  | TURBINA | DAW | W & H DENTALWERK BURMOOS GESMBH | NN | 1
&TU |  | TURBINA | DAW | W & H DENTALWERK BURMOOS GESMBH | SYNEA FUSION WG-69LT | 1
££GRC |  | GRUPPO DI CONTINUITA |  |  | 1500 AP | 1
££GRC |  | GRUPPO DI CONTINUITA |  |  | 5169350 | 1
££GRC |  | GRUPPO DI CONTINUITA |  |  | APC Pro 900 | 1
££GRC |  | GRUPPO DI CONTINUITA |  |  | APC SMART UPS 750 | 3
££GRC |  | GRUPPO DI CONTINUITA |  |  | BNT 1500 | 1
££GRC |  | GRUPPO DI CONTINUITA |  |  | BNT 1500 AP | 1
££GRC |  | GRUPPO DI CONTINUITA |  |  | EATON 9355 | 1
££GRC |  | GRUPPO DI CONTINUITA |  |  | EMERSON NETWORK POWER | 1
££GRC |  | GRUPPO DI CONTINUITA |  |  | JAGUAR 2000 L | 2
££GRC |  | GRUPPO DI CONTINUITA |  |  | NN | 2
££GRC |  | GRUPPO DI CONTINUITA |  |  | ONE RC ONM300 | 1
££GRC |  | GRUPPO DI CONTINUITA |  |  | Smart on-line | 1
££GRC |  | GRUPPO DI CONTINUITA |  |  | Tripp Lite SM5622 | 2
££GRC |  | GRUPPO DI CONTINUITA |  |  | UPS TRIP LITE MOD SMART ON LINE | 1
££GRC |  | GRUPPO DI CONTINUITA |  |  | XANTO S 700 | 1
££GRC |  | GRUPPO DI CONTINUITA | @B3 | APC AMERICAN POWER CONVERSION | 650 | 4
££GRC |  | GRUPPO DI CONTINUITA | @B3 | APC AMERICAN POWER CONVERSION | BACKUPS RS 1500 | 1
££GRC |  | GRUPPO DI CONTINUITA | @B3 | APC AMERICAN POWER CONVERSION | BACKUPSCS650 | 1
££GRC |  | GRUPPO DI CONTINUITA | @B3 | APC AMERICAN POWER CONVERSION | BACKUPSPRO650 | 3
££GRC |  | GRUPPO DI CONTINUITA | @B3 | APC AMERICAN POWER CONVERSION | BK650EI | 1
££GRC |  | GRUPPO DI CONTINUITA | @B3 | APC AMERICAN POWER CONVERSION | RS500 | 1
££GRC |  | GRUPPO DI CONTINUITA | @B3 | APC AMERICAN POWER CONVERSION | SMART 750 APC | 1
££GRC |  | GRUPPO DI CONTINUITA | @B3 | APC AMERICAN POWER CONVERSION | SMART UPS 1500 | 1
££GRC |  | GRUPPO DI CONTINUITA | @B3 | APC AMERICAN POWER CONVERSION | SMARTUPS750 | 1
££GRC |  | GRUPPO DI CONTINUITA | @B3 | APC AMERICAN POWER CONVERSION | Ups Pro 800 | 1
££GRC |  | GRUPPO DI CONTINUITA | @B3 | APC AMERICAN POWER CONVERSION | Ups Pro 900 | 2
££GRC |  | GRUPPO DI CONTINUITA | @C8 | AROS | BATTERYBOX | 1
££GRC |  | GRUPPO DI CONTINUITA | @C8 | AROS | SENTINELS | 1
££GRC |  | GRUPPO DI CONTINUITA | @C8 | AROS | SENTINELS4000 | 1
££GRC |  | GRUPPO DI CONTINUITA | CNJ | COSTA ITALIA SNC | SMART 750 APC | 1
££GRC |  | GRUPPO DI CONTINUITA | *NN | COSTRUTTORE NON IDENTIFICATO | DAYTONA 1000 | 1
££GRC |  | GRUPPO DI CONTINUITA | *NN | COSTRUTTORE NON IDENTIFICATO | EXSTREME2000 | 1
££GRC |  | GRUPPO DI CONTINUITA | *NN | COSTRUTTORE NON IDENTIFICATO | MEDISAFE | 1
££GRC |  | GRUPPO DI CONTINUITA | *NN | COSTRUTTORE NON IDENTIFICATO | MEDISAFE PROD. ROCOMA | 1
££GRC |  | GRUPPO DI CONTINUITA | *NN | COSTRUTTORE NON IDENTIFICATO | MEDISAFE 1300 PROD. ROCOMA | 1
££GRC |  | GRUPPO DI CONTINUITA | *NN | COSTRUTTORE NON IDENTIFICATO | MEDISAFE 1300X PROD. ROCOMA | 1
££GRC |  | GRUPPO DI CONTINUITA | *NN | COSTRUTTORE NON IDENTIFICATO | MTT 1000 | 1
££GRC |  | GRUPPO DI CONTINUITA | *NN | COSTRUTTORE NON IDENTIFICATO | NIKY PROD. DAKER | 1
££GRC |  | GRUPPO DI CONTINUITA | *NN | COSTRUTTORE NON IDENTIFICATO | NN | 6
££GRC |  | GRUPPO DI CONTINUITA | *NN | COSTRUTTORE NON IDENTIFICATO | POWERWARE9 | 1
££GRC |  | GRUPPO DI CONTINUITA | *NN | COSTRUTTORE NON IDENTIFICATO | PULSAR | 1
££GRC |  | GRUPPO DI CONTINUITA | *NN | COSTRUTTORE NON IDENTIFICATO | S1000 | 1
££GRC |  | GRUPPO DI CONTINUITA | *NN | COSTRUTTORE NON IDENTIFICATO | SERVER 2100 PROD. NILOX | 1
££GRC |  | GRUPPO DI CONTINUITA | *NN | COSTRUTTORE NON IDENTIFICATO | SM5622 PROD. TRIPP-LITE | 1
££GRC |  | GRUPPO DI CONTINUITA | *NN | COSTRUTTORE NON IDENTIFICATO | SMART LITE PROD. TRIPP LITE | 1
££GRC |  | GRUPPO DI CONTINUITA | *NN | COSTRUTTORE NON IDENTIFICATO | SMART PRO PROD. TRIPPLITE | 1
££GRC |  | GRUPPO DI CONTINUITA | *NN | COSTRUTTORE NON IDENTIFICATO | SMARTPRO-UPS PRODUTT. TRIPP-LITE | 1
££GRC |  | GRUPPO DI CONTINUITA | *NN | COSTRUTTORE NON IDENTIFICATO | SRT2 - 2000 A | 1
££GRC |  | GRUPPO DI CONTINUITA | *NN | COSTRUTTORE NON IDENTIFICATO | SUNIT200RTXL2U | 1
££GRC |  | GRUPPO DI CONTINUITA | £EL | EATON WILLIAMS | PARTIAL UPS 9155 | 1
££GRC |  | GRUPPO DI CONTINUITA | £EL | EATON WILLIAMS | PARTIAL UPS 9355 | 1
££GRC |  | GRUPPO DI CONTINUITA | EOB | ESAOTE SPA | EM3982 | 1
££GRC |  | GRUPPO DI CONTINUITA | £RC | GE HEALTHCARE TECHNOLOGIES | BACKUPS500 | 1
££GRC |  | GRUPPO DI CONTINUITA | @Z4 | INOVATEC | COMPACT | 1
££GRC |  | GRUPPO DI CONTINUITA | IRM | IREM SNC | MINIPOWER UP204/S | 1
££GRC |  | GRUPPO DI CONTINUITA | £SY | K-FACTOR | TMIB171 | 2
££GRC |  | GRUPPO DI CONTINUITA | LCM | LEICA INSTRUMENTS GMBH | CTRMIC | 1
££GRC |  | GRUPPO DI CONTINUITA | LCM | LEICA INSTRUMENTS GMBH | NN | 1
££GRC |  | GRUPPO DI CONTINUITA | MYG | METASYSTEMS GMBH | UPS 1500 | 1
££GRC |  | GRUPPO DI CONTINUITA | PHI | PHILIPS MEDICAL SYSTEMS | SL 75 5 | 1
££GRC |  | GRUPPO DI CONTINUITA | @LW | POWER WARE | 9150 | 2
££GRC |  | GRUPPO DI CONTINUITA | @LW | POWER WARE | UPS 9130 | 1
££GRC |  | GRUPPO DI CONTINUITA | @50 | RIELLO SpA | NN | 1
££GRC |  | GRUPPO DI CONTINUITA | SIE | SIEMENS AG | NN | 1
££GRC |  | GRUPPO DI CONTINUITA | SIE | SIEMENS AG | PRIMUS | 1
££GRC |  | GRUPPO DI CONTINUITA | @62 | SOCOMEC-SICON | MASTERYS MC | 1
££GRC |  | GRUPPO DI CONTINUITA | @62 | SOCOMEC-SICON | MODULYS | 1
1SE |  | STAMPANTE A ROTOLO |  |  | METO MN4 | 1
1SE |  | STAMPANTE A ROTOLO |  |  | Meto MN-4 | 1
1SE |  | STAMPANTE A ROTOLO |  |  | MOD. AP863F | 1
1SE |  | STAMPANTE A ROTOLO |  |  | NN | 1
1SE |  | STAMPANTE A ROTOLO |  |  | SATO CG-4 | 1
1SE |  | STAMPANTE A ROTOLO |  |  | SATO CG408 | 2
1SE |  | STAMPANTE A ROTOLO | AIJ | ACER AMERICA CORP | ASPIRE SWITCH10 | 1
1SE |  | STAMPANTE A ROTOLO | BEC | BECKMAN INSTRUMENTS INC | NN | 1
1SE |  | STAMPANTE A ROTOLO | @PC | BROTHER INDUSTRIES | QL-650TD | 1
1SE |  | STAMPANTE A ROTOLO | *NN | COSTRUTTORE NON IDENTIFICATO | 1757 PRODUTT. PARR INSTRUMENTS COMPANY | 1
1SE |  | STAMPANTE A ROTOLO | *NN | COSTRUTTORE NON IDENTIFICATO | NN | 1
1SE |  | STAMPANTE A ROTOLO | *NN | COSTRUTTORE NON IDENTIFICATO | QL 710 W | 1
1SE |  | STAMPANTE A ROTOLO | *NN | COSTRUTTORE NON IDENTIFICATO | STAMPANTE PER ETICHETTE BRADY mod. BBP11-34LIT | 1
1SE |  | STAMPANTE A ROTOLO | EPS | EPSON ITALIA SPA | TM-U210D M119D | 1
1SE |  | STAMPANTE A ROTOLO | HBM | HAWO GMBH | METO | 1
1SE |  | STAMPANTE A ROTOLO | HBM | HAWO GMBH | METO MN4 | 4
1SE |  | STAMPANTE A ROTOLO | HBM | HAWO GMBH | METOMN4 | 1
1SE |  | STAMPANTE A ROTOLO | HBM | HAWO GMBH | MIN4 | 1
1SE |  | STAMPANTE A ROTOLO | HBM | HAWO GMBH | MN4 | 10
1SE |  | STAMPANTE A ROTOLO | HBM | HAWO GMBH | MN4203TT | 1
1SE |  | STAMPANTE A ROTOLO | HBM | HAWO GMBH | SATO | 1
1SE |  | STAMPANTE A ROTOLO | IOC | ISCO SRL | UA5 | 1
1SE |  | STAMPANTE A ROTOLO | MLG | MILESTONE SRL | NN | 1
1UR |  | UNITA' DI REFRIGERAZIONE |  |  | EK AMH-951 | 1
1UR |  | UNITA' DI REFRIGERAZIONE | &RC | RC GROUP SPA |  | 4
4B1 |  | SCALDA BIBERON | *NN | COSTRUTTORE NON IDENTIFICATO | DA DEFINIRE | 63
4B2 |  | CARRELLO SCALDA BIBERON | *NN | COSTRUTTORE NON IDENTIFICATO | DA DEFINIRE | 1
4B2 |  | CARRELLO SCALDA BIBERON | MEX | METALARREDINOX SPA | CT240 | 2
4BF |  | BANCO FRIGO | *NN | COSTRUTTORE NON IDENTIFICATO | DA DEFINIRE | 1
4CD |  | CONGELATORE INDUSTRIALE | ZAN | ELECTROLUX ZANUSSI SPA | ADF110E - OIRM | 2
4CM |  | CONTENITORE TERMICO | *NN | COSTRUTTORE NON IDENTIFICATO | FRIGO BOX | 19
4CM |  | CONTENITORE TERMICO | JOU | JOUAN SA | DA DEFINIRE | 3
7BI |  | BILANCIA |  |  | Bilancia a romano | 1
7BI |  | BILANCIA |  |  | Dong Fang RGZ 120 | 1
7BI |  | BILANCIA |  |  | RG 200 A | 2
7BI |  | BILANCIA |  |  | Wunder Sabi San A 150 | 1
7BI |  | BILANCIA | CNJ | COSTA ITALIA SNC | NN | 1
7BI |  | BILANCIA | *NN | COSTRUTTORE NON IDENTIFICATO | 760 | 1
7BI |  | BILANCIA | *NN | COSTRUTTORE NON IDENTIFICATO | DA DEFINIRE | 77
7BI |  | BILANCIA | *NN | COSTRUTTORE NON IDENTIFICATO | DA DEFINIRE | 94
7BI |  | BILANCIA | *NN | COSTRUTTORE NON IDENTIFICATO | NN | 29
7BI |  | BILANCIA | *NN | COSTRUTTORE NON IDENTIFICATO | SOFTLINE | 1
7BI |  | BILANCIA | £EK | DETECTO | 2371 | 9
7BI |  | BILANCIA | £EK | DETECTO | D1130K | 6
7BI |  | BILANCIA | £EK | DETECTO | D-1130K | 4
7BI |  | BILANCIA | £EK | DETECTO | NN | 1
7BI |  | BILANCIA | DGQ | DINI ARGEO SRL | DA DEFINIRE | 6
7BI |  | BILANCIA | GMA | GIMA SPA | Bilancia a romano con statimetro. | 1
7BI |  | BILANCIA | GMA | GIMA SPA | NN | 1
7BI |  | BILANCIA | IPA | IMETEC SPA | FAMILY | 1
7BI |  | BILANCIA | KRI | KRUPS ITALIA SPA | NN | 1
7BI |  | BILANCIA | LCQ | LAICA SRL SANAFORM | NN | 2
7BI |  | BILANCIA | @53 | ROWENTA | BS 365 | 1
7BI |  | BILANCIA | @MI | SALUS - BILANCE | Bilancia a romano con statimetro | 2
7BI |  | BILANCIA | @MI | SALUS - BILANCE | NN | 94
7BI |  | BILANCIA | @MI | SALUS - BILANCE | PORTATA120KG | 1
7BI |  | BILANCIA | @MI | SALUS - BILANCE | PORTATA150KG | 1
7BI |  | BILANCIA | SJS | SAN MARCO SRL | 1861 | 1
7BI |  | BILANCIA | SJS | SAN MARCO SRL | NN | 11
7BI |  | BILANCIA | SPH | SECA CORP | 701 | 2
7BI |  | BILANCIA | SPH | SECA CORP | 709 | 6
7BI |  | BILANCIA | SPH | SECA CORP | 711 | 2
7BI |  | BILANCIA | SPH | SECA CORP | 750 | 2
7BI |  | BILANCIA | SPH | SECA CORP | 761 | 5
7BI |  | BILANCIA | SPH | SECA CORP | 761M | 1
7BI |  | BILANCIA | SPH | SECA CORP | 770 | 1
7BI |  | BILANCIA | SPH | SECA CORP | 791 | 2
7BI |  | BILANCIA | SPH | SECA CORP | 877 | 1
7BI |  | BILANCIA | SPH | SECA CORP | 888 | 2
7BI |  | BILANCIA | SPH | SECA CORP | Bilancia a romano con statimetro SECA 711 | 1
7BI |  | BILANCIA | SPH | SECA CORP | Bilancia statimetro | 1
7BI |  | BILANCIA | SPH | SECA CORP | DA DEFINIRE | 3
7BI |  | BILANCIA | SPH | SECA CORP | M888 | 2
7BI |  | BILANCIA | SPH | SECA CORP | NN | 19
7BI |  | BILANCIA | SOH | SOEHNLE WAAGEN GMBH & CO KG | KIARA | 1
7BI |  | BILANCIA | SOH | SOEHNLE WAAGEN GMBH & CO KG | NN | 7
7BI |  | BILANCIA | TAN | TANITA CORP | NN | 1
7BI |  | BILANCIA | TAN | TANITA CORP | TBF 410MA | 1
7BI |  | BILANCIA | F00460 | terraillon | TX 6000 | 5
7BI |  | BILANCIA | F00460 | terraillon | TX6000 | 1
7BI |  | BILANCIA | VDN | VANDONI A & C SPA | NN | 1
7BI |  | BILANCIA | WUN | WUNDER SA BI SRL | Bilancia con statimetro. | 1
7BI |  | BILANCIA | WUN | WUNDER SA BI SRL | DA DEFINIRE | 1
7BI |  | BILANCIA | WUN | WUNDER SA BI SRL | M | 5
7BI |  | BILANCIA | WUN | WUNDER SA BI SRL | mod. 960 150 A | 1
7BI |  | BILANCIA | WUN | WUNDER SA BI SRL | NN | 14
7BI |  | BILANCIA | WUN | WUNDER SA BI SRL | RA | 1
7BI |  | BILANCIA | WUN | WUNDER SA BI SRL | RA 200 | 18
7BI |  | BILANCIA | WUN | WUNDER SA BI SRL | RA 300 | 1
7BI |  | BILANCIA | WUN | WUNDER SA BI SRL | SANA200 | 3
ABT&0 |  | ABBATTITORE DI TEMPERATURA | *NN | COSTRUTTORE NON IDENTIFICATO | DA DEFINIRE | 1
ABT&0 |  | ABBATTITORE DI TEMPERATURA | TGI | THERMOGENESIS CORP | MT 204 | 2
ASP&0 |  | ASPIRALIQUIDI | *NN | COSTRUTTORE NON IDENTIFICATO | NN | 2
BDL&0 |  | BANCO DA LABORATORIO |  |  |  | 1
BDL&0 |  | BANCO DA LABORATORIO |  |  | NN | 1
BDL&0 |  | BANCO DA LABORATORIO |  |  | VITROSTEEL | 3
BDL&0 |  | BANCO DA LABORATORIO | F00378 | SARATOGA SPA | BANCO DA LAVORO MOBILE mod. DAKO1100 | 1
BDL&0 |  | BANCO DA LABORATORIO | F00378 | SARATOGA SPA | YOUNG 104 | 22
CEL&0 |  | CELLA FRIGORIFERA | *NN | COSTRUTTORE NON IDENTIFICATO | NN | 1
CEL&0 |  | CELLA FRIGORIFERA | FDG | FRIMED SRL | CF | 4
CEL&0 |  | CELLA FRIGORIFERA | FDG | FRIMED SRL | MP | 1
CEL&0 |  | CELLA FRIGORIFERA | FDG | FRIMED SRL | NN | 1
CEL&0 |  | CELLA FRIGORIFERA | FDG | FRIMED SRL | VERTIMAG | 1
CEL&0 |  | CELLA FRIGORIFERA | OMK | KW APPARECCHI SCIENTIFICI SRL | DA DEFINIRE | 1
CEL&0 |  | CELLA FRIGORIFERA | £RR | PEGO | ECP3000 | 1
FRC&0 |  | FRIGO COMBINATO +4°C / -20°C | @SK | ARISTON - MERLONI ELETTRODOMESTICI | NN | 1
FRC&0 |  | FRIGO COMBINATO +4°C / -20°C | FDG | FRIMED SRL | AF70/2X | 1
FRC&0 |  | FRIGO COMBINATO +4°C / -20°C | FDG | FRIMED SRL | NN | 1
FRC&0 |  | FRIGO COMBINATO +4°C / -20°C | LIB | LIEBHERR WERK LIENZ GESMBH | CN3866 | 7
|  | STRUMENTARIO CHIRURGICO GENERICO E LAPAROSCOPICO |  | COSTRUTTORE NON IDENTIFICATO |  | NON QUANTIFICABILE
|  | GABBIA DI FARADAY |  | COSTRUTTORE NON IDENTIFICATO |  | 4
&CF |  | CAMERA FREDDA | *NN | COSTRUTTORE NON IDENTIFICATO | NN | 2
|  | FRIGORIFERO INDUSTRIALE |  | COSTRUTTORE NON IDENTIFICATO |  | 23
RDM |  | REGISTRATORE DIGITALE MULTIPARAMETRICO | QBG | QBGROUP | TEOX PRO | 1
RDM |  | REGISTRATORE DIGITALE MULTIPARAMETRICO | QBG | QBGROUP | TEOX PRO - OIRM | 56
|  | SFIGMOMANOMETRI NON CENSITI |  | COSTRUTTORE NON IDENTIFICATO |  | NON QUANTIFICABILE
&C5 |  | DIFFRATTOMETRO A RAGGI X | &21 | BRUKER BIOSPIN MRI | BRUKER BIOSPIN MRI - D8 ADANCE | 1
&16 |  | SONDA TERMOMETRICA | *NN | COSTRUTTORE NON IDENTIFICATO | EC600 | 31
&16 |  | SONDA TERMOMETRICA | EOB | ESAOTE SPA | MARC600 | 1
DIT&0 |  | DITTAFONO | PHI | PHILIPS MEDICAL SYSTEMS | CLASSIC388 | 3
RFR&0 |  | REFRIGERATORE | BIR | BIO-RAD LABORATORIES INC | MINICHILLER | 1
RFR&0 |  | REFRIGERATORE | *NN | COSTRUTTORE NON IDENTIFICATO | JUN-AIR 0FR02-25MD2 | 1
RFR&0 |  | REFRIGERATORE | HAK | THERMO HAAKE GMBH | C30P | 1
RFR&0 |  | REFRIGERATORE | SAV | THERMO SAVANT | RT100 | 1
MEL |  | MICROSCOPIO ELETTRONICO | PHI | PHILIPS MEDICAL SYSTEMS | CM 10 | 1
MEL |  | MICROSCOPIO ELETTRONICO | PHI | PHILIPS MEDICAL SYSTEMS | SEM XL 30 E | 1
MEL |  | MICROSCOPIO ELETTRONICO | ZES | ZEISS CARL | EM 109 | 1
4PS |  | PASTORIZZATORE | MEX | METALARREDINOX SPA | 01NB002 | 4
#CO |  | RIVELATORE ELETTROCHIMICO COULOMETRICO | EAA | ESA INC | COULOCHEM II | 1
&CR |  | CABINA SPIROMETRICA | SMS | SENSORMEDICS CORP | 62 J | 1
&CR |  | CABINA SPIROMETRICA | SMS | SENSORMEDICS CORP | 62 W | 1
&RC |  | RISCALDATORE DI COLONNA CROMATOGRAFICA | AHU | AGILENT TECHNOLOGIES | G1316A | 2
&RC |  | RISCALDATORE DI COLONNA CROMATOGRAFICA | *NN | COSTRUTTORE NON IDENTIFICATO | PC0200 | 1