## ASL BI
N°app | Patrimoniale | Apparecchiatura padre | Padri/figli | CG | Descrizione | Marca | Modello | Installazione | CND1 | CIVAB
F004083 |  |  | 004083 |  | URODINAMICA, SISTEMA PER | DANTEC MEDICAL AS | DUET MULTIP | 2000-11-12 | Z12160401 | URD
10426 |  | 10424 | 10424\10426 |  | PERSONAL PC | HP |  | 2013-05-01
10437 |  | 10424 | 10424\10437 |  | REIDRATATORE | SIEMENS AG | MICROSCAN RENOK | 2013-05-14
10438 |  | 10424 | 10424\10438 |  | LETTORE AUTOMATICO DI PROVETTE | SIEMENS AG | MICROSCAN AUTOSCAN 4 | 2013-05-14
RX.N00520 |  | RX.N00548 | RX.N00548\RX.N00520 |  | [CONSOLLE (TAVOLO) DI COMANDO PER APPARECCHIO RADIOLOGICO] | CASTELLINI | X RAGE 65 | 1987-07-01 | Z11030401 | REN
RX.N04125 |  | RY.F04084 | RY.F04084\RX.N04125 |  | [GENERATORE PER APPARECCHIO RADIOLOGICO] | NUCLETRON | NN | 1987-07-01
11140 | 11140 |  |  |  | ABLATORE PER ARTERIECTOMIA | BOSTON SCIENTIFIC CORP | ROTABLATOR RC 5000 | 2015-07-06 | Z120101 | ABA
5269 |  |  |  |  | ABLATORE PER TARTARO MINITWIN | SATELEC MEDICAL | P5 BOOSTER 3 MANIPOLO | 2002-01-01 | Z12119001 | ATA
10435 |  | 10431 | 10431\10435 |  | TURBIDIMETRO | BAXTER HEALTHCARE CORP | MICROSCAN TURBIDITY METER | 2013-05-14 |  | TUM
EO.N03473 |  |  | EO.N03473 |  | ABLATORE TARTARO | SATELEC | P5 BOOSTER | 1999-05-05 | Z12119001 | ATA
10480 |  |  | 10480 |  | GENERATORE ULTRASUONI | JOHNSON AND JOHNSON CLINICAL DIAGNOSTICS INC | ENSEAL - GEN 11 | 2013-11-27 | Z12019099
10481 |  | 10480 | 10480\10481 |  | PEDALE | JOHNSON AND JOHNSON CLINICAL DIAGNOSTICS INC | PEDALE - FSW 11 | 2013-11-27 | Z12019099
10482 |  | 10480 | 10480\10482 |  | GENERATORE ULTRASUONI | JOHNSON AND JOHNSON CLINICAL DIAGNOSTICS INC | CARRELLO - CRT 11 | 2013-11-27 | Z12019099
10495 | 10495 |  | 10495 |  | CENTRALE MONITORAGGIO | PHILIPS MEDICAL SYSTEMS | M 3150 A | 2013-09-16 |  | CMO
10496 | 10496 | 10495 | 10495\10496 |  | MONITOR | PHILIPS MEDICAL SYSTEMS | M 8102 A MP2 INTELLIVUE | 2013-09-16 |  | MON
10497 | 10497 | 10495 | 10495\10497 |  | STAMPANTE | HP | STAMPANTE LASEJET 4250 | 2013-09-16
10498 | 10498 | 10495 | 10495\10498 |  | SWITCH PER MONITOR |  |  | 2013-09-16
10499 | 10499 | 10495 | 10495\10499 |  | SWITCH RETE |  |  | 2013-09-16
10561 | 10561 |  | 10561 |  | ELETTROBISTURI | AESCULAP AG AND CO KG | CAIMAN - GN200 | 2014-04-18
10562 |  | 10561 | 10561\10562 |  | CARRELLO | AESCULAP AG AND CO KG | GN 330 | 2014-04-18
EO.N03474 |  |  |  |  | ABLATORE TARTARO | SATELEC | P5 BOOSTER | 1999-05-05 | Z12119001 | ATA
EO.N04599 |  |  |  |  | ABLATORE TARTARO | SATELEC MEDICAL | P5 BOOSTER 3 MANIPOLO | 2002-01-01 | Z12119001 | ATA
136463 | 136463 |  |  |  | ACCESSORI PER AGGANCIO | DRAEGER MEDICAL AG AND CO. KGAA |  | 2015-07-17
136464 | 136464 |  |  |  | ACCESSORI PER AGGANCIO | DRAEGER MEDICAL AG AND CO. KGAA |  | 2015-07-17
136465 | 136465 |  |  |  | ACCESSORI PER AGGANCIO | DRAEGER MEDICAL AG AND CO. KGAA |  | 2015-07-17
136466 | 136466 |  |  |  | ACCESSORI PER AGGANCIO | DRAEGER MEDICAL AG AND CO. KGAA |  | 2015-07-17
136467 | 136467 |  |  |  | ACCESSORI PER AGGANCIO | DRAEGER MEDICAL AG AND CO. KGAA |  | 2015-07-17
136468 | 136468 |  |  |  | ACCESSORI PER AGGANCIO | DRAEGER MEDICAL AG AND CO. KGAA |  | 2015-07-17
136469 | 136469 |  |  |  | ACCESSORI PER AGGANCIO | DRAEGER MEDICAL AG AND CO. KGAA |  | 2015-07-17
136470 | 136470 |  |  |  | ACCESSORI PER AGGANCIO | DRAEGER MEDICAL AG AND CO. KGAA |  | 2015-07-17
136471 | 136471 |  |  |  | ACCESSORI PER AGGANCIO | DRAEGER MEDICAL AG AND CO. KGAA |  | 2015-07-17
136472 | 136472 |  |  |  | ACCESSORI PER AGGANCIO | DRAEGER MEDICAL AG AND CO. KGAA |  | 2015-07-17
137271 | 137271 |  |  |  | ACQUISTO E MONTAGGIO SCHEDE INTERFACCIA SCIALITICHE CON SALE INTEGRATE OLYMPUS
ET.N04348 |  |  |  |  | ADATTATORE PER TRAPANO ALESATORE | SYNTHES SAS | 510.20 | 1987-07-01 | Z12130502
126924 | 126924 | 126920 | 126920\126924 |  | ADATTATORE USB | VETRA | USB-802-1OLY3 | 2014-11-01
126925 | 126925 | 126920 | 126920\126925 |  | ADATTATORE USB | VETRA | USB-802-1OLY3 | 2014-11-01
126926 | 126926 | 126920 | 126920\126926 |  | ADATTATORE USB | VETRA | USB-802-1OLY3 | 2014-11-01
126927 | 126927 | 126920 | 126920\126927 |  | ADATTATORE USB | VETRA | USB-802-1OLY3 | 2014-11-01
126928 | 126928 | 126920 | 126920\126928 |  | ADATTATORE USB | VETRA | USB-802-1OLY3 | 2014-11-01
126929 | 126929 | 126920 | 126920\126929 |  | ADATTATORE USB | VETRA | USB-802-1OLY3 | 2014-11-01
126930 | 126930 | 126920 | 126920\126930 |  | ADATTATORE USB | VETRA | USB-802-1OLY3 | 2014-11-01
126931 | 126931 | 126920 | 126920\126931 |  | ADATTATORE USB | VETRA | USB-802-1OLY3 | 2014-11-01
126941 | 126941 | 126920 | 126920\126941 |  | ADATTATORE USB | VETRA | USB-802-1OLY3 | 2014-11-01
126942 | 126942 | 126920 | 126920\126942 |  | ADATTATORE USB | VETRA | USB-802-1OLY3 | 2014-11-01
6248 | 91448 |  |  |  | AEREOSOL | VEGA SRL | KYARA - EASY
68436 | 68436 |  |  |  | AEREOSOL |  |  |  | Z12159002
EM.N00731 |  |  |  |  | AEROSOL, APPARECCHIO PER | FASET SPA | 102 | 1987-07-01 | Z12159002 | AER
EB.N01869 |  |  |  |  | AEROSOL, APPARECCHIO PER | FASET | 130 | 1987-07-01 | Z12159002
EM.N04424 |  |  |  |  | AEROSOL, APPARECCHIO PER | FASET | 130 | 1987-07-01 | Z12159002
EB.N01868 |  |  |  |  | AEROSOL, APPARECCHIO PER | FASET | CHIRMED | 1987-07-01 | Z12159002 | AER
EM.N01571 |  |  |  |  | AEROSOL, APPARECCHIO PER | MARKOS MEFAR SPA | NEBULA | 1987-07-01 | Z12159002 | AER
EB.N01588 |  |  |  |  | AEROSOL, APPARECCHIO PER | MARKOS MEFAR SPA | NEBULA NUOVO | 1987-07-01 | Z12159002 | AER
EM.N03309 |  |  |  |  | AEROSOL, APPARECCHIO PER | FASET | NN | 1987-07-01 | Z12159002 | AER
EB.N00443 |  |  |  |  | AEROSOL, APPARECCHIO PER | MARCA NON RICONDUCIBILE | NNNN | 1987-07-01 | Z12159002 | AER
EM.N04948 |  |  |  |  | AEROSOL, APPARECCHIO PER | PARI WERK | PARY BOY | 2003-12-17 | Z12159002 | AER
EM.N03920 |  |  |  |  | AEROSOL, APPARECCHIO PER | FASET | PRISMA 104 | 2000-09-20 | Z12159002 | AER
EM.N03921 |  |  |  |  | AEROSOL, APPARECCHIO PER | FASET | PRISMA 104 | 2000-09-20 | Z12159002 | AER
137272 | 137272 |  |  |  | AGG. SOFTWARE, SOST. ADATTATORE.,SOST. 8 MANIPOLI, INST. 1 TELECAMERA E MANIP.E
11187 | 11187 | 11184 | 11184\11187 |  | STAMPANTE | SAMSUNG ELECTRONICS | XPRESS M2022 | 2014-12-22
96073 | 96073 |  |  |  | AGGIORNAMENTO ECOCARDIOGRAFO
96910 | 96910 |  |  |  | AGGIORNAMENTO ECOCARDIOGRAFO
CX.N05652 | 88715 |  |  |  | AGGLUTINOSCOPIO | ASAL SRL | 705 | 2006-12-13 | W0202030202 | TIL
88716 | 88716 |  |  |  | AGGLUTINOSCOPIO |  |  |  | W0202030202
CP.N02742 | 55642 |  |  |  | AGITATORE DA LABORATORIO | ASAL | 711 | 1987-07-01 | W02070101 | BAE
CP.N02362 | 50180 |  |  |  | AGITATORE DA LABORATORIO | CARLO ERBA STRUMENTAZIONE SPA | AG/RI 40 | 1987-07-01 | W02070101
CP.N02784 | 55668 |  |  |  | AGITATORE DA LABORATORIO | FISONS PLC SCIENTIFIC EQUIPMENT | CIRCOMIX | 1987-07-01 | W02070101 | ALA
CP.N01818 |  |  |  |  | AGITATORE DA LABORATORIO | MSA | CLINOMIXER | 1987-07-01 | W02070101 | ALA
5234 | 5234 |  |  |  | AGITATORE DA LABORATORIO | MARCA NON RICONDUCIBILE | NNN |  | W02070101
5232 | 55634 |  |  |  | AGITATORE DA LABORATORIO | HEIDOLPH INSTRUMENTS GMBH AND CO KG | REAX 2000 |  | W02070101 | ALA
CP.N01819 | 64607 |  |  |  | AGITATORE DA LABORATORIO | BIOMERIEUX | SK2 | 1987-07-01 | W02070101 | ALA
5233 | 5233 |  |  |  | AGITATORE DA LABORATORIO | KARTELL SPA | TK 3 |  | W02070101 | ALA
CP.N01820 | 50305 |  |  |  | AGITATORE DA LABORATORIO | CONTINENTAL INSTRUMENTS | V.D.R.L. | 1987-07-01 | W02070101 | ALA
6244 | 91419 |  |  |  | AGITATORE DA LABORATORIO |  | WALLDO | 2009-02-11 | W02070101
11380 | 11380 |  |  |  | AGITATORE DA LABORATORIO | VELP SCIENTIFICA SRL | ZX 3 |  | W02070101 | ALA
11417 | 11417 |  |  |  | AGITATORE DA LABORATORIO | VELP SCIENTIFICA SRL | ZX 3 |  | W02070101 | ALA
50010 | 50010 |  |  |  | AGITATORE DA LABORATORIO |  |  |  | W02070101
50020 | 50020 |  |  |  | AGITATORE DA LABORATORIO |  |  |  | W02070101
55622 | 55622 |  |  |  | AGITATORE DA LABORATORIO |  |  |  | W02070101
67226 | 67226 |  |  |  | AGITATORE DA LABORATORIO |  |  |  | W02070101
ES.N04961 |  | CP.N04960 | CP.N04960\ES.N04961 |  | AGITATORE DI SACCHE (PIASTRINE) | GRIFOLS ITALIA S.P.A. | H-108 | 2003-11-25 | W02070404 | MSA
ES.N04962 |  | CP.N04960 | CP.N04960\ES.N04962 |  | AGITATORE DI SACCHE (PIASTRINE) | GRIFOLS ITALIA S.P.A. | H-108 | 2003-11-25 | W02070404 | MSA
137308 | 137308 |  |  |  | AIRVO2 UMIDIFICATORE C/ GEN_TORE FLUSSO INTEGR.,KIT ALIM_O2 E DISINF.COD.PT101EW | FISHER AND PAYKEL HEALTHCARE | AIRVO 2 | 2015-11-18
6594 | 91298 |  |  |  | ALCOLIMETRO PORTATILE | LION LABORATORIES LTD | SD 400 | 2000-12-30 | W0201069003 | AAL
EM.N03926 | 56746 | CX.N03925 | CX.N03925\EM.N03926 |  | ALIMENTATORE | ZEISS | NAG F. HBO 50 | 2000-09-29
7069 |  | 7068 | 7068\7069 |  | ALIMENTATORE |  |  | 2010-06-01
G7.N01616 | 61482 | EE.F04256 | EE.F04256\G7.N01616 |  | ALIMENTATORE PER APPARECCHIO MEDICALE | MARCA NON RICONDUCIBILE | 63663.210-14051 | 1987-07-01 |  | 7TA
G7.N01599 | 61483 | EE.F04256 | EE.F04256\G7.N01599 |  | ALIMENTATORE PER APPARECCHIO MEDICALE | MARCA NON RICONDUCIBILE | MB-761 | 1987-07-01 |  | 7TA
60306 | 60306 |  |  |  | ALIMENTATORE PER APPARECCHIO MEDICALE
71147 | 71147 |  |  |  | ALIMENTATORE PER APPARECCHIO MEDICALE
71148 | 71148 |  |  |  | ALIMENTATORE PER APPARECCHIO MEDICALE
7042 |  | 7041 | 7041\7042 |  | ALMINTATORE MICROSCOPIO | ZEISS CARL | FW 7362/92 | 2009-03-01
G6.N04087 |  |  |  |  | AMALGAMATORE | SIEMENS AG | DENTAL | 2001-01-01 | Z12119002 | AMA
EO.N00323 | 82247 |  |  |  | AMALGAMATORE | IVOCLAR VIVADENT AG | SILAMAT S3 | 1987-07-01 | Z12119002 | AMA
5270 | 78774 |  |  |  | AMALGAMATORE | LINEA TAC SRL | TAC 400 |  | Z12119002 | AMA
EO.N00056 | 79446 |  |  |  | AMALGAMATORE | LINEA TAC SRL | TAC DIGITAL | 1987-07-01 | Z12119002 | AMA
EO.N01114 |  |  |  |  | AMALGAMATORE | TAC DENTAL | TAC/DIGITAL | 1987-07-01 | Z12119002 | AMA
EO.N00429 | 72850 |  |  |  | AMALGAMATORE | MARCA NON RICONDUCIBILE | WDR | 1987-07-01 | Z12119002 | AMA
CM.N00501 |  |  |  |  | ANALISI DELLE ACQUE, APPARECCHIO PER | ISCO INSTRUMENTATIONS SPECIALTIES | 2700 SAMPLER | 1987-07-01 |  | ACF
CM.N00502 |  |  |  |  | ANALISI DELLE ACQUE, APPARECCHIO PER | MARCA NON RICONDUCIBILE | MANNING SAMPLER | 1987-07-01
8061 | 8061 |  |  |  | ANALIZZATORE | SORIN GROUP ITALIA S.R.L. | LIAISON
11178 | 11178 |  | 11178 |  | ANALIZZATORE ALCOLEMICO CDT | WATERS CORP | E2695 | 2015-11-27
6198 |  |  |  |  | ANALIZZATORE ALCOOL | LION LABORATORIES LTD | SD 400 PA | 2008-09-12 | W0201069003 | AAL
11184 | 11184 |  | 11184 |  | ANALIZZATORE AUTOMATICO PER IMMUNOCHIMICA QUANTIFERON | ADALTIS INC | PERSONAL LAB | 2014-12-22 | W02010201 | AIC
EH.N00715 | 56430 |  |  |  | ANALIZZATORE DI CARDIOSTIMOLATORI | RUNNER SNC | VEGA | 1987-07-01 | Z129006 | PNM
EH.N03590 | 56429 |  |  |  | ANALIZZATORE DI CARDIOSTIMOLATORI | RUNNER SNC | VEGA | 1987-07-01 | Z129006
G6.N03898 | 76116 |  | G6.N03898 |  | ANALIZZATORE DI FREQUENZA | HEWLETT PACKARD | 3569A | 1997-01-01 |  | 6AF
89839 | 89839 |  |  |  | ANALIZZATORE DI RUMORE E VIBRAZIONI
G6.F04852 | 67019 |  |  |  | ANALIZZATORE DI SICUREZZA ELETTRICA | BIO-TEK INSTRUMENTS INC | 601 PRO SERIES XL | 2003-08-18 |  | 6AE
EB.N00098 |  | 5192 | 5192\EB.N00098 |  | ANALIZZATORE ELIO | BIOMEDIN | NN | 1987-07-01
EB.N04991 |  |  |  |  | ANALIZZATORE ELIO | BIOMEDIN | NN | 2004-01-15
6801 |  |  |  |  | ANALIZZATORE GRUPPO SANGUIGNO | BIOTEST AG | TANGO OPTIMO | 2009-11-05 | W02020301 | AGR
6832 |  |  | 6832 |  | ANALIZZATORE GRUPPO SANGUIGNO | DIAGNOSTICS GRIFOLS SA | WADIANA COMPACT | 2009-12-04 | W02020301 | AGR
CA.N03420 |  |  |  |  | ANALIZZATORE IONOSELETTIVO PER ELETTROLITI | ROCHE DIAGNOSTIC SYSTEM HOFFMANN LA ROCHE | 9180 | 1999-02-05 | W0201040201 | AIE
11176 | 11176 |  |  |  | ANALIZZATORE PER EMOGLOBINA | TOSOH CORP | G8 | 2015-11-27
11177 | 11177 |  |  |  | ANALIZZATORE PER EMOGLOBINA | TOSOH CORP | G8 | 2015-11-27
CA.N05021 | 70923 |  |  |  | ANALIZZATORE PER IMMUNOCLINICA | ROCHE DIAGNOSTIC SYSTEM HOFFMANN LA ROCHE | REFLOTRON PLUS | 2004-08-05 |  | FOM
11411 | 11411 |  | 11411 |  | ANALIZZATORE SIEROLOGIA | SORIN GROUP ITALIA S.R.L. | LIAISON XL
11414 | 11414 |  | 11414 |  | ANALIZZATORE SIEROLOGIA | SORIN GROUP ITALIA S.R.L. | LIAISON XL
EF.N06027 |  |  |  |  | ANALIZZATORE SPETTRALE EEG | VERITY MEDICAL | NEUROTRAC | 2006-02-06 | Z12100301 | ASE
EF.N06029 |  |  |  |  | ANALIZZATORE SPETTRALE EEG | VERITY MEDICAL | NEUROTRAC | 2006-02-06 | Z12100301 | ASE
EF.N06030 |  |  |  |  | ANALIZZATORE SPETTRALE EEG | VERITY MEDICAL | NEUROTRAC | 2006-02-06 | Z12100301 | ASE
11370 | 11370 | 11374 | 11374\11370 |  | ANALIZZATORE URINE CHIMICO CLINICHE | EIKEN CHEMICAL CO LTD | US 3700R PLUS
11372 | 11372 | 11374 | 11374\11372 |  | ANALIZZATORE URINE CHIMICO CLINICHE | EIKEN CHEMICAL CO LTD | US 3700R PLUS
11371 | 11371 | 11374 | 11374\11371 |  | ANALIZZATORE URINE SEDIMENTAZIONE | SYSMEX CORP | UF 1000 I
11373 | 11373 | 11374 | 11374\11373 |  | ANALIZZATORE URINE SEDIMENTAZIONE | SYSMEX CORP | UF 1000 I
11350 | 11350 |  |  |  | ANALIZZATORE/PROGRAMMATORE PER CARDIOSTIMOLATORI | GUIDANT CORP CARDIAC RHYTHM MANAGEMENT GROUP | LATITUDE 3120 | 2016-02-23 |  | APM
8017 | 96569 |  |  |  | ANALIZZATORI ALCOOL | ALCO-SERVICE | AL 9010 | 2012-06-27 | W0201069003
7186 | 95327 |  |  |  | ANALIZZATORI ALCOOL ALCOMETER SD-400 LION LABORATORIES LTD | LION LABORATORIES LTD | SD 400 | 2010-12-22 | W0201069003 | AAL
130616 | 130616 |  |  | x | ANESTESIA, APPARECCHIO PER | DRAEGER MEDICAL AG AND CO. KGAA | ZEUS | 2014-11-26 | Z1203010101 | ANS
130617 | 130617 |  |  | x | ANESTESIA, APPARECCHIO PER | DRAEGER MEDICAL AG AND CO. KGAA | ZEUS | 2014-11-26 | Z1203010101 | ANS
130618 | 130618 |  |  | x | ANESTESIA, APPARECCHIO PER | DRAEGER MEDICAL AG AND CO. KGAA | ZEUS | 2014-11-26 | Z1203010101 | ANS
130619 | 130619 |  |  | x | ANESTESIA, APPARECCHIO PER | DRAEGER MEDICAL AG AND CO. KGAA | ZEUS | 2014-11-26 | Z1203010101 | ANS
11450 | 11450 |  | 11450 |  | ELABORATORE PER LABORATORIO DI ANALISI | FRESENIUS KABI AG |  | 2016-09-12
11451 | 11451 | 11450 | 11450\11451 |  | MONITOR LCD 15/17" | FRESENIUS KABI AG |  | 2016-09-12
11456 | 11456 |  | 11456 |  | ELABORATORE PER LABORATORIO DI ANALISI | FRESENIUS KABI AG |  | 2016-09-12
130620 | 130620 |  |  | x | ANESTESIA, APPARECCHIO PER | DRAEGER MEDICAL AG AND CO. KGAA | ZEUS | 2014-11-26 | Z1203010101 | ANS
124830 | 124830 | 124773 | 124773\124830 | x | INIETTORE ANGIOGRAFICO | MEDRAD ITALIA S.R.L. | SOLARIS EP | 2014-09-25 | Z1203020201
124831 | 124831 | 124773 | 124773\124831 |  | BATTERIA | MEDRAD ITALIA S.R.L. |  | 2014-09-25
124832 | 124832 | 124773 | 124773\124832 |  | BATTERIA | MEDRAD ITALIA S.R.L. |  | 2014-09-25
124833 | 124833 | 124773 | 124773\124833 |  | CONSOLLE LATO PDL | MEDRAD ITALIA S.R.L. |  | 2014-09-25
137668 | 137670 |  | 137668 |  | ANGIOGRAFO | SIEMENS AG | ARTIS ZEE FLOOR ECO | 2016-07-22 | Z11039017 | ANG
RD.N05592 | 87682 |  | RD.N05592 |  | ANGIOGRAFO | SIAS SOCIETA` ITALIANA APPARECCHI SCIENTIFICI SPA | SYNCHRO 9 TR PLUS | 2006-07-03 | Z11039017 | PRD
126834 | 126834 | 126920 | 126920\126834 |  | ANNOTATORE GRAFICO | EXTRON ELECTRONICS | ANNOTATOR GRAHIC PROC | 2014-11-01
10431 | 10431 |  | 10431 |  | ANTIBIOGRAMMA ED IDENTIFICAZIONE MICROBICA, APPARECCHIO PER | BAXTER HEALTHCARE CORP | MICROSCAN WALK AWAY 96 | 2013-05-14 | W02030101 | ASN
95689 | 95689 |  |  |  | APP DENTALE LUCE FREDDA_FIBRA OTTICA TRASP LED B_GUILIN WOODPECKER_CD3091992
95690 | 95690 |  |  |  | APP DENTALE LUCE FREDDA_FIBRA OTTICA TRASP LED B_GUILIN WOODPECKER_CD3091992
95691 | 95691 |  |  |  | APP DENTALE LUCE FREDDA_FIBRA OTTICA TRASP LED B_GUILIN WOODPECKER_CD3091992
95692 | 95692 |  |  |  | APP DENTALE LUCE FREDDA_FIBRA OTTICA TRASP LED B_GUILIN WOODPECKER_CD3091992
7346 | 95688 |  |  |  | APP DENTALE LUCE FREDDA_LED B_GUILIN WOODPECKER MED INSTR_CD 0012703 | GUILIN WOODPECKER MEDICAL INSTRUMENT CO.,LTD. | LED.B | 2011-09-12 | Z12119003
ER.N02073 | 84776 |  |  |  | APP PRESSIONE POSITIVA CONTINUA_ RESPIRONICS V60_RESPIRONICS_CD 1053614 | !INTERMED BEAR (BEZ) | BEAR 1000 | 1998-01-01 | Z12030105
ER.N04442 | 61243 |  |  |  | APP PRESSIONE POSITIVA CONTINUA_ RESPIRONICS V60_RESPIRONICS_CD 1053614 | BEAR MEDICAL SYSTEMS AG | BEAR CUB 750 PSV | 2002-07-11 | Z12030105 | VPO
6942 | 93812 |  |  |  | APP PRESSIONE POSITIVA CONTINUA_ RESPIRONICS V60_RESPIRONICS_CD 1053614 | RESPIRONICS INC | V 60 | 2010-04-09 | Z12030105 | VPO
6943 | 93811 |  |  |  | APP PRESSIONE POSITIVA CONTINUA_ RESPIRONICS V60_RESPIRONICS_CD 1053614 | RESPIRONICS INC | V 60 | 2010-04-09 | Z12030105 | VPO
7397 | 95765 |  |  |  | APP PRESSIONE POSITIVA CONTINUA_ RESPIRONICS V60_RESPIRONICS_CD 1053614 | RESPIRONICS INC | V 60 | 2011-10-11 | Z12030105 | VPO
70573 | 70573 |  |  |  | APP PRESSIONE POSITIVA CONTINUA_ RESPIRONICS V60_RESPIRONICS_CD 1053614 |  |  |  | Z12030105
120001 | 120001 |  |  |  | APP. ILLUMINANTE | ZUMTOBEL S.P.A. | PURELINE-II
120002 | 120002 |  |  |  | APP. ILLUMINANTE | ZUMTOBEL S.P.A. | PURELINE-II
120176 | 120176 |  |  |  | APP. ILLUMINANTE | ZUMTOBEL S.P.A. | PURELINE-II
120177 | 120177 |  |  |  | APP. ILLUMINANTE | ZUMTOBEL S.P.A. | PURELINE-II
120178 | 120178 |  |  |  | APP. ILLUMINANTE | ZUMTOBEL S.P.A. | PURELINE-II
120179 | 120179 |  |  |  | APP. ILLUMINANTE | ZUMTOBEL S.P.A. | PURELINE-II
120180 | 120180 |  |  |  | APP. ILLUMINANTE | ZUMTOBEL S.P.A. | PURELINE-II
120181 | 120181 |  |  |  | APP. ILLUMINANTE | ZUMTOBEL S.P.A. | PURELINE-II
120182 | 120182 |  |  |  | APP. ILLUMINANTE | ZUMTOBEL S.P.A. | PURELINE-II
120183 | 120183 |  |  |  | APP. ILLUMINANTE | ZUMTOBEL S.P.A. | PURELINE-II
120184 | 120184 |  |  |  | APP. ILLUMINANTE | ZUMTOBEL S.P.A. | PURELINE-II
120185 | 120185 |  |  |  | APP. ILLUMINANTE | ZUMTOBEL S.P.A. | PURELINE-II
120186 | 120186 |  |  |  | APP. ILLUMINANTE | ZUMTOBEL S.P.A. | PURELINE-II
120187 | 120187 |  |  |  | APP. ILLUMINANTE | ZUMTOBEL S.P.A. | PURELINE-II
120188 | 120188 |  |  |  | APP. ILLUMINANTE | ZUMTOBEL S.P.A. | PURELINE-II
120189 | 120189 |  |  |  | APP. ILLUMINANTE | ZUMTOBEL S.P.A. | PURELINE-II
120190 | 120190 |  |  |  | APP. ILLUMINANTE | ZUMTOBEL S.P.A. | PURELINE-II
120191 | 120191 |  |  |  | APP. ILLUMINANTE | ZUMTOBEL S.P.A. | PURELINE-II
120192 | 120192 |  |  |  | APP. ILLUMINANTE | ZUMTOBEL S.P.A. | PURELINE-II
120193 | 120193 |  |  |  | APP. ILLUMINANTE | ZUMTOBEL S.P.A. | PURELINE-II
120194 | 120194 |  |  |  | APP. ILLUMINANTE | ZUMTOBEL S.P.A. | PURELINE-II
120195 | 120195 |  |  |  | APP. ILLUMINANTE | ZUMTOBEL S.P.A. | PURELINE-II
120196 | 120196 |  |  |  | APP. ILLUMINANTE | ZUMTOBEL S.P.A. | PURELINE-II
120197 | 120197 |  |  |  | APP. ILLUMINANTE | ZUMTOBEL S.P.A. | PURELINE-II
120198 | 120198 |  |  |  | APP. ILLUMINANTE | ZUMTOBEL S.P.A. | PURELINE-II
120199 | 120199 |  |  |  | APP. ILLUMINANTE | ZUMTOBEL S.P.A. | PURELINE-II
120200 | 120200 |  |  |  | APP. ILLUMINANTE | ZUMTOBEL S.P.A. | PURELINE-II
120201 | 120201 |  |  |  | APP. ILLUMINANTE | ZUMTOBEL S.P.A. | PURELINE-II
120202 | 120202 |  |  |  | APP. ILLUMINANTE | ZUMTOBEL S.P.A. | PURELINE-II
120203 | 120203 |  |  |  | APP. ILLUMINANTE | ZUMTOBEL S.P.A. | PURELINE-II
120204 | 120204 |  |  |  | APP. ILLUMINANTE | ZUMTOBEL S.P.A. | PURELINE-II
120205 | 120205 |  |  |  | APP. ILLUMINANTE | ZUMTOBEL S.P.A. | PURELINE-II
120206 | 120206 |  |  |  | APP. ILLUMINANTE | ZUMTOBEL S.P.A. | PURELINE-II
120207 | 120207 |  |  |  | APP. ILLUMINANTE | ZUMTOBEL S.P.A. | PURELINE-II
120208 | 120208 |  |  |  | APP. ILLUMINANTE | ZUMTOBEL S.P.A. | PURELINE-II
120209 | 120209 |  |  |  | APP. ILLUMINANTE | ZUMTOBEL S.P.A. | PURELINE-II
120210 | 120210 |  |  |  | APP. ILLUMINANTE | ZUMTOBEL S.P.A. | PURELINE-II
120211 | 120211 |  |  |  | APP. ILLUMINANTE | ZUMTOBEL S.P.A. | PURELINE-II
120212 | 120212 |  |  |  | APP. ILLUMINANTE | ZUMTOBEL S.P.A. | PURELINE-II
120213 | 120213 |  |  |  | APP. ILLUMINANTE | ZUMTOBEL S.P.A. | PURELINE-II
120214 | 120214 |  |  |  | APP. ILLUMINANTE | ZUMTOBEL S.P.A. | PURELINE-II
120215 | 120215 |  |  |  | APP. ILLUMINANTE | ZUMTOBEL S.P.A. | PURELINE-II
120216 | 120216 |  |  |  | APP. ILLUMINANTE | ZUMTOBEL S.P.A. | PURELINE-II
120217 | 120217 |  |  |  | APP. ILLUMINANTE | ZUMTOBEL S.P.A. | PURELINE-II
120218 | 120218 |  |  |  | APP. ILLUMINANTE | ZUMTOBEL S.P.A. | PURELINE-II
120219 | 120219 |  |  |  | APP. ILLUMINANTE | ZUMTOBEL S.P.A. | PURELINE-II
120220 | 120220 |  |  |  | APP. ILLUMINANTE | ZUMTOBEL S.P.A. | PURELINE-II
120221 | 120221 |  |  |  | APP. ILLUMINANTE | ZUMTOBEL S.P.A. | PURELINE-II
120222 | 120222 |  |  |  | APP. ILLUMINANTE | ZUMTOBEL S.P.A. | PURELINE-II
120223 | 120223 |  |  |  | APP. ILLUMINANTE | ZUMTOBEL S.P.A. | PURELINE-II
120224 | 120224 |  |  |  | APP. ILLUMINANTE | ZUMTOBEL S.P.A. | PURELINE-II
120225 | 120225 |  |  |  | APP. ILLUMINANTE | ZUMTOBEL S.P.A. | PURELINE-II
120471 | 120471 |  |  |  | APP. ILLUMINANTE | ZUMTOBEL S.P.A. | PURELINE-II
120472 | 120472 |  |  |  | APP. ILLUMINANTE | ZUMTOBEL S.P.A. | PURELINE-II
120473 | 120473 |  |  |  | APP. ILLUMINANTE | ZUMTOBEL S.P.A. | PURELINE-II
120474 | 120474 |  |  |  | APP. ILLUMINANTE | ZUMTOBEL S.P.A. | PURELINE-II
120475 | 120475 |  |  |  | APP. ILLUMINANTE | ZUMTOBEL S.P.A. | PURELINE-II
120476 | 120476 |  |  |  | APP. ILLUMINANTE | ZUMTOBEL S.P.A. | PURELINE-II
120477 | 120477 |  |  |  | APP. ILLUMINANTE | ZUMTOBEL S.P.A. | PURELINE-II
120478 | 120478 |  |  |  | APP. ILLUMINANTE | ZUMTOBEL S.P.A. | PURELINE-II
120479 | 120479 |  |  |  | APP. ILLUMINANTE | ZUMTOBEL S.P.A. | PURELINE-II
120480 | 120480 |  |  |  | APP. ILLUMINANTE | ZUMTOBEL S.P.A. | PURELINE-II
120481 | 120481 |  |  |  | APP. ILLUMINANTE | ZUMTOBEL S.P.A. | PURELINE-II
120482 | 120482 |  |  |  | APP. ILLUMINANTE | ZUMTOBEL S.P.A. | PURELINE-II
120483 | 120483 |  |  |  | APP. ILLUMINANTE | ZUMTOBEL S.P.A. | PURELINE-II
120484 | 120484 |  |  |  | APP. ILLUMINANTE | ZUMTOBEL S.P.A. | PURELINE-II
120485 | 120485 |  |  |  | APP. ILLUMINANTE | ZUMTOBEL S.P.A. | PURELINE-II
120486 | 120486 |  |  |  | APP. ILLUMINANTE | ZUMTOBEL S.P.A. | PURELINE-II
120487 | 120487 |  |  |  | APP. ILLUMINANTE | ZUMTOBEL S.P.A. | PURELINE-II
120488 | 120488 |  |  |  | APP. ILLUMINANTE | ZUMTOBEL S.P.A. | PURELINE-II
120489 | 120489 |  |  |  | APP. ILLUMINANTE | ZUMTOBEL S.P.A. | PURELINE-II
120490 | 120490 |  |  |  | APP. ILLUMINANTE | ZUMTOBEL S.P.A. | PURELINE-II
120491 | 120491 |  |  |  | APP. ILLUMINANTE | ZUMTOBEL S.P.A. | PURELINE-II
120492 | 120492 |  |  |  | APP. ILLUMINANTE | ZUMTOBEL S.P.A. | PURELINE-II
120493 | 120493 |  |  |  | APP. ILLUMINANTE | ZUMTOBEL S.P.A. | PURELINE-II
120494 | 120494 |  |  |  | APP. ILLUMINANTE | ZUMTOBEL S.P.A. | PURELINE-II
120495 | 120495 |  |  |  | APP. ILLUMINANTE | ZUMTOBEL S.P.A. | PURELINE-II
120496 | 120496 |  |  |  | APP. ILLUMINANTE | ZUMTOBEL S.P.A. | PURELINE-II
120497 | 120497 |  |  |  | APP. ILLUMINANTE | ZUMTOBEL S.P.A. | PURELINE-II
120498 | 120498 |  |  |  | APP. ILLUMINANTE | ZUMTOBEL S.P.A. | PURELINE-II
120499 | 120499 |  |  |  | APP. ILLUMINANTE | ZUMTOBEL S.P.A. | PURELINE-II
120500 | 120500 |  |  |  | APP. ILLUMINANTE | ZUMTOBEL S.P.A. | PURELINE-II
120501 | 120501 |  |  |  | APP. ILLUMINANTE | ZUMTOBEL S.P.A. | PURELINE-II
120502 | 120502 |  |  |  | APP. ILLUMINANTE | ZUMTOBEL S.P.A. | PURELINE-II
120503 | 120503 |  |  |  | APP. ILLUMINANTE | ZUMTOBEL S.P.A. | PURELINE-II
120504 | 120504 |  |  |  | APP. ILLUMINANTE | ZUMTOBEL S.P.A. | PURELINE-II
120505 | 120505 |  |  |  | APP. ILLUMINANTE | ZUMTOBEL S.P.A. | PURELINE-II
120506 | 120506 |  |  |  | APP. ILLUMINANTE | ZUMTOBEL S.P.A. | PURELINE-II
120507 | 120507 |  |  |  | APP. ILLUMINANTE | ZUMTOBEL S.P.A. | PURELINE-II
120508 | 120508 |  |  |  | APP. ILLUMINANTE | ZUMTOBEL S.P.A. | PURELINE-II
120509 | 120509 |  |  |  | APP. ILLUMINANTE | ZUMTOBEL S.P.A. | PURELINE-II
120510 | 120510 |  |  |  | APP. ILLUMINANTE | ZUMTOBEL S.P.A. | PURELINE-II
120511 | 120511 |  |  |  | APP. ILLUMINANTE | ZUMTOBEL S.P.A. | PURELINE-II
120512 | 120512 |  |  |  | APP. ILLUMINANTE | ZUMTOBEL S.P.A. | PURELINE-II
120513 | 120513 |  |  |  | APP. ILLUMINANTE | ZUMTOBEL S.P.A. | PURELINE-II
120514 | 120514 |  |  |  | APP. ILLUMINANTE | ZUMTOBEL S.P.A. | PURELINE-II
120515 | 120515 |  |  |  | APP. ILLUMINANTE | ZUMTOBEL S.P.A. | PURELINE-II
120516 | 120516 |  |  |  | APP. ILLUMINANTE | ZUMTOBEL S.P.A. | PURELINE-II
120517 | 120517 |  |  |  | APP. ILLUMINANTE | ZUMTOBEL S.P.A. | PURELINE-II
120518 | 120518 |  |  |  | APP. ILLUMINANTE | ZUMTOBEL S.P.A. | PURELINE-II
120519 | 120519 |  |  |  | APP. ILLUMINANTE | ZUMTOBEL S.P.A. | PURELINE-II
120520 | 120520 |  |  |  | APP. ILLUMINANTE | ZUMTOBEL S.P.A. | PURELINE-II
120521 | 120521 |  |  |  | APP. ILLUMINANTE | ZUMTOBEL S.P.A. | PURELINE-II
120522 | 120522 |  |  |  | APP. ILLUMINANTE | ZUMTOBEL S.P.A. | PURELINE-II
120523 | 120523 |  |  |  | APP. ILLUMINANTE | ZUMTOBEL S.P.A. | PURELINE-II
120524 | 120524 |  |  |  | APP. ILLUMINANTE | ZUMTOBEL S.P.A. | PURELINE-II
120525 | 120525 |  |  |  | APP. ILLUMINANTE | ZUMTOBEL S.P.A. | PURELINE-II
120526 | 120526 |  |  |  | APP. ILLUMINANTE | ZUMTOBEL S.P.A. | PURELINE-II
120527 | 120527 |  |  |  | APP. ILLUMINANTE | ZUMTOBEL S.P.A. | PURELINE-II
120528 | 120528 |  |  |  | APP. ILLUMINANTE | ZUMTOBEL S.P.A. | PURELINE-II
120529 | 120529 |  |  |  | APP. ILLUMINANTE | ZUMTOBEL S.P.A. | PURELINE-II
120530 | 120530 |  |  |  | APP. ILLUMINANTE | ZUMTOBEL S.P.A. | PURELINE-II
120531 | 120531 |  |  |  | APP. ILLUMINANTE | ZUMTOBEL S.P.A. | PURELINE-II
120532 | 120532 |  |  |  | APP. ILLUMINANTE | ZUMTOBEL S.P.A. | PURELINE-II
120533 | 120533 |  |  |  | APP. ILLUMINANTE | ZUMTOBEL S.P.A. | PURELINE-II
120534 | 120534 |  |  |  | APP. ILLUMINANTE | ZUMTOBEL S.P.A. | PURELINE-II
120535 | 120535 |  |  |  | APP. ILLUMINANTE | ZUMTOBEL S.P.A. | PURELINE-II
120536 | 120536 |  |  |  | APP. ILLUMINANTE | ZUMTOBEL S.P.A. | PURELINE-II
120537 | 120537 |  |  |  | APP. ILLUMINANTE | ZUMTOBEL S.P.A. | PURELINE-II
120538 | 120538 |  |  |  | APP. ILLUMINANTE | ZUMTOBEL S.P.A. | PURELINE-II
120539 | 120539 |  |  |  | APP. ILLUMINANTE | ZUMTOBEL S.P.A. | PURELINE-II
120540 | 120540 |  |  |  | APP. ILLUMINANTE | ZUMTOBEL S.P.A. | PURELINE-II
120541 | 120541 |  |  |  | APP. ILLUMINANTE | ZUMTOBEL S.P.A. | PURELINE-II
120542 | 120542 |  |  |  | APP. ILLUMINANTE | ZUMTOBEL S.P.A. | PURELINE-II
120543 | 120543 |  |  |  | APP. ILLUMINANTE | ZUMTOBEL S.P.A. | PURELINE-II
120544 | 120544 |  |  |  | APP. ILLUMINANTE | ZUMTOBEL S.P.A. | PURELINE-II
120545 | 120545 |  |  |  | APP. ILLUMINANTE | ZUMTOBEL S.P.A. | PURELINE-II
120546 | 120546 |  |  |  | APP. ILLUMINANTE | ZUMTOBEL S.P.A. | PURELINE-II
120547 | 120547 |  |  |  | APP. ILLUMINANTE | ZUMTOBEL S.P.A. | PURELINE-II
120548 | 120548 |  |  |  | APP. ILLUMINANTE | ZUMTOBEL S.P.A. | PURELINE-II
120549 | 120549 |  |  |  | APP. ILLUMINANTE | ZUMTOBEL S.P.A. | PURELINE-II
120550 | 120550 |  |  |  | APP. ILLUMINANTE | ZUMTOBEL S.P.A. | PURELINE-II
120551 | 120551 |  |  |  | APP. ILLUMINANTE | ZUMTOBEL S.P.A. | PURELINE-II
120552 | 120552 |  |  |  | APP. ILLUMINANTE | ZUMTOBEL S.P.A. | PURELINE-II
120553 | 120553 |  |  |  | APP. ILLUMINANTE | ZUMTOBEL S.P.A. | PURELINE-II
120554 | 120554 |  |  |  | APP. ILLUMINANTE | ZUMTOBEL S.P.A. | PURELINE-II
120555 | 120555 |  |  |  | APP. ILLUMINANTE | ZUMTOBEL S.P.A. | PURELINE-II
120556 | 120556 |  |  |  | APP. ILLUMINANTE | ZUMTOBEL S.P.A. | PURELINE-II
120557 | 120557 |  |  |  | APP. ILLUMINANTE | ZUMTOBEL S.P.A. | PURELINE-II
120558 | 120558 |  |  |  | APP. ILLUMINANTE | ZUMTOBEL S.P.A. | PURELINE-II
120559 | 120559 |  |  |  | APP. ILLUMINANTE | ZUMTOBEL S.P.A. | PURELINE-II
120560 | 120560 |  |  |  | APP. ILLUMINANTE | ZUMTOBEL S.P.A. | PURELINE-II
120561 | 120561 |  |  |  | APP. ILLUMINANTE | ZUMTOBEL S.P.A. | PURELINE-II
120562 | 120562 |  |  |  | APP. ILLUMINANTE | ZUMTOBEL S.P.A. | PURELINE-II
120563 | 120563 |  |  |  | APP. ILLUMINANTE | ZUMTOBEL S.P.A. | PURELINE-II
120564 | 120564 |  |  |  | APP. ILLUMINANTE | ZUMTOBEL S.P.A. | PURELINE-II
120565 | 120565 |  |  |  | APP. ILLUMINANTE | ZUMTOBEL S.P.A. | PURELINE-II
120566 | 120566 |  |  |  | APP. ILLUMINANTE | ZUMTOBEL S.P.A. | PURELINE-II
120567 | 120567 |  |  |  | APP. ILLUMINANTE | ZUMTOBEL S.P.A. | PURELINE-II
120568 | 120568 |  |  |  | APP. ILLUMINANTE | ZUMTOBEL S.P.A. | PURELINE-II
120569 | 120569 |  |  |  | APP. ILLUMINANTE | ZUMTOBEL S.P.A. | PURELINE-II
120570 | 120570 |  |  |  | APP. ILLUMINANTE | ZUMTOBEL S.P.A. | PURELINE-II
120571 | 120571 |  |  |  | APP. ILLUMINANTE | ZUMTOBEL S.P.A. | PURELINE-II
120572 | 120572 |  |  |  | APP. ILLUMINANTE | ZUMTOBEL S.P.A. | PURELINE-II
120573 | 120573 |  |  |  | APP. ILLUMINANTE | ZUMTOBEL S.P.A. | PURELINE-II
120574 | 120574 |  |  |  | APP. ILLUMINANTE | ZUMTOBEL S.P.A. | PURELINE-II
120575 | 120575 |  |  |  | APP. ILLUMINANTE | ZUMTOBEL S.P.A. | PURELINE-II
120576 | 120576 |  |  |  | APP. ILLUMINANTE | ZUMTOBEL S.P.A. | PURELINE-II
120577 | 120577 |  |  |  | APP. ILLUMINANTE | ZUMTOBEL S.P.A. | PURELINE-II
120578 | 120578 |  |  |  | APP. ILLUMINANTE | ZUMTOBEL S.P.A. | PURELINE-II
120579 | 120579 |  |  |  | APP. ILLUMINANTE | ZUMTOBEL S.P.A. | PURELINE-II
120580 | 120580 |  |  |  | APP. ILLUMINANTE | ZUMTOBEL S.P.A. | PURELINE-II
120581 | 120581 |  |  |  | APP. ILLUMINANTE | ZUMTOBEL S.P.A. | PURELINE-II
120582 | 120582 |  |  |  | APP. ILLUMINANTE | ZUMTOBEL S.P.A. | PURELINE-II
120583 | 120583 |  |  |  | APP. ILLUMINANTE | ZUMTOBEL S.P.A. | PURELINE-II
120584 | 120584 |  |  |  | APP. ILLUMINANTE | ZUMTOBEL S.P.A. | PURELINE-II
120585 | 120585 |  |  |  | APP. ILLUMINANTE | ZUMTOBEL S.P.A. | PURELINE-II
120586 | 120586 |  |  |  | APP. ILLUMINANTE | ZUMTOBEL S.P.A. | PURELINE-II
120587 | 120587 |  |  |  | APP. ILLUMINANTE | ZUMTOBEL S.P.A. | PURELINE-II
120588 | 120588 |  |  |  | APP. ILLUMINANTE | ZUMTOBEL S.P.A. | PURELINE-II
120589 | 120589 |  |  |  | APP. ILLUMINANTE | ZUMTOBEL S.P.A. | PURELINE-II
120590 | 120590 |  |  |  | APP. ILLUMINANTE | ZUMTOBEL S.P.A. | PURELINE-II
120591 | 120591 |  |  |  | APP. ILLUMINANTE | ZUMTOBEL S.P.A. | PURELINE-II
120592 | 120592 |  |  |  | APP. ILLUMINANTE | ZUMTOBEL S.P.A. | PURELINE-II
120593 | 120593 |  |  |  | APP. ILLUMINANTE | ZUMTOBEL S.P.A. | PURELINE-II
120594 | 120594 |  |  |  | APP. ILLUMINANTE | ZUMTOBEL S.P.A. | PURELINE-II
120595 | 120595 |  |  |  | APP. ILLUMINANTE | ZUMTOBEL S.P.A. | PURELINE-II
120596 | 120596 |  |  |  | APP. ILLUMINANTE | ZUMTOBEL S.P.A. | PURELINE-II
120597 | 120597 |  |  |  | APP. ILLUMINANTE | ZUMTOBEL S.P.A. | PURELINE-II
120598 | 120598 |  |  |  | APP. ILLUMINANTE | ZUMTOBEL S.P.A. | PURELINE-II
120599 | 120599 |  |  |  | APP. ILLUMINANTE | ZUMTOBEL S.P.A. | PURELINE-II
120600 | 120600 |  |  |  | APP. ILLUMINANTE | ZUMTOBEL S.P.A. | PURELINE-II
120601 | 120601 |  |  |  | APP. ILLUMINANTE | ZUMTOBEL S.P.A. | PURELINE-II
120602 | 120602 |  |  |  | APP. ILLUMINANTE | ZUMTOBEL S.P.A. | PURELINE-II
120603 | 120603 |  |  |  | APP. ILLUMINANTE | ZUMTOBEL S.P.A. | PURELINE-II
120604 | 120604 |  |  |  | APP. ILLUMINANTE | ZUMTOBEL S.P.A. | PURELINE-II
120605 | 120605 |  |  |  | APP. ILLUMINANTE | ZUMTOBEL S.P.A. | PURELINE-II
120606 | 120606 |  |  |  | APP. ILLUMINANTE | ZUMTOBEL S.P.A. | PURELINE-II
120607 | 120607 |  |  |  | APP. ILLUMINANTE | ZUMTOBEL S.P.A. | PURELINE-II
120608 | 120608 |  |  |  | APP. ILLUMINANTE | ZUMTOBEL S.P.A. | PURELINE-II
120609 | 120609 |  |  |  | APP. ILLUMINANTE | ZUMTOBEL S.P.A. | PURELINE-II
120610 | 120610 |  |  |  | APP. ILLUMINANTE | ZUMTOBEL S.P.A. | PURELINE-II
120611 | 120611 |  |  |  | APP. ILLUMINANTE | ZUMTOBEL S.P.A. | PURELINE-II
120612 | 120612 |  |  |  | APP. ILLUMINANTE | ZUMTOBEL S.P.A. | PURELINE-II
120613 | 120613 |  |  |  | APP. ILLUMINANTE | ZUMTOBEL S.P.A. | PURELINE-II
120614 | 120614 |  |  |  | APP. ILLUMINANTE | ZUMTOBEL S.P.A. | PURELINE-II
120615 | 120615 |  |  |  | APP. ILLUMINANTE | ZUMTOBEL S.P.A. | PURELINE-II
120616 | 120616 |  |  |  | APP. ILLUMINANTE | ZUMTOBEL S.P.A. | PURELINE-II
120617 | 120617 |  |  |  | APP. ILLUMINANTE | ZUMTOBEL S.P.A. | PURELINE-II
120618 | 120618 |  |  |  | APP. ILLUMINANTE | ZUMTOBEL S.P.A. | PURELINE-II
120619 | 120619 |  |  |  | APP. ILLUMINANTE | ZUMTOBEL S.P.A. | PURELINE-II
120620 | 120620 |  |  |  | APP. ILLUMINANTE | ZUMTOBEL S.P.A. | PURELINE-II
120621 | 120621 |  |  |  | APP. ILLUMINANTE | ZUMTOBEL S.P.A. | PURELINE-II
120622 | 120622 |  |  |  | APP. ILLUMINANTE | ZUMTOBEL S.P.A. | PURELINE-II
120623 | 120623 |  |  |  | APP. ILLUMINANTE | ZUMTOBEL S.P.A. | PURELINE-II
120624 | 120624 |  |  |  | APP. ILLUMINANTE | ZUMTOBEL S.P.A. | PURELINE-II
120625 | 120625 |  |  |  | APP. ILLUMINANTE | ZUMTOBEL S.P.A. | PURELINE-II
120626 | 120626 |  |  |  | APP. ILLUMINANTE | ZUMTOBEL S.P.A. | PURELINE-II
120627 | 120627 |  |  |  | APP. ILLUMINANTE | ZUMTOBEL S.P.A. | PURELINE-II
120628 | 120628 |  |  |  | APP. ILLUMINANTE | ZUMTOBEL S.P.A. | PURELINE-II
120629 | 120629 |  |  |  | APP. ILLUMINANTE | ZUMTOBEL S.P.A. | PURELINE-II
120630 | 120630 |  |  |  | APP. ILLUMINANTE | ZUMTOBEL S.P.A. | PURELINE-II
120631 | 120631 |  |  |  | APP. ILLUMINANTE | ZUMTOBEL S.P.A. | PURELINE-II
120632 | 120632 |  |  |  | APP. ILLUMINANTE | ZUMTOBEL S.P.A. | PURELINE-II
120633 | 120633 |  |  |  | APP. ILLUMINANTE | ZUMTOBEL S.P.A. | PURELINE-II
120634 | 120634 |  |  |  | APP. ILLUMINANTE | ZUMTOBEL S.P.A. | PURELINE-II
120635 | 120635 |  |  |  | APP. ILLUMINANTE | ZUMTOBEL S.P.A. | PURELINE-II
120636 | 120636 |  |  |  | APP. ILLUMINANTE | ZUMTOBEL S.P.A. | PURELINE-II
120637 | 120637 |  |  |  | APP. ILLUMINANTE | ZUMTOBEL S.P.A. | PURELINE-II
120638 | 120638 |  |  |  | APP. ILLUMINANTE | ZUMTOBEL S.P.A. | PURELINE-II
120639 | 120639 |  |  |  | APP. ILLUMINANTE | ZUMTOBEL S.P.A. | PURELINE-II
120640 | 120640 |  |  |  | APP. ILLUMINANTE | ZUMTOBEL S.P.A. | PURELINE-II
120641 | 120641 |  |  |  | APP. ILLUMINANTE | ZUMTOBEL S.P.A. | PURELINE-II
120642 | 120642 |  |  |  | APP. ILLUMINANTE | ZUMTOBEL S.P.A. | PURELINE-II
120643 | 120643 |  |  |  | APP. ILLUMINANTE | ZUMTOBEL S.P.A. | PURELINE-II
120644 | 120644 |  |  |  | APP. ILLUMINANTE | ZUMTOBEL S.P.A. | PURELINE-II
120645 | 120645 |  |  |  | APP. ILLUMINANTE | ZUMTOBEL S.P.A. | PURELINE-II
120646 | 120646 |  |  |  | APP. ILLUMINANTE | ZUMTOBEL S.P.A. | PURELINE-II
120647 | 120647 |  |  |  | APP. ILLUMINANTE | ZUMTOBEL S.P.A. | PURELINE-II
120648 | 120648 |  |  |  | APP. ILLUMINANTE | ZUMTOBEL S.P.A. | PURELINE-II
120649 | 120649 |  |  |  | APP. ILLUMINANTE | ZUMTOBEL S.P.A. | PURELINE-II
120650 | 120650 |  |  |  | APP. ILLUMINANTE | ZUMTOBEL S.P.A. | PURELINE-II
120651 | 120651 |  |  |  | APP. ILLUMINANTE | ZUMTOBEL S.P.A. | PURELINE-II
120652 | 120652 |  |  |  | APP. ILLUMINANTE | ZUMTOBEL S.P.A. | PURELINE-II
120653 | 120653 |  |  |  | APP. ILLUMINANTE | ZUMTOBEL S.P.A. | PURELINE-II
120654 | 120654 |  |  |  | APP. ILLUMINANTE | ZUMTOBEL S.P.A. | PURELINE-II
120655 | 120655 |  |  |  | APP. ILLUMINANTE | ZUMTOBEL S.P.A. | PURELINE-II
120656 | 120656 |  |  |  | APP. ILLUMINANTE | ZUMTOBEL S.P.A. | PURELINE-II
120657 | 120657 |  |  |  | APP. ILLUMINANTE | ZUMTOBEL S.P.A. | PURELINE-II
120658 | 120658 |  |  |  | APP. ILLUMINANTE | ZUMTOBEL S.P.A. | PURELINE-II
120659 | 120659 |  |  |  | APP. ILLUMINANTE | ZUMTOBEL S.P.A. | PURELINE-II
120660 | 120660 |  |  |  | APP. ILLUMINANTE | ZUMTOBEL S.P.A. | PURELINE-II
120661 | 120661 |  |  |  | APP. ILLUMINANTE | ZUMTOBEL S.P.A. | PURELINE-II
120662 | 120662 |  |  |  | APP. ILLUMINANTE | ZUMTOBEL S.P.A. | PURELINE-II
120663 | 120663 |  |  |  | APP. ILLUMINANTE | ZUMTOBEL S.P.A. | PURELINE-II
120664 | 120664 |  |  |  | APP. ILLUMINANTE | ZUMTOBEL S.P.A. | PURELINE-II
120665 | 120665 |  |  |  | APP. ILLUMINANTE | ZUMTOBEL S.P.A. | PURELINE-II
120666 | 120666 |  |  |  | APP. ILLUMINANTE | ZUMTOBEL S.P.A. | PURELINE-II
120667 | 120667 |  |  |  | APP. ILLUMINANTE | ZUMTOBEL S.P.A. | PURELINE-II
120668 | 120668 |  |  |  | APP. ILLUMINANTE | ZUMTOBEL S.P.A. | PURELINE-II
120669 | 120669 |  |  |  | APP. ILLUMINANTE | ZUMTOBEL S.P.A. | PURELINE-II
120670 | 120670 |  |  |  | APP. ILLUMINANTE | ZUMTOBEL S.P.A. | PURELINE-II
120671 | 120671 |  |  |  | APP. ILLUMINANTE | ZUMTOBEL S.P.A. | PURELINE-II
120672 | 120672 |  |  |  | APP. ILLUMINANTE | ZUMTOBEL S.P.A. | PURELINE-II
120673 | 120673 |  |  |  | APP. ILLUMINANTE | ZUMTOBEL S.P.A. | PURELINE-II
120674 | 120674 |  |  |  | APP. ILLUMINANTE | ZUMTOBEL S.P.A. | PURELINE-II
120675 | 120675 |  |  |  | APP. ILLUMINANTE | ZUMTOBEL S.P.A. | PURELINE-II
120676 | 120676 |  |  |  | APP. ILLUMINANTE | ZUMTOBEL S.P.A. | PURELINE-II
120677 | 120677 |  |  |  | APP. ILLUMINANTE | ZUMTOBEL S.P.A. | PURELINE-II
120678 | 120678 |  |  |  | APP. ILLUMINANTE | ZUMTOBEL S.P.A. | PURELINE-II
120679 | 120679 |  |  |  | APP. ILLUMINANTE | ZUMTOBEL S.P.A. | PURELINE-II
120680 | 120680 |  |  |  | APP. ILLUMINANTE | ZUMTOBEL S.P.A. | PURELINE-II
120681 | 120681 |  |  |  | APP. ILLUMINANTE | ZUMTOBEL S.P.A. | PURELINE-II
120682 | 120682 |  |  |  | APP. ILLUMINANTE | ZUMTOBEL S.P.A. | PURELINE-II
120683 | 120683 |  |  |  | APP. ILLUMINANTE | ZUMTOBEL S.P.A. | PURELINE-II
120684 | 120684 |  |  |  | APP. ILLUMINANTE | ZUMTOBEL S.P.A. | PURELINE-II
11239 | 11239 | 132763 | 132763\11239 |  | MONITOR TELEVISIVO PER BIOIMMAGINI | OLYMPUS OPTICAL CO LTD | OEV261H | 2015-12-10
120685 | 120685 |  |  |  | APP. ILLUMINANTE | ZUMTOBEL S.P.A. | PURELINE-II
120686 | 120686 |  |  |  | APP. ILLUMINANTE | ZUMTOBEL S.P.A. | PURELINE-II
120687 | 120687 |  |  |  | APP. ILLUMINANTE | ZUMTOBEL S.P.A. | PURELINE-II
120688 | 120688 |  |  |  | APP. ILLUMINANTE | ZUMTOBEL S.P.A. | PURELINE-II
120689 | 120689 |  |  |  | APP. ILLUMINANTE | ZUMTOBEL S.P.A. | PURELINE-II
120690 | 120690 |  |  |  | APP. ILLUMINANTE | ZUMTOBEL S.P.A. | PURELINE-II
120691 | 120691 |  |  |  | APP. ILLUMINANTE | ZUMTOBEL S.P.A. | PURELINE-II
120692 | 120692 |  |  |  | APP. ILLUMINANTE | ZUMTOBEL S.P.A. | PURELINE-II
120693 | 120693 |  |  |  | APP. ILLUMINANTE | ZUMTOBEL S.P.A. | PURELINE-II
120694 | 120694 |  |  |  | APP. ILLUMINANTE | ZUMTOBEL S.P.A. | PURELINE-II
120695 | 120695 |  |  |  | APP. ILLUMINANTE | ZUMTOBEL S.P.A. | PURELINE-II
120696 | 120696 |  |  |  | APP. ILLUMINANTE | ZUMTOBEL S.P.A. | PURELINE-II
120697 | 120697 |  |  |  | APP. ILLUMINANTE | ZUMTOBEL S.P.A. | PURELINE-II
120698 | 120698 |  |  |  | APP. ILLUMINANTE | ZUMTOBEL S.P.A. | PURELINE-II
120699 | 120699 |  |  |  | APP. ILLUMINANTE | ZUMTOBEL S.P.A. | PURELINE-II
120700 | 120700 |  |  |  | APP. ILLUMINANTE | ZUMTOBEL S.P.A. | PURELINE-II
120701 | 120701 |  |  |  | APP. ILLUMINANTE | ZUMTOBEL S.P.A. | PURELINE-II
120702 | 120702 |  |  |  | APP. ILLUMINANTE | ZUMTOBEL S.P.A. | PURELINE-II
120703 | 120703 |  |  |  | APP. ILLUMINANTE | ZUMTOBEL S.P.A. | PURELINE-II
120704 | 120704 |  |  |  | APP. ILLUMINANTE | ZUMTOBEL S.P.A. | PURELINE-II
120705 | 120705 |  |  |  | APP. ILLUMINANTE | ZUMTOBEL S.P.A. | PURELINE-II
120706 | 120706 |  |  |  | APP. ILLUMINANTE | ZUMTOBEL S.P.A. | PURELINE-II
120707 | 120707 |  |  |  | APP. ILLUMINANTE | ZUMTOBEL S.P.A. | PURELINE-II
120708 | 120708 |  |  |  | APP. ILLUMINANTE | ZUMTOBEL S.P.A. | PURELINE-II
120709 | 120709 |  |  |  | APP. ILLUMINANTE | ZUMTOBEL S.P.A. | PURELINE-II
120710 | 120710 |  |  |  | APP. ILLUMINANTE | ZUMTOBEL S.P.A. | PURELINE-II
120711 | 120711 |  |  |  | APP. ILLUMINANTE | ZUMTOBEL S.P.A. | PURELINE-II
120712 | 120712 |  |  |  | APP. ILLUMINANTE | ZUMTOBEL S.P.A. | PURELINE-II
120713 | 120713 |  |  |  | APP. ILLUMINANTE | ZUMTOBEL S.P.A. | PURELINE-II
120714 | 120714 |  |  |  | APP. ILLUMINANTE | ZUMTOBEL S.P.A. | PURELINE-II
120715 | 120715 |  |  |  | APP. ILLUMINANTE | ZUMTOBEL S.P.A. | PURELINE-II
120716 | 120716 |  |  |  | APP. ILLUMINANTE | ZUMTOBEL S.P.A. | PURELINE-II
120717 | 120717 |  |  |  | APP. ILLUMINANTE | ZUMTOBEL S.P.A. | PURELINE-II
120718 | 120718 |  |  |  | APP. ILLUMINANTE | ZUMTOBEL S.P.A. | PURELINE-II
120719 | 120719 |  |  |  | APP. ILLUMINANTE | ZUMTOBEL S.P.A. | PURELINE-II
120720 | 120720 |  |  |  | APP. ILLUMINANTE | ZUMTOBEL S.P.A. | PURELINE-II
120721 | 120721 |  |  |  | APP. ILLUMINANTE | ZUMTOBEL S.P.A. | PURELINE-II
120722 | 120722 |  |  |  | APP. ILLUMINANTE | ZUMTOBEL S.P.A. | PURELINE-II
120723 | 120723 |  |  |  | APP. ILLUMINANTE | ZUMTOBEL S.P.A. | PURELINE-II
120724 | 120724 |  |  |  | APP. ILLUMINANTE | ZUMTOBEL S.P.A. | PURELINE-II
120725 | 120725 |  |  |  | APP. ILLUMINANTE | ZUMTOBEL S.P.A. | PURELINE-II
120726 | 120726 |  |  |  | APP. ILLUMINANTE | ZUMTOBEL S.P.A. | PURELINE-II
120727 | 120727 |  |  |  | APP. ILLUMINANTE | ZUMTOBEL S.P.A. | PURELINE-II
120728 | 120728 |  |  |  | APP. ILLUMINANTE | ZUMTOBEL S.P.A. | PURELINE-II
120729 | 120729 |  |  |  | APP. ILLUMINANTE | ZUMTOBEL S.P.A. | PURELINE-II
120730 | 120730 |  |  |  | APP. ILLUMINANTE | ZUMTOBEL S.P.A. | PURELINE-II
120731 | 120731 |  |  |  | APP. ILLUMINANTE | ZUMTOBEL S.P.A. | PURELINE-II
120732 | 120732 |  |  |  | APP. ILLUMINANTE | ZUMTOBEL S.P.A. | PURELINE-II
120733 | 120733 |  |  |  | APP. ILLUMINANTE | ZUMTOBEL S.P.A. | PURELINE-II
120734 | 120734 |  |  |  | APP. ILLUMINANTE | ZUMTOBEL S.P.A. | PURELINE-II
136723 | 136723 | 136721 | 136721\136723 |  | SOFTWARE UPGRADE TGS | TECHNOGYM S.P.A. | SOFTWARE TGS JOG EXCITE | 2015-07-17
120735 | 120735 |  |  |  | APP. ILLUMINANTE | ZUMTOBEL S.P.A. | PURELINE-II
120736 | 120736 |  |  |  | APP. ILLUMINANTE | ZUMTOBEL S.P.A. | PURELINE-II
120737 | 120737 |  |  |  | APP. ILLUMINANTE | ZUMTOBEL S.P.A. | PURELINE-II
120738 | 120738 |  |  |  | APP. ILLUMINANTE | ZUMTOBEL S.P.A. | PURELINE-II
120739 | 120739 |  |  |  | APP. ILLUMINANTE | ZUMTOBEL S.P.A. | PURELINE-II
120740 | 120740 |  |  |  | APP. ILLUMINANTE | ZUMTOBEL S.P.A. | PURELINE-II
120741 | 120741 |  |  |  | APP. ILLUMINANTE | ZUMTOBEL S.P.A. | PURELINE-II
120742 | 120742 |  |  |  | APP. ILLUMINANTE | ZUMTOBEL S.P.A. | PURELINE-II
120743 | 120743 |  |  |  | APP. ILLUMINANTE | ZUMTOBEL S.P.A. | PURELINE-II
120744 | 120744 |  |  |  | APP. ILLUMINANTE | ZUMTOBEL S.P.A. | PURELINE-II
120745 | 120745 |  |  |  | APP. ILLUMINANTE | ZUMTOBEL S.P.A. | PURELINE-II
120746 | 120746 |  |  |  | APP. ILLUMINANTE | ZUMTOBEL S.P.A. | PURELINE-II
120747 | 120747 |  |  |  | APP. ILLUMINANTE | ZUMTOBEL S.P.A. | PURELINE-II
120748 | 120748 |  |  |  | APP. ILLUMINANTE | ZUMTOBEL S.P.A. | PURELINE-II
120749 | 120749 |  |  |  | APP. ILLUMINANTE | ZUMTOBEL S.P.A. | PURELINE-II
120750 | 120750 |  |  |  | APP. ILLUMINANTE | ZUMTOBEL S.P.A. | PURELINE-II
120751 | 120751 |  |  |  | APP. ILLUMINANTE | ZUMTOBEL S.P.A. | PURELINE-II
120752 | 120752 |  |  |  | APP. ILLUMINANTE | ZUMTOBEL S.P.A. | PURELINE-II
120753 | 120753 |  |  |  | APP. ILLUMINANTE | ZUMTOBEL S.P.A. | PURELINE-II
120754 | 120754 |  |  |  | APP. ILLUMINANTE | ZUMTOBEL S.P.A. | PURELINE-II
120755 | 120755 |  |  |  | APP. ILLUMINANTE | ZUMTOBEL S.P.A. | PURELINE-II
120756 | 120756 |  |  |  | APP. ILLUMINANTE | ZUMTOBEL S.P.A. | PURELINE-II
120757 | 120757 |  |  |  | APP. ILLUMINANTE | ZUMTOBEL S.P.A. | PURELINE-II
120758 | 120758 |  |  |  | APP. ILLUMINANTE | ZUMTOBEL S.P.A. | PURELINE-II
120759 | 120759 |  |  |  | APP. ILLUMINANTE | ZUMTOBEL S.P.A. | PURELINE-II
120760 | 120760 |  |  |  | APP. ILLUMINANTE | ZUMTOBEL S.P.A. | PURELINE-II
120761 | 120761 |  |  |  | APP. ILLUMINANTE | ZUMTOBEL S.P.A. | PURELINE-II
120762 | 120762 |  |  |  | APP. ILLUMINANTE | ZUMTOBEL S.P.A. | PURELINE-II
120763 | 120763 |  |  |  | APP. ILLUMINANTE | ZUMTOBEL S.P.A. | PURELINE-II
120764 | 120764 |  |  |  | APP. ILLUMINANTE | ZUMTOBEL S.P.A. | PURELINE-II
120765 | 120765 |  |  |  | APP. ILLUMINANTE | ZUMTOBEL S.P.A. | PURELINE-II
120766 | 120766 |  |  |  | APP. ILLUMINANTE | ZUMTOBEL S.P.A. | PURELINE-II
120767 | 120767 |  |  |  | APP. ILLUMINANTE | ZUMTOBEL S.P.A. | PURELINE-II
120768 | 120768 |  |  |  | APP. ILLUMINANTE | ZUMTOBEL S.P.A. | PURELINE-II
120769 | 120769 |  |  |  | APP. ILLUMINANTE | ZUMTOBEL S.P.A. | PURELINE-II
120770 | 120770 |  |  |  | APP. ILLUMINANTE | ZUMTOBEL S.P.A. | PURELINE-II
120771 | 120771 |  |  |  | APP. ILLUMINANTE | ZUMTOBEL S.P.A. | PURELINE-II
120772 | 120772 |  |  |  | APP. ILLUMINANTE | ZUMTOBEL S.P.A. | PURELINE-II
120773 | 120773 |  |  |  | APP. ILLUMINANTE | ZUMTOBEL S.P.A. | PURELINE-II
120774 | 120774 |  |  |  | APP. ILLUMINANTE | ZUMTOBEL S.P.A. | PURELINE-II
120775 | 120775 |  |  |  | APP. ILLUMINANTE | ZUMTOBEL S.P.A. | PURELINE-II
120776 | 120776 |  |  |  | APP. ILLUMINANTE | ZUMTOBEL S.P.A. | PURELINE-II
120777 | 120777 |  |  |  | APP. ILLUMINANTE | ZUMTOBEL S.P.A. | PURELINE-II
120778 | 120778 |  |  |  | APP. ILLUMINANTE | ZUMTOBEL S.P.A. | PURELINE-II
120779 | 120779 |  |  |  | APP. ILLUMINANTE | ZUMTOBEL S.P.A. | PURELINE-II
120780 | 120780 |  |  |  | APP. ILLUMINANTE | ZUMTOBEL S.P.A. | PURELINE-II
120781 | 120781 |  |  |  | APP. ILLUMINANTE | ZUMTOBEL S.P.A. | PURELINE-II
120782 | 120782 |  |  |  | APP. ILLUMINANTE | ZUMTOBEL S.P.A. | PURELINE-II
120783 | 120783 |  |  |  | APP. ILLUMINANTE | ZUMTOBEL S.P.A. | PURELINE-II
120784 | 120784 |  |  |  | APP. ILLUMINANTE | ZUMTOBEL S.P.A. | PURELINE-II
120785 | 120785 |  |  |  | APP. ILLUMINANTE | ZUMTOBEL S.P.A. | PURELINE-II
120786 | 120786 |  |  |  | APP. ILLUMINANTE | ZUMTOBEL S.P.A. | PURELINE-II
120787 | 120787 |  |  |  | APP. ILLUMINANTE | ZUMTOBEL S.P.A. | PURELINE-II
120788 | 120788 |  |  |  | APP. ILLUMINANTE | ZUMTOBEL S.P.A. | PURELINE-II
120789 | 120789 |  |  |  | APP. ILLUMINANTE | ZUMTOBEL S.P.A. | PURELINE-II
120790 | 120790 |  |  |  | APP. ILLUMINANTE | ZUMTOBEL S.P.A. | PURELINE-II
120791 | 120791 |  |  |  | APP. ILLUMINANTE | ZUMTOBEL S.P.A. | PURELINE-II
120792 | 120792 |  |  |  | APP. ILLUMINANTE | ZUMTOBEL S.P.A. | PURELINE-II
120793 | 120793 |  |  |  | APP. ILLUMINANTE | ZUMTOBEL S.P.A. | PURELINE-II
120794 | 120794 |  |  |  | APP. ILLUMINANTE | ZUMTOBEL S.P.A. | PURELINE-II
120795 | 120795 |  |  |  | APP. ILLUMINANTE | ZUMTOBEL S.P.A. | PURELINE-II
120796 | 120796 |  |  |  | APP. ILLUMINANTE | ZUMTOBEL S.P.A. | PURELINE-II
120797 | 120797 |  |  |  | APP. ILLUMINANTE | ZUMTOBEL S.P.A. | PURELINE-II
120798 | 120798 |  |  |  | APP. ILLUMINANTE | ZUMTOBEL S.P.A. | PURELINE-II
120799 | 120799 |  |  |  | APP. ILLUMINANTE | ZUMTOBEL S.P.A. | PURELINE-II
120800 | 120800 |  |  |  | APP. ILLUMINANTE | ZUMTOBEL S.P.A. | PURELINE-II
120801 | 120801 |  |  |  | APP. ILLUMINANTE | ZUMTOBEL S.P.A. | PURELINE-II
120802 | 120802 |  |  |  | APP. ILLUMINANTE | ZUMTOBEL S.P.A. | PURELINE-II
120803 | 120803 |  |  |  | APP. ILLUMINANTE | ZUMTOBEL S.P.A. | PURELINE-II
120804 | 120804 |  |  |  | APP. ILLUMINANTE | ZUMTOBEL S.P.A. | PURELINE-II
137676 | 137676 | 137668 | 137668\137676 |  | ARMADIO ELETTRONICA | SIEMENS AG | SC1 | 2016-07-22
120805 | 120805 |  |  |  | APP. ILLUMINANTE | ZUMTOBEL S.P.A. | PURELINE-II
120806 | 120806 |  |  |  | APP. ILLUMINANTE | ZUMTOBEL S.P.A. | PURELINE-II
120807 | 120807 |  |  |  | APP. ILLUMINANTE | ZUMTOBEL S.P.A. | PURELINE-II
120808 | 120808 |  |  |  | APP. ILLUMINANTE | ZUMTOBEL S.P.A. | PURELINE-II
120809 | 120809 |  |  |  | APP. ILLUMINANTE | ZUMTOBEL S.P.A. | PURELINE-II
120810 | 120810 |  |  |  | APP. ILLUMINANTE | ZUMTOBEL S.P.A. | PURELINE-II
6152 |  | 6150 | 6150\6152 |  | STAMPANTE INKJET | HEWLETT PACKARD CO | HP 6940 | 2008-06-20
6156 |  |  | 6156 |  | AUTOCLAVE | CISA SPA | 6410 H 1P EV TS SV | 2008-07-31 | Z12011304 | AUT
120811 | 120811 |  |  |  | APP. ILLUMINANTE | ZUMTOBEL S.P.A. | PURELINE-II
7076 |  | 6156 | 6156\7076 |  | SCHEDA RETE - E BOX | CISA SPA |  | 2010-06-04
120812 | 120812 |  |  |  | APP. ILLUMINANTE | ZUMTOBEL S.P.A. | PURELINE-II
120813 | 120813 |  |  |  | APP. ILLUMINANTE | ZUMTOBEL S.P.A. | PURELINE-II
120814 | 120814 |  |  |  | APP. ILLUMINANTE | ZUMTOBEL S.P.A. | PURELINE-II
120815 | 120815 |  |  |  | APP. ILLUMINANTE | ZUMTOBEL S.P.A. | PURELINE-II
120816 | 120816 |  |  |  | APP. ILLUMINANTE | ZUMTOBEL S.P.A. | PURELINE-II
120817 | 120817 |  |  |  | APP. ILLUMINANTE | ZUMTOBEL S.P.A. | PURELINE-II
120818 | 120818 |  |  |  | APP. ILLUMINANTE | ZUMTOBEL S.P.A. | PURELINE-II
120819 | 120819 |  |  |  | APP. ILLUMINANTE | ZUMTOBEL S.P.A. | PURELINE-II
120820 | 120820 |  |  |  | APP. ILLUMINANTE | ZUMTOBEL S.P.A. | PURELINE-II
120821 | 120821 |  |  |  | APP. ILLUMINANTE | ZUMTOBEL S.P.A. | PURELINE-II
120822 | 120822 |  |  |  | APP. ILLUMINANTE | ZUMTOBEL S.P.A. | PURELINE-II
120823 | 120823 |  |  |  | APP. ILLUMINANTE | ZUMTOBEL S.P.A. | PURELINE-II
120824 | 120824 |  |  |  | APP. ILLUMINANTE | ZUMTOBEL S.P.A. | PURELINE-II
120825 | 120825 |  |  |  | APP. ILLUMINANTE | ZUMTOBEL S.P.A. | PURELINE-II
120826 | 120826 |  |  |  | APP. ILLUMINANTE | ZUMTOBEL S.P.A. | PURELINE-II
120827 | 120827 |  |  |  | APP. ILLUMINANTE | ZUMTOBEL S.P.A. | PURELINE-II
120828 | 120828 |  |  |  | APP. ILLUMINANTE | ZUMTOBEL S.P.A. | PURELINE-II
120829 | 120829 |  |  |  | APP. ILLUMINANTE | ZUMTOBEL S.P.A. | PURELINE-II
120830 | 120830 |  |  |  | APP. ILLUMINANTE | ZUMTOBEL S.P.A. | PURELINE-II
120831 | 120831 |  |  |  | APP. ILLUMINANTE | ZUMTOBEL S.P.A. | PURELINE-II
120832 | 120832 |  |  |  | APP. ILLUMINANTE | ZUMTOBEL S.P.A. | PURELINE-II
120833 | 120833 |  |  |  | APP. ILLUMINANTE | ZUMTOBEL S.P.A. | PURELINE-II
120834 | 120834 |  |  |  | APP. ILLUMINANTE | ZUMTOBEL S.P.A. | PURELINE-II
120835 | 120835 |  |  |  | APP. ILLUMINANTE | ZUMTOBEL S.P.A. | PURELINE-II
120836 | 120836 |  |  |  | APP. ILLUMINANTE | ZUMTOBEL S.P.A. | PURELINE-II
120837 | 120837 |  |  |  | APP. ILLUMINANTE | ZUMTOBEL S.P.A. | PURELINE-II
120838 | 120838 |  |  |  | APP. ILLUMINANTE | ZUMTOBEL S.P.A. | PURELINE-II
120839 | 120839 |  |  |  | APP. ILLUMINANTE | ZUMTOBEL S.P.A. | PURELINE-II
120840 | 120840 |  |  |  | APP. ILLUMINANTE | ZUMTOBEL S.P.A. | PURELINE-II
120841 | 120841 |  |  |  | APP. ILLUMINANTE | ZUMTOBEL S.P.A. | PURELINE-II
120842 | 120842 |  |  |  | APP. ILLUMINANTE | ZUMTOBEL S.P.A. | PURELINE-II
120843 | 120843 |  |  |  | APP. ILLUMINANTE | ZUMTOBEL S.P.A. | PURELINE-II
120844 | 120844 |  |  |  | APP. ILLUMINANTE | ZUMTOBEL S.P.A. | PURELINE-II
120845 | 120845 |  |  |  | APP. ILLUMINANTE | ZUMTOBEL S.P.A. | PURELINE-II
120846 | 120846 |  |  |  | APP. ILLUMINANTE | ZUMTOBEL S.P.A. | PURELINE-II
120847 | 120847 |  |  |  | APP. ILLUMINANTE | ZUMTOBEL S.P.A. | PURELINE-II
120848 | 120848 |  |  |  | APP. ILLUMINANTE | ZUMTOBEL S.P.A. | PURELINE-II
120849 | 120849 |  |  |  | APP. ILLUMINANTE | ZUMTOBEL S.P.A. | PURELINE-II
120850 | 120850 |  |  |  | APP. ILLUMINANTE | ZUMTOBEL S.P.A. | PURELINE-II
120851 | 120851 |  |  |  | APP. ILLUMINANTE | ZUMTOBEL S.P.A. | PURELINE-II
120852 | 120852 |  |  |  | APP. ILLUMINANTE | ZUMTOBEL S.P.A. | PURELINE-II
120853 | 120853 |  |  |  | APP. ILLUMINANTE | ZUMTOBEL S.P.A. | PURELINE-II
120854 | 120854 |  |  |  | APP. ILLUMINANTE | ZUMTOBEL S.P.A. | PURELINE-II
120855 | 120855 |  |  |  | APP. ILLUMINANTE | ZUMTOBEL S.P.A. | PURELINE-II
120856 | 120856 |  |  |  | APP. ILLUMINANTE | ZUMTOBEL S.P.A. | PURELINE-II
120857 | 120857 |  |  |  | APP. ILLUMINANTE | ZUMTOBEL S.P.A. | PURELINE-II
120858 | 120858 |  |  |  | APP. ILLUMINANTE | ZUMTOBEL S.P.A. | PURELINE-II
6697 |  |  | 6697 |  | FACOEMULSIFICATORE | OPTIKON 2000 SPA | PULSAR 2 MINIMAL STRESS | 2008-07-21 | Z1212020702 | SDO
120859 | 120859 |  |  |  | APP. ILLUMINANTE | ZUMTOBEL S.P.A. | PURELINE-II
120860 | 120860 |  |  |  | APP. ILLUMINANTE | ZUMTOBEL S.P.A. | PURELINE-II
120861 | 120861 |  |  |  | APP. ILLUMINANTE | ZUMTOBEL S.P.A. | PURELINE-II
120862 | 120862 |  |  |  | APP. ILLUMINANTE | ZUMTOBEL S.P.A. | PURELINE-II
120863 | 120863 |  |  |  | APP. ILLUMINANTE | ZUMTOBEL S.P.A. | PURELINE-II
120864 | 120864 |  |  |  | APP. ILLUMINANTE | ZUMTOBEL S.P.A. | PURELINE-II
120865 | 120865 |  |  |  | APP. ILLUMINANTE | ZUMTOBEL S.P.A. | PURELINE-II
120866 | 120866 |  |  |  | APP. ILLUMINANTE | ZUMTOBEL S.P.A. | PURELINE-II
120867 | 120867 |  |  |  | APP. ILLUMINANTE | ZUMTOBEL S.P.A. | PURELINE-II
120868 | 120868 |  |  |  | APP. ILLUMINANTE | ZUMTOBEL S.P.A. | PURELINE-II
6778 |  |  | 6778 |  | MICROSCOPIO OPERATORIO | ZEISS CARL | OPMI LUMERA TI | 2009-09-04 | Z12011101 | MOP
120869 | 120869 |  |  |  | APP. ILLUMINANTE | ZUMTOBEL S.P.A. | PURELINE-II
6791 |  | 6778 | 6778\6791 |  | TELECAMERA | SONY CORP | XC 003 3 CCD | 2009-09-24 | Z12020405 | TVC
6792 |  | 6778 | 6778\6792 |  | DVD RECORDER | IARNO MED | IMOTION | 2009-09-24
6793 |  | 6778 | 6778\6793 |  | TELECAMERA | SONY CORP | XC 003 3 CCD | 2009-09-04 | Z12020405 | TVC
6796 |  | 6778 | 6778\6796 |  | MONITOR | AGNEOVO | LCD DISPLAY X-17 | 2009-09-24
120870 | 120870 |  |  |  | APP. ILLUMINANTE | ZUMTOBEL S.P.A. | PURELINE-II
120871 | 120871 |  |  |  | APP. ILLUMINANTE | ZUMTOBEL S.P.A. | PURELINE-II
120872 | 120872 |  |  |  | APP. ILLUMINANTE | ZUMTOBEL S.P.A. | PURELINE-II
120873 | 120873 |  |  |  | APP. ILLUMINANTE | ZUMTOBEL S.P.A. | PURELINE-II
6786 |  | 6781 | 6781\6786 |  | PERSONAL COMPUTER | DELL | PERSONAL COMPUTER | 2009-09-03
97108 | 97108 | 6781 | 6781\97108 |  | STAMPANTE | SAMSUNG ELECTRONICS | CLP 325 | 2014-07-03
120874 | 120874 |  |  |  | APP. ILLUMINANTE | ZUMTOBEL S.P.A. | PURELINE-II
120875 | 120875 |  |  |  | APP. ILLUMINANTE | ZUMTOBEL S.P.A. | PURELINE-II
120876 | 120876 |  |  |  | APP. ILLUMINANTE | ZUMTOBEL S.P.A. | PURELINE-II
120877 | 120877 |  |  |  | APP. ILLUMINANTE | ZUMTOBEL S.P.A. | PURELINE-II
120878 | 120878 |  |  |  | APP. ILLUMINANTE | ZUMTOBEL S.P.A. | PURELINE-II
120879 | 120879 |  |  |  | APP. ILLUMINANTE | ZUMTOBEL S.P.A. | PURELINE-II
120880 | 120880 |  |  |  | APP. ILLUMINANTE | ZUMTOBEL S.P.A. | PURELINE-II
120881 | 120881 |  |  |  | APP. ILLUMINANTE | ZUMTOBEL S.P.A. | PURELINE-II
120882 | 120882 |  |  |  | APP. ILLUMINANTE | ZUMTOBEL S.P.A. | PURELINE-II
120883 | 120883 |  |  |  | APP. ILLUMINANTE | ZUMTOBEL S.P.A. | PURELINE-II
120884 | 120884 |  |  |  | APP. ILLUMINANTE | ZUMTOBEL S.P.A. | PURELINE-II
120885 | 120885 |  |  |  | APP. ILLUMINANTE | ZUMTOBEL S.P.A. | PURELINE-II
6840 |  | 6843 | 6843\6840 |  | SONDA ECOGRAFICA | SONOSITE INC | C60 5-2 | 2009-12-14 |  | SCF
6841 |  | 6843 | 6843\6841 |  | SONDA ECOGRAFICA | SONOSITE INC | L38 X / 10-5 | 2009-12-14 |  | SCF
6842 |  | 6843 | 6843\6842 |  | CARRELLO PER ECOGRAFO | SONOSITE INC |  | 2009-12-14
120886 | 120886 |  |  |  | APP. ILLUMINANTE | ZUMTOBEL S.P.A. | PURELINE-II
120887 | 120887 |  |  |  | APP. ILLUMINANTE | ZUMTOBEL S.P.A. | PURELINE-II
6948 |  | 6947 | 6947\6948 |  | CARRELLO ELETTRIFICATO ERBE | ERBE ELEKTROMEDIZIN GMBH | 20180-000 | 2010-04-16
6949 | 93707 |  | 6949 |  | ELETTROBISTURI ERBE VIO 300 | ERBE ELEKTROMEDIZIN GMBH | VIO 300 D BICLAMP | 2010-04-16 | Z12010980 | ELB
6950 |  | 6949 | 6949\6950 |  | CARRELLO ELETTRIFICATO ERBE | ERBE ELEKTROMEDIZIN GMBH | 20180-000 | 2010-04-16
6983 |  |  | 6983 |  | ECOGRAFO INTRAVASCOLARE PRESSURE WIRE | VOLCANO THERAPEUTICS INC | S5 IMAGING | 2010-04-22 |  | ECT
6984 |  | 6983 | 6983\6984 |  | STAMPANTE FOTOGRAFICA | SONY CORP | DPP.FP97, S5I | 2010-04-22
120888 | 120888 |  |  |  | APP. ILLUMINANTE | ZUMTOBEL S.P.A. | PURELINE-II
120889 | 120889 |  |  |  | APP. ILLUMINANTE | ZUMTOBEL S.P.A. | PURELINE-II
120890 | 120890 |  |  |  | APP. ILLUMINANTE | ZUMTOBEL S.P.A. | PURELINE-II
120891 | 120891 |  |  |  | APP. ILLUMINANTE | ZUMTOBEL S.P.A. | PURELINE-II
120892 | 120892 |  |  |  | APP. ILLUMINANTE | ZUMTOBEL S.P.A. | PURELINE-II
6992 |  | 6983 | 6983\6992 |  | MONITOR RIPETITORE | VOLCANO THERAPEUTICS INC |  | 2010-04-22
120893 | 120893 |  |  |  | APP. ILLUMINANTE | ZUMTOBEL S.P.A. | PURELINE-II
7019 | 93743 |  | 7019 |  | SISTEMA MONITORAGGIO PARAMETRI VITALI | FUKUDA DENSHI CO LTD | DS 5700 | 2010-05-19 |  | CMO
120894 | 120894 |  |  |  | APP. ILLUMINANTE | ZUMTOBEL S.P.A. | PURELINE-II
7002 |  | 7001 | 7019\7001\7002 |  | MONITOR | FUKUDA DENSHI CO LTD | DS 7300 | 2010-05-19 |  | MON
7003 |  | 7001 | 7019\7001\7003 |  | MONITOR LCD | FUKUDA DENSHI CO LTD | LC 7139 | 2010-05-19
120895 | 120895 |  |  |  | APP. ILLUMINANTE | ZUMTOBEL S.P.A. | PURELINE-II
7005 |  | 7004 | 7019\7004\7005 |  | MONITOR | FUKUDA DENSHI CO LTD | DS 7300 | 2010-05-19 |  | MON
7006 |  | 7004 | 7019\7004\7006 |  | MONITOR LCD | FUKUDA DENSHI CO LTD | LC 7139 | 2010-05-19
120896 | 120896 |  |  |  | APP. ILLUMINANTE | ZUMTOBEL S.P.A. | PURELINE-II
7008 |  | 7007 | 7019\7007\7008 |  | MONITOR | FUKUDA DENSHI CO LTD | DS 7300 | 2010-05-19 |  | MON
7009 |  | 7007 | 7019\7007\7009 |  | MONITOR LCD | FUKUDA DENSHI CO LTD | LC 7139 | 2010-05-19
120897 | 120897 |  |  |  | APP. ILLUMINANTE | ZUMTOBEL S.P.A. | PURELINE-II
7011 |  | 7010 | 7019\7010\7011 |  | MONITOR | FUKUDA DENSHI CO LTD | DS 7300 | 2010-05-19 |  | MON
7012 |  | 7010 | 7019\7010\7012 |  | MONITOR LCD | FUKUDA DENSHI CO LTD | LC 7139 | 2010-05-19
120898 | 120898 |  |  |  | APP. ILLUMINANTE | ZUMTOBEL S.P.A. | PURELINE-II
7014 |  | 7013 | 7019\7013\7014 |  | MONITOR | FUKUDA DENSHI CO LTD | DS 7300 | 2010-05-19 |  | MON
7015 |  | 7013 | 7019\7013\7015 |  | MONITOR LCD | FUKUDA DENSHI CO LTD | LC 7139 | 2010-05-19
120899 | 120899 |  |  |  | APP. ILLUMINANTE | ZUMTOBEL S.P.A. | PURELINE-II
7017 |  | 7016 | 7019\7016\7017 |  | MONITOR | FUKUDA DENSHI CO LTD | DS 7300 | 2010-05-19 |  | MON
7018 |  | 7017 | 7019\7016\7017\7018 |  | MONITOR LCD | FUKUDA DENSHI CO LTD | LC 7139 | 2010-05-19
7020 |  | 7019 | 7019\7020 |  | TELEMETRIA, UNITA` RICEVENTE PER | FUKUDA DENSHI CO LTD | LW 5500 | 2010-05-19 |  | UTE
120900 | 120900 |  |  |  | APP. ILLUMINANTE | ZUMTOBEL S.P.A. | PURELINE-II
120901 | 120901 |  |  |  | APP. ILLUMINANTE | ZUMTOBEL S.P.A. | PURELINE-II
120902 | 120902 |  |  |  | APP. ILLUMINANTE | ZUMTOBEL S.P.A. | PURELINE-II
120903 | 120903 |  |  |  | APP. ILLUMINANTE | ZUMTOBEL S.P.A. | PURELINE-II
120904 | 120904 |  |  |  | APP. ILLUMINANTE | ZUMTOBEL S.P.A. | PURELINE-II
120905 | 120905 |  |  |  | APP. ILLUMINANTE | ZUMTOBEL S.P.A. | PURELINE-II
120906 | 120906 |  |  |  | APP. ILLUMINANTE | ZUMTOBEL S.P.A. | PURELINE-II
120907 | 120907 |  |  |  | APP. ILLUMINANTE | ZUMTOBEL S.P.A. | PURELINE-II
120908 | 120908 |  |  |  | APP. ILLUMINANTE | ZUMTOBEL S.P.A. | PURELINE-II
7047 |  | 7046 | 7019\7046\7047 |  | MONITOR | FUKUDA DENSHI CO LTD | DS 7300 | 2010-05-19 |  | MON
7048 |  | 7046 | 7019\7046\7048 |  | MONITOR LCD | FUKUDA DENSHI CO LTD | LC 7139 | 2010-05-19
120909 | 120909 |  |  |  | APP. ILLUMINANTE | ZUMTOBEL S.P.A. | PURELINE-II
7050 |  | 7049 | 7019\7049\7050 |  | MONITOR | FUKUDA DENSHI CO LTD | DS 7300 | 2010-05-19 |  | MON
7051 |  | 7049 | 7019\7049\7051 |  | MONITOR LCD | FUKUDA DENSHI CO LTD | LC 7139 | 2010-05-19
7052 |  | 7019 | 7019\7052 |  | MONITOR CENTRALE DI MONITORAGGIO | DELL COMPUTER CORP | MONITOR LCD TFT 22 INCH | 2010-05-19
7053 |  | 7019 | 7019\7053 |  | MONITOR CENTRALE DI MONITORAGGIO | DELL COMPUTER CORP | MONITOR LCD TFT 22 INCH | 2010-05-19
120910 | 120910 |  |  |  | APP. ILLUMINANTE | ZUMTOBEL S.P.A. | PURELINE-II
7064 |  | 7019 | 7019\7064 |  | STAMPANTE LASER | HP | STAMPANTE LASER P3015 | 2010-05-19
120911 | 120911 |  |  |  | APP. ILLUMINANTE | ZUMTOBEL S.P.A. | PURELINE-II
120912 | 120912 |  |  |  | APP. ILLUMINANTE | ZUMTOBEL S.P.A. | PURELINE-II
120913 | 120913 |  |  |  | APP. ILLUMINANTE | ZUMTOBEL S.P.A. | PURELINE-II
120914 | 120914 |  |  |  | APP. ILLUMINANTE | ZUMTOBEL S.P.A. | PURELINE-II
120915 | 120915 |  |  |  | APP. ILLUMINANTE | ZUMTOBEL S.P.A. | PURELINE-II
7084 |  | 7083 | 7083\7084 |  | CARRELLO ELETTROBISTURI | VALLEYLAB INC |  | 2010-06-24
120916 | 120916 |  |  |  | APP. ILLUMINANTE | ZUMTOBEL S.P.A. | PURELINE-II
7086 |  | 7085 | 7085\7086 |  | CARRELLO ELETTROBISTURI | VALLEYLAB INC |  | 2010-06-24
120917 | 120917 |  |  |  | APP. ILLUMINANTE | ZUMTOBEL S.P.A. | PURELINE-II
120918 | 120918 |  |  |  | APP. ILLUMINANTE | ZUMTOBEL S.P.A. | PURELINE-II
120919 | 120919 |  |  |  | APP. ILLUMINANTE | ZUMTOBEL S.P.A. | PURELINE-II
120920 | 120920 |  |  |  | APP. ILLUMINANTE | ZUMTOBEL S.P.A. | PURELINE-II
7124 |  | 7120 | 7120\7124 |  | VIDEO MONITOR | SONY CORP |  | 2010-07-27
120921 | 120921 |  |  |  | APP. ILLUMINANTE | ZUMTOBEL S.P.A. | PURELINE-II
7133 |  | 7132 | 7132\7133 |  | PERSONAL COMPUTER | DELL | PERSONAL COMPUTER | 2010-09-10
7134 |  | 7132 | 7132\7134 |  | STAMPANTE LASER | XEROX CORP | PHASER 6125 | 2010-09-10
7137 |  |  | 7137 |  | ANALIZZATORE DI SEQUENZE NUCLEOTIDICHE | DIGENE CORPORATION | HYBRID CAPTURE SYSTEM DML 2000 | 2010-09-24 |  | SNN
7138 |  | 7137 | 7137\7138 |  | AGITATORE DA LABORATORIO | DIGENE CORPORATION | ROTARY SHAKER I | 2010-09-24 |  | ALA
7139 |  | 7137 | 7137\7139 |  | PIASTRA RISCALDANTE | DIGENE CORPORATION | MICROPLATE HEATER 1 | 2010-09-24 |  | PST
7140 |  | 7137 | 7137\7140 |  | PERSONAL COMPUTER | DELL | PERSONAL COMPUTER | 2010-09-24
120922 | 120922 |  |  |  | APP. ILLUMINANTE | ZUMTOBEL S.P.A. | PURELINE-II
120923 | 120923 |  |  |  | APP. ILLUMINANTE | ZUMTOBEL S.P.A. | PURELINE-II
120924 | 120924 |  |  |  | APP. ILLUMINANTE | ZUMTOBEL S.P.A. | PURELINE-II
120925 | 120925 |  |  |  | APP. ILLUMINANTE | ZUMTOBEL S.P.A. | PURELINE-II
120926 | 120926 |  |  |  | APP. ILLUMINANTE | ZUMTOBEL S.P.A. | PURELINE-II
120927 | 120927 |  |  |  | APP. ILLUMINANTE | ZUMTOBEL S.P.A. | PURELINE-II
120928 | 120928 |  |  |  | APP. ILLUMINANTE | ZUMTOBEL S.P.A. | PURELINE-II
120929 | 120929 |  |  |  | APP. ILLUMINANTE | ZUMTOBEL S.P.A. | PURELINE-II
120930 | 120930 |  |  |  | APP. ILLUMINANTE | ZUMTOBEL S.P.A. | PURELINE-II
120931 | 120931 |  |  |  | APP. ILLUMINANTE | ZUMTOBEL S.P.A. | PURELINE-II
120932 | 120932 |  |  |  | APP. ILLUMINANTE | ZUMTOBEL S.P.A. | PURELINE-II
120933 | 120933 |  |  |  | APP. ILLUMINANTE | ZUMTOBEL S.P.A. | PURELINE-II
EZ.N04176 |  | 7185 | 7185\EZ.N04176 |  | SONDA LINEARE PER ECOGRAFIA | PHILIPS MEDICAL SYSTEMS | 5-12 38 MM | 2001-01-25 |  | SLE
EZ.N04177 |  | 7185 | 7185\EZ.N04177 |  | SONDA INTRAOPERATORIA | PHILIPS MEDICAL SYSTEMS | CL 10-5 | 2001-01-25 |  | SIO
EZ.N04178 |  | 7185 | 7185\EZ.N04178 |  | SONDA ECOGRAFICA | PHILIPS MEDICAL SYSTEMS | P 4-2 | 2001-01-25 | Z1104018001 | SCF
EZ.N04179 |  | 7185 | 7185\EZ.N04179 |  | SONDA ECOGRAFICA | PHILIPS MEDICAL SYSTEMS | C 5-2 | 2010-06-03 |  | SCF
EZ.N04180 |  | 7185 | 7185\EZ.N04180 |  | SONDA ECOGRAFICA | PHILIPS MEDICAL SYSTEMS | C 5-2 | 2001-01-25 |  | SCF
120934 | 120934 |  |  |  | APP. ILLUMINANTE | ZUMTOBEL S.P.A. | PURELINE-II
120935 | 120935 |  |  |  | APP. ILLUMINANTE | ZUMTOBEL S.P.A. | PURELINE-II
120936 | 120936 |  |  |  | APP. ILLUMINANTE | ZUMTOBEL S.P.A. | PURELINE-II
7189 |  | 7188 | 7188\7189 |  | PC MEDICALE - MONITOR | FUJITSU | ESPRIMO MICROTOWER | 2010-12-27
120937 | 120937 |  |  |  | APP. ILLUMINANTE | ZUMTOBEL S.P.A. | PURELINE-II
120938 | 120938 |  |  |  | APP. ILLUMINANTE | ZUMTOBEL S.P.A. | PURELINE-II
120939 | 120939 |  |  |  | APP. ILLUMINANTE | ZUMTOBEL S.P.A. | PURELINE-II
7193 |  | 7192 | 7192\7193 |  | FOTOTERAPIA PEDIATRICA, APPARECCHIO PER | MEDESTIME SA | BILICRYSTAL TRANS | 2010-12-30 | Z12080401 | FOT
7194 |  | 7192 | 7192\7194 |  | UNITA' DI CONTROLLO | MEDESTIME SA |  | 2010-12-30
7250 |  |  | 7250 |  | SOFTWARE RIS/PACS CARDIOLOGICO - SERVER - BACKUP | EBIT AET SPA | EXTENSA
7251 |  | 7250 | 7250\7251 |  | PERSONAL COMPUTER - SERVER | EBIT AET SPA | EXTENSA
120940 | 120940 |  |  |  | APP. ILLUMINANTE | ZUMTOBEL S.P.A. | PURELINE-II
120941 | 120941 |  |  |  | APP. ILLUMINANTE | ZUMTOBEL S.P.A. | PURELINE-II
120942 | 120942 |  |  |  | APP. ILLUMINANTE | ZUMTOBEL S.P.A. | PURELINE-II
120943 | 120943 |  |  |  | APP. ILLUMINANTE | ZUMTOBEL S.P.A. | PURELINE-II
120944 | 120944 |  |  |  | APP. ILLUMINANTE | ZUMTOBEL S.P.A. | PURELINE-II
120945 | 120945 |  |  |  | APP. ILLUMINANTE | ZUMTOBEL S.P.A. | PURELINE-II
120946 | 120946 |  |  |  | APP. ILLUMINANTE | ZUMTOBEL S.P.A. | PURELINE-II
120947 | 120947 |  |  |  | APP. ILLUMINANTE | ZUMTOBEL S.P.A. | PURELINE-II
120948 | 120948 |  |  |  | APP. ILLUMINANTE | ZUMTOBEL S.P.A. | PURELINE-II
120949 | 120949 |  |  |  | APP. ILLUMINANTE | ZUMTOBEL S.P.A. | PURELINE-II
120950 | 120950 |  |  |  | APP. ILLUMINANTE | ZUMTOBEL S.P.A. | PURELINE-II
7277 |  | 7281 | 7281\7277 |  | INCLUSORE AUTOMATICO DI PARAFFINA | LEICA INSTRUMENTS GMBH | EG 1150 H | 2011-02-23 |  | IAP
7278 |  | 7281 | 7281\7278 |  | PIASTRA RAFFREDDANTE PER PARAFFINA | LEICA MICROSCOPY AND SCIENTIFIC INSTRUMENTS | EG 1150 C1 | 2011-02-23 |  | PRP
7279 |  | 7281 | 7281\7279 |  | PINZA RISCALDATA | LEICA MICROSCOPY AND SCIENTIFIC INSTRUMENTS | EG F | 2011-02-23 |  | PAM
7280 |  | 7281 | 7281\7280 |  | PINZA RISCALDATA | LEICA MICROSCOPY AND SCIENTIFIC INSTRUMENTS | EG F | 2011-02-23 |  | PAM
7289 |  |  | 7289 |  | CAMPIONATORE AUTOMATICO | TECAN AG | AUTO LIPA | 2011-02-27 |  | ACM
7290 |  | 7289 | 7289\7290 |  | AMPLIFICATORE DI SEQUENZE NUCLEOTIDICHE | TECAN AG | THERMAL CYCLER 2720 | 2011-02-27
7294 | 95309 |  | 7294 |  | ELETTROMIOGRAFO PORTATILE | BTS BIOENGINEERING SPA | FREE EMG WI-FI A 8 SONDE WIRELESS | 2011-03-28 | Z12100401 | EMG
120951 | 120951 |  |  |  | APP. ILLUMINANTE | ZUMTOBEL S.P.A. | PURELINE-II
120952 | 120952 |  |  |  | APP. ILLUMINANTE | ZUMTOBEL S.P.A. | PURELINE-II
120953 | 120953 |  |  |  | APP. ILLUMINANTE | ZUMTOBEL S.P.A. | PURELINE-II
120954 | 120954 |  |  |  | APP. ILLUMINANTE | ZUMTOBEL S.P.A. | PURELINE-II
120955 | 120955 |  |  |  | APP. ILLUMINANTE | ZUMTOBEL S.P.A. | PURELINE-II
120956 | 120956 |  |  |  | APP. ILLUMINANTE | ZUMTOBEL S.P.A. | PURELINE-II
120957 | 120957 |  |  |  | APP. ILLUMINANTE | ZUMTOBEL S.P.A. | PURELINE-II
120958 | 120958 |  |  |  | APP. ILLUMINANTE | ZUMTOBEL S.P.A. | PURELINE-II
120959 | 120959 |  |  |  | APP. ILLUMINANTE | ZUMTOBEL S.P.A. | PURELINE-II
120960 | 120960 |  |  |  | APP. ILLUMINANTE | ZUMTOBEL S.P.A. | PURELINE-II
120961 | 120961 |  |  |  | APP. ILLUMINANTE | ZUMTOBEL S.P.A. | PURELINE-II
120962 | 120962 |  |  |  | APP. ILLUMINANTE | ZUMTOBEL S.P.A. | PURELINE-II
120963 | 120963 |  |  |  | APP. ILLUMINANTE | ZUMTOBEL S.P.A. | PURELINE-II
120964 | 120964 |  |  |  | APP. ILLUMINANTE | ZUMTOBEL S.P.A. | PURELINE-II
120965 | 120965 |  |  |  | APP. ILLUMINANTE | ZUMTOBEL S.P.A. | PURELINE-II
120966 | 120966 |  |  |  | APP. ILLUMINANTE | ZUMTOBEL S.P.A. | PURELINE-II
120967 | 120967 |  |  |  | APP. ILLUMINANTE | ZUMTOBEL S.P.A. | PURELINE-II
120968 | 120968 |  |  |  | APP. ILLUMINANTE | ZUMTOBEL S.P.A. | PURELINE-II
120969 | 120969 |  |  |  | APP. ILLUMINANTE | ZUMTOBEL S.P.A. | PURELINE-II
120970 | 120970 |  |  |  | APP. ILLUMINANTE | ZUMTOBEL S.P.A. | PURELINE-II
120971 | 120971 |  |  |  | APP. ILLUMINANTE | ZUMTOBEL S.P.A. | PURELINE-II
120972 | 120972 |  |  |  | APP. ILLUMINANTE | ZUMTOBEL S.P.A. | PURELINE-II
120973 | 120973 |  |  |  | APP. ILLUMINANTE | ZUMTOBEL S.P.A. | PURELINE-II
120974 | 120974 |  |  |  | APP. ILLUMINANTE | ZUMTOBEL S.P.A. | PURELINE-II
7467 |  | 7466 | 7466\7467 |  | BASE RICARICABATTERIE | DIAGNOSTIC ULTRASOUND BV |  | 2011-12-29 | Z12080304
7468 |  | 7466 | 7466\7468 |  | SCAN POINT | DIAGNOSTIC ULTRASOUND BV |  | 2011-12-29 | Z12080304
120975 | 120975 |  |  |  | APP. ILLUMINANTE | ZUMTOBEL S.P.A. | PURELINE-II
7505 |  | 7504 | 7504\7505 |  | CARRELLO OSPEDALIERO | ESAOTE SPA | CARRELLO OSPEDALIERO | 2012-01-18
120976 | 120976 |  |  |  | APP. ILLUMINANTE | ZUMTOBEL S.P.A. | PURELINE-II
120977 | 120977 |  |  |  | APP. ILLUMINANTE | ZUMTOBEL S.P.A. | PURELINE-II
120978 | 120978 |  |  |  | APP. ILLUMINANTE | ZUMTOBEL S.P.A. | PURELINE-II
120979 | 120979 |  |  |  | APP. ILLUMINANTE | ZUMTOBEL S.P.A. | PURELINE-II
120980 | 120980 |  |  |  | APP. ILLUMINANTE | ZUMTOBEL S.P.A. | PURELINE-II
120981 | 120981 |  |  |  | APP. ILLUMINANTE | ZUMTOBEL S.P.A. | PURELINE-II
120982 | 120982 |  |  |  | APP. ILLUMINANTE | ZUMTOBEL S.P.A. | PURELINE-II
120983 | 120983 |  |  |  | APP. ILLUMINANTE | ZUMTOBEL S.P.A. | PURELINE-II
120984 | 120984 |  |  |  | APP. ILLUMINANTE | ZUMTOBEL S.P.A. | PURELINE-II
120985 | 120985 |  |  |  | APP. ILLUMINANTE | ZUMTOBEL S.P.A. | PURELINE-II
7612 | 93908 |  | 7612 |  | SISTEMA MONITORAGGIO INFORMATICO | JRI MAXANT | MODEM SPY | 2012-02-16
120986 | 120986 |  |  |  | APP. ILLUMINANTE | ZUMTOBEL S.P.A. | PURELINE-II
120987 | 120987 |  |  |  | APP. ILLUMINANTE | ZUMTOBEL S.P.A. | PURELINE-II
120988 | 120988 |  |  |  | APP. ILLUMINANTE | ZUMTOBEL S.P.A. | PURELINE-II
120989 | 120989 |  |  |  | APP. ILLUMINANTE | ZUMTOBEL S.P.A. | PURELINE-II
120990 | 120990 |  |  |  | APP. ILLUMINANTE | ZUMTOBEL S.P.A. | PURELINE-II
120991 | 120991 |  |  |  | APP. ILLUMINANTE | ZUMTOBEL S.P.A. | PURELINE-II
120992 | 120992 |  |  |  | APP. ILLUMINANTE | ZUMTOBEL S.P.A. | PURELINE-II
120993 | 120993 |  |  |  | APP. ILLUMINANTE | ZUMTOBEL S.P.A. | PURELINE-II
120994 | 120994 |  |  |  | APP. ILLUMINANTE | ZUMTOBEL S.P.A. | PURELINE-II
120995 | 120995 |  |  |  | APP. ILLUMINANTE | ZUMTOBEL S.P.A. | PURELINE-II
120996 | 120996 |  |  |  | APP. ILLUMINANTE | ZUMTOBEL S.P.A. | PURELINE-II
120997 | 120997 |  |  |  | APP. ILLUMINANTE | ZUMTOBEL S.P.A. | PURELINE-II
120998 | 120998 |  |  |  | APP. ILLUMINANTE | ZUMTOBEL S.P.A. | PURELINE-II
121157 | 121157 |  |  |  | APP. ILLUMINANTE | ZUMTOBEL S.P.A. | PURELINE-II
121158 | 121158 |  |  |  | APP. ILLUMINANTE | ZUMTOBEL S.P.A. | PURELINE-II
121159 | 121159 |  |  |  | APP. ILLUMINANTE | ZUMTOBEL S.P.A. | PURELINE-II
121160 | 121160 |  |  |  | APP. ILLUMINANTE | ZUMTOBEL S.P.A. | PURELINE-II
121161 | 121161 |  |  |  | APP. ILLUMINANTE | ZUMTOBEL S.P.A. | PURELINE-II
121162 | 121162 |  |  |  | APP. ILLUMINANTE | ZUMTOBEL S.P.A. | PURELINE-II
121163 | 121163 |  |  |  | APP. ILLUMINANTE | ZUMTOBEL S.P.A. | PURELINE-II
121164 | 121164 |  |  |  | APP. ILLUMINANTE | ZUMTOBEL S.P.A. | PURELINE-II
121165 | 121165 |  |  |  | APP. ILLUMINANTE | ZUMTOBEL S.P.A. | PURELINE-II
121166 | 121166 |  |  |  | APP. ILLUMINANTE | ZUMTOBEL S.P.A. | PURELINE-II
121167 | 121167 |  |  |  | APP. ILLUMINANTE | ZUMTOBEL S.P.A. | PURELINE-II
121168 | 121168 |  |  |  | APP. ILLUMINANTE | ZUMTOBEL S.P.A. | PURELINE-II
121169 | 121169 |  |  |  | APP. ILLUMINANTE | ZUMTOBEL S.P.A. | PURELINE-II
121170 | 121170 |  |  |  | APP. ILLUMINANTE | ZUMTOBEL S.P.A. | PURELINE-II
121171 | 121171 |  |  |  | APP. ILLUMINANTE | ZUMTOBEL S.P.A. | PURELINE-II
121172 | 121172 |  |  |  | APP. ILLUMINANTE | ZUMTOBEL S.P.A. | PURELINE-II
121173 | 121173 |  |  |  | APP. ILLUMINANTE | ZUMTOBEL S.P.A. | PURELINE-II
121174 | 121174 |  |  |  | APP. ILLUMINANTE | ZUMTOBEL S.P.A. | PURELINE-II
121175 | 121175 |  |  |  | APP. ILLUMINANTE | ZUMTOBEL S.P.A. | PURELINE-II
121176 | 121176 |  |  |  | APP. ILLUMINANTE | ZUMTOBEL S.P.A. | PURELINE-II
95331 | 95331 |  |  |  | APPARECCHI PER ANESTESIA MODULO BLOCCO COMPATTO PER ACC2 per ADU prod. GE
95330 | 95330 |  |  |  | APPARECCHI PER ANESTESIA MODULO BLOCCO CONCERTINA + VALV APL per ADU prod. GE
9239 |  |  |  |  | APPARECCHIATURA DA CLASSIFICARE |  | 88-E-240 | 1987-07-01 |  | XXX
EM.N04088 |  | EN.F00083 | EN.F00083\EM.N04088 |  | APPARECCHIATURA DA CLASSIFICARE | MEDTRONIC | NN | 2000-10-25
6416 |  |  |  |  | APPARECCHIATURA GENERICA | MARCA NON RICONDUCIBILE
6417 |  |  |  |  | APPARECCHIATURA GENERICA | MARCA NON RICONDUCIBILE
6418 |  |  |  |  | APPARECCHIATURA GENERICA | MARCA NON RICONDUCIBILE
6421 |  |  |  |  | APPARECCHIATURA GENERICA | MARCA NON RICONDUCIBILE
6423 |  |  |  |  | APPARECCHIATURA GENERICA | MARCA NON RICONDUCIBILE
6425 |  |  |  |  | APPARECCHIATURA GENERICA | MARCA NON RICONDUCIBILE
6455 |  |  |  |  | APPARECCHIATURA GENERICA | MARCA NON RICONDUCIBILE
7188 | 95360 |  | 7188 |  | APPARECCHIATURA PER RADIOLOGIA DENTALE PANORAMICA MOD. ORTHOPHOS XG5DS P.SIRONA | SIRONA DENTAL SYSTEMS GMBH | ORTHOPHOS XG 5 DS CEPH | 2010-12-27 | Z11030302 | ORG
7190 | 94914 |  | 7190 |  | APPARECCHIATURA PER RADIOLOGIA DENTALE PANORAMICA mod. ORTHOPHOS XG5DS p.SIRONA | SIRONA DENTAL SYSTEMS GMBH | ORTHOPHOS XG 5 DS CEPH | 2010-12-28 | Z11030302 | ORG
RX.N05918 | 89661 |  | RX.N05918 |  | APPARECCHIATURA RADIOLOGICA | PHILIPS MEDICAL SYSTEMS | "BV PULSERA 9""" | 2007-06-29 | Z11039004 | PRD
6506 |  |  |  |  | APPARECCHIATURE GENERICA | MARCA NON RICONDUCIBILE
7342 | 95686 |  |  |  | APPARECCHIO AEROSOLTERAPIA_AIRCLINIC_ ARTSANA_CD 00035100100000 | ARTSANA SPA | AIRCLINIC | 2011-09-12 | Z12159002 | AER
7080 | 93930 |  |  |  | APPARECCHIO DENSITOMETRICO OSSEO | IGEA SRL | DBM SONIC BONE PROFILER | 2010-06-28 | Z119001 | DEO
EO.N00553 |  |  |  |  | APPARECCHIO DENTALE LUCE FREDDA | NOVAXA | HL250EC | 1987-07-01 | Z12119003 | ALF
8012 |  | 8011 | 8011\8012 |  | SISTEMA FILTRANTE | PROPATH GMBH |  | 2012-06-07
G7.N01680 | 63730 | EN.F00083 | EN.F00083\G7.N01680 |  | APPARECCHIO PER ANALISI DEI POTENZIALI EVOCATI | MARCA NON RICONDUCIBILE | MISTAR 110 | 1987-07-01 |  | 7ST
EA.N05228 | 86214 |  |  | x | APPARECCHIO PER ANESTESIA | DATEX OHMEDA DIVISION INSTRUMENTARIUM CORP | S 5 ADU | 2005-05-24 | Z1203010101 | ANS
EA.N05229 | 86215 |  |  | x | APPARECCHIO PER ANESTESIA | DATEX OHMEDA DIVISION INSTRUMENTARIUM CORP | S 5 ADU | 2005-05-24 | Z1203010101 | ANS
8040 |  | 8039 | 8039\8040 |  | MONITOR | SAMSUNG ELECTRONICS | MONITOR 19" | 2012-07-05
EF.N00384 | 82731 |  |  |  | APPARECCHIO PER BIOFEEDBACK | SATEM | MIOSYSTEM EMG 100 | 1987-07-01 | Z120624 | BIF
CB.N04784 | 73462 |  |  |  | APPARECCHIO PER CONTROLLO GAS | BACHARACH EUROPE LTD. | MEDIGAS PM 3010 | 2003-04-28 |  | AGC
EC.N01161 | 58300 |  |  |  | APPARECCHIO PER CRIOCHIRURGIA | OPTIKON 2000 (OPTOKON OFTALMOLOGIA) | CRYO LINE M | 1987-07-01
EF.N04422 | 82687 |  |  |  | APPARECCHIO PER DIATERMIA | ELETTRONICA PAGANI | DT 20 | 2000-12-20
EF.N04423 | 82684 |  |  |  | APPARECCHIO PER DIATERMIA | ELETTRONICA PAGANI | DT 20 | 2000-12-20
EF.N00385 | 82728 |  |  |  | APPARECCHIO PER ELETTROTERAPIA | ENRAF NONIUS BV | DYNATRON 438 | 1987-07-01 | Z120601 | ELT
EF.N04005 | 78071 |  |  |  | APPARECCHIO PER ELETTROTERAPIA | ELETTRONICA PAGANI MEDICAL DEVICES | ROLAND ET 20 | 1997-07-07 | Z120601 | ELT
EF.N00122 | 65095 |  |  |  | APPARECCHIO PER ELETTROTERAPIA | ITO | TENS 120Z | 1987-07-01 | Z120601 | ELG
78094 | 78094 |  |  |  | APPARECCHIO PER ELETTROTERAPIA |  |  |  | Z120601
8057 |  | 8056 | 8056\8057 |  | TRASFORMATORE ISOLAMENTO | REOMED S.R.L. | MED 1000 | 2012-08-28
82750 | 82750 |  |  |  | APPARECCHIO PER ELETTROTERAPIA |  |  |  | Z120601
EK.N00724 | 52883 | EK.N00725 | EK.N00725\EK.N00724 |  | APPARECCHIO PER FOTOTERAPIA MODULARE | WALDMANN LICHTTECHNIK HERBERT WALDMANN GMBH AND CO | PUVA 200 | 1987-07-01 | Z129004 | LUI
8080 |  |  | 8080 |  | CONTAGLOBULI AUTOMATICO DIFFERENZIALE | SYSMEX CORP | XE 2100 |  | W02020101 | CGD
8081 |  | 8080 | 8080\8081 |  | CONTAGLOBULI AUTOMATICO DIFFERENZIALE | SYSMEX CORP | XE 2100 |  | W02020101 | CGD
8082 |  | 8080 | 8080\8082 |  | CATENA PER EMATOLOGIA | SYSMEX CORP
8087 |  |  | 8087 |  | ANALIZZATORE MULTIPARAMETRICO SELETTIVO | HITACHI MEDICAL CORP | ISE 1800 |  | W02010101 | AME
8088 |  | 8087 | 8087\8088 |  | ANALIZZATORE MULTIPARAMETRICO SELETTIVO | HITACHI MEDICAL CORP | P 800 (EVO) |  | W02010101 | AME
8089 |  | 8087 | 8087\8089 |  | ANALIZZATORE MULTIPARAMETRICO SELETTIVO | HITACHI MEDICAL CORP | P 800 (EVO) |  | W02010101 | AME
8090 |  | 8087 | 8087\8090 |  | ANALIZZATORE MULTIPARAMETRICO SELETTIVO | HITACHI MEDICAL CORP | P 800 (EVO) |  | W02010101 | AME
8091 |  | 8087 | 8087\8091 |  | ANALIZZATORE MULTIPARAMETRICO SELETTIVO | HITACHI MEDICAL CORP | E 170 (EVO) |  | W02010101 | AME
8095 |  | 8087 | 8087\8095 |  | FILTRI ISE 900 | ROCHE DIAGNOSTIC SYSTEM HOFFMANN LA ROCHE
8092 |  |  | 8092 |  | ANALIZZATORE MULTIPARAMETRICO SELETTIVO | HITACHI MEDICAL CORP | ISE 1800 |  | W02010101 | AME
8093 |  | 8092 | 8092\8093 |  | ANALIZZATORE MULTIPARAMETRICO SELETTIVO | HITACHI MEDICAL CORP | P 800 (EVO) |  | W02010101 | AME
8094 |  | 8092 | 8092\8094 |  | ANALIZZATORE MULTIPARAMETRICO SELETTIVO | HITACHI MEDICAL CORP | E 170 (EVO) |  | W02010101 | AME
8096 |  | 8092 | 8092\8096 |  | FILTRI ISE 900 | ROCHE DIAGNOSTIC SYSTEM HOFFMANN LA ROCHE
EK.N00728 | 52877 |  |  |  | APPARECCHIO PER FOTOTERAPIA MODULARE | WALDMANN LICHTTECHNIK HERBERT WALDMANN GMBH AND CO | PUVA 800 | 1987-07-01 | Z129004 | LUI
51809 | 51809 |  |  |  | APPARECCHIO PER GLICEMIA
52151 | 52151 |  |  |  | APPARECCHIO PER GLICEMIA
55098 | 55098 |  |  |  | APPARECCHIO PER GLICEMIA
8122 |  | 8118 | 8118\8122 |  | TELECOMANDO | SIMAD SRL |  | 2012-11-09
8123 |  | 8118 | 8118\8123 |  | PEDALE | SIMAD SRL |  | 2012-11-09
8124 |  | 8118 | 8118\8124 |  | CENTRATORE LASER | SIMAD SRL | LASER SIMAD 13" | 2012-11-09 | Z11039017
55470 | 55470 |  |  |  | APPARECCHIO PER GLICEMIA
55500 | 55500 |  |  |  | APPARECCHIO PER GLICEMIA
55568 | 55568 |  |  |  | APPARECCHIO PER GLICEMIA
61561 | 61561 |  |  |  | APPARECCHIO PER GLICEMIA
61575 | 61575 |  |  |  | APPARECCHIO PER GLICEMIA
63003 | 63003 |  |  |  | APPARECCHIO PER GLICEMIA
65856 | 65856 |  |  |  | APPARECCHIO PER GLICEMIA
66941 | 66941 |  |  |  | APPARECCHIO PER GLICEMIA
68317 | 68317 |  |  |  | APPARECCHIO PER GLICEMIA
8218 |  |  | 8218 |  | LASER CHIRURGICO | DEKA M.E.L.A. SRL GRUPPO EL EN | SMARTXIDE | 2012-12-17 | Z12011005 | LCH
8219 |  | 8218 | 8218\8219 |  | ASPIRATORE FUMI CHIRURGICI | TBH ABSAUG UND FILTERTECHNIK GMBH |  | 2012-12-17 | Z12011005 | AFU
8222 |  |  | 8222 |  | PORTATILE PER RADIOSCOPIA | SIMAD SRL | "MOONRAY COMPACT R GSE V1 13""" | 2012-11-09 |  | PRD
8223 |  | 8222 | 8222\8223 |  | PEDALE | SIMAD SRL |  | 2012-11-09
8224 |  | 8222 | 8222\8224 |  | MONITOR MONOCROMATICO | SIMAD SRL |  | 2012-11-09 | Z11039017
8225 |  | 8222 | 8222\8225 |  | MONITOR MONOCROMATICO | SIMAD SRL |  | 2012-11-09 | Z11039017
8226 |  | 8222 | 8222\8226 |  | STAMPANTE PER PORTATILE RADIOSCOPIA | SONY CORP | UP 970 AD | 2012-11-09 | Z110706 | RIR
8227 |  | 8222 | 8222\8227 |  | CENTRATORE LASER | SIMAD SRL | LASER SIMAD 13" | 2012-11-09 | Z11039017
8228 |  | 8222 | 8222\8228 |  | TELECOMANDO | SIMAD SRL |  | 2012-11-09
8229 |  |  | 8229 |  | PORTATILE PER RADIOSCOPIA, APPARECCHIO | SIMAD SRL | "MOONRAY COMPACT R GSE PLUS V2 9""" | 2012-11-09 |  | PRD
8230 |  | 8229 | 8229\8230 |  | PEDALE | SIMAD SRL |  | 2012-11-09
8231 |  | 8229 | 8229\8231 |  | MONITOR MONOCROMATICO | SIMAD SRL |  | 2012-11-09 | Z11039017
8232 |  | 8229 | 8229\8232 |  | MONITOR MONOCROMATICO | SIMAD SRL |  | 2012-11-09 | Z11039017
8233 |  | 8229 | 8229\8233 |  | STAMPANTE PER PORTATILE RADIOSCOPIA | SONY CORP | UP 970 AD | 2012-11-09 | Z110706 | RIR
8234 |  | 8229 | 8229\8234 |  | CENTRATORE LASER | SIMAD SRL | LASER SIMAD 13" | 2012-11-09 | Z11039017
8235 |  | 8229 | 8229\8235 |  | TELECOMANDO | SIMAD SRL |  | 2012-11-09
72135 | 72135 |  |  |  | APPARECCHIO PER GLICEMIA
72332 | 72332 |  |  |  | APPARECCHIO PER GLICEMIA
72452 | 72452 |  |  |  | APPARECCHIO PER GLICEMIA
72532 | 72532 |  |  |  | APPARECCHIO PER GLICEMIA
72610 | 72610 |  |  |  | APPARECCHIO PER GLICEMIA
77219 | 77219 |  |  |  | APPARECCHIO PER GLICEMIA
77236 | 77236 |  |  |  | APPARECCHIO PER GLICEMIA
ER.N03310 | 61236 |  | ER.N03310 |  | APPARECCHIO PER PRESSIONE POSITIVA CONTINUA (CPAP) | EME TRICOMED | M 672 B/I INFANT FLOW | 1998-03-19
ER.N03312 | 61246 |  | ER.N03312 |  | APPARECCHIO PER PRESSIONE POSITIVA CONTINUA (CPAP) | EME TRICOMED | M 672 B/I INFANT FLOW | 1998-03-19
55548 | 55548 |  |  |  | APPARECCHIO PER PRESSIONE POSITIVA CONTINUA (CPAP)
57439 | 57439 |  |  |  | APPARECCHIO PER PRESSIONE POSITIVA CONTINUA (CPAP)
8253 |  |  | 8253 |  | MICROSCOPIO OPERATORIO | LEICA MICROSYSTEMS WETZLAR GMBH | 20 | 2012-12-31 | Z12011101 | MOP
EF.N03106 | 82701 |  |  |  | APPARECCHIO PER PRESSOTERAPIA | HUNTLEIGH TECNHOLOGY MEDICAL DIVISION | AC300/2 | 1987-07-01 | Z120607 | PTP
8247 |  | 8253 | 8253\8247 |  | MONITOR TELEVISIVO PER BIOIMMAGINI | FIMI SRL |  | 2012-12-31 |  | MTV
8254 |  | 8253 | 8253\8254 |  | CENTRALINA DI MEMORIZZAZIONE | LEICA INSTRUMENTS GMBH | HDC 100 | 2012-12-31
7659 | 82727 |  |  |  | APPARECCHIO PER PRESSOTERAPIA | FASSI SPORT SRL | BA35 | 2008-09-30
8256 |  | 8255 | 8255\8256 |  | OTTICA FLESSIBILE | AMPLIFON SPA | FNL 3.4 X - EF-N | 2012-12-31
EF.N04274 | 78090 |  |  |  | APPARECCHIO PER PRESSOTERAPIA | LED SPA | PRESSOMED | 2001-07-27 | Z120607 | PTP
RX.N03780 | 82246 | EO.N03781 | EO.N03781\RX.N03780 |  | APPARECCHIO PER RADIOLOGIA DENTALE PANORAMICA | ANTHOS CEFLA GROUP | PARTNER 70 | 1999-11-16 | Z11030401 | REN
RX.N00548 | 53148 |  | RX.N00548 |  | APPARECCHIO PER RADIOLOGIA ENDORALE | CASTELLINI SPA | X RANGE 65 1 | 1987-07-01 | Z11030401 | REN
8260 |  | 8259 | 8259\8260 |  | OTTICA FLESSIBILE | AMPLIFON SPA | FNL 3.4 X - EF-N | 2012-12-31
RX.N04485 | 53149 |  |  |  | APPARECCHIO PER RADIOLOGIA ENDORALE | CASTELLINI SPA | X RANGE 65 1 | 1987-07-01 | Z11030401 | REN
89681 | 89681 |  |  |  | APPARECCHIO PER RICERCA E STIMOLAZIONE PUNTI IN AGOPUNTURA E AURICOLOTERAPIA
EF.N00284 | 82703 |  |  |  | APPARECCHIO PER RIEDUCAZIONE DELLE ARTICOLAZIONI | ORMED MEDIZINTECHNIK GMBH | ARTROMOT | 1987-07-01 | Z120616 | SET
8265 |  | 8264 | 8264\8265 |  | PEDALE | ANTHOS CEFLA GROUP |  | 2013-01-02
EF.N04366 | 64537 |  |  |  | APPARECCHIO PER RIEDUCAZIONE DELLE ARTICOLAZIONI | MARCA NON RICONDUCIBILE | FLEXTENSOR | 2001-11-07 |  | SRB
78243 | 78243 |  |  |  | APPARECCHIO PER RIEDUCAZIONE DELLE ARTICOLAZIONI
96602 | 96602 |  |  |  | APPARECCHIO PER SCREENING ERGOOGTALMOLOGICO
6580 | 91095 | EE.N04869 | EE.N04869\6580 |  | APPARECCHIO RAPID REAL TIME GIVEN IMAGIN | GIVEN IMAGING LTD | RAPID REAL TIME | 2009-02-09 | Z120705 | SDG
8014 | 93910 | 8011 | 8011\8014 |  | ARMADIO ASPIRATO | PROPATH GMBH | TAVOLO ASPIRATO BENCH | 2012-06-07
134542 | 134542 |  |  |  | ARMADIO ASPIRATO 114X60X190 |  |  | 2015-03-31
134654 | 134654 |  |  |  | ARMADIO PORTA STRUMENTI | STEELCO S.P.A. | ED 200/3A | 2015-01-28
6577 | 91696 |  |  |  | ASCIUGAVETRINI | WESCOR INC | SLIDE PRO 15 | 2009-02-20 | W02079012 | PST
8252 |  | 8249 | 8249\8252 |  | ASPIRATORE | DURR DENTAL GMBH AND CO KG | VS 300 S UNITA' DI ASPIRAZIONE | 2013-01-02
96720 | 96720 |  |  |  | ASPIRATORE
96723 | 96723 |  |  |  | ASPIRATORE
137158 | 137158 | 137156 | 137156\137158 |  | ASPIRATORE BRONCHIALE A BATTERIE LAERDALMEDICAL MOD. LCSU4 | LAERDAL MEDICAL | LCSU 4 | 2015-08-05
7043 | 93877 |  |  |  | ASPIRATORE CHIRURGICO | FASET SPA | 225 S CARRELLATO | 2010-05-12 | Z120105 | ACH
7044 | 93878 |  |  |  | ASPIRATORE CHIRURGICO | FASET SPA | 225 S CARRELLATO | 2010-05-12 | Z120105 | ACH
95015 | 95015 |  |  |  | ASPIRATORE CHIRURGICO
96614 | 96614 |  |  |  | ASPIRATORE CHIRURGICO
EC.N03732 | 52994 |  |  |  | ASPIRATORE DI FUMI | VALLEYLAB INC | OPTIMUMM 8 | 2000-03-22 | Z12019004 | AFU
EC.N03733 | 53010 |  |  |  | ASPIRATORE DI FUMI | VALLEYLAB INC | OPTIMUMM 8 | 2000-03-07 | Z12019004 | AFU
EM.N00262 |  |  |  |  | ASPIRATORE MEDICO CHIRURGICO | FASET SPA | 200 | 1987-07-01 | Z12010902 | ACH
EM.N04003 |  |  |  |  | ASPIRATORE MEDICO CHIRURGICO | CEB COSTRUZIONE APPARECCHIATURE ELETTRONICHE | 200 | 1987-07-01 | Z12010902 | ELB
EM.N02068 | 68377 |  |  |  | ASPIRATORE MEDICO CHIRURGICO | AMERICAN ELECTROMEDICS CORP | 206 | 1987-07-01 | Z12149005
97086 | 97086 |  |  |  | ASPIRATORE MEDICO CHIRURGICO | SIEM NOVA SRL | 6110 A1 CURET MAX | 2014-04-30 | Z120105 | ACH
G9.N03978 |  | 96632 | 96632\G9.N03978 |  | STAMPANTE A INCHIOSTRO | MARCA NON RICONDUCIBILE | NN | 2000-10-11 |  | RNN
8051 |  |  |  |  | ASPIRATORE MEDICO CHIRURGICO | SUNRISE MEDICAL SA | 7305P-G | 2012-07-25 | Z120105 | ACH
8052 |  |  |  |  | ASPIRATORE MEDICO CHIRURGICO | SUNRISE MEDICAL SA | 7305P-G | 2012-07-25 | Z120105 | ACH
97019 | 97019 |  | 97019 |  | ELETTROMIOGRAFO | BTS BIOENGINEERING SPA | FREE EMG WI-FI A 8 SONDE WIRELESS | 2014-01-22 | Z12062401 | EMG
11367 | 11367 |  |  |  | ASPIRATORE MEDICO CHIRURGICO | CA MI SNC | ASKIR 30 |  | Z120105 | ACH
EM.N03286 |  |  |  |  | ASPIRATORE MEDICO CHIRURGICO | CA MI SNC | ASKIR 30 | 1998-05-06 | Z120105 | ACH
EM.N04009 |  |  |  |  | ASPIRATORE MEDICO CHIRURGICO | CA MI SNC | ASKIR 30 | 1987-07-01 | Z120105 | ACH
EM.N04751 | 50017 |  |  |  | ASPIRATORE MEDICO CHIRURGICO | CA MI SNC | ASKIR 30 | 2003-03-18 | Z120105 | ACH
EM.N03523 |  |  |  |  | ASPIRATORE MEDICO CHIRURGICO | MARCA NON RICONDUCIBILE | ASKIR SM 30-12 | 1999-07-23 | Z120105 | ACH
EM.N03821 | 54064 |  |  |  | ASPIRATORE MEDICO CHIRURGICO | ATMOS MEDIZINTECHNIK GMBH AND CO | ATMOFORTE 350 | 2000-07-06 | Z120105 | ACH
EM.N03240 | 65073 |  |  |  | ASPIRATORE MEDICO CHIRURGICO | ATMOS MEDIZINTECHNIK GMBH AND CO | ATMOFORTE 36 | 1997-10-07 | Z120105 | ACH
EM.N03736 | 65215 |  |  |  | ASPIRATORE MEDICO CHIRURGICO | ATMOS MEDIZINTECHNIK GMBH AND CO | ATMOFORTE 36 | 2000-03-27 | Z120105 | ACH
EM.N03806 | 62754 |  |  |  | ASPIRATORE MEDICO CHIRURGICO | ATMOS MEDIZINTECHNIK GMBH AND CO | ATMOFORTE 36 | 2000-07-06 | Z120105 | ACH
EM.N03808 | 61051 |  |  |  | ASPIRATORE MEDICO CHIRURGICO | ATMOS MEDIZINTECHNIK GMBH AND CO | ATMOFORTE 36 | 2000-07-06 | Z120105 | ACH
EM.N03810 | 62758 |  |  |  | ASPIRATORE MEDICO CHIRURGICO | ATMOS MEDIZINTECHNIK GMBH AND CO | ATMOFORTE 36 | 2000-07-06 | Z120105 | ACH
EM.N03812 | 61264 |  |  |  | ASPIRATORE MEDICO CHIRURGICO | ATMOS MEDIZINTECHNIK GMBH AND CO | ATMOFORTE 36 | 2000-07-06 | Z120105 | ACH
EM.N03816 | 78092 |  |  |  | ASPIRATORE MEDICO CHIRURGICO | ATMOS MEDIZINTECHNIK GMBH AND CO | ATMOFORTE 36 | 2000-07-06 | Z120105 | ACH
EM.N03818 | 60660 |  |  |  | ASPIRATORE MEDICO CHIRURGICO | ATMOS MEDIZINTECHNIK GMBH AND CO | ATMOFORTE 36 | 2000-07-06 | Z120105 | ACH
EM.N03432 | 77080 |  |  |  | ASPIRATORE MEDICO CHIRURGICO | ATMOS MEDIZINTECHNIK GMBH AND CO | ATMOLIT 26 G | 1999-02-25 | Z120105 | ACH
EM.N03966 | 52356 |  |  |  | ASPIRATORE MEDICO CHIRURGICO | MEDELA | BASIC 30 | 2001-02-15 | Z120105 | CON
EM.N03967 | 68378 |  |  |  | ASPIRATORE MEDICO CHIRURGICO | MEDELA | BASIC 30 | 2001-02-15 | Z120105 | CON
EM.N03968 | 55198 |  |  |  | ASPIRATORE MEDICO CHIRURGICO | MEDELA | BASIC 30 | 2001-02-15 | Z120105 | CON
EM.N03970 | 50493 |  |  |  | ASPIRATORE MEDICO CHIRURGICO | MEDELA | BASIC 30 | 2001-02-15 | Z120105 | CON
EM.N04549 | 80971 |  |  |  | ASPIRATORE MEDICO CHIRURGICO | MEDELA | BASIC 30 | 2002-11-05 | Z120105 | CON
EM.N04550 | 80972 |  |  |  | ASPIRATORE MEDICO CHIRURGICO | MEDELA | BASIC 30 | 2002-11-05 | Z120105
EM.N00413 |  |  |  |  | ASPIRATORE MEDICO CHIRURGICO | MEDEL SPA | KATASPIR AC 809 | 1987-07-01 | Z120105 | ACH
EM.N 5014 |  |  |  |  | ASPIRATORE MEDICO CHIRURGICO | LAERDAL MEDICAL | LSU 780000 | 2004-12-14 | Z120105 | ACH
EM.N03157 |  |  |  |  | ASPIRATORE MEDICO CHIRURGICO | MARKOS MEFAR SPA | M 20 | 1997-01-01 | Z120105 | ACH
EM.N03158 |  |  |  |  | ASPIRATORE MEDICO CHIRURGICO | LABCO SNC | M 20 | 1995-11-17 | Z120105 | FRE
EM.N03159 |  |  |  |  | ASPIRATORE MEDICO CHIRURGICO | MARKOS MEFAR SPA | M 20 | 1995-11-17 | Z120105 | ACH
EM.N03160 |  |  |  |  | ASPIRATORE MEDICO CHIRURGICO | LABCO SNC | M 20 | 1995-11-17 | Z120105 | FRE
EM.N03538 |  |  |  |  | ASPIRATORE MEDICO CHIRURGICO | LAERDAL MEDICAL | PREMIER | 1999-07-19 | Z120105 | ACH
EM.N03539 |  |  |  |  | ASPIRATORE MEDICO CHIRURGICO | LAERDAL MEDICAL | PREMIER | 1999-07-19 | Z120105 | ACH
EM.N04099 |  |  |  |  | ASPIRATORE MEDICO CHIRURGICO | LAERDAL MEDICAL | PREMIER | 2001-01-19 | Z120105 | ACH
97053 | 97053 | 97047 | 97047\97053 |  | MONITOR 22 INC PATTERN | DELL COMPUTER CORP | MONITOR LCD TFT 22 INCH | 2014-01-22 | Z121002
97109 | 97109 | 97047 | 97047\97109 |  | STAMPANTE | BROTHER ITALIA S.P.A. | HL - 2130 | 2014-07-03
97050 | 97050 |  | 97050 |  | WORKSTATION | DELL COMPUTER CORP | WORKSTATION | 2014-01-22
EM.N03791 | 61235 |  |  |  | ASPIRATORE MEDICO CHIRURGICO | LAERDAL MEDICAL | PREMIER SUCTION UNIT | 2000-06-07 | Z120105 | ACH
EM.N03793 | 57459 |  |  |  | ASPIRATORE MEDICO CHIRURGICO | LAERDAL MEDICAL | PREMIER SUCTION UNIT | 2000-06-07 | Z120105 | ACH
97065 | 97065 |  | 97065 |  | EMISSIONI OTOACUSTICHE, APPARECCHIO PER | MADSEN ELECTRONICS A S | ACCUSCREEN | 2014-03-11 | Z12149001 | AEH
97066 | 97066 | 97065 | 97065\97066 |  | BASE RICARICA BATTERIA | MADSEN ELECTRONICS A S | ACCUSCREEN DOKING STATION | 2014-03-11 | Z12149001
97073 | 97073 |  | 97073 |  | ANALIZZATORE/PROGRAMMATORE PER NEUROSTIMOLATORE | MEDTRONIC INC | N VISION | 2014-04-03 | J020701 | ANU
97074 | 97074 | 97073 | 97073\97074 |  | MEMORY CARD | MEDTRONIC INC | N VISION | 2014-04-03
EM.N00269 | 84261 |  |  |  | ASPIRATORE MEDICO CHIRURGICO | CA MI SNC | SUPER TOBI | 1987-07-01 | Z120105 | ACH
51093 | 51093 |  |  |  | ASPIRATORE MEDICO CHIRURGICO |  |  |  | Z120105
51118 | 51118 |  |  |  | ASPIRATORE MEDICO CHIRURGICO |  |  |  | Z120105
53791 | 53791 |  |  |  | ASPIRATORE MEDICO CHIRURGICO |  |  |  | Z120105
CA.N05896 |  | CA.F05899 | CA.F05899\CA.N05896 |  | ANALIZZATORE AUTOMATICO PER IMMUNOCHIMICA | MEDICAL SYSTEMS | IMMULITE 2000 | 2007-05-08 | W02010201 | AIC
CA.N05897 |  | CA.N05896 | CA.F05899\CA.N05896\CA.N05897 |  | ANALIZZATORE AUTOMATICO PER IMMUNOMETRIA | MEDICAL SYSTEMS | SMS | 2007-05-07 | W02010201
CA.N05898 |  | CA.N05896 | CA.F05899\CA.N05896\CA.N05898 |  | ANALIZZATORE AUTOMATICO PER IMMUNOCHIMICA | MEDICAL SYSTEMS | IMMULITE 2000 | 2007-05-07 | W02010201 | AIC
54065 | 54065 |  |  |  | ASPIRATORE MEDICO CHIRURGICO |  |  |  | Z120105
CA.N02671 |  |  | CA.N02671 |  | ANALIZZATORE EMOGLOBINA GLICOSILATA | KDK ARKRAY CORP. | HA 8121 | 1987-07-01 | W0201060101 | EAC
61559 | 61559 |  |  |  | ASPIRATORE MEDICO CHIRURGICO |  |  |  | Z120105
68376 | 68376 |  |  |  | ASPIRATORE MEDICO CHIRURGICO |  |  |  | Z120105
82201 | 82201 |  |  |  | ASPIRATORE MEDICO CHIRURGICO |  |  |  | Z120105
CA.N05374 | 87350 |  | CA.N05374 |  | ANALIZZATORE DI URINE | SIRE ANALYTICAL SYSTEMS | URO-QUICK 120 | 2005-08-05 | W0201010201 | AUR
EM.N05375 | 87351 | CA.N05374 | CA.N05374\EM.N05375 |  | PERSONAL COMPUTER | MARCA NON RICONDUCIBILE | TANK | 2005-08-05
G9.N05377 | 87353 | CA.N05374 | CA.N05374\G9.N05377 |  | STAMPANTE PER APPARECCHIO MEDICALE | EPSON | LX 300+ | 2005-08-05
EE.N02853 | 62476 | EE.F00007 | EE.F00007\EE.N02853 |  | ASPIRATORE/IRRIGATORE PER ESAMI ARTRO-ENDOSCOPICI | STORZ KARL GMBH AND CO KG | 26331020 HAMOU ENDOMAT | 1997-02-19 | Z12019007 | IRR
CA.N05896 |  |  | CA.N05896 |  | ANALIZZATORE AUTOMATICO PER IMMUNOCHIMICA | MEDICAL SYSTEMS | IMMULITE 2000 | 2007-05-08 | W02010201 | AIC
CA.N15892 |  |  | CA.N15892 |  | ANALIZZATORE AUTOMATICO PER IMMUNOMETRIA | MEDICAL SYSTEMS | WORKCELL | 2007-06-13 | W02010201 | AIC
CA.N05893 |  | CA.N15892 | CA.N15892\CA.N05893 |  | ANALIZZATORE AUTOMATICO PER IMMUNOCHIMICA | MEDICAL SYSTEMS | IMMULITE 2000 | 2007-05-07 | W02010201 | AIC
CA.N05894 |  | CA.N15892 | CA.N15892\CA.N05894 |  | ANALIZZATORE AUTOMATICO PER IMMUNOMETRIA | MEDICAL SYSTEMS | SMS | 2007-05-07 | W02010201 | AIC
CA.N05895 |  | CA.N15892 | CA.N15892\CA.N05895 |  | ANALIZZATORE AUTOMATICO PER IMMUNOCHIMICA | MEDICAL SYSTEMS | IMMULITE 2000 | 2007-05-07 | W02010201 | AIC
CI.F00068 |  |  | CI.F00068 |  | SISTEMA D'INCLUSIONE IN PARAFFINA | MEDITE MEDIZINTECHNIK GMBH | TBS 88 | 1997-03-25 | W0202059004 | IAP
CI.N09170 |  | CI.F00068 | CI.F00068\CI.N09170 |  | RISCALDATORE PER PARAFFINA | MEDITE | TBS88.600 | 1997-03-25 | W0202059009 | CPA
EE.N02994 | 59948 | EE.F00038 | EE.F00038\EE.N02994 |  | ASPIRATORE/IRRIGATORE PER ESAMI ARTRO-ENDOSCOPICI | STORZ KARL GMBH AND CO KG | 26331020 HAMOU ENDOMAT | 1987-07-01 | Z12019007 | IRR
G9.N05355 |  | CI.N05354 | CI.N05354\G9.N05355 |  | PERSONAL COMPUTER | IBM | THYNPAD | 2005-11-28 |  | 1PM
EE.N02867 | 58116 | EE.F00078 | EE.F00078\EE.N02867 |  | ASPIRATORE/IRRIGATORE PER ESAMI ARTRO-ENDOSCOPICI | CONMED LINVATEC CORP | C 7100 A APEX UNIVERSAL IRRIGATION | 1997-02-26 | Z12019007 | IRR
76965 | 76965 |  |  |  | ATOMIZZATORE
ET.N04237 | 58165 |  |  |  | ATTREZZATURA MEDICA | STORZ KARL GMBH AND CO KG | 20711520 UNIDRIVE II PLUS | 2001-07-04 | Z12149007 | TOT
EE.N03577 | 58114 | EE.F00078 | EE.F00078\EE.N03577 |  | ATTREZZATURA MEDICA | LINVATEC INC. | C 3110 APEX DIRECT DIGITAL CAMERA | 1999-07-21
EC.N04706 | 58166 |  |  |  | ATTREZZATURA MEDICA | STORZ KARL GMBH AND CO KG | CLEARVISION | 2003-02-14 |  | LCO
EM.N01712 | 63300 | EM.F00072 | EM.F00072\EM.N01712 |  | ATTREZZATURA MEDICA | KONTRON | K1392/2 | 1987-07-01 |  | UNA
EC.N01170 | 58110 |  |  |  | ATTREZZATURA MEDICA | STRYKER | ORTHOLAV | 1987-07-01 |  | LCO
G7.N02623 |  | CX.N02622 | CX.N02622\G7.N02623 |  | TRASFORMATORE ALIMENTATORE | MARCA NON RICONDUCIBILE | VHW SOF-2V | 1987-07-01
58862 | 58862 |  |  |  | ATTREZZATURA MEDICA
G7.N02684 | 55628 | CX.N02683 | CX.N02683\G7.N02684 |  | ALIMENTATORE PER APPARECCHIO MEDICALE | IREM | E3 XH5P/L | 1987-07-01
59860 | 59860 |  |  |  | ATTREZZATURA MEDICA
60458 | 60458 |  |  |  | ATTREZZATURA MEDICA
60500 | 60500 |  |  |  | ATTREZZATURA MEDICA
60611 | 60611 |  |  |  | ATTREZZATURA MEDICA
61493 | 61493 |  |  |  | ATTREZZATURA MEDICA
61495 | 61495 |  |  |  | ATTREZZATURA MEDICA
EM.N01184 |  | EA.N01183 | EA.N01183\EM.N01184 |  | CARRELLO PORTA-APPARECCHIATURE (ALIMENTATO) | SOXIL | AS4 | 1987-07-01 |  | CAD
61510 | 61510 |  |  |  | ATTREZZATURA MEDICA
62608 | 62608 |  |  |  | ATTREZZATURA MEDICA
62614 | 62614 |  |  |  | ATTREZZATURA MEDICA
G6.N01135 |  | EC.N00900 | EC.N00900\G6.N01135 |  | CARICABATTERIE | OPT OFFICINA DI PROTESI TRENTO | OPT-80 CARICA | 1996-04-01 |  | 6AL
62616 | 62616 |  |  |  | ATTREZZATURA MEDICA
G6.N01134 |  | EC.N00914 | EC.N00914\G6.N01134 |  | CARICABATTERIE | OPT OFFICINA DI PROTESI TRENTO | OPT-80 CARICA | 1996-06-01 |  | 6AL
G6.N01132 |  | EC.N01128 | EC.N01128\G6.N01132 |  | CARICABATTERIE | OPT OFFICINA DI PROTESI TRENTO | OPT-80 | 1996-06-01 |  | 6AL
63110 | 63110 |  |  |  | ATTREZZATURA MEDICA
G6.N01145 |  | EC.N01144 | EC.N01144\G6.N01145 |  | CARICABATTERIE | OPT OFFICINA DI PROTESI TRENTO | OPT-80 CARICA | 1996-04-01 |  | 6AL
64602 | 64602 |  |  |  | ATTREZZATURA MEDICA
G1.N01152 |  | EC.N01151 | EC.N01151\G1.N01152 |  | TELECAMERA | PANASONIC NATIONAL | WV-CL300/G | 1987-07-01 |  | 1TC
73471 | 73471 |  |  |  | ATTREZZATURA MEDICA
82783 | 82783 |  |  |  | ATTREZZATURA MEDICA
82784 | 82784 |  |  |  | ATTREZZATURA MEDICA
6159 | 78244 |  |  |  | ATTREZZATURA OSPEDALIERA | FASSI SPORT SRL | BA35 | 2008-09-30
97008 | 97008 |  |  |  | AUDIO - IMPEDENZIOMETRO PER L'APPARATO UDITIVO | AMPLIFON SPA | COMBINATO R25C MRS | 2013-11-28
EU.N00082 | 79493 |  |  |  | AUDIOMETRO | IVY BIOMEDICAL SYSTEMS INC | 101 | 1987-07-01 | Z12030202 | MON
EC.N04557 | 62583 | EC.N04556 | EC.N04556\EC.N04557 |  | ASPIRATORE DI FUMI | MARCA NON RICONDUCIBILE | ST1875 | 2002-12-19 | Z12019004 | AFU
EU.N00455 |  |  |  |  | AUDIOMETRO | SAITRON SPA | 101 | 1987-07-01 | Z120503 | ECG
EU.N03127 |  |  |  |  | AUDIOMETRO | IVY BIOMEDICAL SYSTEMS INC | 101 | 1987-07-01 | Z12030202 | MON
EU.N00454 |  |  |  |  | AUDIOMETRO | AMPLIFON - AMPLAID | 161 | 1987-07-01 | Z121401
EU.N00526 | 52322 |  |  |  | AUDIOMETRO | AMPLIFON SPA | A 309 | 1987-07-01 | Z121401 | AUM
EU.N04511 | 82002 |  |  |  | AUDIOMETRO | AMPLIFON - AMPLAID | A 319 ADC | 2002-10-01 | Z121401 | AUM
5979 | 90151 |  |  |  | AUDIOMETRO | AMPLAID SPA | A177PLUS | 2008-08-14 | Z121401 | AUM
6805 | 92791 |  | 6805 |  | AUDIOMETRO | INTERACOUSTICS AS | AD 229 | 2009-11-06 | Z121401 | AUM
7077 | 93944 |  |  |  | AUDIOMETRO | AMPLIFON SPA | AM 13 | 2010-07-15 | Z121401 | AUM
EU.N04512 | 61643 |  | EU.N04512 |  | AUDIOMETRO | AMPLIFON - AMPLAID | ECHOCHEK | 2002-10-04 | Z121401 | AUM
137012 | 137012 |  |  |  | AUDIOMETRO PORTATILE C/PROTEZ ANTIRUMOREDISPLAY COLORI INVENTIS MOD. BELL PLUS | INVENTIS SNC | BELL BASIC / PLUS | 2015-09-23 | Z121401
EQ.N00219 | 72772 |  |  |  | AUTOCLAVE | CBM SRL | 2200 | 1987-07-01 | Z12011305
6996 | 93946 |  |  |  | AUTOCLAVE | CISA SPA | 6412 H 2P E SV TS SV | 2010-05-03 | Z12011304 | AUT
6229 |  | EE.F00007 | EE.F00007\6229 |  | IRRIGATORE | STORZ KARL GMBH AND CO KG | 20302003 EQUIMAT |  |  | IRR
7341 |  | EE.F00007 | EE.F00007\7341 |  | DVD RECORDER | SAMSUNG ELECTRONICS | SH 893 | 2011-09-05
6997 | 93947 |  |  |  | AUTOCLAVE | CISA SPA | 6412 H 2P E SV TS SV | 2010-05-03 | Z12011304 | AUT
EQ.N02956 |  |  |  |  | AUTOCLAVE | ANTHOS CEFLA GROUP | ANTHOS 17 PLUS | 1987-07-01 | Z12011305
6240 | 91406 |  |  |  | AUTOCLAVE | TECNO GAZ SPA | EUROPA B |  | Z12011305 | AUB
G2.N04600 | 78611 |  |  |  | AUTOCLAVE | MELAG MEDIZINTECKNIK GMBH | MELAQUICK 12 | 1999-07-06 | Z12011305 | AUB
G2.N03946 | 78613 |  | G2.N03946 |  | AUTOCLAVE | COMINOX SAS | STERILCLAVE 22 VACUUM | 2000-10-25 | Z12011305 | AUB
G2.N04953 | 70016 |  |  |  | AUTOCLAVE | MELAG | VAKUKLAVE MOD 30 B | 2003-12-05 | Z12011305 | 2AD
EE.F00031 |  |  | EE.F00031 |  | SISTEMA PER ENDOSCOPIA | OLYMPUS OPTICAL CO LTD | CLV U20 | 1987-07-01 | Z12020402 | FLU
51744 | 51744 |  |  |  | AUTOCLAVE
70257 | 70257 |  |  |  | AUTOCLAVE |  |  |  | Z12011305
EE.F00038 |  |  | EE.F00038 |  | SISTEMA PER ENDOSCOPIA | STORZ KARL GMBH AND CO KG | 202210 20 | 1987-07-01 |  | SPE
72846 | 72846 |  |  |  | AUTOCLAVE |  |  |  | Z12011305
6940 | 93957 |  |  |  | AUTOCLAVE DA BANCO | TECNO GAZ SPA | EUROPA B | 2010-03-30 | Z12011305 | AUB
EE.N00881 |  | EE.F00038 | EE.F00038\EE.N00881 |  | INSUFFLATORE DI GAS | STORZ KARL GMBH AND CO KG | 26430001 | 1987-07-01 | Z12029008 | IGA
EQ.N05148 | 86649 |  |  |  | AUTOCLAVE DA BANCO | TECNO GAZ SPA | EUROPA B XP 24 | 2005-09-20 | Z12011305 | AUB
G2.N04954 |  |  |  |  | AUTOCLAVE DI DISINFEZIONE | MELAG | VAKUKLAVE MOD 30 B | 2003-12-05 | Z12011305 | 2AD
EV.N02134 | 54654 |  | EV.N02134 |  | AUTOREFRATTOMETRO | CANON INC | R 30 AUTOREF | 1997-01-31
EE.F00039 |  |  | EE.F00039 |  | SISTEMA PER ENDOSCOPIA | STORZ KARL GMBH AND CO KG | ENDOVISION 539 | 1987-07-01 |  | SPE
7510 | 96296 |  | 7510 |  | AUTOREFRATTOMETRO COMPUTERIZZATO | GRAND SEIKO CO LTD | GR-2200 | 2012-01-18 |  | AUO
G1.N00885 |  | EE.F00039 | EE.F00039\G1.N00885 |  | VIDEOREGISTRATORE PER BIOIMMAGINI | SONY CORP | VO 7630 | 1987-07-01 |  | VIR
7512 | 96297 |  | 7512 |  | AUTOREFRATTOMETRO COMPUTERIZZATO | GRAND SEIKO CO LTD | GR-2200 | 2012-01-18 |  | AUO
EE.F00078 |  |  | EE.F00078 |  | SISTEMA PER VIDEOENDOSCOPIA | LINVATEC INC. | NN | 1999-07-29 |  | RNN
7514 | 96298 |  | 7514 |  | AUTOREFRATTOMETRO COMPUTERIZZATO | GRAND SEIKO CO LTD | GR-2200 | 2012-01-18 |  | AUO
7459 | 96339 |  | 7459 |  | AUTOREFRATTOMETRO PEDIATRICO | PULSOPTIX GMBH | PLUS OPTIX A09 | 2011-12-28
EQ.N00324 |  |  |  |  | BAGNO AD ULTRASUONI | WHALEDENT INTERNATIONAL | BIOSONIC | 1987-07-01 | Z120610 | DUL
EE.N03673 |  | EE.F00078 | EE.F00078\EE.N03673 |  | TELECAMERA PER TECNICHE ENDOSCOPICHE | LINVATEC INC. | C3117 | 1999-07-21 |  | TLC
EE.N04408 |  | EE.F00078 | EE.F00078\EE.N04408 |  | TELECAMERA PER TECNICHE ENDOSCOPICHE | LINVATEC INC. | C3282 | 2002-06-05 |  | TLC
EQ.N03008 | 78614 |  |  |  | BAGNO AD ULTRASUONI | ELMA HANS SCHMIDBAUSER AND CO KG | T 460 H TRANSSONIC | 1997-02-25 | Z12011302 | BUL
CP.N02480 |  |  |  |  | BAGNO TERMOSTATICO (BAGNOMARIA) | HITACHI MEDICAL CORP | 7200 | 1997-01-22 | W02069001 | ACM
CP.N03457 | 52660 |  |  |  | BAGNO TERMOSTATICO (BAGNOMARIA) | ENRICO BRUNO | BS 1DG | 1999-03-24 | W02069001
CP.N05940 | 89365 |  |  |  | BAGNO TERMOSTATICO (BAGNOMARIA) | ISCO FABBRICA APP.SCIENTIFICI | INOX | 2007-05-05 | W02079001 | BTE
CP.N04379 | 60316 |  |  |  | BAGNO TERMOSTATICO (BAGNOMARIA) | ORFIT INDUSTRIES NV | SUSPAN 1 | 2002-05-02 | W02079001 | BTE
CP.N02641 | 56664 |  |  |  | BAGNO TERMOSTATICO (BAGNOMARIA) | MEDITE MEDIZINTECHNIK GMBH | TFB 35 | 1987-07-01 | W02079001 | BTE
CP.N04040 | 56665 |  |  |  | BAGNO TERMOSTATICO (BAGNOMARIA) | MEDITE MEDIZINTECHNIK GMBH | TFB 35 | 1998-11-11 | W02079001 | BTE
7502 | 96248 |  |  |  | BARELLA | FAVERO HEALTH PROJECTS SPA | 9BB 1040 | 2012-01-25 | V0899
7503 | 96238 |  |  |  | BARELLA | FAVERO HEALTH PROJECTS SPA | 9BB 1040 | 2012-01-25 | V0899
7517 | 96249 |  |  |  | BARELLA | FAVERO HEALTH PROJECTS SPA | 9BB 1040 | 2012-01-25 | V0899
EE.F04233 |  |  | EE.F04233 |  | COLONNA LAPAROSCOPICA | STORZ KARL GMBH AND CO KG | NN | 2001-05-22 |  | RNN
7518 | 96240 |  |  |  | BARELLA | FAVERO HEALTH PROJECTS SPA | 9BB 1040 | 2012-01-25 | V0899
7519 | 96235 |  |  |  | BARELLA | FAVERO HEALTH PROJECTS SPA | 9BB 1040 | 2012-01-25 | V0899
7520 | 96247 |  |  |  | BARELLA | FAVERO HEALTH PROJECTS SPA | 9BB 1040 | 2012-01-25 | V0899
7521 | 96239 |  |  |  | BARELLA | FAVERO HEALTH PROJECTS SPA | 9BB 1040 | 2012-01-25 | V0899
7522 | 96243 |  |  |  | BARELLA | FAVERO HEALTH PROJECTS SPA | 9BB 1040 | 2012-01-25 | V0899
7523 | 96236 |  |  |  | BARELLA | FAVERO HEALTH PROJECTS SPA | 9BB 1040 | 2012-01-25 | V0899
7524 | 96246 |  |  |  | BARELLA | FAVERO HEALTH PROJECTS SPA | 9BB 1040 | 2012-01-25 | V0899
7525 | 96245 |  |  |  | BARELLA | FAVERO HEALTH PROJECTS SPA | 9BB 1040 | 2012-01-25 | V0899
7526 | 96242 |  |  |  | BARELLA | FAVERO HEALTH PROJECTS SPA | 9BB 1040 | 2012-01-25 | V0899
7527 | 96244 |  |  |  | BARELLA | FAVERO HEALTH PROJECTS SPA | 9BB 1040 | 2012-01-25 | V0899
7528 | 96241 |  |  |  | BARELLA | FAVERO HEALTH PROJECTS SPA | 9BB 1040 | 2012-01-25 | V0899
7480 | 96127 |  |  |  | BARELLA | FAVERO HEALTH PROJECTS SPA | 9BR 0022 | 2012-01-24
7481 | 96125 |  |  |  | BARELLA | FAVERO HEALTH PROJECTS SPA | 9BR 0022 | 2012-01-24
EE.F04260 | 85614 |  | EE.F04260 |  | SISTEMA PER ENDOSCOPIA | STORZ KARL GMBH AND CO KG | 20096020 AIDA | 2003-01-17 | W020105010203 | MAI
7482 | 96126 |  |  |  | BARELLA | FAVERO HEALTH PROJECTS SPA | 9BR 0022 | 2012-01-24
7483 | 96231 |  |  |  | BARELLA | FAVERO HEALTH PROJECTS SPA | 9BR 0043 | 2012-01-24 | V0899
EE.F05091 |  |  | EE.F05091 |  | SISTEMA PER VIDEOENDOSCOPIA | OLYMPUS OPTICAL |  | 2004-12-07 |  | RNN
7484 | 96232 |  |  |  | BARELLA | FAVERO HEALTH PROJECTS SPA | 9BR 0043 | 2012-01-24 | V0899
7485 | 96233 |  |  |  | BARELLA | FAVERO HEALTH PROJECTS SPA | 9BR 0043 | 2012-01-24 | V0899
7486 | 96230 |  |  |  | BARELLA | FAVERO HEALTH PROJECTS SPA | 9BR 0043 | 2012-01-24 | V0899
EE.N05087 |  | EE.F05091 | EE.F05091\EE.N05087 |  | SISTEMA TELEVISIVO PER ENDOSCOPIA | OLYMPUS OPTICAL CO LTD | CV 160 | 2004-12-07 |  | STE
EE.N05088 |  | EE.F05091 | EE.F05091\EE.N05088 |  | FONTE LUMINOSA | OLYMPUS OPTICAL | CLV-160 | 2004-12-07 | Z12020402 | FLU
7487 | 96225 |  |  |  | BARELLA | FAVERO HEALTH PROJECTS SPA | 9BR 0043 | 2012-01-24 | V0899
7488 | 96224 |  |  |  | BARELLA | FAVERO HEALTH PROJECTS SPA | 9BR 0043 | 2012-01-24 | V0899
RW.N05086 |  | EE.F05091 | EE.F05091\RW.N05086 |  | MONITOR TELEVISIVO PER BIOIMMAGINI | OLYMPUS OPTICAL CO LTD | OEV 203 | 2004-12-07 | Z119008 | MTV
EE.F05276 |  |  | EE.F05276 |  | SISTEMA PER ECOENDOSCOPIA | MARCA NON RICONDUCIBILE | NN | 2005-07-22 |  | RNN
7489 | 96234 |  |  |  | BARELLA | FAVERO HEALTH PROJECTS SPA | 9BR 0043 | 2012-01-24 | V0899
7490 | 96229 |  |  |  | BARELLA | FAVERO HEALTH PROJECTS SPA | 9BR 0043 | 2012-01-24 | V0899
7491 | 96227 |  |  |  | BARELLA | FAVERO HEALTH PROJECTS SPA | 9BR 0043 | 2012-01-24 | V0899
7492 | 96228 |  |  |  | BARELLA | FAVERO HEALTH PROJECTS SPA | 9BR 0043 | 2012-01-24 | V0899
7493 | 96226 |  |  |  | BARELLA | FAVERO HEALTH PROJECTS SPA | 9BR 0043 | 2012-01-24 | V0899
7495 | 96218 |  |  |  | BARELLA | FAVERO HEALTH PROJECTS SPA | 9BR 0043 | 2012-01-24 | V0899
EV.N03729 |  | EE.N01158 | EE.N01158\EV.N03729 |  | STRUM. OFTALMICO | OPTIKON 2000 (OPTOKON OFTALMOLOGIA) | OKV142 | 1997-01-01 |  | E40
7498 | 96221 |  |  |  | BARELLA | FAVERO HEALTH PROJECTS SPA | 9BR 0043 | 2012-01-24 | V0899
7499 | 96222 |  |  |  | BARELLA | FAVERO HEALTH PROJECTS SPA | 9BR 0043 | 2012-01-24 | V0899
7500 | 96223 |  |  |  | BARELLA | FAVERO HEALTH PROJECTS SPA | 9BR 0043 | 2012-01-24 | V0899
EE.N01577 | 50497 |  | EE.N01577 |  | SISTEMA PER ENDOSCOPIA | OLYMPUS OPTICAL CO LTD | OTV F2 | 1991-03-27 | Z12020401 | STE
G1.N01578 |  | EE.N01577 | EE.N01577\G1.N01578 |  | VIDEOREGISTRATORE / VIDEOLETTORE | SONY CORP | SLV 373 | 1987-07-01 |  | 1VD
7501 | 96220 |  |  |  | BARELLA | FAVERO HEALTH PROJECTS SPA | 9BR 0043 | 2012-01-24 | V0899
EE.N04869 | 61488 |  | EE.N04869 |  | PC PER APPARECCHIO MEDICALE | ! M.G. LORENZATTO | M2A | 2007-11-26 |  | CVC
10557 | 10557 |  |  |  | BARELLA | FRESENIUS MEDICAL CARE AG | COMPOSEAL MOBILEA |  | W02029010 | SSH
130371 |  | 130369 | 130369\130371 |  | BARELLA | FRIMED SRL |  | 2015-03-04
G9.N05647 |  | EE.N04869 | EE.N04869\G9.N05647 |  | STAMPANTE A INCHIOSTRO | HEWLETT PACKARD | DESKJET D2360 | 2006-12-07 |  | 1SC
130372 |  | 130369 | 130369\130372 |  | BARELLA | FRIMED SRL |  | 2015-03-04 | V0899
130373 |  | 130369 | 130369\130373 |  | BARELLA | FRIMED SRL |  | 2015-03-04 | V0899
EE.N05888 |  |  | EE.N05888 |  | SISTEMA PER VIDEOENDOSCOPIA | STORZ KARL GMBH AND CO KG | TELECAM II | 2007-05-31 | Z12020401 | STE
EE.N05889 |  | EE.N05888 | EE.N05888\EE.N05889 |  | FONTE LUMINOSA PER ENDOSCOPIA | STORZ KARL GMBH AND CO KG | 20131501 XENON NOVA 175 | 2007-05-31 | Z12020402 | FLU
EE.N05890 |  | EE.N05888 | EE.N05888\EE.N05890 |  | INSUFFLATORE DI GAS | STORZ KARL GMBH AND CO KG | 26432020 THERMOFLATOR | 2007-05-31 | Z12029008 | IGA
130374 |  | 130369 | 130369\130374 |  | BARELLA | FRIMED SRL |  | 2015-03-04 | V0899
G1.N05891 |  | EE.N05888 | EE.N05888\G1.N05891 |  | DVD RECORDER | PANASONIC NATIONAL | DMR-EH55EG-S | 2007-05-31 |  | DVD
RW.N05892 |  | EE.N05888 | EE.N05888\RW.N05892 |  | VIDEO MONITOR MEDICALE | STORZ KARL GMBH AND CO KG | 19 | 2007-05-31
RW.N06022 |  | EE.N05888 | EE.N05888\RW.N06022 |  | VIDEO MONITOR MEDICALE | STORZ KARL GMBH AND CO KG | 15 | 2007-05-31
EF.N05644 | 88722 |  | EF.N05644 |  | APPARECCHIO PER BIOFEEDBACK | ENRAF NONIUS BV | MYOMED 134 | 2007-05-04 | Z120624 | BIF
EM.N05645 |  | EF.N05644 | EF.N05644\EM.N05645 |  | PC DEDICATO AD APPARECCHIO MEDICALE | HEWLETT PACKARD | SEMPRON 3000+ | 2006-12-07 |  | 1PP
GV.N05649 |  | EF.N05644 | EF.N05644\GV.N05649 |  | VIDEO MONITOR | ACER ITALY | ACER LCD | 2006-12-07 |  | 7VM
130375 |  | 130369 | 130369\130375 |  | BARELLA | FRIMED SRL |  | 2015-03-04 | V0899
50651 | 50651 |  |  |  | BARELLA |  |  |  | V0899
50744 | 50744 |  |  |  | BARELLA |  |  |  | V0899
55583 | 55583 |  |  |  | BARELLA |  |  |  | V0899
55584 | 55584 |  |  |  | BARELLA |  |  |  | V0899
55585 | 55585 |  |  |  | BARELLA |  |  |  | V0899
55586 | 55586 |  |  |  | BARELLA |  |  |  | V0899
55587 | 55587 |  |  |  | BARELLA |  |  |  | V0899
55588 | 55588 |  |  |  | BARELLA |  |  |  | V0899
55589 | 55589 |  |  |  | BARELLA |  |  |  | V0899
55590 | 55590 |  |  |  | BARELLA |  |  |  | V0899
55591 | 55591 |  |  |  | BARELLA |  |  |  | V0899
55592 | 55592 |  |  |  | BARELLA |  |  |  | V0899
55593 | 55593 |  |  |  | BARELLA |  |  |  | V0899
EH.N03320 |  | EH.F00076 | EH.F00076\EH.N03320 |  | REGISTRATORE HOLTER ECG | ELA MEDICAL SA | SYNESIS | 1997-09-08 | Z12050403 | RHO
55594 | 55594 |  |  |  | BARELLA |  |  |  | V0899
55595 | 55595 |  |  |  | BARELLA |  |  |  | V0899
57101 | 57101 |  |  |  | BARELLA |  |  |  | V0899
59848 | 59848 |  |  |  | BARELLA |  |  |  | V0899
70651 | 70651 |  |  |  | BARELLA |  |  |  | V0899
70652 | 70652 |  |  |  | BARELLA |  |  |  | V0899
71895 | 71895 |  |  |  | BARELLA |  |  |  | V0899
71898 | 71898 |  |  |  | BARELLA |  |  |  | V0899
71899 | 71899 |  |  |  | BARELLA |  |  |  | V0899
EH.F04261 |  |  | EH.F04261 |  | POLIGRAFO | C R BARD INC | LABSYSTEM DUO | 2003-07-09 | Z129012 | POG
71900 | 71900 |  |  |  | BARELLA |  |  |  | V0899
71901 | 71901 |  |  |  | BARELLA |  |  |  | V0899
71902 | 71902 |  |  |  | BARELLA |  |  |  | V0899
71903 | 71903 |  |  |  | BARELLA |  |  |  | V0899
EH.N 4765 |  |  | EH.N 4765 |  | DEFIBRILLATORE | MEDTRONIC INC | LIFEPAK 12 | 2003-04-10 | Z12030502 | DEF
G6.N 4766 |  | EH.N 4765 | EH.N 4765\G6.N 4766 |  | CARICABATTERIE | MEDTRONIC | VLP 12 | 2003-04-10 |  | 7TA
71904 | 71904 |  |  |  | BARELLA |  |  |  | V0899
71905 | 71905 |  |  |  | BARELLA |  |  |  | V0899
71906 | 71906 |  |  |  | BARELLA |  |  |  | V0899
71907 | 71907 |  |  |  | BARELLA |  |  |  | V0899
71908 | 71908 |  |  |  | BARELLA |  |  |  | V0899
71910 | 71910 |  |  |  | BARELLA |  |  |  | V0899
71912 | 71912 |  |  |  | BARELLA |  |  |  | V0899
71918 | 71918 |  |  |  | BARELLA |  |  |  | V0899
71920 | 71920 |  |  |  | BARELLA |  |  |  | V0899
G7.N03895 |  | EH.N03742 | EH.N03742\G7.N03895 |  | TRASFORMATORE ALIMENTATORE | PHYSIO CONTROL | VLP 12 | 2000-02-02 |  | 7TA
71921 | 71921 |  |  |  | BARELLA |  |  |  | V0899
73806 | 73806 |  |  |  | BARELLA |  |  |  | V0899
77255 | 77255 |  |  |  | BARELLA |  |  |  | V0899
79771 | 79771 |  |  |  | BARELLA |  |  |  | V0899
80943 | 80943 |  |  |  | BARELLA |  |  |  | V0899
80944 | 80944 |  |  |  | BARELLA |  |  |  | V0899
80945 | 80945 |  |  |  | BARELLA |  |  |  | V0899
G9.N05277 |  | EK.F05275 | EK.F05275\G9.N05277 |  | STAMPANTE A INCHIOSTRO | EPSON | STYLUS C46 | 2005-06-23 |  | 1SC
GF.N05278 |  | EK.F05275 | EK.F05275\GF.N05278 |  | MACCHINA FOTOGRAFICA DIGITALE (FOTOCAMERA DIGITALE) | NIKON NIPPON | D2X | 2005-06-23 |  | 1FD
GV.N05276 |  | EK.F05275 | EK.F05275\GV.N05276 |  | VIDEO MONITOR | ACER ITALY | AC 713 | 2005-06-23 |  | 7VM
EK.N00725 |  |  | EK.N00725 |  | FOTOTERAPIA DERMATOLOGICA (UV, IR) | WALDMANN LICHTTECHNIK HERBERT WALDMANN GMBH AND CO | PUVA 180 | 1987-07-01 | Z129004 | LUI
80946 | 80946 |  |  |  | BARELLA |  |  |  | V0899
G7.N00726 |  | EK.N00725 | EK.N00725\G7.N00726 |  | TRASFORMATORE ALIMENTATORE | MARCA NON RICONDUCIBILE | NN | 1987-07-01 |  | RNN
EM.F00071 |  |  | EM.F00071 |  | SISTEMA - REGISTRATORE HOLTER DELLA PRESSIONE SANGUIGNA | SPACELABS | NN | 1993-01-01 | Z12050482 | RHP
80947 | 80947 |  |  |  | BARELLA |  |  |  | V0899
80948 | 80948 |  |  |  | BARELLA |  |  |  | V0899
EM.N03364 |  | EM.F00071 | EM.F00071\EM.N03364 |  | REGISTRATORE HOLTER DELLA PRESSIONE SANGUIGNA | SPACELABS HEALTHCARE | APB 90207 | 1999-01-13 | Z12050404 | RHP
EM.N03365 |  | EM.F00071 | EM.F00071\EM.N03365 |  | REGISTRATORE HOLTER DELLA PRESSIONE SANGUIGNA | SPACELABS HEALTHCARE | APB 90207 | 1999-01-13 | Z12050404 | RHP
EM.N03366 |  | EM.F00071 | EM.F00071\EM.N03366 |  | REGISTRATORE HOLTER DELLA PRESSIONE SANGUIGNA | SPACELABS HEALTHCARE | APB 90207 | 1999-01-13 | Z12050404 | RHP
EM.N03367 |  | EM.F00071 | EM.F00071\EM.N03367 |  | REGISTRATORE HOLTER DELLA PRESSIONE SANGUIGNA | SPACELABS HEALTHCARE | APB 90207 | 1999-01-13 | Z12050404 | RHP
EM.N03496 |  | EM.F00071 | EM.F00071\EM.N03496 |  | REGISTRATORE HOLTER DELLA PRESSIONE SANGUIGNA | SPACELABS HEALTHCARE | APB 90207 | 1987-07-01 | Z12050404 | RHP
G9.N03308 |  | EM.F00071 | EM.F00071\G9.N03308 |  | STAMPANTE | HEWLETT PACKARD | DESKJET 520 | 1987-07-01 |  | 1SC
80949 | 80949 |  |  |  | BARELLA |  |  |  | V0899
EM.N01709 |  | EM.F00072 | EM.F00072\EM.N01709 |  | REGISTRATORE HOLTER DELLA PRESSIONE SANGUIGNA | SPACELABS HEALTHCARE | APB 90207 | 1987-07-01 | Z12050404 | RHP
84079 | 84079 |  |  |  | BARELLA |  |  |  | V0899
EM.N03164 | 56163 |  | EM.N03164 |  | SOLLEVATORE PER AMMALATI | LIKO AB | UNO 102 EE | 1997-04-14 | Y123699 | SAH
91824 | 91824 |  |  |  | BARELLA |  |  |  | V0899
G9.N03507 |  | EM.N03505 | EM.N03505\G9.N03507 |  | MODEM PER TRASMISSIONE DATI | HEWLETT PACKARD CO | XUB 8/TPC | 1999-04-15
80973 | 80973 |  |  |  | BARELLA A CUCCHIAIO |  |  |  | V0899
51387 | 51387 |  |  |  | BARELLA CARRELLATA |  |  |  | V0899
52213 | 52213 |  |  |  | BARELLA CARRELLATA |  |  |  | V0899
52214 | 52214 |  |  |  | BARELLA CARRELLATA |  |  |  | V0899
EM.N03796 |  |  | EM.N03796 |  | STRUM. OFTALMICO | BIEN AIR | 111.74.01 | 1900-09-01 |  | E10
52270 | 52270 |  |  |  | BARELLA CARRELLATA |  |  |  | V0899
EW.N03962 |  | EM.N03959 | EM.N03959\EW.N03962 |  | SISTEMA PER URODINAMICA | MEDTRONIC | 9022-H-0101 | 2000-11-12 | Z12160401
G1.N03961 |  | EM.N03959 | EM.N03959\G1.N03961 |  | VIDEO MONITOR | MEDTRONIC | GTM-151 | 2000-11-12
54061 | 54061 |  |  |  | BARELLA CARRELLATA |  |  |  | V0899
54062 | 54062 |  |  |  | BARELLA CARRELLATA |  |  |  | V0899
54397 | 54397 |  |  |  | BARELLA CARRELLATA |  |  |  | V0899
55010 | 55010 |  |  |  | BARELLA CARRELLATA |  |  |  | V0899
G5.N04941 |  | EM.N04945 | EM.N04945\G5.N04941 |  | SISTEMA PER ANALISI SFORZO (ERGOMETRICA) | MORTARA INSTRUMENT INC | XXX | 2003-11-28 | Z12159002 | AER
55410 | 55410 |  |  |  | BARELLA CARRELLATA |  |  |  | V0899
55411 | 55411 |  |  |  | BARELLA CARRELLATA |  |  |  | V0899
55412 | 55412 |  |  |  | BARELLA CARRELLATA |  |  |  | V0899
55413 | 55413 |  |  |  | BARELLA CARRELLATA |  |  |  | V0899
55414 | 55414 |  |  |  | BARELLA CARRELLATA |  |  |  | V0899
RW.N04969 |  | EM.N04968 | EM.N04968\RW.N04969 |  | VIDEO MONITOR MEDICALE | NEC | NEC | 2004-01-22 | Z119008 | MTV
EN.F00016 |  |  | EN.F00016 |  | SISTEMA PER ARCHIVIAZIONE TRACCIATI EEG | !MICROMED (MMA) | BRAIN QUICK | 1987-07-01 | Z12100303 | AEE
EM.N05094 |  | EN.F00016 | EN.F00016\EM.N05094 |  | PC DEDICATO AD APPARECCHIO MEDICALE | HEWLETT PACKARD | D330 | 2004-05-05 |  | 1PP
EN.N05095 |  | EN.F00016 | EN.F00016\EN.N05095 |  | STIMOLATORE VISIVO (PER POTENZIALI EVOCATI) | !MICROMED (MMA) | XXX | 1987-01-01 | Z12159002 | AER
RW.N05093 |  | EN.F00016 | EN.F00016\RW.N05093 |  | VIDEO MONITOR MEDICALE | SAMSUNG | SYNCMASTER | 2004-05-05 | Z119008 | MTV
EN.F00083 |  |  | EN.F00083 |  | SISTEMA PER ANALISI NEURO-MIOGRAFICHE | MEDTRONIC FUNCTIONAL DIAGNOSTICS AS | KEYPOINT WORKSTATION | 2000-08-11 | Z12100401 | EMG
55428 | 55428 |  |  |  | BARELLA CARRELLATA |  |  |  | V0899
55443 | 55443 |  |  |  | BARELLA CARRELLATA |  |  |  | V0899
EN.F05606 |  |  | EN.F05606 |  | SISTEMA PER ANALISI DEL SONNO | COMPUMEDICS INC. | E-SERIES | 2006-08-30 |  | ANO
EB.N05602 |  | EN.F05606 | EN.F05606\EB.N05602 |  | POLISONNIGRAFO - TESTINA | COMPUMEDICS INC. | E-SERIES | 2006-08-30 |  | ANO
EM.N05601 |  | EN.F05606 | EN.F05606\EM.N05601 |  | UNITA' DI AMPLIFICAZIONE | COMPUMEDICS INC. | E-SERIES | 2006-08-30 |  | ANO
55444 | 55444 |  |  |  | BARELLA CARRELLATA |  |  |  | V0899
GV.N05604 |  | EN.F05606 | EN.F05606\GV.N05604 |  | VIDEO MONITOR | DELL | NN | 2006-08-30 |  | RNN
GV.N05605 |  | EN.F05606 | EN.F05606\GV.N05605 |  | TELECAMERA | COMPUMEDICS INC. | TBC5 | 2000-01-01
EN.N05034 |  |  | EN.N05034 |  | ELETTROENCEFALOGRAFO | EB NEURO SPA | GALILEO BE LIGHT NT | 2004-10-20 |  | EEG
EM.N05033 |  | EN.N05034 | EN.N05034\EM.N05033 |  | PC DEDICATO AD APPARECCHIO MEDICALE | MARCA NON RICONDUCIBILE | MIDDLE TOWER B3 | 2004-10-20 |  | 1PP
G9.N05032 |  | EN.N05034 | EN.N05034\G9.N05032 |  | HL2130 | BROTHER ITALIA S.P.A. | HL2130 LASER | 2004-10-20
GM.N05037 |  | EN.N05034 | EN.N05034\GM.N05037 |  | FONTE LUCE STROBOSCOPICA | EB NEURO | SIRIUS | 2004-10-20 | Z12020402
GV.N05036 |  | EN.N05034 | EN.N05034\GV.N05036 |  | TELECAMERA | PANASONIC NATIONAL | WV GP240 | 2004-11-20 |  | 1TC
RW.N05038 |  | EN.N05034 | EN.N05034\RW.N05038 |  | VIDEO MONITOR MEDICALE | SAMSUNG | SYNCMASTER | 2004-10-20 | Z119008 | MTV
55445 | 55445 |  |  |  | BARELLA CARRELLATA |  |  |  | V0899
55570 | 55570 |  |  |  | BARELLA CARRELLATA |  |  |  | V0899
56406 | 56406 |  |  |  | BARELLA CARRELLATA |  |  |  | V0899
56407 | 56407 |  |  |  | BARELLA CARRELLATA |  |  |  | V0899
57308 | 57308 |  |  |  | BARELLA CARRELLATA |  |  |  | V0899
EP.N03460 |  | EP.N02965 | EP.N02965\EP.N03460 |  | BILANCIA PESA-NEONATI | AIR SHIELDS-HILL ROM | NN | 1999-05-07 |  | RNN
EP.N03241 | 61361 |  | EP.N03241 |  | INCUBATRICE NEONATALE DA TRASPORTO | ATOM MEDICAL CORP | V 850 TR | 1997-05-15 |  | INT
ER.N03243 | 61360 | EP.N03241 | EP.N03241\ER.N03243 |  | MONITOR PARAMETRI EMODINAMICI/RESPIRATORI | BURKE AND BURKE | M-10 | 1997-05-15 | Z12030202 | MON
58095 | 58095 |  |  |  | BARELLA CARRELLATA |  |  |  | V0899
EP.N03517 |  |  | EP.N03517 |  | ANALIZZATORE FIBROSI CISTICA (ANALIZZATORE DEL SUDORE) | WESCOR | SWEAT-CHEK 3120 | 1999-06-11 |  | ASU
EU.N03518 |  | EP.N03517 | EP.N03517\EU.N03518 |  | STIMOLATORE/IRRIGATORE CALORICO (OTOCALORIMETRO) | WESCOR | MACRODUCT 3700 | 1999-06-11 | Z12149004 | IAL
60954 | 60954 |  |  |  | BARELLA CARRELLATA |  |  |  | V0899
62770 | 62770 |  |  |  | BARELLA CARRELLATA |  |  |  | V0899
62826 | 62826 |  |  |  | BARELLA CARRELLATA |  |  |  | V0899
63038 | 63038 |  |  |  | BARELLA CARRELLATA |  |  |  | V0899
63039 | 63039 |  |  |  | BARELLA CARRELLATA |  |  |  | V0899
63397 | 63397 |  |  |  | BARELLA CARRELLATA |  |  |  | V0899
63398 | 63398 |  |  |  | BARELLA CARRELLATA |  |  |  | V0899
63525 | 63525 |  |  |  | BARELLA CARRELLATA |  |  |  | V0899
63542 | 63542 |  |  |  | BARELLA CARRELLATA |  |  |  | V0899
63543 | 63543 |  |  |  | BARELLA CARRELLATA |  |  |  | V0899
EM.N01110 |  | ER.N01109 | ER.N01109\EM.N01110 |  | TELEMETRIA, UNITA' DI | NIHON KOHDEN | ZB 313P | 1987-07-01 |  | TEM
63594 | 63594 |  |  |  | BARELLA CARRELLATA |  |  |  | V0899
EM.N01185 |  | ER.N01187 | ER.N01187\EM.N01185 |  | TELEMETRIA, UNITA' DI | NIHON KOHDEN | 02383 6BO | 1987-07-01 |  | TEM
ER.N01245 | 50785 |  | ER.N01245 |  | MONITOR PARAMETRI EMODINAMICI/RESPIRATORI | NIHON KOHDEN CORP | LIFE SCOPE BSM 2101 K | 1987-07-01 | Z1203020202 | MON
64186 | 64186 |  |  |  | BARELLA CARRELLATA |  |  |  | V0899
6569 |  |  | ER.N01462 |  | MONITOR | NIHON KOHDEN CORP | LIFE SCOPE 8 BSM 7116 K | 1987-07-01 | Z1203020202 | MON
64367 | 64367 |  |  |  | BARELLA CARRELLATA |  |  |  | V0899
ER.N02003 |  | ER.N02002 | ER.N02002\ER.N02003 |  | UMIDIFICATORE (PER VENTILATORE POLMONARE) | FISHER AND PAYKEL HEALTHCARE | MR 418 | 1987-07-01 |  | UMI
65508 | 65508 |  |  |  | BARELLA CARRELLATA |  |  |  | V0899
65788 | 65788 |  |  |  | BARELLA CARRELLATA |  |  |  | V0899
65789 | 65789 |  |  |  | BARELLA CARRELLATA |  |  |  | V0899
68233 | 68233 |  |  |  | BARELLA CARRELLATA |  |  |  | V0899
68391 | 68391 |  |  |  | BARELLA CARRELLATA |  |  |  | V0899
68953 | 68953 |  |  |  | BARELLA CARRELLATA |  |  |  | V0899
82960 | 82960 |  |  |  | BARELLA CARRELLATA |  |  |  | V0899
83926 | 83926 |  |  |  | BARELLA CARRELLATA |  |  |  | V0899
83927 | 83927 |  |  |  | BARELLA CARRELLATA |  |  |  | V0899
84129 | 84129 |  |  |  | BARELLA CARRELLATA |  |  |  | V0899
84499 | 84499 |  |  |  | BARELLA CARRELLATA |  |  |  | V0899
130796 | 130796 |  |  |  | BARELLA DOCCIA OLEODINAMICA | FESTA E. & F. SRL | 73.510 | 2015-03-13
130797 | 130797 |  |  |  | BARELLA DOCCIA OLEODINAMICA | FESTA E. & F. SRL | 73.510 | 2015-03-13
130798 | 130798 |  |  |  | BARELLA DOCCIA OLEODINAMICA | FESTA E. & F. SRL | 73.510 | 2015-03-13
130799 | 130799 |  |  |  | BARELLA DOCCIA OLEODINAMICA | FESTA E. & F. SRL | 73.510 | 2015-03-13
130800 | 130800 |  |  |  | BARELLA DOCCIA OLEODINAMICA | FESTA E. & F. SRL | 73.510 | 2015-03-13
130801 | 130801 |  |  |  | BARELLA DOCCIA OLEODINAMICA | FESTA E. & F. SRL | 73.510 | 2015-03-13
130802 | 130802 |  |  |  | BARELLA DOCCIA OLEODINAMICA | FESTA E. & F. SRL | 73.510 | 2015-03-13
G9.N03472 |  | ER.N03469 | ER.N03469\G9.N03472 |  | STAMPANTE | HEWLETT PACKARD | DESKJET 420 | 1999-04-27 |  | 1SC
50739 | 50739 |  |  |  | BARELLA RADIOTRASPARENTE |  |  |  | V0899
60318 | 60318 |  |  |  | BARELLA RADIOTRASPARENTE |  |  |  | V0899
90744 | 90744 |  |  |  | BARELLA RADIOTRASPARENTE |  |  |  | V0899
55543 | 55543 |  |  |  | BARELLA SPINALE |  |  |  | V0899
57368 | 57368 |  |  |  | BARELLA SPINALE |  |  |  | V0899
ER.N04350 |  | ER.N04352 | ER.N04352\ER.N04350 |  | MONITOR | INVIVO CORP | MILLENNIA 3155 MVS | 2001-12-17 | Z12030202 | MON
ER.N04351 |  | ER.N04352 | ER.N04352\ER.N04351 |  | MONITOR OPERATORIO/POSTO LETTO | INVIVO RESEARCH | 3155A | 2001-12-17 | Z12030202 | MON
84259 | 84259 |  |  |  | BARELLA SPINALE |  |  |  | V0899
91769 | 91769 |  |  |  | BILANCIA
ER.N04797 | 55524 |  | ER.N04797 |  | MONITOR PARAMETRI EMODINAMICI/RESPIRATORI | GE HEALTHCARE | DASH 3000 | 2003-05-20 | Z12030202 | MON
95068 | 95068 |  |  |  | BILANCIA
95759 | 95759 |  |  |  | BILANCIA
95760 | 95760 |  |  |  | BILANCIA
95761 | 95761 |  |  |  | BILANCIA
95876 | 95876 |  |  |  | BILANCIA
96362 | 96362 |  |  |  | BILANCIA
CX.N00493 | 81838 |  |  |  | BILANCIA ANALITICA | METTLER TOLEDO AG | AE 240 S | 1987-07-01 | W02070101 | BAE
CX.F04232 | 67221 |  |  |  | BILANCIA ANALITICA | GIBERTINI ELETTRONICA SRL | EUROPE 60 | 2001-06-27 | W02070101 | BAE
6754 |  | ER.N04840 | ER.N04840\6754 |  | PULSOSSIMETRO | MASIMO CORP | RADICAL |  | Z1203020408 | OOR
ER.N05070 | 84920 |  | ER.N05070 |  | MONITOR PARAMETRI EMODINAMICI/RESPIRATORI | MARQUETTE MEDICAL SYSTEMS INC HELLIGE | DASH 3000 | 2004-12-15 | Z12030202 | MON
CX.N02339 | 50027 |  |  |  | BILANCIA ANALITICA | METTLER TOLEDO AG | H 10 | 1987-07-01 | W02070101 | BTL
CX.N02646 | 56633 |  |  |  | BILANCIA ANALITICA | METTLER | H80 | 1987-07-01 | W02070101 | BTL
CX.N02793 | 55653 |  |  |  | BILANCIA ANALITICA | SARTORIUS AG | L 420 S+ | 1987-07-01 | W02070101 | BTL
ER.N05156 | 84921 |  | ER.N05156 |  | CENTRALE DI MONITORAGGIO | GE HEALTHCARE | CIC CENTRAL INFORMATION COMPUTING | 2005-02-08 | Z12030201 | CMO
CX.N02794 | 55635 |  |  |  | BILANCIA ANALITICA | METTLER | PJ360 | 1987-07-01 | W02070101
56313 | 56313 |  |  |  | BILANCIA ANALITICA |  |  |  | W02070101
61230 | 61230 |  |  |  | BILANCIA ANALITICA |  |  |  | W02070101
89577 | 89577 |  |  |  | BILANCIA ANALITICA |  |  |  | W02070101
137053 | 137053 |  |  |  | BILANCIA BARIATRICA DOTATA DI PEDANA, BRACCIALI E STATIMETRO TELESCOPICO MECC. | WUNDER SA BI SRL | RH (WU 150)
137054 | 137054 |  |  |  | BILANCIA BARIATRICA DOTATA DI PEDANA, BRACCIALI E STATIMETRO TELESCOPICO MECC. | WUNDER SA BI SRL | RH (WU 150)
57419 | 57419 |  |  |  | BILANCIA CON PEDANA
66087 | 66087 |  |  |  | BILANCIA CON PEDANA
ET.N01270 | 50772 |  | ET.N01270 |  | TRAPANO PORTATILE | MAKITA | 6095D | 1987-07-01 | Z12130503 | TOR
50523 | 50523 |  |  |  | BILANCIA CON STATIMETRO
52568 | 52568 |  |  |  | BILANCIA CON STATIMETRO
54029 | 54029 |  |  |  | BILANCIA CON STATIMETRO
54860 | 54860 |  |  |  | BILANCIA CON STATIMETRO
EU.N00102 | 58062 |  | EU.N00102 |  | AUDIOMETRO | AMPLIFON - AMPLAID | AMPLAID 308 | 1987-07-01
54951 | 54951 |  |  |  | BILANCIA CON STATIMETRO
54985 | 54985 |  |  |  | BILANCIA CON STATIMETRO
55186 | 55186 |  |  |  | BILANCIA CON STATIMETRO
57216 | 57216 |  |  |  | BILANCIA CON STATIMETRO
57692 | 57692 |  |  |  | BILANCIA CON STATIMETRO
57968 | 57968 |  |  |  | BILANCIA CON STATIMETRO
60510 | 60510 |  |  |  | BILANCIA CON STATIMETRO
EU.N03233 | 58397 |  | EU.N03233 |  | ATTREZZATURA MEDICA | BIEN AIR | 10,14864583 | 1987-07-01
G7.N03234 |  | EU.N03233 | EU.N03233\G7.N03234 |  | TRASFORMATORE ALIMENTATORE | BIEN AIR | 707380 | 1987-07-01
61090 | 61090 |  |  |  | BILANCIA CON STATIMETRO
61122 | 61122 |  |  |  | BILANCIA CON STATIMETRO
EU.N04526 | 58398 |  | EU.N04526 |  | ATTREZZATURA MEDICA | MEDTRONIC XOMED INC | 30 55601 SKEETER ULTRA LITE OTO TOO | 1987-07-01 | Z12149007 | TOT
EU.N04525 |  | EU.N04526 | EU.N04526\EU.N04525 |  | TRAPANO OTOLOGICO |  | 30-55607 | 1998-12-23 | Z12149007
64640 | 64640 |  |  |  | BILANCIA CON STATIMETRO
65734 | 65734 |  |  |  | BILANCIA CON STATIMETRO
65829 | 65829 |  |  |  | BILANCIA CON STATIMETRO
66024 | 66024 |  |  |  | BILANCIA CON STATIMETRO
66831 | 66831 |  |  |  | BILANCIA CON STATIMETRO
66847 | 66847 |  |  |  | BILANCIA CON STATIMETRO
66860 | 66860 |  |  |  | BILANCIA CON STATIMETRO
69395 | 69395 |  |  |  | BILANCIA CON STATIMETRO
EV.N03720 |  | EV.N02134 | EV.N02134\EV.N03720 |  | TAVOLO GEMELLARE ELETTRICO | MARCA NON RICONDUCIBILE | NN | 1980-02-10 |  | RNN
EV.N02141 |  |  | EV.N02141 |  | OFTALMOSCOPIO | WELCH ALLIN | 10100 | 1987-07-01
G6.N02140 |  | EV.N02141 | EV.N02141\G6.N02140 |  | CARICABATTERIE | WELCH ALLIN | 71114 | 1987-07-01
EV.N02152 |  |  | EV.N02152 |  | TAVOLO GEMELLARE ELETTRICO | CSO COSTRUZIONI STRUMENTI OFTALMICI SRL | TWIN TABLE | 1997-01-03 | Z12129001 | TAR
69511 | 69511 |  |  |  | BILANCIA CON STATIMETRO
EV.N03184 |  | EV.N02152 | EV.N02152\EV.N03184 |  | TONOMETRO (TONOGRAFO) | IREM SNC | H 03 | 1997-01-03 | Z129004 | LAI
71001 | 71001 |  |  |  | BILANCIA CON STATIMETRO
EV.N02213 |  |  | EV.N02213 |  | OFTALMOSCOPIO INDIRETTO | HEINE OPTOTECHNIK | OMEGA 200 | 1987-07-01 | Z12120113 | OFM
72047 | 72047 |  |  |  | BILANCIA CON STATIMETRO
EV.N02218 |  |  | EV.N02218 |  | OFTALMOSCOPIO INDIRETTO | TOPCON | PS-12 | 1987-07-01 |  | OFT
72107 | 72107 |  |  |  | BILANCIA CON STATIMETRO
EV.N02228 |  |  | EV.N02228 |  | TAVOLO GEMELLARE ELETTRICO | CSO COSTRUZIONI STRUMENTI OFTALMICI SRL | TWIN TABLE | 1997-01-03 | Z12129001 | TAR
EV.N02229 |  | EV.N02228 | EV.N02228\EV.N02229 |  | OFTALMOMETRO (CHERATOMETRO) | CSO | OFTALMOMETER | 1997-01-03 | Z12120113 | OFM
72113 | 72113 |  |  |  | BILANCIA CON STATIMETRO
EV.N03183 |  | EV.N02228 | EV.N02228\EV.N03183 |  | TONOMETRO (TONOGRAFO) | HAAG STREIT AG | H 03 | 1997-01-03 | Z12120122 | TOM
72218 | 72218 |  |  |  | BILANCIA CON STATIMETRO
EV.N02244 |  |  | EV.N02244 |  | LASER OFTALMICO | COHERENT MEDICAL GROUP | 900 | 1982-01-01
72265 | 72265 |  |  |  | BILANCIA CON STATIMETRO
72334 | 72334 |  |  |  | BILANCIA CON STATIMETRO
EV.N02247 |  |  | EV.N02247 |  | SISTEMA PER TOPOGRAFIA CORNEALE | EYESYS TECHNOLOGIES | SISTEM 2000 | 1996-12-30 | Z12120123 | TCC
72397 | 72397 |  |  |  | BILANCIA CON STATIMETRO
EV.N02293 |  |  | EV.N02293 |  | ECOOFTALMOGRAFO | SONOMED INC | A 2000 | 1987-07-01 | Z12120102 | ECO
EZ.N03953 |  | EV.N02293 | EV.N02293\EZ.N03953 |  | SONDA ECOGRAFICA | SONOMED | B-SCAN | 2000-09-22 |  | SON
EZ.N03954 |  | EV.N02293 | EV.N02293\EZ.N03954 |  | SONDA ECOGRAFICA | SONOMED | B-SCAN |  |  | SON
72594 | 72594 |  |  |  | BILANCIA CON STATIMETRO
72622 | 72622 |  |  |  | BILANCIA CON STATIMETRO
72664 | 72664 |  |  |  | BILANCIA CON STATIMETRO
EM.N02847 |  | EV.N02845 | EV.N02845\EM.N02847 |  | STAMPANTE | ASAL SRL | 740 | 1996-12-23 | W02079001 | BTE
G5.N02846 |  | EV.N02845 | EV.N02845\G5.N02846 |  | TAVOLO A MOVIMENTI ELETTRICI | HUMPHREY PRODUCTS | MAGNETIC | 1996-12-23 |  | 5TE
G7.N03699 |  | EV.N02845 | EV.N02845\G7.N03699 |  | STABILIZZATORE DI TENSIONE | MARCA NON RICONDUCIBILE | NN | 1987-07-01 |  | RNN
72729 | 72729 |  |  |  | BILANCIA CON STATIMETRO
77145 | 77145 |  |  |  | BILANCIA CON STATIMETRO
EV.N03597 |  | EV.N03595 | EV.N03595\EV.N03597 |  | STRUM. OFTALMICO | OPTIKON 2000 SPA |  | 1999-05-27
77533 | 77533 |  |  |  | BILANCIA CON STATIMETRO
77702 | 77702 |  |  |  | BILANCIA CON STATIMETRO
EV.N04345 |  | EV.N04347 | EV.N04347\EV.N04345 |  | FLUORANGIOGRAFO | HEIDELBERG ENGINEERING GMBH | HRA FA ICG | 2001-11-23 |  | FAN
78117 | 78117 |  |  |  | BILANCIA CON STATIMETRO
G5.N04344 |  | EV.N04347 | EV.N04347\G5.N04344 |  | TAVOLO A MOVIMENTI ELETTRICI | HEIDELBERG ENGINEERING | NN | 2001-11-23 |  | RNN
G7.N04341 |  | EV.N04347 | EV.N04347\G7.N04341 |  | SISTEMA FLUORANGIOGRAFO | HEIDELBERG ENGINEERING | NN | 2001-11-23 |  | RNN
G7.N04346 |  | EV.N04347 | EV.N04347\G7.N04346 |  | TRASFORMATORE ALIMENTATORE | HEIDELBERG ENGINEERING | NN | 2001-11-23 |  | RNN
78817 | 78817 |  |  |  | BILANCIA CON STATIMETRO
EV.N04694 | 54505 |  | EV.N04694 |  | OFTALMOSCOPIO INDIRETTO | HEINE | ACCUBOX 2 | 1999-04-30
G6.N02220 |  | EV.N04694 | EV.N04694\G6.N02220 |  | CARICABATTERIE | WOLF RICHARD GMBH | 2201 | 1987-07-01 | Z120105 | ACH
F004083 |  |  | EW.F04083 |  | URODINAMICA, SISTEMA PER | DANTEC MEDICAL AS | DUET MULTIP | 2000-11-12 | Z12160401 | URD
79466 | 79466 |  |  |  | BILANCIA CON STATIMETRO
EZ.N03038 |  | EZ.N00567 | EZ.N00567\EZ.N03038 |  | SONDA ECOGRAFICA GENERICA | ESAOTE SPA | EUP-U322 | 1990-07-05 | Z1104018001 | SON
EZ.N03039 |  | EZ.N00567 | EZ.N00567\EZ.N03039 |  | SONDA ECOGRAFICA GENERICA | ESAOTE SPA | AC 321 | 1990-07-05 | Z1104018001 | SCF
EZ.N03040 |  | EZ.N00567 | EZ.N00567\EZ.N03040 |  | SONDA ECOGRAFICA GENERICA | ESAOTE SPA | AC 314 | 1990-07-05 | Z1104018001 | SCF
EZ.N03041 |  | EZ.N00567 | EZ.N00567\EZ.N03041 |  | SONDA ECOGRAFICA GENERICA | ESAOTE SPA | EUP-L133 | 1990-07-05 | Z1104018001 | SON
79571 | 79571 |  |  |  | BILANCIA CON STATIMETRO
79611 | 79611 |  |  |  | BILANCIA CON STATIMETRO
EZ.N03044 |  | EZ.N01792 | EZ.N01792\EZ.N03044 |  | SONDA ECOGRAFICA GENERICA | ATL PHILIPS | 7.5MHZ | 1993-06-01 |  | SLE
81875 | 81875 |  |  |  | BILANCIA CON STATIMETRO
81968 | 81968 |  |  |  | BILANCIA CON STATIMETRO
82017 | 82017 |  |  |  | BILANCIA CON STATIMETRO
EM.N02258 |  | EZ.N02257 | EZ.N02257\EM.N02258 |  | VIDEO MONITOR | VOGEL | VOMO 2001 | 1987-07-01 |  | 7VM
82109 | 82109 |  |  |  | BILANCIA CON STATIMETRO
82281 | 82281 |  |  |  | BILANCIA CON STATIMETRO
82330 | 82330 |  |  |  | BILANCIA CON STATIMETRO
82607 | 82607 |  |  |  | BILANCIA CON STATIMETRO
82997 | 82997 |  |  |  | BILANCIA CON STATIMETRO
83216 | 83216 |  |  |  | BILANCIA CON STATIMETRO
83454 | 83454 |  |  |  | BILANCIA CON STATIMETRO
84515 | 84515 |  |  |  | BILANCIA CON STATIMETRO
84602 | 84602 |  |  |  | BILANCIA CON STATIMETRO
86474 | 86474 |  |  |  | BILANCIA CON STATIMETRO
86709 | 86709 |  |  |  | BILANCIA CON STATIMETRO
8105 |  | EZ.N03399 | EZ.N03399\8105 |  | SONDA ECOGRAFICA | HEWLETT PACKARD CO | 21330 A - S4 | 1999-02-03 |  | SCF
EZ.N03680 |  | EZ.N03399 | EZ.N03399\EZ.N03680 |  | SONDA ECOGRAFICA | HEWLETT PACKARD CO | 21330 A - S4 | 1999-02-03 |  | SCF
EZ.N03681 |  | EZ.N03399 | EZ.N03399\EZ.N03681 |  | SONDA ECOGRAFICA | HEWLETT PACKARD CO | 21366A | 1999-02-03 |  | SCF
EZ.N03682 |  | EZ.N03399 | EZ.N03399\EZ.N03682 |  | SONDA ECOGRAFICA | HEWLETT PACKARD CO | 21221 A | 1999-02-03 |  | SCF
86710 | 86710 |  |  |  | BILANCIA CON STATIMETRO
RA.N03402 |  | EZ.N03399 | EZ.N03399\RA.N03402 |  | RIPRODUTTORE VIDEO O DIGITALE DI BIOIMMAGINI | SONY CORP | UP 2950 MD | 1999-02-03 | Z110706 | RIR
RA.N03655 |  | EZ.N03399 | EZ.N03399\RA.N03655 |  | RIPRODUTTORE DI IMMAGINE VIDEO SU CARTA (VIDEO-HARDCOPY) | SONY | UP-890 CE | 1999-12-06 | Z110706 | RIR
RW.N03400 |  | EZ.N03399 | EZ.N03399\RW.N03400 |  | VIDEOREGISTRATORE PER BIOIMMAGINI | PANASONIC | AG 830 MD | 1999-02-03 |  | VIR
88153 | 88153 |  |  |  | BILANCIA CON STATIMETRO
92622 | 92622 |  |  |  | BILANCIA CON STATIMETRO
95073 | 95073 |  |  |  | BILANCIA CON STATIMETRO
95074 | 95074 |  |  |  | BILANCIA CON STATIMETRO
95075 | 95075 |  |  |  | BILANCIA CON STATIMETRO
95076 | 95076 |  |  |  | BILANCIA CON STATIMETRO
95077 | 95077 |  |  |  | BILANCIA CON STATIMETRO
95078 | 95078 |  |  |  | BILANCIA CON STATIMETRO
66462 | 66462 |  |  |  | BILANCIA DA CUCINA
92411 | 92411 |  |  |  | BILANCIA ELETTRICA BABY
95067 | 95067 |  |  |  | BILANCIA ELETTRICA BABY
EZ.N04168 |  | EZ.N04164 | EZ.N04164\EZ.N04168 |  | SONDA ECOGRAFICA | ESAOTE SPA | CA 621 | 2001-01-31 | Z1104018001 | SCF
EZ.N04169 |  | EZ.N04164 | EZ.N04164\EZ.N04169 |  | SONDA ECOGRAFICA | ESAOTE SPA | LA 523 10.5 | 2001-01-31 | Z1104018001 | SCF
53356 | 53356 |  |  |  | BILANCIA PER DIALISI
69525 | 69525 |  |  |  | BILANCIA PER NEONATI
72148 | 72148 |  |  |  | BILANCIA PER NEONATI
72219 | 72219 |  |  |  | BILANCIA PER NEONATI
72314 | 72314 |  |  |  | BILANCIA PER NEONATI
EZ.N04206 |  | EZ.N04202 | EZ.N04202\EZ.N04206 |  | SONDA CONVEX PER ECOGRAFIA | ESAOTE SPA | CA13 | 2001-05-22 | Z1104018001 | SCX
72391 | 72391 |  |  |  | BILANCIA PER NEONATI
72620 | 72620 |  |  |  | BILANCIA PER NEONATI
72923 | 72923 |  |  |  | BILANCIA PER NEONATI
76475 | 76475 |  |  |  | BILANCIA PER NEONATI
77194 | 77194 |  |  |  | BILANCIA PER NEONATI
79837 | 79837 |  |  |  | BILANCIA PER NEONATI
82228 | 82228 |  |  |  | BILANCIA PER NEONATI
84600 | 84600 |  |  |  | BILANCIA PER NEONATI
57013 | 57013 |  |  |  | BILANCIA PER PEZZI ANATOMICI
57089 | 57089 |  |  |  | BILANCIA PER PEZZI ANATOMICI
EZ.N04720 |  | EZ.N04718 | EZ.N04718\EZ.N04720 |  | SONDA LINEARE PER ECOGRAFIA | HITACHI - MERCK | AL 53 S | 2003-01-24 |  | SLE
EZ.N05099 |  | EZ.N04718 | EZ.N04718\EZ.N05099 |  | SONDA ENDOCAVITARIA (ENDORETTALE, ENDOVAGINALE) | ESAOTE SPA | ACC331 | 2005-09-15 | Z1104018001 | SEN
6790 | 92412 |  |  |  | BILANCIA PER SOLLEVAPAZIENTI | SR INSTRUMENT INC. | BILANCIA LITOSCALE 350 | 2009-11-13
88547 | 88547 |  |  |  | BILANCIA PER SOLLEVAPAZIENTI
88548 | 88548 |  |  |  | BILANCIA PER SOLLEVAPAZIENTI
50032 | 50032 |  |  |  | BILANCIA PESA-NEONATI
60883 | 60883 |  |  |  | BILANCIA PESA-NEONATI
EZ.N05251 | 85787 |  | EZ.N05251 | x | ECOTOMOGRAFO | PHILIPS MEDICAL SYSTEMS | IU 22 | 2005-03-31 | Z110401 | ECT
8018 |  | EZ.N05251 | EZ.N05251\8018 |  | SONDA ECOGRAFICA | PHILIPS MEDICAL SYSTEMS | L 17-5 | 2013-12-17
8019 |  | EZ.N05251 | EZ.N05251\8019 |  | SONDA ECOGRAFICA | PHILIPS MEDICAL SYSTEMS | C 8-5 |  |  | SCF
8020 |  | EZ.N05251 | EZ.N05251\8020 |  | SONDA ECOGRAFICA | PHILIPS MEDICAL SYSTEMS | C 5-2 |  |  | SCF
8021 |  | EZ.N05251 | EZ.N05251\8021 |  | SONDA ECOGRAFICA | PHILIPS MEDICAL SYSTEMS | C 9-5 EC |  |  | SCF
8022 |  | EZ.N05251 | EZ.N05251\8022 |  | SONDA ECOGRAFICA | PHILIPS MEDICAL SYSTEMS | S 4-1 |  |  | SCF
61210 | 61210 |  |  |  | BILANCIA PESA-NEONATI
RA.N05253 |  | EZ.N05251 | EZ.N05251\RA.N05253 |  | RIPRODUTTORE VIDEO O DIGITALE DI BIOIMMAGINI | SONY CORP | UP D895 MD | 2005-03-31 | Z110706 | RIR
61280 | 61280 |  |  |  | BILANCIA PESA-NEONATI
61304 | 61304 |  |  |  | BILANCIA PESA-NEONATI
61357 | 61357 |  |  |  | BILANCIA PESA-NEONATI
61615 | 61615 |  |  |  | BILANCIA PESA-NEONATI
61616 | 61616 |  |  |  | BILANCIA PESA-NEONATI
61617 | 61617 |  |  |  | BILANCIA PESA-NEONATI
97661 | 97661 |  |  |  | BILANCIA PESANEONATO
50142 | 50142 |  |  |  | BILANCIA PESAPERSONE
51116 | 51116 |  |  |  | BILANCIA PESAPERSONE
51633 | 51633 |  |  |  | BILANCIA PESAPERSONE
53041 | 53041 |  |  |  | BILANCIA PESAPERSONE
53219 | 53219 |  |  |  | BILANCIA PESAPERSONE
53241 | 53241 |  |  |  | BILANCIA PESAPERSONE
53543 | 53543 |  |  |  | BILANCIA PESAPERSONE
53650 | 53650 |  |  |  | BILANCIA PESAPERSONE
56048 | 56048 |  |  |  | BILANCIA PESAPERSONE
57623 | 57623 |  |  |  | BILANCIA PESAPERSONE
57702 | 57702 |  |  |  | BILANCIA PESAPERSONE
58044 | 58044 |  |  |  | BILANCIA PESAPERSONE
59478 | 59478 |  |  |  | BILANCIA PESAPERSONE
60501 | 60501 |  |  |  | BILANCIA PESAPERSONE
61040 | 61040 |  |  |  | BILANCIA PESAPERSONE
61143 | 61143 |  |  |  | BILANCIA PESAPERSONE
62587 | 62587 |  |  |  | BILANCIA PESAPERSONE
EZ.N05915 |  | EZ.N05911 | EZ.N05911\EZ.N05915 |  | SONDA ECOGRAFICA | PHILIPS MEDICAL SYSTEMS | X 3-1 | 2007-06-27 |  | SCF
EZ.N05916 |  | EZ.N05911 | EZ.N05911\EZ.N05916 |  | SONDA ECOGRAFICA | PHILIPS MEDICAL SYSTEMS | S 8-3 | 2007-06-27 |  | SCF
EZ.N05917 |  | EZ.N05911 | EZ.N05911\EZ.N05917 |  | SONDA ECOGRAFICA | PHILIPS MEDICAL SYSTEMS | S 5-1 | 2007-06-27 |  | SCF
GV.N05914 |  | EZ.N05911 | EZ.N05911\GV.N05914 |  | VIDEOREGISTRATORE / VIDEOLETTORE | SONY CORP | VCR | 2007-06-27 |  | 1VD
RA.N05912 |  | EZ.N05911 | EZ.N05911\RA.N05912 |  | RIPRODUTTORE DI IMMAGINE VIDEO SU CARTA (VIDEO-HARDCOPY) | SONY CORP | B/W | 2007-06-27 | Z110706 | RIR
RA.N05913 |  | EZ.N05911 | EZ.N05911\RA.N05913 |  | RIPRODUTTORE DI IMMAGINE VIDEO SU CARTA (VIDEO-HARDCOPY) | SONY CORP | COLOR VIDEO PRIMTER | 2007-06-27 | Z110706 | RIR
62871 | 62871 |  |  |  | BILANCIA PESAPERSONE
EZ.N06034 |  | EZ.N06017 | EZ.N06017\EZ.N06034 |  | SONDA ECOGRAFICA GENERICA | PHILIPS MEDICAL SYSTEMS | 3D9-3V | 2007-06-27 |  | SON
EZ.N06035 |  | EZ.N06017 | EZ.N06017\EZ.N06035 |  | SONDA ECOGRAFICA GENERICA | PHILIPS MEDICAL SYSTEMS | V6-2 | 2007-06-27 |  | SCX
63284 | 63284 |  |  |  | BILANCIA PESAPERSONE
63502 | 63502 |  |  |  | BILANCIA PESAPERSONE
GV.N06038 |  | EZ.N06017 | EZ.N06017\GV.N06038 |  | VIDEO MONITOR | PHILIPS MEDICAL SYSTEMS | 15PF4121/01 | 2007-11-27 |  | 7VM
RA.N06018 |  | EZ.N06017 | EZ.N06017\RA.N06018 |  | RIPRODUTTORE VIDEO O DIGITALE DI BIOIMMAGINI | SONY CORP | UP D23 MD | 2007-06-27 | Z110706 | RIR
EZ.N06045 |  |  | EZ.N06045 | x | ECOTOMOGRAFO PORTATILE | ESAOTE SPA | MYLAB 25 | 2007-05-29 | Z11040103 | ECL
EZ.N06047 |  | EZ.N06045 | EZ.N06045\EZ.N06047 |  | SONDA CONVEX PER ECOGRAFIA | ESAOTE SPA | CA621 | 2007-05-29 | Z1104018001 | SCX
EZ.N06048 |  | EZ.N06045 | EZ.N06045\EZ.N06048 |  | SONDA ECOGRAFICA | ESAOTE SPA | LA 523 10.5 | 2007-05-29 | Z1104018001 | SCF
RA.N06046 |  | EZ.N06045 | EZ.N06045\RA.N06046 |  | RIPRODUTTORE VIDEO O DIGITALE DI BIOIMMAGINI | SONY CORP | UP 897 MD | 2007-05-29 | Z110706 | RIR
EZ.N06075 |  |  | EZ.N06075 | x | ECOTOMOGRAFO PORTATILE | ESAOTE SPA | MYLAB 25 | 2007-05-29 | Z11040103 | ECL
EZ.N06077 |  | EZ.N06075 | EZ.N06075\EZ.N06077 |  | SONDA ECOGRAFICA | ESAOTE SPA | LA 523 E | 2007-05-29 | Z1104018001 | SCF
64241 | 64241 |  |  |  | BILANCIA PESAPERSONE
RA.N06076 |  | EZ.N06075 | EZ.N06075\RA.N06076 |  | RIPRODUTTORE VIDEO O DIGITALE DI BIOIMMAGINI | SONY CORP | UP 897 MD | 2007-05-29 | Z110706 | RIR
64337 | 64337 |  |  |  | BILANCIA PESAPERSONE
EZ.N06191 |  | EZ.N06190 | EZ.N06190\EZ.N06191 |  | SONDA ECOGRAFICA | SONOSITE INC | C60 5-2 | 2008-07-11 |  | SCF
EZ.N06192 |  | EZ.N06190 | EZ.N06190\EZ.N06192 |  | SONDA ECOGRAFICA | SONOSITE INC | HLF 38 13-6 MHZ | 2008-07-11 |  | SCF
EZ.N06193 |  | EZ.N06190 | EZ.N06190\EZ.N06193 |  | SONDA ECOGRAFICA | SONOSITE INC | L38 X / 10-5 | 2008-07-11 |  | SCF
64494 | 64494 |  |  |  | BILANCIA PESAPERSONE
64534 | 64534 |  |  |  | BILANCIA PESAPERSONE
64564 | 64564 |  |  |  | BILANCIA PESAPERSONE
64565 | 64565 |  |  |  | BILANCIA PESAPERSONE
65029 | 65029 |  |  |  | BILANCIA PESAPERSONE
65331 | 65331 |  |  |  | BILANCIA PESAPERSONE
65454 | 65454 |  |  |  | BILANCIA PESAPERSONE
68318 | 68318 |  |  |  | BILANCIA PESAPERSONE
72147 | 72147 |  |  |  | BILANCIA PESAPERSONE
72206 | 72206 |  |  |  | BILANCIA PESAPERSONE
72290 | 72290 |  |  |  | BILANCIA PESAPERSONE
72315 | 72315 |  |  |  | BILANCIA PESAPERSONE
72412 | 72412 |  |  |  | BILANCIA PESAPERSONE
72430 | 72430 |  |  |  | BILANCIA PESAPERSONE
72541 | 72541 |  |  |  | BILANCIA PESAPERSONE
72934 | 72934 |  |  |  | BILANCIA PESAPERSONE
76734 | 76734 |  |  |  | BILANCIA PESAPERSONE
76735 | 76735 |  |  |  | BILANCIA PESAPERSONE
76736 | 76736 |  |  |  | BILANCIA PESAPERSONE
76740 | 76740 |  |  |  | BILANCIA PESAPERSONE
77060 | 77060 |  |  |  | BILANCIA PESAPERSONE
77075 | 77075 |  |  |  | BILANCIA PESAPERSONE
GV.N04349 |  |  | GV.N04349 |  | TELECAMERA | LEITZ (LEICA) | DC 300F | 2001-12-04 |  | 1TC
EM.N04095 |  | GV.N04349 | GV.N04349\EM.N04095 |  | PC DEDICATO AD APPARECCHIO MEDICALE | DELL | PRECISION 330 | 2001-12-04 |  | 1PP
G1.N04096 |  | GV.N04349 | GV.N04349\G1.N04096 |  | VIDEO MONITOR | DELL | NN | 2001-12-04 |  | RNN
G9.N03605 |  | GV.N04349 | GV.N04349\G9.N03605 |  | DIGITALIZZATORE (SCANNER) | EPSON | 1240U | 2001-12-04 |  | 1DG
77096 | 77096 |  |  |  | BILANCIA PESAPERSONE
77113 | 77113 |  |  |  | BILANCIA PESAPERSONE
77125 | 77125 |  |  |  | BILANCIA PESAPERSONE
77159 | 77159 |  |  |  | BILANCIA PESAPERSONE
GV.N05594 |  | RD.N05592 | RD.N05592\GV.N05594 |  | VIDEO MONITOR |  | MONITOR LCD 18'' | 2006-06-30
77211 | 77211 |  |  |  | BILANCIA PESAPERSONE
77233 | 77233 |  |  |  | BILANCIA PESAPERSONE
77243 | 77243 |  |  |  | BILANCIA PESAPERSONE
RF.N01946 | 64376 |  | RF.N01946 |  | CONTATORE/LETTORE RADIOATTIVITÀ | BERTHOLD TECHNOLOGIES GMBH AND CO KG | LB 1043 B | 1987-07-01 | Z119002 | DSI
77367 | 77367 |  |  |  | BILANCIA PESAPERSONE
77391 | 77391 |  |  |  | BILANCIA PESAPERSONE
77418 | 77418 |  |  |  | BILANCIA PESAPERSONE
78106 | 78106 |  |  |  | BILANCIA PESAPERSONE
78130 | 78130 |  |  |  | BILANCIA PESAPERSONE
78231 | 78231 |  |  |  | BILANCIA PESAPERSONE
78232 | 78232 |  |  |  | BILANCIA PESAPERSONE
78233 | 78233 |  |  |  | BILANCIA PESAPERSONE
78490 | 78490 |  |  |  | BILANCIA PESAPERSONE
78491 | 78491 |  |  |  | BILANCIA PESAPERSONE
79550 | 79550 |  |  |  | BILANCIA PESAPERSONE
81577 | 81577 |  |  |  | BILANCIA PESAPERSONE
RW.N00613 |  | RW.N03767 | RW.N03767\RW.N00613 |  | RISCALDATORE MEZZO DI CONTRASTO | MARCA NON RICONDUCIBILE | VEA 101284 | 1987-07-01 |  | RMC
81578 | 81578 |  |  |  | BILANCIA PESAPERSONE
83191 | 83191 |  |  |  | BILANCIA PESAPERSONE
84601 | 84601 |  |  |  | BILANCIA PESAPERSONE
86475 | 86475 |  |  |  | BILANCIA PESAPERSONE
86998 | 86998 |  |  |  | BILANCIA PESAPERSONE
RX.N04967 |  | RX.N04966 | RX.N04966\RX.N04967 |  | CONSOLLE (TAVOLO) DI COMANDO PER APPARECCHIO RADIOLOGICO | SIAS SOCIETA` ITALIANA APPARECCHI SCIENTIFICI SPA | SINCHRO 9 | 2004-01-22
86999 | 86999 |  |  |  | BILANCIA PESAPERSONE
5919 |  | RX.N05918 | RX.N05918\5919 |  | MONITOR PER ARCO C | PHILIPS MEDICAL SYSTEMS |  | 2007-06-29
88204 | 88204 |  |  |  | BILANCIA PESAPERSONE
88205 | 88205 |  |  |  | BILANCIA PESAPERSONE
RY.N01938 |  | RY.F00017 - 5211 | RY.F00017\RY.N01938 |  | CONSOLLE DI COMANDO | THERATRONICS INTERNATIONAL | THERATRON 780 | 1987-07-01 | Z11019002 | CTE
89713 | 89713 |  |  |  | BILANCIA PESAPERSONE
RY.N01945 | 60479 | RY.F00017 - 5211 | RY.F00017\RY.N01945 |  | CONSOLLE DI COMANDO | THERATRONICS INTERNATIONAL | THERATRON 780 | 1987-07-01 | Z11019002 | CTE
91439 | 91439 |  |  |  | BILANCIA PESAPERSONE
92057 | 92057 |  |  |  | BILANCIA PESAPERSONE
94879 | 94879 |  |  |  | BILANCIA PESAPERSONE
ES.N02435 | 50052 |  |  |  | BILANCIA PRELIEVI | MOLLER WEDEL | COMPIMIXER MW 5001 | 1987-07-01 | W02070103 | BPR
ES.N02450 | 50045 |  |  |  | BILANCIA PRELIEVI | MOLLER WEDEL | COMPIMIXER MW 5001 | 1987-07-01 | W02070103 | BPR
10544 | 10544 |  |  |  | BILANCIA PRELIEVI | FRESENIUS MEDICAL CARE AG | COMPOGUARD DATA |  | W02070103 | BPR
10545 |  |  |  |  | BILANCIA PRELIEVI | FRESENIUS MEDICAL CARE AG | COMPOGUARD DATA |  | W02070103 | BPR
10546 |  |  |  |  | BILANCIA PRELIEVI | FRESENIUS MEDICAL CARE AG | COMPOGUARD DATA |  | W02070103 | BPR
10547 |  |  |  |  | BILANCIA PRELIEVI | FRESENIUS MEDICAL CARE AG | COMPOGUARD DATA |  | W02070103 | BPR
10548 |  |  |  |  | BILANCIA PRELIEVI | FRESENIUS MEDICAL CARE AG | COMPOGUARD DATA |  | W02070103 | BPR
10555 |  |  |  |  | BILANCIA PRELIEVI | FRESENIUS MEDICAL CARE AG | COMPOGUARD DATA |  | W02070103 | BPR
11441 | 11441 |  |  |  | BILANCIA PRELIEVI | FRESENIUS KABI AG | COMPOGUARD DATA | 2016-09-12 | W02070103 | BPR
11442 | 11442 |  |  |  | BILANCIA PRELIEVI | FRESENIUS KABI AG | COMPOGUARD DATA | 2016-09-12 | W02070103 | BPR
11443 | 11443 |  |  |  | BILANCIA PRELIEVI | FRESENIUS KABI AG | COMPOGUARD DATA | 2016-09-12 | W02070103 | BPR
11444 | 11444 |  |  |  | BILANCIA PRELIEVI | FRESENIUS KABI AG | COMPOGUARD DATA | 2016-09-12 | W02070103 | BPR
11445 | 11445 |  |  |  | BILANCIA PRELIEVI | FRESENIUS KABI AG | COMPOGUARD DATA | 2016-09-12 | W02070103 | BPR
11446 | 11446 |  |  |  | BILANCIA PRELIEVI | FRESENIUS KABI AG | COMPOGUARD DATA | 2016-09-12 | W02070103 | BPR
ES.N04586 | 50044 |  |  |  | BILANCIA PRELIEVI | MOLLER WEDEL | MW 5001 | 2000-06-15 | W02070103 | BPR
CX.F04231 | 67220 |  |  |  | BILANCIA TECNICA DA LABORATORIO | GIBERTINI ELETTRONICA SRL | EUROPE EU 6000 | 2001-06-26 | W02070102 | BTL
CX.N00343 | 79353 |  |  |  | BILANCIA TECNICA DA LABORATORIO | MARCA NON RICONDUCIBILE | NN | 1987-07-01 | W02070102 | BTL
67219 | 67219 |  |  |  | BILANCIA TECNICA DA LABORATORIO |  |  |  | W02070102 | BTL
79354 | 79354 |  |  |  | BILANCIA TECNICA DA LABORATORIO |  |  |  | W02070102 | BTL
81127 | 81127 |  |  |  | BILANCIA TECNICA DA LABORATORIO |  |  |  | W02070102 | BTL
CX.N00344 |  |  |  |  | BILANCIA TECNICA MECCANICA | MARCA NON RICONDUCIBILE | NNN | 1987-07-01 | W02070102 | BTL
61229 | 61229 |  |  |  | BILIRUBINOMETRO
132699 | 132699 |  | 132699 |  | BIO-FEEDBACK, APPARECCHIATURA PER | ENRAF NONIUS BV | MYOMED 632 | 2015-01-14 | Z120624 | BIF
137694 | 137694 | 6778 | 6778\137694 |  | BIOM | OCULUS OPTIKGERATE GMBH | BIOM 4 | 2009-09-04 | Z12020405
91106 | 91106 |  |  |  | BIOMETRO | OPTIKON OFTALMOLOGIA SPA
6797 | 91679 |  |  |  | BIOTESIOMETRO | METEDA SRL | ULTRABIOTESIOMETRO | 2009-10-20 | Z12109004 | VBM
6798 | 91678 |  |  |  | BIOTESIOMETRO | METEDA SRL | ULTRABIOTESIOMETRO | 2009-10-20 | Z12109004 | VBM
59990 | 59990 |  |  |  | BLOCCO CONCERTINA (ACCESSORIO SISTEMA DI ANESTESIA)
EQ.N04445 | 62516 |  |  |  | BOLLITORE | LUCINI SURGICAL CONCEPT SRL | BM 29 | 2000-01-01 |  | SCS
134139 | 134139 |  |  |  | BOX A PAVIMENTO CHIUSO ED ASPIRATO 250X120X270 |  |  | 2015-03-31
134140 | 134140 |  |  |  | BOX CHIUSURA PER TAVOLI ASPIRATI 190X90 FOLABO INSTRUMENTS |  |  | 2015-03-31
134141 | 134141 |  |  |  | BOX CHIUSURA PER TAVOLI ASPIRATI 190X90 FOLABO INSTRUMENTS |  |  | 2015-03-31
134462 | 134462 |  |  |  | BOX/CAPPA ASPIRANTE EN14175 200X90X60 FOLABO INSTRUMENTS | FOLABO SRL | EN 14175 | 2015-03-31
137529 | 137529 |  |  |  | BRACCIO DOPPIO COMFORTLINE
137530 | 137530 |  |  |  | BRACCIO DOPPIO COMFORTLINE
137531 | 137531 |  |  |  | BRACCIO DOPPIO COMFORTLINE
137532 | 137532 |  |  |  | BRACCIO DOPPIO COMFORTLINE
137533 | 137533 |  |  |  | BRACCIO DOPPIO COMFORTLINE
137534 | 137534 |  |  |  | BRACCIO DOPPIO COMFORTLINE
137535 | 137535 |  |  |  | BRACCIO DOPPIO COMFORTLINE
137536 | 137536 |  |  |  | BRACCIO DOPPIO COMFORTLINE
127036 | 127036 |  |  |  | BRACCIO PER INIETTORE
92404 | 92404 |  |  |  | BRACCIO PORTA CAVI
7673 | 96573 |  |  |  | BRACCIO SIMULATORE PER PUNTURA VENOSA | ACCURATES SRL | LIMBS & THINES | 2012-05-04
137480 | 137480 |  |  |  | BRACCIO SINGOLO COMFORTLINE
137481 | 137481 |  |  |  | BRACCIO SINGOLO COMFORTLINE
137482 | 137482 |  |  |  | BRACCIO SINGOLO COMFORTLINE
137483 | 137483 |  |  |  | BRACCIO SINGOLO COMFORTLINE
0895 | 58158 |  |  |  | MONITOR | ESAOTE SPA |  | 2007-05-07
137484 | 137484 |  |  |  | BRACCIO SINGOLO COMFORTLINE
10000 |  |  |  |  | POMPA VOLUMETRICA | B.BRAUN MILANO S.P.A. | INFUSOMAT SPACE | 2013-01-01 | Z12030301 | PIN
10002 |  |  |  |  | POMPA VOLUMETRICA | B.BRAUN MILANO S.P.A. | INFUSOMAT SPACE |  | Z12030301 | PIN
10003 |  |  |  |  | POMPA A SIRINGA | B.BRAUN MILANO S.P.A. | PERFUSOR SPACE | 2013-01-01 | Z12030301 | PIN
10004 |  |  |  |  | POMPA VOLUMETRICA | B.BRAUN MILANO S.P.A. | INFUSOMAT SPACE | 2013-01-01 | Z12030301 | PIN
10005 |  |  |  |  | POMPA VOLUMETRICA | B.BRAUN MILANO S.P.A. | INFUSOMAT SPACE | 2013-01-01 | Z12030301 | PIN
10006 |  |  |  |  | POMPA VOLUMETRICA | B.BRAUN MILANO S.P.A. | INFUSOMAT SPACE | 2013-01-01 | Z12030301 | PIN
10007 |  |  |  |  | POMPA VOLUMETRICA | B.BRAUN MILANO S.P.A. | INFUSOMAT SPACE | 2013-01-01 | Z12030301 | PIN
10008 |  |  |  |  | POMPA VOLUMETRICA | B.BRAUN MILANO S.P.A. | INFUSOMAT SPACE | 2013-01-01 | Z12030301 | PIN
10010 |  |  |  |  | POMPA VOLUMETRICA | B.BRAUN MILANO S.P.A. | INFUSOMAT SPACE | 2013-01-01 | Z12030301 | PIN
10011 |  |  |  |  | POMPA A SIRINGA | B.BRAUN MILANO S.P.A. | PERFUSOR SPACE | 2013-01-01 | Z12030301 | PIN
10012 |  |  |  |  | POMPA VOLUMETRICA | B.BRAUN MILANO S.P.A. | INFUSOMAT SPACE | 2013-01-01 | Z12030301 | PIN
10013 |  |  |  |  | POMPA A SIRINGA | B.BRAUN MILANO S.P.A. | PERFUSOR SPACE | 2013-01-01 | Z12030301 | PIN
10014 |  |  |  |  | POMPA VOLUMETRICA | B.BRAUN MILANO S.P.A. | INFUSOMAT SPACE | 2013-01-01 | Z12030301 | PIN
10015 |  |  |  |  | POMPA VOLUMETRICA | B.BRAUN MILANO S.P.A. | INFUSOMAT SPACE | 2013-01-01 | Z12030301 | PIN
10016 |  |  |  |  | POMPA VOLUMETRICA | B.BRAUN MILANO S.P.A. | INFUSOMAT SPACE | 2013-01-01 | Z12030301 | PIN
10017 |  |  |  |  | POMPA VOLUMETRICA | B.BRAUN MILANO S.P.A. | INFUSOMAT SPACE | 2013-01-01 | Z12030301 | PIN
10018 |  |  |  |  | POMPA VOLUMETRICA | B.BRAUN MILANO S.P.A. | INFUSOMAT SPACE | 2013-01-01 | Z12030301 | PIN
10019 |  |  |  |  | POMPA A SIRINGA | B.BRAUN MILANO S.P.A. | PERFUSOR SPACE | 2013-01-01 | Z12030301 | PIN
10020 |  |  |  |  | POMPA A SIRINGA | B.BRAUN MILANO S.P.A. | PERFUSOR SPACE | 2013-01-01 | Z12030301 | PIN
10021 |  |  |  |  | POMPA A SIRINGA | B.BRAUN MILANO S.P.A. | PERFUSOR SPACE | 2013-01-01 | Z12030301 | PIN
10022 |  |  |  |  | POMPA VOLUMETRICA | B.BRAUN MILANO S.P.A. | INFUSOMAT SPACE | 2013-01-01 | Z12030301 | PIN
10023 |  |  |  |  | POMPA VOLUMETRICA | B.BRAUN MILANO S.P.A. | INFUSOMAT SPACE | 2013-01-01 | Z12030301 | PIN
10024 |  |  |  |  | POMPA VOLUMETRICA | B.BRAUN MILANO S.P.A. | INFUSOMAT SPACE | 2013-01-01 | Z12030301 | PIN
10025 |  |  |  |  | POMPA VOLUMETRICA | B.BRAUN MILANO S.P.A. | INFUSOMAT SPACE | 2013-01-01 | Z12030301 | PIN
10026 |  |  |  |  | POMPA VOLUMETRICA | B.BRAUN MILANO S.P.A. | INFUSOMAT SPACE | 2013-01-01 | Z12030301 | PIN
10027 |  |  |  |  | POMPA VOLUMETRICA | B.BRAUN MILANO S.P.A. | INFUSOMAT SPACE | 2013-01-01 | Z12030301 | PIN
10028 |  |  |  |  | POMPA VOLUMETRICA | B.BRAUN MILANO S.P.A. | INFUSOMAT SPACE | 2013-01-01 | Z12030301 | PIN
10029 |  |  |  |  | POMPA A SIRINGA | B.BRAUN MILANO S.P.A. | PERFUSOR SPACE | 2013-01-01 | Z12030301 | PIN
10030 |  |  |  |  | POMPA VOLUMETRICA | B.BRAUN MILANO S.P.A. | INFUSOMAT SPACE | 2013-01-01 | Z12030301 | PIN
10031 |  |  |  |  | POMPA VOLUMETRICA | B.BRAUN MILANO S.P.A. | INFUSOMAT SPACE | 2013-01-01 | Z12030301 | PIN
10032 |  |  |  |  | POMPA VOLUMETRICA | B.BRAUN MILANO S.P.A. | INFUSOMAT SPACE | 2013-01-01 | Z12030301 | PIN
10033 |  |  |  |  | POMPA VOLUMETRICA | B.BRAUN MILANO S.P.A. | INFUSOMAT SPACE | 2013-01-01 | Z12030301 | PIN
10034 |  |  |  |  | POMPA VOLUMETRICA | B.BRAUN MILANO S.P.A. | INFUSOMAT SPACE | 2013-01-01 | Z12030301 | PIN
10035 |  |  |  |  | POMPA VOLUMETRICA | B.BRAUN MILANO S.P.A. | INFUSOMAT SPACE | 2013-01-01 | Z12030301 | PIN
10036 |  |  |  |  | POMPA VOLUMETRICA | B.BRAUN MILANO S.P.A. | INFUSOMAT SPACE | 2013-01-01 | Z12030301 | PIN
10037 |  |  |  |  | POMPA VOLUMETRICA | B.BRAUN MILANO S.P.A. | INFUSOMAT SPACE | 2013-01-01 | Z12030301 | PIN
10038 |  |  |  |  | POMPA VOLUMETRICA | B.BRAUN MILANO S.P.A. | INFUSOMAT SPACE | 2013-01-01 | Z12030301 | PIN
10039 |  |  |  |  | POMPA VOLUMETRICA | B.BRAUN MILANO S.P.A. | INFUSOMAT SPACE | 2013-01-01 | Z12030301 | PIN
10040 |  |  |  |  | POMPA VOLUMETRICA | B.BRAUN MILANO S.P.A. | INFUSOMAT SPACE | 2013-01-01 | Z12030301 | PIN
10041 |  |  |  |  | POMPA A SIRINGA | B.BRAUN MILANO S.P.A. | PERFUSOR SPACE | 2013-01-01 | Z12030301 | PIN
10042 |  |  |  |  | POMPA VOLUMETRICA | B.BRAUN MILANO S.P.A. | INFUSOMAT SPACE | 2013-01-01 | Z12030301 | PIN
10043 |  |  |  |  | POMPA VOLUMETRICA | B.BRAUN MILANO S.P.A. | INFUSOMAT SPACE | 2013-01-01 | Z12030301 | PIN
10044 |  |  |  |  | POMPA VOLUMETRICA | B.BRAUN MILANO S.P.A. | INFUSOMAT SPACE | 2013-01-01 | Z12030301 | PIN
10045 |  |  |  |  | POMPA A SIRINGA | B.BRAUN MILANO S.P.A. | PERFUSOR SPACE | 2013-01-01 | Z12030301 | PIN
10046 |  |  |  |  | POMPA VOLUMETRICA | B.BRAUN MILANO S.P.A. | INFUSOMAT SPACE | 2013-01-01 | Z12030301 | PIN
10047 |  |  |  |  | POMPA A SIRINGA | B.BRAUN MILANO S.P.A. | PERFUSOR SPACE | 2013-01-01 | Z12030301 | PIN
10049 |  |  |  |  | POMPA VOLUMETRICA | B.BRAUN MILANO S.P.A. | INFUSOMAT SPACE | 2013-01-01 | Z12030301 | PIN
10050 |  |  |  |  | POMPA VOLUMETRICA | B.BRAUN MILANO S.P.A. | INFUSOMAT SPACE | 2013-01-01 | Z12030301 | PIN
10051 |  |  |  |  | POMPA VOLUMETRICA | B.BRAUN MILANO S.P.A. | INFUSOMAT SPACE | 2013-01-01 | Z12030301 | PIN
10052 |  |  |  |  | POMPA VOLUMETRICA | B.BRAUN MILANO S.P.A. | INFUSOMAT SPACE | 2013-01-01 | Z12030301 | PIN
10053 |  |  |  |  | POMPA VOLUMETRICA | B.BRAUN MILANO S.P.A. | INFUSOMAT SPACE | 2013-01-01 | Z12030301 | PIN
10054 |  |  |  |  | POMPA VOLUMETRICA | B.BRAUN MILANO S.P.A. | INFUSOMAT SPACE | 2013-01-01 | Z12030301 | PIN
10055 |  |  |  |  | POMPA VOLUMETRICA | B.BRAUN MILANO S.P.A. | INFUSOMAT SPACE | 2013-01-01 | Z12030301 | PIN
10056 |  |  |  |  | POMPA VOLUMETRICA | B.BRAUN MILANO S.P.A. | INFUSOMAT SPACE | 2013-01-01 | Z12030301 | PIN
10058 |  |  |  |  | POMPA VOLUMETRICA | B.BRAUN MILANO S.P.A. | INFUSOMAT SPACE | 2013-01-01 | Z12030301 | PIN
10059 |  |  |  |  | POMPA VOLUMETRICA | B.BRAUN MILANO S.P.A. | INFUSOMAT SPACE | 2013-01-01 | Z12030301 | PIN
10060 |  |  |  |  | POMPA VOLUMETRICA | B.BRAUN MILANO S.P.A. | INFUSOMAT SPACE | 2013-01-01 | Z12030301 | PIN
10061 |  |  |  |  | POMPA VOLUMETRICA | B.BRAUN MILANO S.P.A. | INFUSOMAT SPACE | 2013-01-01 | Z12030301 | PIN
10062 |  |  |  |  | POMPA VOLUMETRICA | B.BRAUN MILANO S.P.A. | INFUSOMAT SPACE | 2013-01-01 | Z12030301 | PIN
10063 |  |  |  |  | POMPA A SIRINGA | B.BRAUN MILANO S.P.A. | PERFUSOR SPACE | 2013-01-01 | Z12030301 | PIN
10064 |  |  |  |  | POMPA A SIRINGA | B.BRAUN MILANO S.P.A. | PERFUSOR SPACE | 2013-01-01 | Z12030301 | PIN
10065 |  |  |  |  | POMPA VOLUMETRICA | B.BRAUN MILANO S.P.A. | INFUSOMAT SPACE | 2013-01-01 | Z12030301 | PIN
10066 |  |  |  |  | POMPA VOLUMETRICA | B.BRAUN MILANO S.P.A. | INFUSOMAT SPACE | 2013-01-01 | Z12030301 | PIN
10067 |  |  |  |  | POMPA VOLUMETRICA | B.BRAUN MILANO S.P.A. | INFUSOMAT SPACE | 2013-01-01 | Z12030301 | PIN
10068 |  |  |  |  | POMPA VOLUMETRICA | B.BRAUN MILANO S.P.A. | INFUSOMAT SPACE | 2013-01-01 | Z12030301 | PIN
10069 |  |  |  |  | POMPA A SIRINGA | B.BRAUN MILANO S.P.A. | PERFUSOR SPACE | 2013-01-01 | Z12030301 | PIN
10070 |  |  |  |  | POMPA A SIRINGA | B.BRAUN MILANO S.P.A. | PERFUSOR SPACE | 2013-01-01 | Z12030301 | PIN
10071 |  |  |  |  | POMPA VOLUMETRICA | B.BRAUN MILANO S.P.A. | INFUSOMAT SPACE | 2013-01-01 | Z12030301 | PIN
10072 |  |  |  |  | POMPA VOLUMETRICA | B.BRAUN MILANO S.P.A. | INFUSOMAT SPACE | 2013-01-01 | Z12030301 | PIN
10073 |  |  |  |  | POMPA VOLUMETRICA | B.BRAUN MILANO S.P.A. | INFUSOMAT SPACE | 2013-01-01 | Z12030301 | PIN
10074 |  |  |  |  | POMPA VOLUMETRICA | B.BRAUN MILANO S.P.A. | INFUSOMAT SPACE | 2013-01-01 | Z12030301 | PIN
10075 |  |  |  |  | POMPA VOLUMETRICA | B.BRAUN MILANO S.P.A. | INFUSOMAT SPACE | 2013-01-01 | Z12030301 | PIN
10076 |  |  |  |  | POMPA VOLUMETRICA | B.BRAUN MILANO S.P.A. | INFUSOMAT SPACE | 2013-01-01 | Z12030301 | PIN
10077 |  |  |  |  | POMPA VOLUMETRICA | B.BRAUN MILANO S.P.A. | INFUSOMAT SPACE | 2013-01-01 | Z12030301 | PIN
10078 |  |  |  |  | POMPA VOLUMETRICA | B.BRAUN MILANO S.P.A. | INFUSOMAT SPACE | 2013-01-01 | Z12030301 | PIN
10079 |  |  |  |  | POMPA A SIRINGA | B.BRAUN MILANO S.P.A. | PERFUSOR SPACE | 2013-01-01 | Z12030301 | PIN
10080 |  |  |  |  | POMPA VOLUMETRICA | B.BRAUN MILANO S.P.A. | INFUSOMAT SPACE | 2013-01-01 | Z12030301 | PIN
10081 |  |  |  |  | POMPA VOLUMETRICA | B.BRAUN MILANO S.P.A. | INFUSOMAT SPACE | 2013-01-01 | Z12030301 | PIN
10082 |  |  |  |  | POMPA VOLUMETRICA | B.BRAUN MILANO S.P.A. | INFUSOMAT SPACE | 2013-01-01 | Z12030301 | PIN
10083 |  |  |  |  | POMPA VOLUMETRICA | B.BRAUN MILANO S.P.A. | INFUSOMAT SPACE | 2013-01-01 | Z12030301 | PIN
10084 |  |  |  |  | POMPA VOLUMETRICA | B.BRAUN MILANO S.P.A. | INFUSOMAT SPACE | 2013-01-01 | Z12030301 | PIN
10085 |  |  |  |  | POMPA VOLUMETRICA | B.BRAUN MILANO S.P.A. | INFUSOMAT SPACE | 2013-01-01 | Z12030301 | PIN
10086 |  |  |  |  | POMPA VOLUMETRICA | B.BRAUN MILANO S.P.A. | INFUSOMAT SPACE | 2013-01-01 | Z12030301 | PIN
10087 |  |  |  |  | POMPA VOLUMETRICA | B.BRAUN MILANO S.P.A. | INFUSOMAT SPACE | 2013-01-01 | Z12030301 | PIN
10088 |  |  |  |  | POMPA VOLUMETRICA | B.BRAUN MILANO S.P.A. | INFUSOMAT SPACE | 2013-01-01 | Z12030301 | PIN
10089 |  |  |  |  | POMPA VOLUMETRICA | B.BRAUN MILANO S.P.A. | INFUSOMAT SPACE | 2013-01-01 | Z12030301 | PIN
10090 |  |  |  |  | POMPA VOLUMETRICA | B.BRAUN MILANO S.P.A. | INFUSOMAT SPACE | 2013-01-01 | Z12030301 | PIN
10091 |  |  |  |  | POMPA A SIRINGA | B.BRAUN MILANO S.P.A. | PERFUSOR SPACE | 2013-01-01 | Z12030301 | PIN
10093 |  |  |  |  | POMPA VOLUMETRICA | B.BRAUN MILANO S.P.A. | INFUSOMAT SPACE | 2013-01-01 | Z12030301 | PIN
10094 |  |  |  |  | POMPA VOLUMETRICA | B.BRAUN MILANO S.P.A. | INFUSOMAT SPACE | 2013-01-01 | Z12030301 | PIN
10095 |  |  |  |  | POMPA VOLUMETRICA | B.BRAUN MILANO S.P.A. | INFUSOMAT SPACE | 2013-01-01 | Z12030301 | PIN
10096 |  |  |  |  | POMPA VOLUMETRICA | B.BRAUN MILANO S.P.A. | INFUSOMAT SPACE | 2013-01-01 | Z12030301 | PIN
10097 |  |  |  |  | POMPA A SIRINGA | B.BRAUN MILANO S.P.A. | PERFUSOR SPACE | 2013-01-01 | Z12030301 | PIN
10099 |  |  |  |  | POMPA VOLUMETRICA | B.BRAUN MILANO S.P.A. | INFUSOMAT SPACE | 2013-01-01 | Z12030301 | PIN
10100 |  |  |  |  | POMPA VOLUMETRICA | B.BRAUN MILANO S.P.A. | INFUSOMAT SPACE | 2013-01-01 | Z12030301 | PIN
10101 |  |  |  |  | POMPA VOLUMETRICA | B.BRAUN MILANO S.P.A. | INFUSOMAT SPACE | 2013-01-01 | Z12030301 | PIN
10102 |  |  |  |  | POMPA VOLUMETRICA | B.BRAUN MILANO S.P.A. | INFUSOMAT SPACE | 2013-01-01 | Z12030301 | PIN
10103 |  |  |  |  | POMPA VOLUMETRICA | B.BRAUN MILANO S.P.A. | INFUSOMAT SPACE | 2013-01-01 | Z12030301 | PIN
10104 |  |  |  |  | POMPA VOLUMETRICA | B.BRAUN MILANO S.P.A. | INFUSOMAT SPACE | 2013-01-01 | Z12030301 | PIN
10105 |  |  |  |  | POMPA VOLUMETRICA | B.BRAUN MILANO S.P.A. | INFUSOMAT SPACE | 2013-01-01 | Z12030301 | PIN
10106 |  |  |  |  | POMPA VOLUMETRICA | B.BRAUN MILANO S.P.A. | INFUSOMAT SPACE | 2013-01-01 | Z12030301 | PIN
10107 |  |  |  |  | POMPA VOLUMETRICA | B.BRAUN MILANO S.P.A. | INFUSOMAT SPACE | 2013-01-01 | Z12030301 | PIN
10108 |  |  |  |  | POMPA VOLUMETRICA | B.BRAUN MILANO S.P.A. | INFUSOMAT SPACE | 2013-01-01 | Z12030301 | PIN
10109 |  |  |  |  | POMPA VOLUMETRICA | B.BRAUN MILANO S.P.A. | INFUSOMAT SPACE | 2013-01-01 | Z12030301 | PIN
10110 |  |  |  |  | POMPA VOLUMETRICA | B.BRAUN MILANO S.P.A. | INFUSOMAT SPACE | 2013-01-01 | Z12030301 | PIN
10111 |  |  |  |  | POMPA VOLUMETRICA | B.BRAUN MILANO S.P.A. | INFUSOMAT SPACE | 2013-01-01 | Z12030301 | PIN
10112 |  |  |  |  | POMPA VOLUMETRICA | B.BRAUN MILANO S.P.A. | INFUSOMAT SPACE | 2013-01-01 | Z12030301 | PIN
10113 |  |  |  |  | POMPA VOLUMETRICA | B.BRAUN MILANO S.P.A. | INFUSOMAT SPACE | 2013-01-01 | Z12030301 | PIN
10114 |  |  |  |  | POMPA A SIRINGA | B.BRAUN MILANO S.P.A. | PERFUSOR SPACE | 2013-01-01 | Z12030301 | PIN
10115 |  |  |  |  | POMPA VOLUMETRICA | B.BRAUN MILANO S.P.A. | INFUSOMAT SPACE | 2013-01-01 | Z12030301 | PIN
10116 |  |  |  |  | POMPA VOLUMETRICA | B.BRAUN MILANO S.P.A. | INFUSOMAT SPACE | 2013-01-01 | Z12030301 | PIN
10117 |  |  |  |  | POMPA VOLUMETRICA | B.BRAUN MILANO S.P.A. | INFUSOMAT SPACE | 2013-01-01 | Z12030301 | PIN
10118 |  |  |  |  | POMPA VOLUMETRICA | B.BRAUN MILANO S.P.A. | INFUSOMAT SPACE | 2013-01-01 | Z12030301 | PIN
10119 |  |  |  |  | POMPA A SIRINGA | B.BRAUN MILANO S.P.A. | PERFUSOR SPACE | 2013-01-01 | Z12030301 | PIN
10120 |  |  |  |  | POMPA A SIRINGA | B.BRAUN MILANO S.P.A. | PERFUSOR SPACE | 2013-01-01 | Z12030301 | PIN
10121 |  |  |  |  | POMPA VOLUMETRICA | B.BRAUN MILANO S.P.A. | INFUSOMAT SPACE | 2013-01-01 | Z12030301 | PIN
10122 |  |  |  |  | POMPA VOLUMETRICA | B.BRAUN MILANO S.P.A. | INFUSOMAT SPACE | 2013-01-01 | Z12030301 | PIN
10123 |  |  |  |  | POMPA VOLUMETRICA | B.BRAUN MILANO S.P.A. | INFUSOMAT SPACE | 2013-01-01 | Z12030301 | PIN
10124 |  |  |  |  | POMPA VOLUMETRICA | B.BRAUN MILANO S.P.A. | INFUSOMAT SPACE | 2013-01-01 | Z12030301 | PIN
10125 |  |  |  |  | POMPA VOLUMETRICA | B.BRAUN MILANO S.P.A. | INFUSOMAT SPACE | 2013-01-01 | Z12030301 | PIN
10126 |  |  |  |  | POMPA VOLUMETRICA | B.BRAUN MILANO S.P.A. | INFUSOMAT SPACE | 2013-01-01 | Z12030301 | PIN
10127 |  |  |  |  | POMPA VOLUMETRICA | B.BRAUN MILANO S.P.A. | INFUSOMAT SPACE | 2013-01-01 | Z12030301 | PIN
10128 |  |  |  |  | POMPA VOLUMETRICA | B.BRAUN MILANO S.P.A. | INFUSOMAT SPACE | 2013-01-01 | Z12030301 | PIN
10129 |  |  |  |  | POMPA VOLUMETRICA | B.BRAUN MILANO S.P.A. | INFUSOMAT SPACE | 2013-01-01 | Z12030301 | PIN
10130 |  |  |  |  | POMPA VOLUMETRICA | B.BRAUN MILANO S.P.A. | INFUSOMAT SPACE | 2013-01-01 | Z12030301 | PIN
10131 |  |  |  |  | POMPA VOLUMETRICA | B.BRAUN MILANO S.P.A. | INFUSOMAT SPACE | 2013-01-01 | Z12030301 | PIN
10132 |  |  |  |  | POMPA VOLUMETRICA | B.BRAUN MILANO S.P.A. | INFUSOMAT SPACE | 2013-01-01 | Z12030301 | PIN
10133 |  |  |  |  | POMPA VOLUMETRICA | B.BRAUN MILANO S.P.A. | INFUSOMAT SPACE | 2013-01-01 | Z12030301 | PIN
10134 |  |  |  |  | POMPA VOLUMETRICA | B.BRAUN MILANO S.P.A. | INFUSOMAT SPACE | 2013-01-01 | Z12030301 | PIN
10135 |  |  |  |  | POMPA VOLUMETRICA | B.BRAUN MILANO S.P.A. | INFUSOMAT SPACE | 2013-01-01 | Z12030301 | PIN
10136 |  |  |  |  | POMPA VOLUMETRICA | B.BRAUN MILANO S.P.A. | INFUSOMAT SPACE | 2013-01-01 | Z12030301 | PIN
10137 |  |  |  |  | POMPA VOLUMETRICA | B.BRAUN MILANO S.P.A. | INFUSOMAT SPACE | 2013-01-01 | Z12030301 | PIN
10138 |  |  |  |  | POMPA VOLUMETRICA | B.BRAUN MILANO S.P.A. | INFUSOMAT SPACE | 2013-01-01 | Z12030301 | PIN
10139 |  |  |  |  | POMPA VOLUMETRICA | B.BRAUN MILANO S.P.A. | INFUSOMAT SPACE | 2013-01-01 | Z12030301 | PIN
10140 |  |  |  |  | POMPA VOLUMETRICA | B.BRAUN MILANO S.P.A. | INFUSOMAT SPACE | 2013-01-01 | Z12030301 | PIN
10141 |  |  |  |  | POMPA A SIRINGA | B.BRAUN MILANO S.P.A. | PERFUSOR SPACE | 2013-01-01 | Z12030301 | PIN
10142 |  |  |  |  | POMPA VOLUMETRICA | B.BRAUN MILANO S.P.A. | INFUSOMAT SPACE | 2013-01-01 | Z12030301 | PIN
10143 |  |  |  |  | POMPA VOLUMETRICA | B.BRAUN MILANO S.P.A. | INFUSOMAT SPACE | 2013-01-01 |  | PIN
10144 |  |  |  |  | POMPA VOLUMETRICA | B.BRAUN MILANO S.P.A. | INFUSOMAT SPACE | 2013-01-01 | Z12030301 | PIN
10145 |  |  |  |  | POMPA VOLUMETRICA | B.BRAUN MILANO S.P.A. | INFUSOMAT SPACE | 2013-01-01 | Z12030301 | PIN
10146 |  |  |  |  | POMPA VOLUMETRICA | B.BRAUN MILANO S.P.A. | INFUSOMAT SPACE | 2013-01-01 | Z12030301 | PIN
10147 |  |  |  |  | POMPA A SIRINGA | B.BRAUN MILANO S.P.A. | PERFUSOR SPACE | 2013-01-01 | Z12030301 | PIN
10149 |  |  |  |  | POMPA VOLUMETRICA | B.BRAUN MILANO S.P.A. | INFUSOMAT SPACE | 2013-01-01 | Z12030301 | PIN
10150 |  |  |  |  | POMPA VOLUMETRICA | B.BRAUN MILANO S.P.A. | INFUSOMAT SPACE | 2013-01-01 | Z12030301 | PIN
10152 |  |  |  |  | POMPA VOLUMETRICA | B.BRAUN MILANO S.P.A. | INFUSOMAT SPACE | 2013-01-01 | Z12030301 | PIN
10153 |  |  |  |  | POMPA VOLUMETRICA | B.BRAUN MILANO S.P.A. | INFUSOMAT SPACE | 2013-01-01 | Z12030301 | PIN
10154 |  |  |  |  | POMPA VOLUMETRICA | B.BRAUN MILANO S.P.A. | INFUSOMAT SPACE | 2013-01-01 | Z12030301 | PIN
10155 |  |  |  |  | POMPA VOLUMETRICA | B.BRAUN MILANO S.P.A. | INFUSOMAT SPACE | 2013-01-01 | Z12030301 | PIN
10156 |  |  |  |  | POMPA VOLUMETRICA | B.BRAUN MILANO S.P.A. | INFUSOMAT SPACE | 2013-01-01 | Z12030301 | PIN
10157 |  |  |  |  | POMPA VOLUMETRICA | B.BRAUN MILANO S.P.A. | INFUSOMAT SPACE | 2013-01-01 | Z12030301 | PIN
10158 |  |  |  |  | POMPA VOLUMETRICA | B.BRAUN MILANO S.P.A. | INFUSOMAT SPACE | 2013-01-01 | Z12030301 | PIN
10159 |  |  |  |  | POMPA VOLUMETRICA | B.BRAUN MILANO S.P.A. | INFUSOMAT SPACE | 2013-01-01 | Z12030301 | PIN
10160 |  |  |  |  | POMPA VOLUMETRICA | B.BRAUN MILANO S.P.A. | INFUSOMAT SPACE | 2013-01-01 | Z12030301 | PIN
10161 |  |  |  |  | POMPA VOLUMETRICA | B.BRAUN MILANO S.P.A. | INFUSOMAT SPACE | 2013-01-01 | Z12030301 | PIN
10162 |  |  |  |  | POMPA VOLUMETRICA | B.BRAUN MILANO S.P.A. | INFUSOMAT SPACE | 2013-01-01 | Z12030301 | PIN
10163 |  |  |  |  | POMPA VOLUMETRICA | B.BRAUN MILANO S.P.A. | INFUSOMAT SPACE | 2013-01-01 | Z12030301 | PIN
10164 |  |  |  |  | POMPA A SIRINGA | B.BRAUN MILANO S.P.A. | PERFUSOR SPACE | 2013-01-01 | Z12030301 | PIN
10165 |  |  |  |  | POMPA VOLUMETRICA | B.BRAUN MILANO S.P.A. | INFUSOMAT SPACE | 2013-01-01 | Z12030301 | PIN
10166 |  |  |  |  | POMPA VOLUMETRICA | B.BRAUN MILANO S.P.A. | INFUSOMAT SPACE | 2013-01-01 | Z12030301 | PIN
10167 |  |  |  |  | POMPA VOLUMETRICA | B.BRAUN MILANO S.P.A. | INFUSOMAT SPACE | 2013-01-01 | Z12030301 | PIN
10168 |  |  |  |  | POMPA VOLUMETRICA | B.BRAUN MILANO S.P.A. | INFUSOMAT SPACE | 2013-01-01 | Z12030301 | PIN
10169 |  |  |  |  | POMPA A SIRINGA | B.BRAUN MILANO S.P.A. | PERFUSOR SPACE | 2013-01-01 | Z12030301 | PIN
10170 |  |  |  |  | POMPA A SIRINGA | B.BRAUN MILANO S.P.A. | PERFUSOR SPACE | 2013-01-01 | Z12030301 | PIN
10171 |  |  |  |  | POMPA VOLUMETRICA | B.BRAUN MILANO S.P.A. | INFUSOMAT SPACE | 2013-01-01 | Z12030301 | PIN
10172 |  |  |  |  | POMPA VOLUMETRICA | B.BRAUN MILANO S.P.A. | INFUSOMAT SPACE | 2013-01-01 | Z12030301 | PIN
10173 |  |  |  |  | POMPA VOLUMETRICA | B.BRAUN MILANO S.P.A. | INFUSOMAT SPACE | 2013-01-01 | Z12030301 | PIN
10174 |  |  |  |  | POMPA VOLUMETRICA | B.BRAUN MILANO S.P.A. | INFUSOMAT SPACE | 2013-01-01 | Z12030301 | PIN
10175 |  |  |  |  | POMPA VOLUMETRICA | B.BRAUN MILANO S.P.A. | INFUSOMAT SPACE | 2013-01-01 | Z12030301 | PIN
10176 |  |  |  |  | POMPA VOLUMETRICA | B.BRAUN MILANO S.P.A. | INFUSOMAT SPACE | 2013-01-01 | Z12030301 | PIN
10177 |  |  |  |  | POMPA VOLUMETRICA | B.BRAUN MILANO S.P.A. | INFUSOMAT SPACE | 2013-01-01 | Z12030301 | PIN
10178 |  |  |  |  | POMPA A SIRINGA | B.BRAUN MILANO S.P.A. | PERFUSOR SPACE | 2013-01-01 | Z12030301 | PIN
10179 |  |  |  |  | POMPA VOLUMETRICA | B.BRAUN MILANO S.P.A. | INFUSOMAT SPACE | 2013-01-01 | Z12030301 | PIN
10180 |  |  |  |  | POMPA VOLUMETRICA | B.BRAUN MILANO S.P.A. | INFUSOMAT SPACE | 2013-01-01 | Z12030301 | PIN
10181 |  |  |  |  | POMPA VOLUMETRICA | B.BRAUN MILANO S.P.A. | INFUSOMAT SPACE | 2013-01-01 | Z12030301 | PIN
10182 |  |  |  |  | POMPA A SIRINGA | B.BRAUN MILANO S.P.A. | PERFUSOR SPACE | 2013-01-01 | Z12030301 | PIN
10183 |  |  |  |  | POMPA VOLUMETRICA | B.BRAUN MILANO S.P.A. | INFUSOMAT SPACE | 2013-01-01 | Z12030301 | PIN
10184 |  |  |  |  | POMPA VOLUMETRICA | B.BRAUN MILANO S.P.A. | INFUSOMAT SPACE | 2013-01-01 | Z12030301 | PIN
10185 |  |  |  |  | POMPA VOLUMETRICA | B.BRAUN MILANO S.P.A. | INFUSOMAT SPACE | 2013-01-01 | Z12030301 | PIN
10186 |  |  |  |  | POMPA VOLUMETRICA | B.BRAUN MILANO S.P.A. | INFUSOMAT SPACE | 2013-01-01 | Z12030301 | PIN
10187 |  |  |  |  | POMPA VOLUMETRICA | B.BRAUN MILANO S.P.A. | INFUSOMAT SPACE | 2013-01-01 | Z12030301 | PIN
10188 |  |  |  |  | POMPA VOLUMETRICA | B.BRAUN MILANO S.P.A. | INFUSOMAT SPACE | 2013-01-01 | Z12030301 | PIN
10189 |  |  |  |  | POMPA VOLUMETRICA | B.BRAUN MILANO S.P.A. | INFUSOMAT SPACE | 2013-01-01 | Z12030301 | PIN
10190 |  |  |  |  | POMPA VOLUMETRICA | B.BRAUN MILANO S.P.A. | INFUSOMAT SPACE | 2013-01-01 | Z12030301 | PIN
10191 |  |  |  |  | POMPA A SIRINGA | B.BRAUN MILANO S.P.A. | PERFUSOR SPACE | 2013-01-01 | Z12030301 | PIN
10192 |  |  |  |  | POMPA VOLUMETRICA | B.BRAUN MILANO S.P.A. | INFUSOMAT SPACE | 2013-01-01 | Z12030301 | PIN
10193 |  |  |  |  | POMPA VOLUMETRICA | B.BRAUN MILANO S.P.A. | INFUSOMAT SPACE | 2013-01-01 | Z12030301 | PIN
10194 |  |  |  |  | POMPA VOLUMETRICA | B.BRAUN MILANO S.P.A. | INFUSOMAT SPACE | 2013-01-01 | Z12030301 | PIN
10195 |  |  |  |  | POMPA VOLUMETRICA | B.BRAUN MILANO S.P.A. | INFUSOMAT SPACE | 2013-01-01 | Z12030301 | PIN
10196 |  |  |  |  | POMPA VOLUMETRICA | B.BRAUN MILANO S.P.A. | INFUSOMAT SPACE | 2013-01-01 | Z12030301 | PIN
10199 |  |  |  |  | POMPA VOLUMETRICA | B.BRAUN MILANO S.P.A. | INFUSOMAT SPACE | 2013-01-01 | Z12030301 | PIN
10200 |  |  |  |  | POMPA VOLUMETRICA | B.BRAUN MILANO S.P.A. | INFUSOMAT SPACE | 2013-01-01 | Z12030301 | PIN
10201 |  |  |  |  | POMPA VOLUMETRICA | B.BRAUN MILANO S.P.A. | INFUSOMAT SPACE | 2013-01-01 | Z12030301 | PIN
10202 |  |  |  |  | POMPA VOLUMETRICA | B.BRAUN MILANO S.P.A. | INFUSOMAT SPACE | 2013-01-01 | Z12030301 | PIN
10203 |  |  |  |  | POMPA VOLUMETRICA | B.BRAUN MILANO S.P.A. | INFUSOMAT SPACE | 2013-01-01 | Z12030301 | PIN
10204 |  |  |  |  | POMPA VOLUMETRICA | B.BRAUN MILANO S.P.A. | INFUSOMAT SPACE | 2013-01-01 | Z12030301 | PIN
10205 |  |  |  |  | POMPA VOLUMETRICA | B.BRAUN MILANO S.P.A. | INFUSOMAT SPACE | 2013-01-01 | Z12030301 | PIN
10206 |  |  |  |  | POMPA VOLUMETRICA | B.BRAUN MILANO S.P.A. | INFUSOMAT SPACE | 2013-01-01 | Z12030301 | PIN
10207 |  |  |  |  | POMPA VOLUMETRICA | B.BRAUN MILANO S.P.A. | INFUSOMAT SPACE | 2013-01-01 | Z12030301 | PIN
10208 |  |  |  |  | POMPA VOLUMETRICA | B.BRAUN MILANO S.P.A. | INFUSOMAT SPACE | 2013-01-01 | Z12030301 | PIN
10209 |  |  |  |  | POMPA VOLUMETRICA | B.BRAUN MILANO S.P.A. | INFUSOMAT SPACE | 2013-01-01 | Z12030301 | PIN
10210 |  |  |  |  | POMPA VOLUMETRICA | B.BRAUN MILANO S.P.A. | INFUSOMAT SPACE | 2013-01-01 | Z12030301 | PIN
10211 |  |  |  |  | POMPA VOLUMETRICA | B.BRAUN MILANO S.P.A. | INFUSOMAT SPACE | 2013-01-01 | Z12030301 | PIN
10212 |  |  |  |  | POMPA VOLUMETRICA | B.BRAUN MILANO S.P.A. | INFUSOMAT SPACE | 2013-01-01 | Z12030301 | PIN
10213 |  |  |  |  | POMPA VOLUMETRICA | B.BRAUN MILANO S.P.A. | INFUSOMAT SPACE | 2013-01-01 | Z12030301 | PIN
10214 |  |  |  |  | POMPA A SIRINGA | B.BRAUN MILANO S.P.A. | PERFUSOR SPACE | 2013-01-01 | Z12030301 | PIN
10215 |  |  |  |  | POMPA VOLUMETRICA | B.BRAUN MILANO S.P.A. | INFUSOMAT SPACE | 2013-01-01 | Z12030301 | PIN
10216 |  |  |  |  | POMPA VOLUMETRICA | B.BRAUN MILANO S.P.A. | INFUSOMAT SPACE | 2013-01-01 | Z12030301 | PIN
10217 |  |  |  |  | POMPA VOLUMETRICA | B.BRAUN MILANO S.P.A. | INFUSOMAT SPACE | 2013-01-01 | Z12030301 | PIN
10218 |  |  |  |  | POMPA VOLUMETRICA | B.BRAUN MILANO S.P.A. | INFUSOMAT SPACE | 2013-01-01 | Z12030301 | PIN
10219 |  |  |  |  | POMPA A SIRINGA | B.BRAUN MILANO S.P.A. | PERFUSOR SPACE | 2013-01-01 | Z12030301 | PIN
10220 |  |  |  |  | POMPA A SIRINGA | B.BRAUN MILANO S.P.A. | PERFUSOR SPACE | 2013-01-01 | Z12030301 | PIN
10221 |  |  |  |  | POMPA VOLUMETRICA | B.BRAUN MILANO S.P.A. | INFUSOMAT SPACE | 2013-01-01 | Z12030301 | PIN
10222 |  |  |  |  | POMPA VOLUMETRICA | B.BRAUN MILANO S.P.A. | INFUSOMAT SPACE | 2013-01-01 | Z12030301 | PIN
10223 |  |  |  |  | POMPA VOLUMETRICA | B.BRAUN MILANO S.P.A. | INFUSOMAT SPACE | 2013-01-01 | Z12030301 | PIN
10224 |  |  |  |  | POMPA VOLUMETRICA | B.BRAUN MILANO S.P.A. | INFUSOMAT SPACE | 2013-01-01 | Z12030301 | PIN
10225 |  |  |  |  | POMPA VOLUMETRICA | B.BRAUN MILANO S.P.A. | INFUSOMAT SPACE | 2013-01-01 | Z12030301 | PIN
10226 |  |  |  |  | POMPA VOLUMETRICA | B.BRAUN MILANO S.P.A. | INFUSOMAT SPACE | 2013-01-01 | Z12030301 | PIN
10227 |  |  |  |  | POMPA VOLUMETRICA | B.BRAUN MILANO S.P.A. | INFUSOMAT SPACE | 2013-01-01 | Z12030301 | PIN
10228 |  |  |  |  | POMPA VOLUMETRICA | B.BRAUN MILANO S.P.A. | INFUSOMAT SPACE | 2013-01-01 | Z12030301 | PIN
10229 |  |  |  |  | POMPA VOLUMETRICA | B.BRAUN MILANO S.P.A. | INFUSOMAT SPACE | 2013-01-01 | Z12030301 | PIN
10230 |  |  |  |  | POMPA VOLUMETRICA | B.BRAUN MILANO S.P.A. | INFUSOMAT SPACE | 2013-01-01 | Z12030301 | PIN
10231 |  |  |  |  | POMPA VOLUMETRICA | B.BRAUN MILANO S.P.A. | INFUSOMAT SPACE | 2013-01-01 | Z12030301 | PIN
10232 |  |  |  |  | POMPA VOLUMETRICA | B.BRAUN MILANO S.P.A. | INFUSOMAT SPACE | 2013-01-01 | Z12030301 | PIN
10233 |  |  |  |  | POMPA VOLUMETRICA | B.BRAUN MILANO S.P.A. | INFUSOMAT SPACE | 2013-01-01 | Z12030301 | PIN
10234 |  |  |  |  | POMPA VOLUMETRICA | B.BRAUN MILANO S.P.A. | INFUSOMAT SPACE | 2013-01-01 | Z12030301 | PIN
10235 |  |  |  |  | POMPA VOLUMETRICA | B.BRAUN MILANO S.P.A. | INFUSOMAT SPACE | 2013-01-01 | Z12030301 | PIN
10236 |  |  |  |  | POMPA VOLUMETRICA | B.BRAUN MILANO S.P.A. | INFUSOMAT SPACE | 2013-01-01 | Z12030301 | PIN
10238 |  |  |  |  | POMPA VOLUMETRICA | B.BRAUN MILANO S.P.A. | INFUSOMAT SPACE | 2013-01-01 | Z12030301 | PIN
10239 |  |  |  |  | POMPA VOLUMETRICA | B.BRAUN MILANO S.P.A. | INFUSOMAT SPACE | 2013-01-01 | Z12030301 | PIN
10240 |  |  |  |  | POMPA VOLUMETRICA | B.BRAUN MILANO S.P.A. | INFUSOMAT SPACE | 2013-01-01 | Z12030301 | PIN
10241 |  |  |  |  | POMPA A SIRINGA | B.BRAUN MILANO S.P.A. | PERFUSOR SPACE | 2013-01-01 | Z12030301 | PIN
10242 |  |  |  |  | POMPA VOLUMETRICA | B.BRAUN MILANO S.P.A. | INFUSOMAT SPACE | 2013-01-01 | Z12030301 | PIN
10243 |  |  |  |  | POMPA VOLUMETRICA | B.BRAUN MILANO S.P.A. | INFUSOMAT SPACE | 2013-01-01 | Z12030301 | PIN
10244 |  |  |  |  | POMPA A SIRINGA | B.BRAUN MILANO S.P.A. | PERFUSOR SPACE | 2013-01-01 | Z12030301 | PIN
10245 |  |  |  |  | POMPA VOLUMETRICA | B.BRAUN MILANO S.P.A. | INFUSOMAT SPACE | 2013-01-01 | Z12030301 | PIN
10246 |  |  |  |  | POMPA VOLUMETRICA | B.BRAUN MILANO S.P.A. | INFUSOMAT SPACE | 2013-01-01 |  | PIN
10249 |  |  |  |  | POMPA VOLUMETRICA | B.BRAUN MILANO S.P.A. | INFUSOMAT SPACE | 2013-01-01 | Z12030301 | PIN
10250 |  |  |  |  | POMPA VOLUMETRICA | B.BRAUN MILANO S.P.A. | INFUSOMAT SPACE | 2013-01-01 | Z12030301 | PIN
10251 |  |  |  |  | POMPA VOLUMETRICA | B.BRAUN MILANO S.P.A. | INFUSOMAT SPACE | 2013-01-01 | Z12030301 | PIN
10252 |  |  |  |  | POMPA VOLUMETRICA | B.BRAUN MILANO S.P.A. | INFUSOMAT SPACE | 2013-01-01 | Z12030301 | PIN
10253 |  |  |  |  | POMPA VOLUMETRICA | B.BRAUN MILANO S.P.A. | INFUSOMAT SPACE | 2013-01-01 | Z12030301 | PIN
10254 |  |  |  |  | POMPA VOLUMETRICA | B.BRAUN MILANO S.P.A. | INFUSOMAT SPACE | 2013-01-01 | Z12030301 | PIN
10255 |  |  |  |  | POMPA VOLUMETRICA | B.BRAUN MILANO S.P.A. | INFUSOMAT SPACE | 2013-01-01 | Z12030301 | PIN
10257 |  |  |  |  | POMPA VOLUMETRICA | B.BRAUN MILANO S.P.A. | INFUSOMAT SPACE | 2013-01-01 | Z12030301 | PIN
10258 |  |  |  |  | POMPA VOLUMETRICA | B.BRAUN MILANO S.P.A. | INFUSOMAT SPACE | 2013-01-01 | Z12030301 | PIN
10260 |  |  |  |  | POMPA VOLUMETRICA | B.BRAUN MILANO S.P.A. | INFUSOMAT SPACE | 2013-01-01 | Z12030301 | PIN
10261 |  |  |  |  | POMPA VOLUMETRICA | B.BRAUN MILANO S.P.A. | INFUSOMAT SPACE | 2013-01-01 | Z12030301 | PIN
10262 |  |  |  |  | POMPA VOLUMETRICA | B.BRAUN MILANO S.P.A. | INFUSOMAT SPACE | 2013-01-01 | Z12030301 | PIN
10263 |  |  |  |  | POMPA VOLUMETRICA | B.BRAUN MILANO S.P.A. | INFUSOMAT SPACE | 2013-01-01 | Z12030301 | PIN
10264 |  |  |  |  | POMPA A SIRINGA | B.BRAUN MILANO S.P.A. | PERFUSOR SPACE | 2013-01-01 | Z12030301 | PIN
10265 |  |  |  |  | POMPA VOLUMETRICA | B.BRAUN MILANO S.P.A. | INFUSOMAT SPACE | 2013-01-01 | Z12030301 | PIN
10266 |  |  |  |  | POMPA VOLUMETRICA | B.BRAUN MILANO S.P.A. | INFUSOMAT SPACE | 2013-01-01 | Z12030301 | PIN
10267 |  |  |  |  | POMPA VOLUMETRICA | B.BRAUN MILANO S.P.A. | INFUSOMAT SPACE | 2013-01-01 | Z12030301 | PIN
10268 |  |  |  |  | POMPA A SIRINGA | B.BRAUN MILANO S.P.A. | PERFUSOR SPACE | 2013-01-01 | Z12030301 | PIN
10269 |  |  |  |  | POMPA A SIRINGA | B.BRAUN MILANO S.P.A. | PERFUSOR SPACE | 2013-01-01 | Z12030301 | PIN
10270 |  |  |  |  | POMPA A SIRINGA | B.BRAUN MILANO S.P.A. | PERFUSOR SPACE | 2013-01-01 | Z12030301 | PIN
10271 |  |  |  |  | POMPA VOLUMETRICA | B.BRAUN MILANO S.P.A. | INFUSOMAT SPACE | 2013-01-01 | Z12030301 | PIN
10272 |  |  |  |  | POMPA VOLUMETRICA | B.BRAUN MILANO S.P.A. | INFUSOMAT SPACE | 2013-01-01 | Z12030301 | PIN
10273 |  |  |  |  | POMPA VOLUMETRICA | B.BRAUN MILANO S.P.A. | INFUSOMAT SPACE | 2013-01-01 | Z12030301 | PIN
10274 |  |  |  |  | POMPA VOLUMETRICA | B.BRAUN MILANO S.P.A. | INFUSOMAT SPACE | 2013-01-01 | Z12030301 | PIN
10275 |  |  |  |  | POMPA VOLUMETRICA | B.BRAUN MILANO S.P.A. | INFUSOMAT SPACE | 2013-01-01 | Z12030301 | PIN
10276 |  |  |  |  | POMPA VOLUMETRICA | B.BRAUN MILANO S.P.A. | INFUSOMAT SPACE | 2013-01-01 | Z12030301 | PIN
10277 |  |  |  |  | POMPA VOLUMETRICA | B.BRAUN MILANO S.P.A. | INFUSOMAT SPACE | 2013-01-01 | Z12030301 | PIN
10278 |  |  |  |  | POMPA VOLUMETRICA | B.BRAUN MILANO S.P.A. | INFUSOMAT SPACE | 2013-01-01 | Z12030301 | PIN
10279 |  |  |  |  | POMPA VOLUMETRICA | B.BRAUN MILANO S.P.A. | INFUSOMAT SPACE | 2013-01-01 | Z12030301 | PIN
10280 |  |  |  |  | POMPA VOLUMETRICA | B.BRAUN MILANO S.P.A. | INFUSOMAT SPACE | 2013-01-01 | Z12030301 | PIN
10281 |  |  |  |  | POMPA VOLUMETRICA | B.BRAUN MILANO S.P.A. | INFUSOMAT SPACE | 2013-01-01 | Z12030301 | PIN
10282 |  |  |  |  | POMPA VOLUMETRICA | B.BRAUN MILANO S.P.A. | INFUSOMAT SPACE | 2013-01-01 | Z12030301 | PIN
10283 |  |  |  |  | POMPA VOLUMETRICA | B.BRAUN MILANO S.P.A. | INFUSOMAT SPACE | 2013-01-01 | Z12030301 | PIN
10284 |  |  |  |  | POMPA VOLUMETRICA | B.BRAUN MILANO S.P.A. | INFUSOMAT SPACE | 2013-01-01 | Z12030301 | PIN
10285 |  |  |  |  | POMPA A SIRINGA | B.BRAUN MILANO S.P.A. | PERFUSOR SPACE | 2013-01-01 | Z12030301 | PIN
10286 |  |  |  |  | POMPA VOLUMETRICA | B.BRAUN MILANO S.P.A. | INFUSOMAT SPACE | 2013-01-01 | Z12030301 | PIN
10287 |  |  |  |  | POMPA VOLUMETRICA | B.BRAUN MILANO S.P.A. | INFUSOMAT SPACE | 2013-01-01 | Z12030301 | PIN
10288 |  |  |  |  | POMPA VOLUMETRICA | B.BRAUN MILANO S.P.A. | INFUSOMAT SPACE | 2013-01-01 | Z12030301 | PIN
10289 |  |  |  |  | POMPA VOLUMETRICA | B.BRAUN MILANO S.P.A. | INFUSOMAT SPACE | 2013-01-01 | Z12030301 | PIN
10290 |  |  |  |  | POMPA VOLUMETRICA | B.BRAUN MILANO S.P.A. | INFUSOMAT SPACE | 2013-01-01 | Z12030301 | PIN
10291 |  |  |  |  | POMPA A SIRINGA | B.BRAUN MILANO S.P.A. | PERFUSOR SPACE | 2013-01-01 | Z12030301 | PIN
10292 |  |  |  |  | POMPA VOLUMETRICA | B.BRAUN MILANO S.P.A. | INFUSOMAT SPACE | 2013-01-01 | Z12030301 | PIN
10293 |  |  |  |  | POMPA VOLUMETRICA | B.BRAUN MILANO S.P.A. | INFUSOMAT SPACE | 2013-01-01 | Z12030301 | PIN
10294 |  |  |  |  | POMPA VOLUMETRICA | B.BRAUN MILANO S.P.A. | INFUSOMAT SPACE | 2013-01-01 | Z12030301 | PIN
10295 |  |  |  |  | POMPA VOLUMETRICA | B.BRAUN MILANO S.P.A. | INFUSOMAT SPACE | 2013-01-01 | Z12030301 | PIN
10296 |  |  |  |  | POMPA VOLUMETRICA | B.BRAUN MILANO S.P.A. | INFUSOMAT SPACE | 2013-01-01 | Z12030301 | PIN
10297 |  |  |  |  | POMPA VOLUMETRICA | B.BRAUN MILANO S.P.A. | INFUSOMAT SPACE | 2013-01-01 | Z12030301 | PIN
10299 |  |  |  |  | POMPA VOLUMETRICA | B.BRAUN MILANO S.P.A. | INFUSOMAT SPACE | 2013-01-01 | Z12030301 | PIN
10300 |  |  |  |  | POMPA VOLUMETRICA | B.BRAUN MILANO S.P.A. | INFUSOMAT SPACE | 2013-01-01 | Z12030301 | PIN
10301 |  |  |  |  | POMPA VOLUMETRICA | B.BRAUN MILANO S.P.A. | INFUSOMAT SPACE | 2013-01-01 | Z12030301 | PIN
10302 |  |  |  |  | POMPA VOLUMETRICA | B.BRAUN MILANO S.P.A. | INFUSOMAT SPACE | 2013-01-01 | Z12030301 | PIN
10303 |  |  |  |  | POMPA VOLUMETRICA | B.BRAUN MILANO S.P.A. | INFUSOMAT SPACE | 2013-01-01 | Z12030301 | PIN
10304 |  |  |  |  | POMPA VOLUMETRICA | B.BRAUN MILANO S.P.A. | INFUSOMAT SPACE | 2013-01-01 | Z12030301 | PIN
10305 |  |  |  |  | POMPA VOLUMETRICA | B.BRAUN MILANO S.P.A. | INFUSOMAT SPACE | 2013-01-01 | Z12030301 | PIN
10308 |  |  |  |  | POMPA VOLUMETRICA | B.BRAUN MILANO S.P.A. | INFUSOMAT SPACE | 2013-01-01 | Z12030301 | PIN
10309 |  |  |  |  | POMPA VOLUMETRICA | B.BRAUN MILANO S.P.A. | INFUSOMAT SPACE | 2013-01-01 | Z12030301 | PIN
10310 |  |  |  |  | POMPA A SIRINGA | B.BRAUN MILANO S.P.A. | PERFUSOR SPACE | 2013-01-01 | Z12030301 | PIN
10311 |  |  |  |  | POMPA A SIRINGA | B.BRAUN MILANO S.P.A. | PERFUSOR SPACE | 2013-01-01 | Z12030301 | PIN
10312 |  |  |  |  | POMPA VOLUMETRICA | B.BRAUN MILANO S.P.A. | INFUSOMAT SPACE | 2013-01-01 | Z12030301 | PIN
10313 |  |  |  |  | POMPA VOLUMETRICA | B.BRAUN MILANO S.P.A. | INFUSOMAT SPACE | 2013-01-01 | Z12030301 | PIN
10314 |  |  |  |  | POMPA A SIRINGA | B.BRAUN MILANO S.P.A. | PERFUSOR SPACE | 2013-01-01 | Z12030301 | PIN
10315 |  |  |  |  | POMPA VOLUMETRICA | B.BRAUN MILANO S.P.A. | INFUSOMAT SPACE | 2013-01-01 | Z12030301 | PIN
10316 |  |  |  |  | POMPA VOLUMETRICA | B.BRAUN MILANO S.P.A. | INFUSOMAT SPACE | 2013-01-01 | Z12030301 | PIN
10317 |  |  |  |  | POMPA VOLUMETRICA | B.BRAUN MILANO S.P.A. | INFUSOMAT SPACE | 2013-01-01 | Z12030301 | PIN
10319 |  |  |  |  | POMPA A SIRINGA | B.BRAUN MILANO S.P.A. | PERFUSOR SPACE | 2013-01-01 | Z12030301 | PIN
10320 |  |  |  |  | POMPA A SIRINGA | B.BRAUN MILANO S.P.A. | PERFUSOR SPACE | 2013-01-01 | Z12030301 | PIN
10321 |  |  |  |  | POMPA VOLUMETRICA | B.BRAUN MILANO S.P.A. | INFUSOMAT SPACE | 2013-01-01 | Z12030301 | PIN
10322 |  |  |  |  | POMPA VOLUMETRICA | B.BRAUN MILANO S.P.A. | INFUSOMAT SPACE | 2013-01-01 | Z12030301 | PIN
10323 |  |  |  |  | POMPA VOLUMETRICA | B.BRAUN MILANO S.P.A. | INFUSOMAT SPACE | 2013-01-01 | Z12030301 | PIN
10324 |  |  |  |  | POMPA VOLUMETRICA | B.BRAUN MILANO S.P.A. | INFUSOMAT SPACE | 2013-01-01 | Z12030301 | PIN
10325 |  |  |  |  | POMPA VOLUMETRICA | B.BRAUN MILANO S.P.A. | INFUSOMAT SPACE | 2013-01-01 | Z12030301 | PIN
10326 |  |  |  |  | POMPA VOLUMETRICA | B.BRAUN MILANO S.P.A. | INFUSOMAT SPACE | 2013-01-01 | Z12030301 | PIN
10327 |  |  |  |  | POMPA VOLUMETRICA | B.BRAUN MILANO S.P.A. | INFUSOMAT SPACE | 2013-01-01 | Z12030301 | PIN
10328 |  |  |  |  | POMPA VOLUMETRICA | B.BRAUN MILANO S.P.A. | INFUSOMAT SPACE | 2013-01-01 | Z12030301 | PIN
10329 |  |  |  |  | POMPA VOLUMETRICA | B.BRAUN MILANO S.P.A. | INFUSOMAT SPACE | 2013-01-01 | Z12030301 | PIN
10330 |  |  |  |  | POMPA VOLUMETRICA | B.BRAUN MILANO S.P.A. | INFUSOMAT SPACE | 2013-01-01 | Z12030301 | PIN
10331 |  |  |  |  | POMPA VOLUMETRICA | B.BRAUN MILANO S.P.A. | INFUSOMAT SPACE | 2013-01-01 | Z12030301 | PIN
10332 |  |  |  |  | POMPA VOLUMETRICA | B.BRAUN MILANO S.P.A. | INFUSOMAT SPACE | 2013-01-01 | Z12030301 | PIN
10333 |  |  |  |  | POMPA VOLUMETRICA | B.BRAUN MILANO S.P.A. | INFUSOMAT SPACE | 2013-01-01 | Z12030301 | PIN
10334 |  |  |  |  | POMPA VOLUMETRICA | B.BRAUN MILANO S.P.A. | INFUSOMAT SPACE | 2013-01-01 | Z12030301 | PIN
10335 |  |  |  |  | POMPA A SIRINGA | B.BRAUN MILANO S.P.A. | PERFUSOR SPACE | 2013-01-01 | Z12030301 | PIN
10336 |  |  |  |  | POMPA VOLUMETRICA | B.BRAUN MILANO S.P.A. | INFUSOMAT SPACE | 2013-01-01 | Z12030301 | PIN
10337 |  |  |  |  | POMPA VOLUMETRICA | B.BRAUN MILANO S.P.A. | INFUSOMAT SPACE | 2013-01-01 | Z12030301 | PIN
10338 |  |  |  |  | POMPA VOLUMETRICA | B.BRAUN MILANO S.P.A. | INFUSOMAT SPACE | 2013-01-01 | Z12030301 | PIN
10339 |  |  |  |  | POMPA VOLUMETRICA | B.BRAUN MILANO S.P.A. | INFUSOMAT SPACE | 2013-01-01 | Z12030301 | PIN
10340 |  |  |  |  | POMPA VOLUMETRICA | B.BRAUN MILANO S.P.A. | INFUSOMAT SPACE | 2013-01-01 | Z12030301 | PIN
10341 |  |  |  |  | POMPA A SIRINGA | B.BRAUN MILANO S.P.A. | PERFUSOR SPACE | 2013-01-01 | Z12030301 | PIN
10342 |  |  |  |  | POMPA VOLUMETRICA | B.BRAUN MILANO S.P.A. | INFUSOMAT SPACE | 2013-01-01 | Z12030301 | PIN
10343 |  |  |  |  | POMPA VOLUMETRICA | B.BRAUN MILANO S.P.A. | INFUSOMAT SPACE | 2013-01-01 | Z12030301 | PIN
10344 |  |  |  |  | POMPA VOLUMETRICA | B.BRAUN MILANO S.P.A. | INFUSOMAT SPACE | 2013-01-01 | Z12030301 | PIN
10345 |  |  |  |  | POMPA VOLUMETRICA | B.BRAUN MILANO S.P.A. | INFUSOMAT SPACE | 2013-01-01 | Z12030301 | PIN
10346 |  |  |  |  | POMPA VOLUMETRICA | B.BRAUN MILANO S.P.A. | INFUSOMAT SPACE | 2013-01-01 |  | PIN
10349 |  |  |  |  | POMPA VOLUMETRICA | B.BRAUN MILANO S.P.A. | INFUSOMAT SPACE | 2013-01-01 | Z12030301 | PIN
10350 |  |  |  |  | POMPA VOLUMETRICA | B.BRAUN MILANO S.P.A. | INFUSOMAT SPACE | 2013-01-01 | Z12030301 | PIN
10351 |  |  |  |  | POMPA VOLUMETRICA | B.BRAUN MILANO S.P.A. | INFUSOMAT SPACE | 2013-01-01 | Z12030301 | PIN
10352 |  |  |  |  | POMPA VOLUMETRICA | B.BRAUN MILANO S.P.A. | INFUSOMAT SPACE | 2013-01-01 | Z12030301 | PIN
10353 |  |  |  |  | POMPA VOLUMETRICA | B.BRAUN MILANO S.P.A. | INFUSOMAT SPACE | 2013-01-01 | Z12030301 | PIN
10354 |  |  |  |  | POMPA VOLUMETRICA | B.BRAUN MILANO S.P.A. | INFUSOMAT SPACE | 2013-01-01 | Z12030301 | PIN
10355 |  |  |  |  | POMPA VOLUMETRICA | B.BRAUN MILANO S.P.A. | INFUSOMAT SPACE | 2013-01-01 | Z12030301 | PIN
10357 |  |  |  |  | POMPA VOLUMETRICA | B.BRAUN MILANO S.P.A. | INFUSOMAT SPACE | 2013-01-01 | Z12030301 | PIN
10359 |  |  |  |  | POMPA VOLUMETRICA | B.BRAUN MILANO S.P.A. | INFUSOMAT SPACE | 2013-01-01 | Z12030301 | PIN
10360 |  |  |  |  | POMPA A SIRINGA | B.BRAUN MILANO S.P.A. | PERFUSOR SPACE | 2013-01-01 | Z12030301 | PIN
10361 |  |  |  |  | POMPA A SIRINGA | B.BRAUN MILANO S.P.A. | PERFUSOR SPACE | 2013-01-01 | Z12030301 | PIN
10362 |  |  |  |  | POMPA VOLUMETRICA | B.BRAUN MILANO S.P.A. | INFUSOMAT SPACE | 2013-01-01 | Z12030301 | PIN
10363 |  |  |  |  | POMPA VOLUMETRICA | B.BRAUN MILANO S.P.A. | INFUSOMAT SPACE | 2013-01-01 | Z12030301 | PIN
10364 |  |  |  |  | POMPA A SIRINGA | B.BRAUN MILANO S.P.A. | PERFUSOR SPACE | 2013-01-01 | Z12030301 | PIN
10365 |  |  |  |  | POMPA VOLUMETRICA | B.BRAUN MILANO S.P.A. | INFUSOMAT SPACE | 2013-01-01 | Z12030301 | PIN
10366 |  |  |  |  | POMPA VOLUMETRICA | B.BRAUN MILANO S.P.A. | INFUSOMAT SPACE | 2013-01-01 | Z12030301 | PIN
10367 |  |  |  |  | POMPA VOLUMETRICA | B.BRAUN MILANO S.P.A. | INFUSOMAT SPACE | 2013-01-01 | Z12030301 | PIN
10369 |  |  |  |  | POMPA A SIRINGA | B.BRAUN MILANO S.P.A. | PERFUSOR SPACE | 2013-01-01 | Z12030301 | PIN
10370 |  |  |  |  | POMPA A SIRINGA | B.BRAUN MILANO S.P.A. | PERFUSOR SPACE | 2013-01-01 | Z12030301 | PIN
10371 |  |  |  |  | POMPA VOLUMETRICA | B.BRAUN MILANO S.P.A. | INFUSOMAT SPACE | 2013-01-01 | Z12030301 | PIN
10372 |  |  |  |  | POMPA VOLUMETRICA | B.BRAUN MILANO S.P.A. | INFUSOMAT SPACE | 2013-01-01 | Z12030301 | PIN
10373 |  |  |  |  | POMPA VOLUMETRICA | B.BRAUN MILANO S.P.A. | INFUSOMAT SPACE | 2013-01-01 | Z12030301 | PIN
10374 |  |  |  |  | POMPA VOLUMETRICA | B.BRAUN MILANO S.P.A. | INFUSOMAT SPACE | 2013-01-01 | Z12030301 | PIN
10375 |  |  |  |  | POMPA VOLUMETRICA | B.BRAUN MILANO S.P.A. | INFUSOMAT SPACE | 2013-01-01 | Z12030301 | PIN
10377 |  |  |  |  | POMPA VOLUMETRICA | B.BRAUN MILANO S.P.A. | INFUSOMAT SPACE | 2013-01-01 | Z12030301 | PIN
10378 |  |  |  |  | POMPA A SIRINGA | B.BRAUN MILANO S.P.A. | PERFUSOR SPACE | 2013-01-01 | Z12030301 | PIN
10379 |  |  |  |  | POMPA VOLUMETRICA | B.BRAUN MILANO S.P.A. | INFUSOMAT SPACE | 2013-01-01 | Z12030301 | PIN
10380 |  |  |  |  | POMPA VOLUMETRICA | B.BRAUN MILANO S.P.A. | INFUSOMAT SPACE | 2013-01-01 | Z12030301 | PIN
10381 |  |  |  |  | POMPA VOLUMETRICA | B.BRAUN MILANO S.P.A. | INFUSOMAT SPACE | 2013-01-01 | Z12030301 | PIN
10382 |  |  |  |  | POMPA VOLUMETRICA | B.BRAUN MILANO S.P.A. | INFUSOMAT SPACE | 2013-01-01 | Z12030301 | PIN
10383 |  |  |  |  | POMPA VOLUMETRICA | B.BRAUN MILANO S.P.A. | INFUSOMAT SPACE | 2013-01-01 | Z12030301 | PIN
10384 |  |  |  |  | POMPA VOLUMETRICA | B.BRAUN MILANO S.P.A. | INFUSOMAT SPACE | 2013-01-01 | Z12030301 | PIN
10385 |  |  |  |  | POMPA A SIRINGA | B.BRAUN MILANO S.P.A. | PERFUSOR SPACE | 2013-01-01 | Z12030301 | PIN
10386 |  |  |  |  | POMPA VOLUMETRICA | B.BRAUN MILANO S.P.A. | INFUSOMAT SPACE | 2013-01-01 | Z12030301 | PIN
10387 |  |  |  |  | POMPA VOLUMETRICA | B.BRAUN MILANO S.P.A. | INFUSOMAT SPACE | 2013-01-01 | Z12030301 | PIN
10388 |  |  |  |  | POMPA VOLUMETRICA | B.BRAUN MILANO S.P.A. | INFUSOMAT SPACE | 2013-01-01 | Z12030301 | PIN
10389 |  |  |  |  | POMPA VOLUMETRICA | B.BRAUN MILANO S.P.A. | INFUSOMAT SPACE | 2013-01-01 | Z12030301 | PIN
10390 |  |  |  |  | POMPA VOLUMETRICA | B.BRAUN MILANO S.P.A. | INFUSOMAT SPACE | 2013-01-01 | Z12030301 | PIN
10391 |  |  |  |  | POMPA A SIRINGA | B.BRAUN MILANO S.P.A. | PERFUSOR SPACE | 2013-01-01 | Z12030301 | PIN
10392 |  |  |  |  | POMPA VOLUMETRICA | B.BRAUN MILANO S.P.A. | INFUSOMAT SPACE | 2013-01-01 | Z12030301 | PIN
10393 |  |  |  |  | POMPA VOLUMETRICA | B.BRAUN MILANO S.P.A. | INFUSOMAT SPACE | 2013-01-01 | Z12030301 | PIN
10394 |  |  |  |  | POMPA VOLUMETRICA | B.BRAUN MILANO S.P.A. | INFUSOMAT SPACE | 2013-01-01 | Z12030301 | PIN
10395 |  |  |  |  | POMPA VOLUMETRICA | B.BRAUN MILANO S.P.A. | INFUSOMAT SPACE | 2013-01-01 | Z12030301 | PIN
10396 |  |  |  |  | POMPA VOLUMETRICA | B.BRAUN MILANO S.P.A. | INFUSOMAT SPACE | 2013-01-01 |  | PIN
10399 |  |  |  |  | POMPA VOLUMETRICA | B.BRAUN MILANO S.P.A. | INFUSOMAT SPACE | 2013-01-01 | Z12030301 | PIN
10400 |  |  |  |  | TERMOMETRO | KENDALL HEALTHCARE | GENIUS 2 |  | V03010102 | TME
10401 |  |  |  |  | TERMOMETRO | KENDALL HEALTHCARE | GENIUS 2 |  | V03010102 | TME
10402 |  |  |  |  | TERMOMETRO | KENDALL HEALTHCARE | GENIUS 2 |  | V03010102 | TME
10403 |  |  |  |  | TERMOMETRO | KENDALL HEALTHCARE | GENIUS 2 |  | V03010102 | TME
10404 |  |  |  |  | TERMOMETRO | KENDALL HEALTHCARE | GENIUS 2 |  | V03010102 | TME
10405 |  |  |  |  | TERMOMETRO | KENDALL HEALTHCARE | GENIUS 2 |  | V03010102 | TME
10406 |  |  |  |  | TERMOMETRO | KENDALL HEALTHCARE | GENIUS 2 |  | V03010102 | TME
10407 |  |  |  |  | TERMOMETRO | KENDALL HEALTHCARE | GENIUS 2 |  | V03010102 | TME
10408 |  |  |  |  | TERMOMETRO | KENDALL HEALTHCARE | GENIUS 2 |  | V03010102 | TME
10409 |  |  |  |  | TERMOMETRO | KENDALL HEALTHCARE | GENIUS 2 |  | V03010102 | TME
10410 |  |  |  |  | TERMOMETRO | KENDALL HEALTHCARE | GENIUS 2 |  | V03010102 | TME
10411 |  |  |  |  | TERMOMETRO | KENDALL HEALTHCARE | GENIUS 2 |  | V03010102 | TME
10412 |  |  |  |  | POMPA A SIRINGA | B.BRAUN MILANO S.P.A. | PERFUSOR SPACE | 2013-01-01 | Z12030301 | PIN
10413 |  |  |  |  | POMPA A SIRINGA | B.BRAUN MILANO S.P.A. | PERFUSOR SPACE | 2013-01-01 | Z12030301 | PIN
10414 |  |  |  |  | TERMOMETRO | KENDALL HEALTHCARE | GENIUS 2 | 2010-01-21 | V03010102 | TME
10415 |  |  |  |  | TERMOMETRO | KENDALL HEALTHCARE | GENIUS 2 | 2010-01-21 | V03010102 | TME
10416 |  |  |  |  | TERMOMETRO | KENDALL HEALTHCARE | GENIUS 2 | 2010-01-21 | V03010102 | TME
10417 |  |  |  |  | TERMOMETRO | KENDALL HEALTHCARE | GENIUS 2 | 2010-01-21 | V03010102 | TME
10418 |  |  |  |  | TERMOMETRO | KENDALL HEALTHCARE | GENIUS 2 | 2010-01-21 | V03010102 | TME
10419 |  |  |  |  | TERMOMETRO | KENDALL HEALTHCARE | GENIUS 2 | 2010-01-21 | V03010102 | TME
10420 |  |  |  |  | TERMOMETRO | KENDALL HEALTHCARE | GENIUS 2 | 2010-01-21 | V03010102 | TME
10421 |  |  |  |  | TERMOMETRO | KENDALL HEALTHCARE | GENIUS 2 | 2010-01-21 | V03010102 | TME
10422 |  |  |  |  | TERMOMETRO | KENDALL HEALTHCARE | GENIUS 2 | 2010-01-21 | V03010102 | TME
10423 |  |  |  |  | TERMOMETRO | KENDALL HEALTHCARE | GENIUS 2 | 2010-01-21 | V03010102 | TME
10439 |  |  |  |  | POMPA A SIRINGA | B.BRAUN MILANO S.P.A. | PERFUSOR SPACE | 2013-01-01 | Z12030301 | PIN
10440 |  |  |  |  | TERMOMETRO | KENDALL HEALTHCARE | GENIUS 2 | 2010-01-21 | V03010102 | TME
10441 |  |  |  |  | TERMOMETRO | KENDALL HEALTHCARE | GENIUS 2 | 2010-01-21 | V03010102 | TME
10442 |  |  |  |  | TERMOMETRO | KENDALL HEALTHCARE | GENIUS 2 | 2010-01-21 | V03010102 | TME
10443 |  |  |  |  | TERMOMETRO | KENDALL HEALTHCARE | GENIUS 2 | 2010-01-21 | V03010102 | TME
137485 | 137485 |  |  |  | BRACCIO SINGOLO COMFORTLINE
137486 | 137486 |  |  |  | BRACCIO SINGOLO COMFORTLINE
10446 |  |  |  |  | TERMOMETRO | KENDALL HEALTHCARE | GENIUS 2 | 2010-01-21 | V03010102 | TME
137487 | 137487 |  |  |  | BRACCIO SINGOLO COMFORTLINE
10448 |  |  |  |  | TERMOMETRO | KENDALL HEALTHCARE | GENIUS 2 | 2010-01-21 | V03010102 | TME
10449 |  |  |  |  | TERMOMETRO | KENDALL HEALTHCARE | GENIUS 2 | 2010-01-21 | V03010102 | TME
137488 | 137488 |  |  |  | BRACCIO SINGOLO COMFORTLINE
137489 | 137489 |  |  |  | BRACCIO SINGOLO COMFORTLINE
137490 | 137490 |  |  |  | BRACCIO SINGOLO COMFORTLINE
137491 | 137491 |  |  |  | BRACCIO SINGOLO COMFORTLINE
137492 | 137492 |  |  |  | BRACCIO SINGOLO COMFORTLINE
137493 | 137493 |  |  |  | BRACCIO SINGOLO COMFORTLINE
137494 | 137494 |  |  |  | BRACCIO SINGOLO COMFORTLINE
137495 | 137495 |  |  |  | BRACCIO SINGOLO COMFORTLINE
137496 | 137496 |  |  |  | BRACCIO SINGOLO COMFORTLINE
137497 | 137497 |  |  |  | BRACCIO SINGOLO COMFORTLINE
137498 | 137498 |  |  |  | BRACCIO SINGOLO COMFORTLINE
10472 |  |  |  |  | EMODIALISI, APPARECCHIO PER | FRESENIUS MEDICAL CARE AG | 5008 | 2013-11-20 | Z12090201 | EMD
10473 |  |  |  |  | EMODIALISI, APPARECCHIO PER | FRESENIUS MEDICAL CARE AG | 5008 | 2013-11-20 | Z12090201 | EMD
10474 |  |  |  |  | EMODIALISI, APPARECCHIO PER | FRESENIUS MEDICAL CARE AG | 5008 | 2013-11-20 | Z12090201 | EMD
10475 |  |  |  |  | EMODIALISI, APPARECCHIO PER | FRESENIUS MEDICAL CARE AG | 5008 | 2013-11-20 | Z12090201 | EMD
10476 |  |  |  |  | EMODIALISI, APPARECCHIO PER | FRESENIUS MEDICAL CARE AG | 5008 | 2013-11-20 | Z12090201 | EMD
10477 |  |  |  |  | EMODIALISI, APPARECCHIO PER | FRESENIUS MEDICAL CARE AG | 5008 | 2013-11-20 | Z12090201 | EMD
10478 |  |  |  |  | EMODIALISI, APPARECCHIO PER | FRESENIUS MEDICAL CARE AG | 5008 | 2013-11-20 | Z12090201 | EMD
10479 |  |  |  |  | EMODIALISI, APPARECCHIO PER | FRESENIUS MEDICAL CARE AG | 5008 | 2013-11-20 | Z12090201 | EMD
10483 |  |  |  |  | MONITORAGGIO DEL RILASSAMENTO NEUROMUSCOLARE,APPARECCHIO PER | PAJUNK GMBH | MULTISTIM PLEX | 2013-11-26 | Z12101106 | MAU
10484 |  |  |  |  | MONITORAGGIO DEL RILASSAMENTO NEUROMUSCOLARE,APPARECCHIO PER | PAJUNK GMBH | MULTISTIM PLEX | 2013-11-26 | Z12101106 | MAU
10485 |  |  |  |  | MONITORAGGIO DEL RILASSAMENTO NEUROMUSCOLARE,APPARECCHIO PER | PAJUNK GMBH | MULTISTIM PLEX | 2013-11-26 | Z12101106 | MAU
10486 |  |  |  |  | EMODIALISI, APPARECCHIO PER | FRESENIUS MEDICAL CARE AG | 5008 | 2013-11-20 | Z12090201 | EMD
10487 |  |  |  |  | EMODIALISI, APPARECCHIO PER | FRESENIUS MEDICAL CARE AG | 5008 | 2013-11-20 | Z12090201 | EMD
10488 |  |  |  |  | EMODIALISI, APPARECCHIO PER | FRESENIUS MEDICAL CARE AG | 5008 | 2013-11-20 | Z12090201 | EMD
10489 |  |  |  |  | EMODIALISI, APPARECCHIO PER | FRESENIUS MEDICAL CARE AG | 5008 | 2013-11-20 | Z12090201 | EMD
10490 |  |  |  |  | EMODIALISI, APPARECCHIO PER | FRESENIUS MEDICAL CARE AG | 5008 | 2013-11-20 | Z12090201 | EMD
10491 |  |  |  |  | EMODIALISI, APPARECCHIO PER | FRESENIUS MEDICAL CARE AG | 5008 | 2013-11-20 | Z12090201 | EMD
10492 |  |  |  |  | EMODIALISI, APPARECCHIO PER | FRESENIUS MEDICAL CARE AG | 5008 | 2013-11-20 | Z12090201 | EMD
10493 |  |  |  |  | EMODIALISI, APPARECCHIO PER | FRESENIUS MEDICAL CARE AG | 5008 | 2013-11-20 | Z12090201 | EMD
137499 | 137499 |  |  |  | BRACCIO SINGOLO COMFORTLINE
10500 |  |  |  |  | EMODIALISI, APPARECCHIO PER | GAMBRO AB | ARTIS AFBK | 2013-12-11 | Z12090201 | EMD
10501 |  |  |  |  | EMODIALISI, APPARECCHIO PER | GAMBRO AB | ARTIS AFBK | 2013-12-11 | Z12090201 | EMD
10502 |  |  |  |  | EMODIALISI, APPARECCHIO PER | GAMBRO AB | ARTIS AFBK | 2013-12-11 | Z12090201 | EMD
10503 |  |  |  |  | EMODIALISI, APPARECCHIO PER | GAMBRO AB | ARTIS AFBK | 2013-12-11 | Z12090201 | EMD
10504 |  |  |  |  | EMODIALISI, APPARECCHIO PER | FRESENIUS MEDICAL CARE AG | 5008 | 2013-11-20 | Z12090201 | EMD
10505 |  |  |  |  | EMODIALISI, APPARECCHIO PER | FRESENIUS MEDICAL CARE AG | 5008 | 2013-11-20 | Z12090201 | EMD
10506 |  |  |  |  | EMODIALISI, APPARECCHIO PER | FRESENIUS MEDICAL CARE AG | 5008 | 2013-11-20 | Z12090201 | EMD
10507 |  |  |  |  | EMODIALISI, APPARECCHIO PER | FRESENIUS MEDICAL CARE AG | 5008 | 2013-11-20 | Z12090201 | EMD
10508 |  |  |  |  | EMODIALISI, APPARECCHIO PER | FRESENIUS MEDICAL CARE AG | 5008 | 2013-11-20 | Z12090201 | EMD
10509 |  |  |  |  | EMODIALISI, APPARECCHIO PER | FRESENIUS MEDICAL CARE AG | 5008 | 2013-11-20 | Z12090201 | EMD
10510 |  |  |  |  | EMODIALISI, APPARECCHIO PER | FRESENIUS MEDICAL CARE AG | 5008 | 2013-11-20 | Z12090201 | EMD
10511 |  |  |  |  | EMODIALISI, APPARECCHIO PER | FRESENIUS MEDICAL CARE AG | 5008 | 2013-11-20 | Z12090201 | EMD
10512 |  |  |  |  | EMODIALISI, APPARECCHIO PER | FRESENIUS MEDICAL CARE AG | 5008 | 2013-11-20 | Z12090201 | EMD
10513 |  |  |  |  | EMODIALISI, APPARECCHIO PER | GAMBRO AB | PRISMAFLEX 7.10 | 2013-12-11 | Z12090201 | EMD
10514 |  |  |  |  | EMODIALISI, APPARECCHIO PER | GAMBRO AB | PRISMAFLEX 7.10 | 2013-12-11 | Z12090201 | EMD
10515 |  |  |  |  | EMODIALISI, APPARECCHIO PER | GAMBRO AB | PRISMAFLEX 7.10 | 2013-12-11 | Z12090201 | EMD
10516 |  |  |  |  | TERMOMETRO | KENDALL HEALTHCARE | GENIUS 2 | 2010-01-21 | V03010102 | TME
10517 |  |  |  |  | TERMOMETRO | KENDALL HEALTHCARE | GENIUS 2 | 2010-01-21 | V03010102 | TME
10518 |  |  |  |  | TERMOMETRO | KENDALL HEALTHCARE | GENIUS 2 | 2010-01-21 | V03010102 | TME
10519 |  |  |  |  | TERMOMETRO | KENDALL HEALTHCARE | GENIUS 2 | 2010-01-21 | V03010102 | TME
10520 |  |  |  |  | TERMOMETRO | KENDALL HEALTHCARE | GENIUS 2 | 2010-01-21 | V03010102 | TME
10521 |  |  |  |  | TERMOMETRO | KENDALL HEALTHCARE | GENIUS 2 | 2010-01-21 | V03010102 | TME
137500 | 137500 |  |  |  | BRACCIO SINGOLO COMFORTLINE
137501 | 137501 |  |  |  | BRACCIO SINGOLO COMFORTLINE
10524 |  |  |  |  | TERMOMETRO | KENDALL HEALTHCARE | GENIUS 2 | 2010-01-21 | V03010102 | TME
10525 |  |  |  |  | TERMOMETRO | KENDALL HEALTHCARE | GENIUS 2 | 2010-01-21 | V03010102 | TME
10526 |  |  |  |  | EMODIALISI, APPARECCHIO PER | GAMBRO AB | ARTIS AFBK | 2013-12-17 | Z12090201 | EMD
10527 |  |  |  |  | EMODIALISI, APPARECCHIO PER | GAMBRO AB | ARTIS AFBK | 2013-12-17 | Z12090201 | EMD
10528 |  |  |  |  | EMODIALISI, APPARECCHIO PER | GAMBRO AB | ARTIS AFBK | 2013-12-17 | Z12090201 | EMD
10529 |  |  |  |  | EMODIALISI, APPARECCHIO PER | GAMBRO AB | ARTIS AFBK | 2013-12-17 | Z12090201 | EMD
10530 |  |  |  |  | EMODIALISI, APPARECCHIO PER | GAMBRO AB | ARTIS AFBK | 2013-12-17 | Z12090201 | EMD
10531 |  |  |  |  | EMODIALISI, APPARECCHIO PER | GAMBRO AB | ARTIS AFBK | 2013-12-17 | Z12090201 | EMD
10532 |  |  |  |  | EMODIALISI, APPARECCHIO PER | GAMBRO AB | ARTIS AFBK | 2013-12-17 | Z12090201 | EMD
10533 |  |  |  |  | EMODIALISI, APPARECCHIO PER | GAMBRO AB | ARTIS AFBK | 2013-12-17 | Z12090201 | EMD
10534 |  |  |  |  | EMODIALISI, APPARECCHIO PER | GAMBRO AB | ARTIS AFBK | 2013-12-17 | Z12090201 | EMD
10535 |  |  |  |  | EMODIALISI, APPARECCHIO PER | GAMBRO AB | ARTIS AFBK | 2013-12-17 | Z12090201 | EMD
10540 |  |  |  |  | EMODIALISI, APPARECCHIO PER | GAMBRO AB | ARTIS AFBK |  | Z12090201 | EMD
10541 |  |  |  |  | EMODIALISI, APPARECCHIO PER | GAMBRO AB | ARTIS AFBK |  | Z12090201 | EMD
10542 |  |  |  |  | EMODIALISI, APPARECCHIO PER | GAMBRO AB | ARTIS AFBK |  | Z12090201 | EMD
136458 | 136458 |  |  |  | BRACCIO SNODATO X IDS | DRAEGER MEDICAL AG AND CO. KGAA |  | 2015-07-17
136459 | 136459 |  |  |  | BRACCIO SNODATO X IDS | DRAEGER MEDICAL AG AND CO. KGAA |  | 2015-07-17
136460 | 136460 |  |  |  | BRACCIO SNODATO X IDS | DRAEGER MEDICAL AG AND CO. KGAA |  | 2015-07-17
136461 | 136461 |  |  |  | BRACCIO SNODATO X IDS | DRAEGER MEDICAL AG AND CO. KGAA |  | 2015-07-17
136462 | 136462 |  |  |  | BRACCIO SNODATO X IDS | DRAEGER MEDICAL AG AND CO. KGAA |  | 2015-07-17
7496 | 95831 |  |  |  | BRONCOSCOPIO | STORZ KARL GMBH AND CO KG | 11301 BN1 | 2012-01-26 | Z12029006 | FAZ
U7.N05323 | 87342 | EE.F05276 | EE.F05276\U7.N05323 | x | BRONCOSCOPIO | OLYMPUS OPTICAL CO LTD | BF P180 EXERA II | 2006-04-06 | Z12020802 | VBR
10551 | 10551 |  |  |  | CESTINO PORTARIFIUTI IN METALLO | FRESENIUS MEDICAL CARE AG | COMPOMAT G4 | 2014-03-20 |  | SPS
8149 |  |  |  |  | BUSTO PER INTUBAZIONE | LAERDAL MEDICAL |  | 2012-12-07
EK.N05272 | 95496 |  |  |  | CABINA PER FOTOTERAPIA | COSMEDICO MEDIZINTECHNIK GMBH | GP 42 | 2005-06-23 | Z12040202 | FAH
ZI.N02523 | 82985 |  |  |  | CABLAGGIO | CULLIGAN | HI-FLO 2 | 1997-01-22 |  | ZTA
RF.N03603 | 64609 |  | RF.N03603 |  | CALIBRATORE DI DOSI | BIODEX MEDICAL SYSTEMS INC | ATOMLAB 100 PLUS | 1987-07-01 | Z11029005 | RAS
137050 | 137050 |  | 137050 |  | CALORIMETRO INDIRETTO | COSMED SRL | QUARK RMR | 2015-11-24
EU.N03745 | 79430 | EU.N00141 | EU.N00141\EU.N03745 |  | CAMERA ACUSTICA (CABINA SILENTE) | SISPE SRL | G 1X1 | 2000-03-30 | Z12149002 | CAA
EU.N00103 | 58063 | EU.N00102 | EU.N00102\EU.N00103 |  | CAMERA ACUSTICA (CABINA SILENTE) | AMPLIFON - AMPLAID | MA 108 | 1987-07-01 | Z12149002 | CAA
EU.N00453 | 82000 | EU.N00451 | EU.N00451\EU.N00453 |  | CAMERA ACUSTICA (CABINA SILENTE) | AMPLIFON - AMPLAID | NN | 1987-07-01 | Z12149002 | CAA
10563 | 10563 |  |  |  | CARRELLO PER APPARECCHI | OLYMPIC MEDICAL CORP
10565 | 10565 |  |  |  | GENERATORE ULTRASUONI | JOHNSON AND JOHNSON CLINICAL DIAGNOSTICS INC | ENSEAL - GEN 11 | 2014-06-30 | Z12019099
10566 |  |  |  |  | POMPA VOLUMETRICA | B.BRAUN MILANO S.P.A. | INFUSOMAT SPACE | 2014-07-02 | Z12030301 | PIN
10567 |  |  |  |  | POMPA VOLUMETRICA | B.BRAUN MILANO S.P.A. | INFUSOMAT SPACE | 2014-07-02 | Z12030301 | PIN
10568 |  |  |  |  | POMPA VOLUMETRICA | B.BRAUN MILANO S.P.A. | INFUSOMAT SPACE | 2014-07-02 | Z12030301 | PIN
10569 |  |  |  |  | POMPA VOLUMETRICA | B.BRAUN MILANO S.P.A. | INFUSOMAT SPACE | 2014-07-02 | Z12030301 | PIN
10570 |  |  |  |  | POMPA VOLUMETRICA | B.BRAUN MILANO S.P.A. | INFUSOMAT SPACE | 2014-07-02 | Z12030301 | PIN
10571 |  |  |  |  | POMPA VOLUMETRICA | B.BRAUN MILANO S.P.A. | INFUSOMAT SPACE | 2014-07-02 | Z12030301 | PIN
10572 |  |  |  |  | POMPA VOLUMETRICA | B.BRAUN MILANO S.P.A. | INFUSOMAT SPACE | 2014-07-02 | Z12030301 | PIN
10573 |  |  |  |  | POMPA VOLUMETRICA | B.BRAUN MILANO S.P.A. | INFUSOMAT SPACE | 2014-07-02 | Z12030301 | PIN
10574 |  |  |  |  | POMPA VOLUMETRICA | B.BRAUN MILANO S.P.A. | INFUSOMAT SPACE | 2014-07-02 | Z12030301 | PIN
10575 |  |  |  |  | POMPA VOLUMETRICA | B.BRAUN MILANO S.P.A. | INFUSOMAT SPACE | 2014-07-02 | Z12030301 | PIN
10576 |  |  |  |  | POMPA VOLUMETRICA | B.BRAUN MILANO S.P.A. | INFUSOMAT SPACE | 2014-07-02 | Z12030301 | PIN
10577 |  |  |  |  | POMPA VOLUMETRICA | B.BRAUN MILANO S.P.A. | INFUSOMAT SPACE | 2014-07-02 | Z12030301 | PIN
10578 |  |  |  |  | POMPA VOLUMETRICA | B.BRAUN MILANO S.P.A. | INFUSOMAT SPACE | 2014-07-02 | Z12030301 | PIN
10579 | 10579 |  |  |  | IMPIANTO ACQUA DIALISI - COSSATO | GAMBRO AB | CWP 100, WRO ROHH 131 | 2014-08-26
10580 | 10580 |  |  |  | PIANTANA PORTA POMPE | B.BRAUN MILANO S.P.A. |  | 2014-09-08
10581 | 10581 |  |  |  | PIANTANA PORTA POMPE | B.BRAUN MILANO S.P.A. |  | 2014-09-08
7116 | 94400 |  |  |  | CAMERA ACUSTICA (CABINA SILENTE) | SISPE SRL | SILENTE STAR | 2010-07-16 | Z12149002 | CAA
10696 |  |  |  |  | POMPA INFUSIONALE | HOSPIRA INC | SAPPHIRE MULTI THERAPY | 2014-10-24
10697 |  |  |  |  | POMPA INFUSIONALE | HOSPIRA INC | SAPPHIRE MULTI THERAPY | 2014-10-24
10698 |  |  |  |  | POMPA INFUSIONALE | HOSPIRA INC | SAPPHIRE MULTI THERAPY | 2014-10-24
10999 |  |  |  |  | POMPA INFUSIONALE | HOSPIRA INC | SAPPHIRE MULTI THERAPY | 2014-10-24
11000 | 11000 |  |  |  | POMPA INFUSIONALE | HOSPIRA INC | SAPPHIRE MULTI THERAPY | 2014-10-24
11001 |  |  |  |  | POMPA INFUSIONALE | HOSPIRA INC | SAPPHIRE MULTI THERAPY | 2014-10-24
11002 |  |  |  |  | POMPA INFUSIONALE | HOSPIRA INC | SAPPHIRE MULTI THERAPY | 2014-10-24
11003 |  |  |  |  | POMPA INFUSIONALE | HOSPIRA INC | SAPPHIRE MULTI THERAPY | 2014-10-24
11004 |  |  |  |  | POMPA INFUSIONALE | HOSPIRA INC | SAPPHIRE MULTI THERAPY | 2014-10-24
11005 |  |  |  |  | POMPA INFUSIONALE | HOSPIRA INC | SAPPHIRE MULTI THERAPY | 2014-10-24
11006 |  |  |  |  | POMPA INFUSIONALE | HOSPIRA INC | SAPPHIRE MULTI THERAPY | 2014-10-24
11007 |  |  |  |  | POMPA INFUSIONALE | HOSPIRA INC | SAPPHIRE MULTI THERAPY | 2014-10-24
RF.N04678 | 60451 | RF.N04147 | RF.N04147\RF.N04678 |  | CAMERA DI IONIZZAZIONE | FLUKE BIOMEDICAL CORP VICTOREEN | 7200 DOUBLE CHECK | 1987-07-01 |  | DAL
RF.N04614 | 60450 | RF.N01937 | RF.N01937\RF.N04614 |  | CAMERA DI IONIZZAZIONE | NUCLEAR ENTERPRISES | CAMERA PER PLESIO | 1987-07-01 |  | CAI
EV.N02845 | 54580 |  | EV.N02845 |  | CAMPIMETRO | MENNEN MEDICAL LTD | 740 | 1997-01-03 | Z12030202 | MON
8056 | 96305 |  | 8056 |  | CAMPIMETRO | ZEISS CARL | 740-I | 2012-08-28 | Z12030202
EV.N02126 | 54579 |  |  |  | CAMPIMETRO | TEKNO OPTICAL | NN | 1987-07-01 | Z12030202
91469 | 91469 |  |  |  | CAMPIMETRO |  |  |  | Z12030202
CM.N00497 | 76114 |  |  |  | CAMPIONATORE | ZAMBELLI | 2L.E | 1987-07-01 |  | CMP
CM.N00114 | 76113 |  |  |  | CAMPIONATORE | DRAGER | QUANTIMETER 100 | 1987-07-01
73463 | 73463 |  |  |  | CAMPIONATORE
73464 | 73464 |  |  |  | CAMPIONATORE
73465 | 73465 |  |  |  | CAMPIONATORE
73466 | 73466 |  |  |  | CAMPIONATORE
73467 | 73467 |  |  |  | CAMPIONATORE
CM.N00111 |  |  |  |  | CAMPIONATORE AMBIENTALE | ZAMBELLI | 2L.E | 1987-07-01 | W02069001 | CMP
CM.N00112 |  |  |  |  | CAMPIONATORE AMBIENTALE | ZAMBELLI | 2L.E | 1987-07-01 | W02069001 | CMP
CM.N00494 |  |  |  |  | CAMPIONATORE AMBIENTALE | ZAMBELLI | 2L.E | 1987-07-01 | W02069001 | CMP
CM.N04397 |  |  |  |  | CAMPIONATORE AMBIENTALE | SKC | AIRCHEK 52 | 2002-05-22 | W02069001 | CMP
CM.N04398 |  |  |  |  | CAMPIONATORE AMBIENTALE | SKC | AIRCHEK 52 | 2002-05-22 | W02069001 | CMP
CM.N04399 |  |  |  |  | CAMPIONATORE AMBIENTALE | SKC | AIRCHEK 52 | 2002-05-22 | W02069001 | CMP
CM.N00109 |  |  |  |  | CAMPIONATORE AMBIENTALE | DU PONT DE NEMOURS CO INC | ALPHA 1 | 1987-07-01 | W02069001 | ACM
CM.N04046 |  |  |  |  | CAMPIONATORE AMBIENTALE | DU PONT DE NEMOURS CO INC | ALPHA 1 | 1987-07-01 | W02069001 | ACM
CM.N04675 |  |  |  |  | CAMPIONATORE AMBIENTALE | MARCA NON RICONDUCIBILE | BAROMETRO DI PRECISI | 1987-07-01 | W02069001 | CMP
CM.N00116 |  |  |  |  | CAMPIONATORE AMBIENTALE | TCR TECORA | BRAVO M | 1987-07-01 | W02069001 | AAS
CM.N00117 |  |  |  |  | CAMPIONATORE AMBIENTALE | TCR TECORA | BRAVO M | 1987-07-01 | W02069001 | AAS
CM.N00460 |  |  |  |  | CAMPIONATORE AMBIENTALE | TCR TECORA | BRAVO M | 1987-07-01 | W02069001 | AAS
CM.N03118 |  |  |  |  | CAMPIONATORE AMBIENTALE | TCR TECORA | BRAVO M | 1987-07-01 | W02069001 | AAS
CM.N03113 |  |  | CM.N03113 |  | CAMPIONATORE AMBIENTALE | ZAMBELLI | LYNCH | 1987-07-01 | W02069001 | CMP
CM.N04395 |  |  |  |  | CAMPIONATORE AMBIENTALE | SKC | POCKET PUMP | 2002-05-22 | W02069001 | CMP
CM.N04396 |  |  |  |  | CAMPIONATORE AMBIENTALE | SKC | POCKET PUMP | 2002-05-22 | W02069001 | CMP
132686 | 132686 |  |  |  | CAPNOMETRO | MASIMO CORP | EMMA CAPNOMETER | 2015-01-05
134587 | 134587 |  |  |  | CAPPA A FLUSSO LAMINARE ORIZZONTALE 120 |  |  | 2015-03-31
134531 | 134531 |  |  |  | CAPPA ASEM |  |  | 2015-03-31
134461 | 134461 |  |  |  | CAPPA ASPIRAZIONE PER CHIMICA EN14175 ASEM 180 |  |  | 2015-03-31
134460 | 134460 |  |  |  | CAPPA ASPIRAZIONE PER CHIMICA EN14175 ASEM 186X99X250 CON IMBUTO |  |  | 2015-03-31
134457 | 134457 |  |  |  | CAPPA BIFRONTE EN14175 ASEM 180 CON IMBUTO |  |  | 2015-03-31
CX.N02635 | 56661 |  |  |  | CAPPA BIOLOGICA | ERLAB DFS SA | 5009 C | 1987-07-01 | W02069003 | CIR
CX.N02658 | 56762 |  |  |  | CAPPA BIOLOGICA | ERLAB DFS SA | 5009 C | 1987-07-01 | W02069003 | CIR
CP.N03941 | 50004 |  |  |  | CAPPA BIOLOGICA | MEDION DIAGNOSTICS GMBH | DAC II | 2000-10-06 | W02069003
CX.N04847 | 52827 |  |  |  | CAPPA BIOLOGICA | PCI MEDICAL INC | GUS G 14 T | 2003-10-03 | W02069003 | CIR
CX.N04846 | 56870 |  |  |  | CAPPA BIOLOGICA | PCI MEDICAL INC | GUS G 14 T 2/3 | 2003-10-03 | W02069003 | CIR
CP.N00874 | 52618 |  |  |  | CAPPA BIOLOGICA | HERAEUS INSTRUMENTS GMBH | MEDIFUGE | 1987-07-01 | Z129099 | CEN
8011 | 96371 |  | 8011 |  | CAPPA DA DISSEZIONE CON LAVANDINO ASPIRATO | PROPATH GMBH | CT 2 WTL | 2012-06-07
134621 | 134621 |  |  |  | CAPPA DI ASPIRAZIONE PER CHIMICA |  |  | 2015-03-31
134574 | 134574 |  |  |  | CAPPA DI SICUREZZA BIOLOGICA 120 | AQUARIA SRL | ACTIVA VE | 2015-03-31 | W02069003
134573 | 134573 |  |  |  | CAPPA DI SICUREZZA BIOLOGICA 120 CITOACTIVA | AQUARIA SRL | ACTIVA VE | 2015-03-31 | W02069003
134532 | 134532 |  |  |  | CAPPA DI SICUREZZA BIOLOGICA BIOHAZARD EN12469 |  |  | 2015-03-31 | W02069003
134458 | 134458 |  |  |  | CAPPA STERILE | AQUARIA SRL | BIOACTIVA 180 STANDARD | 2015-03-31 | W02070303 | CSF
134459 | 134459 |  |  |  | CAPPA STERILE | AQUARIA SRL | BIOACTIVA 180 STANDARD | 2015-03-31 | W02070303 | CSF
CX.N03250 | 66773 |  |  |  | CAPPA STERILE A FLUSSI LAMINARI D'ARIA | BLUEAIR SRL | BLUEBEAM 4 | 1996-01-29 | W02070303 | CSF
CX.N03358 | 50317 |  |  |  | CAPPA STERILE A FLUSSI LAMINARI D'ARIA | HETO HOLTEN AS | MAXI SAFE 2000 1.2 | 1998-12-15 | W02070303 | CSF
CX.N03417 | 64614 |  |  |  | CAPPA STERILE A FLUSSI LAMINARI D'ARIA | FASTER SRL | TWO 30 | 1999-02-12 | W02070303 | CSF
11076 | 11076 |  |  |  | TERMOMETRO | KENDALL HEALTHCARE | GENIUS 2 |  | V03010102 | TME
93389 | 93389 |  |  |  | CAPPA STERILE DI FLUSSO D'ARIA LAMINARE |  |  |  | W02070303
11078 | 11078 |  |  |  | TERMOMETRO | KENDALL HEALTHCARE | GENIUS 2 | 2010-01-21 | V03010102 | TME
11079 | 11079 |  |  |  | TERMOMETRO | KENDALL HEALTHCARE | GENIUS 2 | 2010-01-21 | V03010102 | TME
137273 | 137273 |  | 137273 |  | CAPTATORE TIROIDEO BIODEX MEDICAL SYS. ATOMLAB 960 | BIODEX MEDICAL SYSTEMS INC | ATOMLAB 960 | 2015-12-16
11081 | 11081 |  |  |  | TERMOMETRO | KENDALL HEALTHCARE | GENIUS 2 | 2010-01-21 | V03010102 | TME
136721 | 136721 |  | 136721 |  | CARDIO TREADMILL | TECHNOGYM S.P.A. | JOGNOW 500 MD LED | 2015-07-17
EH.N03742 | 55485 |  | EH.N03742 |  | CARDIOMONITOR | MEDTRONIC INC | LIFEPAK 12 | 2000-03-15 | Z12030502 | DEF
EH.N01004 | 82951 |  |  |  | CARDIOMONITOR | ESAOTE SPA | MDF PLUS | 1987-07-01 | Z12030502 | DEF
55450 | 55450 |  |  |  | CARDIOMONITOR |  |  |  | Z12030502
11086 | 11087 |  |  |  | TERMOMETRO | KENDALL HEALTHCARE | GENIUS 2 | 2010-01-21 | V03010102 | TME
EH.N00713 | 56432 |  |  |  | CARDIOSTIMOLATORE (BY PASS) | MEDTRONIC INC | 5330 | 1987-07-01 | Z120506 | PCE
EH.N05557 | 56442 |  |  |  | CARDIOSTIMOLATORE (BY PASS) | MEDTRONIC INC | 5348 | 1997-01-01 | Z120506 | PCE
EG.N04287 | 61728 |  |  |  | CARDIOTOCOGRAFO | HEWLETT PACKARD | M 1351 A SERIES 50A VIRIDIA | 2001-08-31 | Z12080101
EG.N05656 | 89004 |  |  |  | CARDIOTOCOGRAFO | HUNTLEIGH TECNHOLOGY MEDICAL DIVISION | SONICAID TEAM CARE | 2006-12-18 | Z12080101 | MFE
97017 | 97017 |  |  |  | CARDIOTOCOGRAFO MONITOR FETALE | PHILIPS MEDICAL SYSTEMS | M 2702 A AVALON FM20 | 2013-12-19 | Z12080101 | MFE
EM.N02067 |  | EH.N02065 | EH.N02065\EM.N02067 |  | CARICA ACCUMULATORE | HELLIGE - MARQUETTE | SCP 915 | 1987-07-01 | Z12030502 | CCU
11113 | 11113 | 11114 | 11114\11113 |  | CARICA BATTERIA PER SISTEMA DI VIDEOCAPSULA DIAGNOSTICA | GIVEN IMAGING LTD |  | 2015-03-06
G6.N01166 | 58425 | EC.N01164 | EC.N01164\G6.N01166 |  | CARICA BATTERIE | OPT OFFICINA DI PROTESI TRENTO | OPT-80 AEC 01 | 1990-07-01 |  | 6AL
G6.N01271 |  | ET.N01270 | ET.N01270\G6.N01271 |  | CARICABATTERIE | MAKITA | DC9700 | 1987-07-01 |  | 6AL
G6.N01272 |  | ET.N01270 | ET.N01270\G6.N01272 |  | CARICABATTERIE | MAKITA | DC9700 | 1987-07-01 |  | 6AL
11097 | 11097 |  |  |  | POMPA ENTERALE | NUTRICIA MEDICAL DEVICES BV | FLOCARE INFINITY | 2012-12-18
G6.N00701 |  | EH.N00703 | EH.N00703\G6.N00701 |  | CARICABATTERIE | MEDICO SPA | MASTER 4700 M | 1987-07-01 |  | 6AL
G6.N01246 |  | ER.N01245 | ER.N01245\G6.N01246 |  | CARICABATTERIE | NIHON KOHDEN | SC-201 RK | 1987-07-01 |  | 6AL
G6.N05008 |  | EH.N03751 | EH.N03751\G6.N05008 |  | CARICABATTERIE | MEDTRONIC | VLP 12 | 2004-10-05 |  | 7TA
G6.N04737 |  |  |  |  | CARICABATTERIE | MEDTRONIC | VLP 12 | 2003-04-10 |  | 7TA
G6.N05007 |  |  |  |  | CARICABATTERIE | MEDTRONIC | VLP 12 | 2004-10-05 |  | 7TA
G6.N04736 |  | EH.N04767 | EH.N04767\G6.N04736 |  | CARICABATTERIE | MEDTRONIC | VLP-12 | 2003-04-10 |  | 7TA
97020 | 97020 | 97019 | 97019\97020 |  | CARICABATTERIE | BTS BIOENGINEERING SPA |  | 2014-01-22
11278 |  |  |  |  | CARICABATTERIE PER CLIPPER | 3M HEALTH CARE | CARICABATTERIE PER CLIPPER | 2016-08-03
11280 |  |  |  |  | CARICABATTERIE PER CLIPPER | 3M HEALTH CARE | CARICABATTERIE PER CLIPPER | 2016-08-03
11281 |  |  |  |  | CARICABATTERIE PER CLIPPER | 3M HEALTH CARE | CARICABATTERIE PER CLIPPER | 2016-08-03
11282 |  |  |  |  | CARICABATTERIE PER CLIPPER | 3M HEALTH CARE | CARICABATTERIE PER CLIPPER | 2016-08-03
11288 |  |  |  |  | CARICABATTERIE PER CLIPPER | 3M HEALTH CARE | CARICABATTERIE PER CLIPPER | 2016-08-03
11289 |  |  |  |  | CARICABATTERIE PER CLIPPER | 3M HEALTH CARE | CARICABATTERIE PER CLIPPER | 2016-08-03
11290 |  |  |  |  | CARICABATTERIE PER CLIPPER | 3M HEALTH CARE | CARICABATTERIE PER CLIPPER | 2016-08-03
11422 |  |  |  |  | CARICABATTERIE PER CLIPPER | 3M HEALTH CARE | CARICABATTERIE PER CLIPPER | 2016-08-03
11423 |  |  |  |  | CARICABATTERIE PER CLIPPER | 3M HEALTH CARE | CARICABATTERIE PER CLIPPER | 2016-08-03
11430 |  |  |  |  | CARICABATTERIE PER CLIPPER | 3M HEALTH CARE |  | 2016-08-09
11431 |  |  |  |  | CARICABATTERIE PER CLIPPER | 3M HEALTH CARE |  | 2016-08-09
138874 | 138874 |  |  |  | CARRELLI RISCALDANTI PER SACCHE/FLACONI INFUSIONI A CONVEZIONE DI ARIA CALDA
6815 |  | 6814 | 6814\6815 |  | CARRELLO | BARD ELECTRO MEDICAL SYSTEMS INC | ROLLSTAND GCF | 2009-11-13
97029 | 97029 | 97028 | 97028\97029 |  | CARRELLO | ALPINE BIO MED |  | 2014-01-22
97043 | 97043 | 97047 | 97047\97043 |  | CARRELLO | EB NEURO SPA |  | 2014-01-22
7441 | 95735 | 7440 | 7440\7441 |  | CARRELLO PER ECOGRAFO | SONOSITE INC |  | 2011-11-24
GM.N04727 | 62779 | EC.N04725 | EC.N04725\GM.N04727 |  | CARRELLO ELETTRIFICATO | ERBE ELEKTROMEDIZIN GMBH | ARGONCAR | 2003-02-20 | Z12029003
11151 | 11151 |  |  |  | PROCTOSCOPIO A ULTRASUONI | THD SPA | THD REVOLUTION | 2015-09-16 | Z12059005
11152 |  |  |  |  | TERMOMETRO | KENDALL HEALTHCARE | GENIUS 2 | 2015-11-25 |  | TME
11153 |  |  |  |  | TERMOMETRO | KENDALL HEALTHCARE | GENIUS 2 |  | V03010102 | TME
EM.N03575 | 58118 | EE.F00078 | EE.F00078\EM.N03575 |  | CARRELLO ELETTRIFICATO | BERMAN SRL SISTEMI MEDICAL | LA 0462 | 1999-07-21 | Z12029003 | FSE
EM.N03525 | 62584 | EE.F00079 | EE.F00079\EM.N03525 |  | CARRELLO ELETTRIFICATO | COSTA ITALIA | MC 18204 SINTESIS 145 TR | 1999-07-05 | Z12029003
EM.N02856 | 62477 | EE.F00007 | EE.F00007\EM.N02856 |  | CARRELLO ELETTRIFICATO | STORZ KARL GMBH AND CO KG | NN | 1997-02-19 | Z12029003
EM.N03596 | 58440 | EV.N03595 | EV.N03595\EM.N03596 |  | CARRELLO ELETTRIFICATO | OPTIKON 2000 (OPTOKON OFTALMOLOGIA) | OKS 032 | 1999-05-27 | Z12029003
EM.N04251 | 58326 | EE.F04233 | EE.F04233\EM.N04251 |  | CARRELLO ELETTRIFICATO | COSTA | SISTESIS 145/TR | 2001-05-22 | Z12029003 | CAD
5219 | 62776 | EE.F05091 | EE.F05091\5219 |  | CARRELLO ELETTRIFICATO | OLYMPUS OPTICAL CO LTD | TC E1 |  | Z12029003
132764 | 132764 |  | 132764 |  | CARRELLO ELETTRIFICATO KOMBITROLL | TRUMPF KREUZER MEDIZIN SYSTEME GMBH AND CO KG
132765 | 132765 |  | 132765 |  | CARRELLO ELETTRIFICATO KOMBITROLL | TRUMPF KREUZER MEDIZIN SYSTEME GMBH AND CO KG
130370 |  | 130369 | 130369\130370 |  | CARRELLO ELEVAZIONE ELETTRICA | FRIMED SRL |  | 2015-03-04
136924 | 136924 | 126812 | 126920\126812\136924 |  | CARRELLO MOBILE PER MONITOR 55" COMPLETOCABLAGGIO PER INTERFACCIAMENTO AUDIO/VID
136925 | 136925 | 126813 | 126920\126813\136925 |  | CARRELLO MOBILE PER MONITOR 55" COMPLETOCABLAGGIO PER INTERFACCIAMENTO AUDIO/VID
97032 | 97032 | 97031 | 97031\97032 |  | CARRELLO MONOCOLONNA | EB NEURO SPA |  | 2014-01-22
137279 | 137279 | 137273 | 137273\137279 |  | CARRELLO PER CAPTATORE TIROIDEO BIODEX MEDICAL SYS. ATOMLAB 960 | BIODEX MEDICAL SYSTEMS INC |  | 2015-12-16
7262 |  | 7261 | 7261\7262 |  | CARRELLO PER MICROMAXX | SONOSITE INC |  | 2011-02-08
137148 | 137148 | 137147 | 137147\137148 |  | CARRELLO PER RESPIRATORE | RESPIRONICS INC |  | 2016-03-02
136703 | 136703 | 136704 | 136704\136703 |  | CARRELLO PORTA APPARECCHIATURA ELETTROMEDICALE | NIHON KOHDEN CORP | KD 831V | 2015-10-13
136706 | 136706 | 136705 | 136705\136706 |  | CARRELLO PORTA APPARECCHIATURA ELETTROMEDICALE | NIHON KOHDEN CORP | KD 831V | 2015-10-13
136708 | 136708 | 136707 | 136707\136708 |  | CARRELLO PORTA APPARECCHIATURA ELETTROMEDICALE | NIHON KOHDEN CORP | KD 831V | 2015-10-13
136710 | 136710 | 136709 | 136709\136710 |  | CARRELLO PORTA APPARECCHIATURA ELETTROMEDICALE | NIHON KOHDEN CORP | KD 831V | 2015-10-13
136712 | 136712 | 136711 | 136711\136712 |  | CARRELLO PORTA APPARECCHIATURA ELETTROMEDICALE | NIHON KOHDEN CORP | KD 831V | 2015-10-13
136716 | 136716 | 136714 | 136714\136716 |  | CARRELLO PORTA APPARECCHIATURA ELETTROMEDICALE | NIHON KOHDEN CORP | KD 831V | 2015-10-13
136713 | 136713 | 136715 | 136715\136713 |  | CARRELLO PORTA APPARECCHIATURA ELETTROMEDICALE | NIHON KOHDEN CORP | KD 831V | 2015-10-13
EM.N05319 | 87341 | EE.F05276 | EE.F05276\EM.N05319 |  | CARRELLO PORTA APPARECCHIATURA ELETTROMEDICALE | COSTA SNC | 18204 SINTESIS 145 TR | 2005-07-22 | Z12029003 | FSE
EM.N00883 | 59950 | EE.F00038 | EE.F00038\EM.N00883 |  | CARRELLO PORTA APPARECCHIATURA ELETTROMEDICALE | MARCA NON RICONDUCIBILE | NN | 1987-07-01
EM.N00888 | 52351 | EE.F00039 | EE.F00039\EM.N00888 |  | CARRELLO PORTA APPARECCHIATURA ELETTROMEDICALE | MARCA NON RICONDUCIBILE | NN | 1987-07-01
11270 |  |  |  |  | BISPECTRAL INDEX (MODULO BIS) | ASPECT MEDICAL SYSTEMS INC | BIS X4 | 2016-03-01
EM.N01369 | 54101 | EE.F04257 | EE.F04257\EM.N01369 |  | CARRELLO PORTA APPARECCHIATURA ELETTROMEDICALE | MARCA NON RICONDUCIBILE | NN | 1987-07-01
91209 | 91209 | 6222 | 6222\91209 |  | CARRELLO PORTA APPARECCHIATURA ELETTROMEDICALE
11294 | 11294 |  |  |  | VAC THERAPY PER WOUND MANAGEMENT | SMITH AND NEPHEW INC | RENASYS GO | 2016-04-11
11418 | 11400 |  |  |  | TERMOMETRO | KENDALL HEALTHCARE | GENIUS 2 |  | V03010102 | TME
11447 | 11447 |  |  |  | SALDATORE DI SACCHE | FRESENIUS KABI AG | COMPOSEAL MOBILEA II | 2016-09-12
6953 | 93925 | 6697 | 6697\6953 |  | CARRELLO PORTA ATTREZZATURE MEDICHE | OPTICON 2000 S.P.A. | 181004 | 2010-04-01
6784 | 92269 | 6781 | 6781\6784 |  | CARRELLO PORTA ATTREZZATURE MEDICHE | ATES MEDICA DEVICE SRL | CARRELLO PER EMG | 2009-09-03
137328 | 137328 | 137326 | 137326\137328 |  | CARRELLO PORTA ATTREZZATURE MEDICHE |  |  | 2015-12-28
137329 | 137329 | 137327 | 137327\137329 |  | CARRELLO PORTA ATTREZZATURE MEDICHE |  |  | 2015-12-28
11224 | 11224 | 132920 | 132920\11224 |  | CARRELLO PORTA MONITOR | GCX CORPORATION |  | 2015-02-25
11225 | 11225 | 132921 | 132921\11225 |  | CARRELLO PORTA MONITOR | GCX CORPORATION |  | 2015-02-25
11226 | 11226 | 132922 | 132922\11226 |  | CARRELLO PORTA MONITOR | GCX CORPORATION |  | 2015-02-25
11139 | 11139 | 132930 | 132930\11139 |  | CARRELLO PORTA MONITOR | GCX CORPORATION |  | 2015-02-25
11138 | 11138 | 132931 | 132931\11138 |  | CARRELLO PORTA MONITOR | GCX CORPORATION |  | 2015-02-25
11135 | 11135 | ER.N04797 | ER.N04797\11135 |  | CARRELLO PORTA MONITOR | GCX CORPORATION |  | 2015-02-25
11133 | 11133 | ER.N04798 | ER.N04798\11133 |  | CARRELLO PORTA MONITOR | GCX CORPORATION |  | 2015-02-25
11132 | 11132 | ER.N04799 | ER.N04799\11132 |  | CARRELLO PORTA MONITOR | GCX CORPORATION |  | 2015-02-25
11131 | 11131 | ER.N04800 | ER.N04800\11131 |  | CARRELLO PORTA MONITOR | GCX CORPORATION |  | 2015-02-25
11134 | 11134 | ER.N05070 | ER.N05070\11134 |  | CARRELLO PORTA MONITOR | GCX CORPORATION |  | 2015-02-25
11130 | 11130 | ER.N05071 | ER.N05071\11130 |  | CARRELLO PORTA MONITOR | GCX CORPORATION |  | 2015-02-25
137152 | 137152 | 137050 | 137050\137152 |  | CARRELLO PORTA STRUMENTI MEDICALE |  |  | 2015-11-24
EM.N01201 |  | EA.N00910 | EA.N00910\EM.N01201 |  | CARRELLO PORTA-APPARECCHIATURE (ALIMENTATO) | SOXIL | JO TR | 1987-07-01 |  | CAD
EM.N01917 |  | RN.N01918 | RN.N01918\EM.N01917 |  | CARRELLO PORTA-APPARECCHIATURE (ALIMENTATO) | MARCA NON RICONDUCIBILE | NN | 1987-07-01
EC.N03843 | 62518 | EC.N03842 | EC.N03842\EC.N03843 |  | CARRELLO PORTA-PIANI TRASFERIBILI PER TAVOLO OPERATORIO | OPT OFFICINA DI PROTESI TRENTO | GINECOLOGICO (B1) | 2000-09-08 |  | PTC
EC.N03844 | 62501 | EC.N03842 | EC.N03842\EC.N03844 |  | CARRELLO PORTA-PIANI TRASFERIBILI PER TAVOLO OPERATORIO | OPT OFFICINA DI PROTESI TRENTO | UNIVERSALE (A2) | 2000-09-08 |  | PTC
8296 | 8296 | 8292 | 8292\8296 |  | CARRELLO SCARICO | BECTON DICKINSON AND CO |  | 2013-04-02
132763 | 132763 |  | 132763 |  | CARRELLO SERVITORE PER ENDOSCOPI | TRUMPF KREUZER MEDIZIN SYSTEME GMBH AND CO KG | KOMBITROLL | 2015-02-20 | Z12029003 | FSE
50681 | 50681 |  |  |  | CARROZZELLA |  |  |  | Y1221
50682 | 50682 |  |  |  | CARROZZELLA |  |  |  | Y1221
50848 | 50848 |  |  |  | CARROZZELLA |  |  |  | Y1221
50867 | 50867 |  |  |  | CARROZZELLA |  |  |  | Y1221
51186 | 51186 |  |  |  | CARROZZELLA |  |  |  | Y1221
51205 | 51205 |  |  |  | CARROZZELLA |  |  |  | Y1221
51225 | 51225 |  |  |  | CARROZZELLA |  |  |  | Y1221
54058 | 54058 |  |  |  | CARROZZELLA |  |  |  | Y1221
55197 | 55197 |  |  |  | CARROZZELLA |  |  |  | Y1221
55417 | 55417 |  |  |  | CARROZZELLA |  |  |  | Y1221
55418 | 55418 |  |  |  | CARROZZELLA |  |  |  | Y1221
55419 | 55419 |  |  |  | CARROZZELLA |  |  |  | Y1221
55420 | 55420 |  |  |  | CARROZZELLA |  |  |  | Y1221
57243 | 57243 |  |  |  | CARROZZELLA |  |  |  | Y1221
58888 | 58888 |  |  |  | CARROZZELLA |  |  |  | Y1221
59717 | 59717 |  |  |  | CARROZZELLA |  |  |  | Y1221
60502 | 60502 |  |  |  | CARROZZELLA |  |  |  | Y1221
61933 | 61933 |  |  |  | CARROZZELLA |  |  |  | Y1221
63117 | 63117 |  |  |  | CARROZZELLA |  |  |  | Y1221
63118 | 63118 |  |  |  | CARROZZELLA |  |  |  | Y1221
63195 | 63195 |  |  |  | CARROZZELLA |  |  |  | Y1221
63953 | 63953 |  |  |  | CARROZZELLA |  |  |  | Y1221
64108 | 64108 |  |  |  | CARROZZELLA |  |  |  | Y1221
64139 | 64139 |  |  |  | CARROZZELLA |  |  |  | Y1221
64180 | 64180 |  |  |  | CARROZZELLA |  |  |  | Y1221
64181 | 64181 |  |  |  | CARROZZELLA |  |  |  | Y1221
64183 | 64183 |  |  |  | CARROZZELLA |  |  |  | Y1221
64184 | 64184 |  |  |  | CARROZZELLA |  |  |  | Y1221
64202 | 64202 |  |  |  | CARROZZELLA |  |  |  | Y1221
65525 | 65525 |  |  |  | CARROZZELLA |  |  |  | Y1221
68227 | 68227 |  |  |  | CARROZZELLA |  |  |  | Y1221
71089 | 71089 |  |  |  | CARROZZELLA |  |  |  | Y1221
76657 | 76657 |  |  |  | CARROZZELLA |  |  |  | Y1221
78198 | 78198 |  |  |  | CARROZZELLA |  |  |  | Y1221
79126 | 79126 |  |  |  | CARROZZELLA |  |  |  | Y1221
79127 | 79127 |  |  |  | CARROZZELLA |  |  |  | Y1221
80974 | 80974 |  |  |  | CARROZZELLA |  |  |  | Y1221
80975 | 80975 |  |  |  | CARROZZELLA |  |  |  | Y1221
82660 | 82660 |  |  |  | CARROZZELLA |  |  |  | Y1221
86478 | 86478 |  |  |  | CARROZZELLA |  |  |  | Y1221
86479 | 86479 |  |  |  | CARROZZELLA |  |  |  | Y1221
86481 | 86481 |  |  |  | CARROZZELLA |  |  |  | Y1221
86482 | 86482 |  |  |  | CARROZZELLA |  |  |  | Y1221
86483 | 86483 |  |  |  | CARROZZELLA |  |  |  | Y1221
86484 | 86484 |  |  |  | CARROZZELLA |  |  |  | Y1221
88585 | 88585 |  |  |  | CARROZZELLA |  |  |  | Y1221
88588 | 88588 |  |  |  | CARROZZELLA |  |  |  | Y1221
88590 | 88590 |  |  |  | CARROZZELLA |  |  |  | Y1221
88594 | 88594 |  |  |  | CARROZZELLA |  |  |  | Y1221
88595 | 88595 |  |  |  | CARROZZELLA |  |  |  | Y1221
88596 | 88596 |  |  |  | CARROZZELLA |  |  |  | Y1221
88597 | 88597 |  |  |  | CARROZZELLA |  |  |  | Y1221
88598 | 88598 |  |  |  | CARROZZELLA |  |  |  | Y1221
88604 | 88604 |  |  |  | CARROZZELLA |  |  |  | Y1221
88606 | 88606 |  |  |  | CARROZZELLA |  |  |  | Y1221
88607 | 88607 |  |  |  | CARROZZELLA |  |  |  | Y1221
88609 | 88609 |  |  |  | CARROZZELLA |  |  |  | Y1221
88613 | 88613 |  |  |  | CARROZZELLA |  |  |  | Y1221
88614 | 88614 |  |  |  | CARROZZELLA |  |  |  | Y1221
88616 | 88616 |  |  |  | CARROZZELLA |  |  |  | Y1221
88617 | 88617 |  |  |  | CARROZZELLA |  |  |  | Y1221
88620 | 88620 |  |  |  | CARROZZELLA |  |  |  | Y1221
88622 | 88622 |  |  |  | CARROZZELLA |  |  |  | Y1221
88623 | 88623 |  |  |  | CARROZZELLA |  |  |  | Y1221
88628 | 88628 |  |  |  | CARROZZELLA |  |  |  | Y1221
88631 | 88631 |  |  |  | CARROZZELLA |  |  |  | Y1221
88634 | 88634 |  |  |  | CARROZZELLA |  |  |  | Y1221
88637 | 88637 |  |  |  | CARROZZELLA |  |  |  | Y1221
88639 | 88639 |  |  |  | CARROZZELLA |  |  |  | Y1221
88642 | 88642 |  |  |  | CARROZZELLA |  |  |  | Y1221
88644 | 88644 |  |  |  | CARROZZELLA |  |  |  | Y1221
88645 | 88645 |  |  |  | CARROZZELLA |  |  |  | Y1221
88653 | 88653 |  |  |  | CARROZZELLA |  |  |  | Y1221
88659 | 88659 |  |  |  | CARROZZELLA |  |  |  | Y1221
88660 | 88660 |  |  |  | CARROZZELLA |  |  |  | Y1221
88661 | 88661 |  |  |  | CARROZZELLA |  |  |  | Y1221
88662 | 88662 |  |  |  | CARROZZELLA |  |  |  | Y1221
88666 | 88666 |  |  |  | CARROZZELLA |  |  |  | Y1221
88674 | 88674 |  |  |  | CARROZZELLA |  |  |  | Y1221
88676 | 88676 |  |  |  | CARROZZELLA |  |  |  | Y1221
88677 | 88677 |  |  |  | CARROZZELLA |  |  |  | Y1221
88680 | 88680 |  |  |  | CARROZZELLA |  |  |  | Y1221
88681 | 88681 |  |  |  | CARROZZELLA |  |  |  | Y1221
88693 | 88693 |  |  |  | CARROZZELLA |  |  |  | Y1221
88696 | 88696 |  |  |  | CARROZZELLA |  |  |  | Y1221
88697 | 88697 |  |  |  | CARROZZELLA |  |  |  | Y1221
88698 | 88698 |  |  |  | CARROZZELLA |  |  |  | Y1221
88700 | 88700 |  |  |  | CARROZZELLA |  |  |  | Y1221
88729 | 88729 |  |  |  | CARROZZELLA |  |  |  | Y1221
88730 | 88730 |  |  |  | CARROZZELLA |  |  |  | Y1221
88731 | 88731 |  |  |  | CARROZZELLA |  |  |  | Y1221
88732 | 88732 |  |  |  | CARROZZELLA |  |  |  | Y1221
88733 | 88733 |  |  |  | CARROZZELLA |  |  |  | Y1221
88734 | 88734 |  |  |  | CARROZZELLA |  |  |  | Y1221
88744 | 88744 |  |  |  | CARROZZELLA |  |  |  | Y1221
88746 | 88746 |  |  |  | CARROZZELLA |  |  |  | Y1221
88749 | 88749 |  |  |  | CARROZZELLA |  |  |  | Y1221
88750 | 88750 |  |  |  | CARROZZELLA |  |  |  | Y1221
88752 | 88752 |  |  |  | CARROZZELLA |  |  |  | Y1221
88753 | 88753 |  |  |  | CARROZZELLA |  |  |  | Y1221
88754 | 88754 |  |  |  | CARROZZELLA |  |  |  | Y1221
88756 | 88756 |  |  |  | CARROZZELLA |  |  |  | Y1221
88761 | 88761 |  |  |  | CARROZZELLA |  |  |  | Y1221
88762 | 88762 |  |  |  | CARROZZELLA |  |  |  | Y1221
88764 | 88764 |  |  |  | CARROZZELLA |  |  |  | Y1221
88767 | 88767 |  |  |  | CARROZZELLA |  |  |  | Y1221
88770 | 88770 |  |  |  | CARROZZELLA |  |  |  | Y1221
88771 | 88771 |  |  |  | CARROZZELLA |  |  |  | Y1221
88946 | 88946 |  |  |  | CARROZZELLA |  |  |  | Y1221
88950 | 88950 |  |  |  | CARROZZELLA |  |  |  | Y1221
89880 | 89880 |  |  |  | CARROZZELLA |  |  |  | Y1221
89881 | 89881 |  |  |  | CARROZZELLA |  |  |  | Y1221
89882 | 89882 |  |  |  | CARROZZELLA |  |  |  | Y1221
89883 | 89883 |  |  |  | CARROZZELLA |  |  |  | Y1221
89884 | 89884 |  |  |  | CARROZZELLA |  |  |  | Y1221
90630 | 90630 |  |  |  | CARROZZELLA |  |  |  | Y1221
90631 | 90631 |  |  |  | CARROZZELLA |  |  |  | Y1221
92537 | 92537 |  |  |  | CARROZZELLA |  |  |  | Y1221
94461 | 94461 |  |  |  | CARROZZELLA |  |  |  | Y1221
94462 | 94462 |  |  |  | CARROZZELLA |  |  |  | Y1221
94463 | 94463 |  |  |  | CARROZZELLA |  |  |  | Y1221
94464 | 94464 |  |  |  | CARROZZELLA |  |  |  | Y1221
94465 | 94465 |  |  |  | CARROZZELLA |  |  |  | Y1221
95675 | 95675 |  |  |  | CARROZZELLA |  |  |  | Y1221
96355 | 96355 |  |  |  | CARROZZELLA |  |  |  | Y1221
97631 | 97631 |  |  |  | CARROZZELLA |  |  |  | Y1221
136095 | 136095 |  |  |  | CARROZZINA BASCULANTE IN ACCIAIO MARCA SUNRISE MOD. BREEZY RELAX2 |  |  |  | Y1221
136096 | 136096 |  |  |  | CARROZZINA BASCULANTE IN ACCIAIO MARCA SUNRISE MOD. BREEZY RELAX2 |  |  |  | Y1221
136097 | 136097 |  |  |  | CARROZZINA BASCULANTE IN ACCIAIO MARCA SUNRISE MOD. BREEZY RELAX2 |  |  |  | Y1221
136098 | 136098 |  |  |  | CARROZZINA BASCULANTE IN ACCIAIO MARCA SUNRISE MOD. BREEZY RELAX2 |  |  |  | Y1221
136099 | 136099 |  |  |  | CARROZZINA BASCULANTE IN ACCIAIO MARCA SUNRISE MOD. BREEZY RELAX2 |  |  |  | Y1221
136100 | 136100 |  |  |  | CARROZZINA BASCULANTE IN ACCIAIO MARCA SUNRISE MOD. BREEZY RELAX2 |  |  |  | Y1221
136101 | 136101 |  |  |  | CARROZZINA BASCULANTE IN ACCIAIO C/ 4 RUOTE UGUALI SUNRISE MOD. BREEZY RELAX2 |  |  |  | Y1221
137093 | 137093 |  |  |  | CARROZZINA BASCULANTE IN ACCIAIO C/ 4 RUOTE UGUALI SUNRISE MOD. BREEZY RELAX2 |  |  |  | Y1221
136110 | 136110 |  |  |  | CARROZZINA IMBOTTITA NON PIEGH. S/WC IN ACCIAIO MARCA VERMEIREN MOD. 9300 |  |  |  | Y1221
136111 | 136111 |  |  |  | CARROZZINA IMBOTTITA NON PIEGH. S/WC IN ACCIAIO MARCA VERMEIREN MOD. 9300 |  |  |  | Y1221
136112 | 136112 |  |  |  | CARROZZINA IMBOTTITA NON PIEGH. S/WC IN ACCIAIO MARCA VERMEIREN MOD. 9300 |  |  |  | Y1221
136113 | 136113 |  |  |  | CARROZZINA IMBOTTITA NON PIEGH. S/WC IN ACCIAIO MARCA VERMEIREN MOD. 9300 |  |  |  | Y1221
136114 | 136114 |  |  |  | CARROZZINA IMBOTTITA NON PIEGH. S/WC IN ACCIAIO MARCA VERMEIREN MOD. 9300 |  |  |  | Y1221
136115 | 136115 |  |  |  | CARROZZINA IMBOTTITA NON PIEGH. S/WC IN ACCIAIO MARCA VERMEIREN MOD. 9300 |  |  |  | Y1221
136116 | 136116 |  |  |  | CARROZZINA IMBOTTITA NON PIEGH. S/WC IN ACCIAIO MARCA VERMEIREN MOD. 9300 |  |  |  | Y1221
136117 | 136117 |  |  |  | CARROZZINA IMBOTTITA NON PIEGH. S/WC IN ACCIAIO MARCA VERMEIREN MOD. 9300 |  |  |  | Y1221
136118 | 136118 |  |  |  | CARROZZINA IMBOTTITA NON PIEGH. S/WC IN ACCIAIO MARCA VERMEIREN MOD. 9300 |  |  |  | Y1221
136119 | 136119 |  |  |  | CARROZZINA IMBOTTITA NON PIEGH. S/WC IN ACCIAIO MARCA VERMEIREN MOD. 9300 |  |  |  | Y1221
136120 | 136120 |  |  |  | CARROZZINA IMBOTTITA NON PIEGH. S/WC IN ACCIAIO MARCA VERMEIREN MOD. 9300 |  |  |  | Y1221
136121 | 136121 |  |  |  | CARROZZINA IMBOTTITA NON PIEGH. S/WC IN ACCIAIO MARCA VERMEIREN MOD. 9300 |  |  |  | Y1221
136122 | 136122 |  |  |  | CARROZZINA IMBOTTITA NON PIEGH. S/WC IN ACCIAIO MARCA VERMEIREN MOD. 9300 |  |  |  | Y1221
136123 | 136123 |  |  |  | CARROZZINA IMBOTTITA NON PIEGH. S/WC IN ACCIAIO MARCA VERMEIREN MOD. 9300 |  |  |  | Y1221
136124 | 136124 |  |  |  | CARROZZINA IMBOTTITA NON PIEGH. S/WC IN ACCIAIO MARCA VERMEIREN MOD. 9300 |  |  |  | Y1221
136125 | 136125 |  |  |  | CARROZZINA IMBOTTITA NON PIEGH. S/WC IN ACCIAIO MARCA VERMEIREN MOD. 9300 |  |  |  | Y1221
136126 | 136126 |  |  |  | CARROZZINA IMBOTTITA NON PIEGH. S/WC IN ACCIAIO MARCA VERMEIREN MOD. 9300 |  |  |  | Y1221
136127 | 136127 |  |  |  | CARROZZINA IMBOTTITA NON PIEGH. S/WC IN ACCIAIO MARCA VERMEIREN MOD. 9300 |  |  |  | Y1221
137073 | 137073 |  |  |  | CARROZZINA IMBOTTITA NON PIEGH. S/WC IN ACCIAIO MARCA VERMEIREN MOD. 9300 |  |  |  | Y1221
137074 | 137074 |  |  |  | CARROZZINA IMBOTTITA NON PIEGH. S/WC IN ACCIAIO MARCA VERMEIREN MOD. 9300 |  |  |  | Y1221
137075 | 137075 |  |  |  | CARROZZINA IMBOTTITA NON PIEGH. S/WC IN ACCIAIO MARCA VERMEIREN MOD. 9300 |  |  |  | Y1221
137076 | 137076 |  |  |  | CARROZZINA IMBOTTITA NON PIEGH. S/WC IN ACCIAIO MARCA VERMEIREN MOD. 9300 |  |  |  | Y1221
137077 | 137077 |  |  |  | CARROZZINA IMBOTTITA NON PIEGH. S/WC IN ACCIAIO MARCA VERMEIREN MOD. 9300 |  |  |  | Y1221
137078 | 137078 |  |  |  | CARROZZINA IMBOTTITA NON PIEGH. S/WC IN ACCIAIO MARCA VERMEIREN MOD. 9300 |  |  |  | Y1221
137079 | 137079 |  |  |  | CARROZZINA IMBOTTITA NON PIEGH. S/WC IN ACCIAIO MARCA VERMEIREN MOD. 9300 |  |  |  | Y1221
137080 | 137080 |  |  |  | CARROZZINA IMBOTTITA NON PIEGH. S/WC IN ACCIAIO MARCA VERMEIREN MOD. 9300 |  |  |  | Y1221
137081 | 137081 |  |  |  | CARROZZINA IMBOTTITA NON PIEGH. S/WC IN ACCIAIO MARCA VERMEIREN MOD. 9300 |  |  |  | Y1221
137082 | 137082 |  |  |  | CARROZZINA IMBOTTITA NON PIEGH. S/WC IN ACCIAIO MARCA VERMEIREN MOD. 9300 |  |  |  | Y1221
137083 | 137083 |  |  |  | CARROZZINA IMBOTTITA NON PIEGH. S/WC IN ACCIAIO MARCA VERMEIREN MOD. 9300 |  |  |  | Y1221
137084 | 137084 |  |  |  | CARROZZINA IMBOTTITA NON PIEGH. S/WC IN ACCIAIO MARCA VERMEIREN MOD. 9300 |  |  |  | Y1221
137085 | 137085 |  |  |  | CARROZZINA IMBOTTITA NON PIEGH. S/WC IN ACCIAIO MARCA VERMEIREN MOD. 9300 |  |  |  | Y1221
137086 | 137086 |  |  |  | CARROZZINA IMBOTTITA NON PIEGH. S/WC IN ACCIAIO MARCA VERMEIREN MOD. 9300 |  |  |  | Y1221
137087 | 137087 |  |  |  | CARROZZINA IMBOTTITA NON PIEGH. S/WC IN ACCIAIO MARCA VERMEIREN MOD. 9300 |  |  |  | Y1221
137088 | 137088 |  |  |  | CARROZZINA IMBOTTITA NON PIEGH. S/WC IN ACCIAIO X OBESI SURACE MOD 787 GRAZIA XL |  |  |  | Y1221
137089 | 137089 |  |  |  | CARROZZINA IMBOTTITA NON PIEGH. S/WC IN ACCIAIO X OBESI SURACE MOD 787 GRAZIA XL |  |  |  | Y1221
137090 | 137090 |  |  |  | CARROZZINA IMBOTTITA NON PIEGH. S/WC IN ACCIAIO X OBESI SURACE MOD 787 GRAZIA XL |  |  |  | Y1221
137091 | 137091 |  |  |  | CARROZZINA IMBOTTITA NON PIEGH. S/WC IN ACCIAIO X OBESI SURACE MOD 787 GRAZIA XL |  |  |  | Y1221
137092 | 137092 |  |  |  | CARROZZINA IMBOTTITA NON PIEGH. S/WC IN ACCIAIO X OBESI SURACE MOD 787 GRAZIA XL |  |  |  | Y1221
136086 | 136086 |  |  |  | CARROZZINA IN ALLUM. X BAMBINI PORTATA 80 KG MARCA MOVI MOD. WINNER KIDS |  |  |  | Y1221
136087 | 136087 |  |  |  | CARROZZINA IN ALLUM. X BAMBINI PORTATA 80 KG MARCA MOVI MOD. WINNER KIDS |  |  |  | Y1221
136090 | 136090 |  |  |  | CARROZZINA PIEGH. IN ALLUMINIO PORTATA 125 KG MARCA SUNRISE MOD. BREEZY BASIX2 |  |  |  | Y1221
136091 | 136091 |  |  |  | CARROZZINA PIEGH. IN ALLUMINIO PORTATA 125 KG MARCA SUNRISE MOD. BREEZY BASIX2 |  |  |  | Y1221
136092 | 136092 |  |  |  | CARROZZINA PIEGH. IN ALLUMINIO PORTATA 125 KG MARCA SUNRISE MOD. BREEZY BASIX2 |  |  |  | Y1221
136093 | 136093 |  |  |  | CARROZZINA PIEGH. IN ALLUMINIO PORTATA 125 KG MARCA SUNRISE MOD. BREEZY BASIX2 |  |  |  | Y1221
136094 | 136094 |  |  |  | CARROZZINA PIEGH. IN ALLUMINIO PORTATA 125 KG MARCA SUNRISE MOD. BREEZY BASIX2 |  |  |  | Y1221
136102 | 136102 |  |  |  | CARROZZINA PIEGH. IN ALLUMINIO PORTATA 125 KG MARCA SUNRISE MOD. BREEZY BASIX2 |  |  |  | Y1221
136103 | 136103 |  |  |  | CARROZZINA PIEGH. IN ALLUMINIO PORTATA 125 KG MARCA SUNRISE MOD. BREEZY BASIX2 |  |  |  | Y1221
136104 | 136104 |  |  |  | CARROZZINA PIEGH. IN ALLUMINIO PORTATA 125 KG MARCA SUNRISE MOD. BREEZY BASIX2 |  |  |  | Y1221
136105 | 136105 |  |  |  | CARROZZINA PIEGH. IN ALLUMINIO PORTATA 125 KG MARCA SUNRISE MOD. BREEZY BASIX2 |  |  |  | Y1221
136106 | 136106 |  |  |  | CARROZZINA PIEGH. IN ALLUMINIO PORTATA 125 KG MARCA SUNRISE MOD. BREEZY BASIX2 |  |  |  | Y1221
136107 | 136107 |  |  |  | CARROZZINA PIEGH. IN ALLUMINIO PORTATA 125 KG MARCA SUNRISE MOD. BREEZY BASIX2 |  |  |  | Y1221
136108 | 136108 |  |  |  | CARROZZINA PIEGH. IN ALLUMINIO PORTATA 125 KG MARCA SUNRISE MOD. BREEZY BASIX2 |  |  |  | Y1221
136061 | 136061 |  |  |  | CARROZZINA PIEGH. IN LEGA PORTATA 95 KG MARCA MEDILAND MOD. K100 KOMETA |  |  |  | Y1221
136062 | 136062 |  |  |  | CARROZZINA PIEGH. IN LEGA PORTATA 95 KG MARCA MEDILAND MOD. K100 KOMETA |  |  |  | Y1221
136063 | 136063 |  |  |  | CARROZZINA PIEGH. IN LEGA PORTATA 95 KG MARCA MEDILAND MOD. K100 KOMETA |  |  |  | Y1221
136064 | 136064 |  |  |  | CARROZZINA PIEGH. IN LEGA PORTATA 95 KG MARCA MEDILAND MOD. K100 KOMETA |  |  |  | Y1221
136065 | 136065 |  |  |  | CARROZZINA PIEGH. IN LEGA PORTATA 95 KG MARCA MEDILAND MOD. K100 KOMETA |  |  |  | Y1221
136066 | 136066 |  |  |  | CARROZZINA PIEGH. IN LEGA PORTATA 95 KG MARCA MEDILAND MOD. K100 KOMETA |  |  |  | Y1221
136067 | 136067 |  |  |  | CARROZZINA PIEGH. IN LEGA PORTATA 95 KG MARCA MEDILAND MOD. K100 KOMETA |  |  |  | Y1221
136068 | 136068 |  |  |  | CARROZZINA PIEGH. IN LEGA PORTATA 95 KG MARCA MEDILAND MOD. K100 KOMETA |  |  |  | Y1221
136069 | 136069 |  |  |  | CARROZZINA PIEGH. IN LEGA PORTATA 95 KG MARCA MEDILAND MOD. K100 KOMETA |  |  |  | Y1221
136070 | 136070 |  |  |  | CARROZZINA PIEGH. IN LEGA PORTATA 95 KG MARCA MEDILAND MOD. K100 KOMETA |  |  |  | Y1221
136071 | 136071 |  |  |  | CARROZZINA PIEGH. IN LEGA PORTATA 95 KG MARCA MEDILAND MOD. K100 KOMETA |  |  |  | Y1221
136072 | 136072 |  |  |  | CARROZZINA PIEGH. IN LEGA PORTATA 95 KG MARCA MEDILAND MOD. K100 KOMETA |  |  |  | Y1221
136073 | 136073 |  |  |  | CARROZZINA PIEGH. IN LEGA PORTATA 95 KG MARCA MEDILAND MOD. K100 KOMETA |  |  |  | Y1221
136074 | 136074 |  |  |  | CARROZZINA PIEGH. IN LEGA PORTATA 95 KG MARCA MEDILAND MOD. K100 KOMETA |  |  |  | Y1221
136075 | 136075 |  |  |  | CARROZZINA PIEGH. IN LEGA PORTATA 95 KG MARCA MEDILAND MOD. K100 KOMETA |  |  |  | Y1221
136076 | 136076 |  |  |  | CARROZZINA PIEGH. IN LEGA PORTATA 95 KG MARCA MEDILAND MOD. K100 KOMETA |  |  |  | Y1221
136077 | 136077 |  |  |  | CARROZZINA PIEGH. IN LEGA PORTATA 95 KG MARCA MEDILAND MOD. K100 KOMETA |  |  |  | Y1221
136078 | 136078 |  |  |  | CARROZZINA PIEGH. IN LEGA PORTATA 95 KG MARCA MEDILAND MOD. K100 KOMETA |  |  |  | Y1221
136079 | 136079 |  |  |  | CARROZZINA PIEGH. IN LEGA PORTATA 95 KG MARCA MEDILAND MOD. K100 KOMETA |  |  |  | Y1221
136080 | 136080 |  |  |  | CARROZZINA PIEGH. IN LEGA PORTATA 95 KG MARCA MEDILAND MOD. K100 KOMETA |  |  |  | Y1221
136081 | 136081 |  |  |  | CARROZZINA PIEGH. IN LEGA PORTATA 95 KG MARCA MEDILAND MOD. K100 KOMETA |  |  |  | Y1221
136082 | 136082 |  |  |  | CARROZZINA PIEGH. IN LEGA PORTATA 95 KG MARCA MEDILAND MOD. K100 KOMETA |  |  |  | Y1221
136083 | 136083 |  |  |  | CARROZZINA PIEGH. IN LEGA PORTATA 95 KG MARCA MEDILAND MOD. K100 KOMETA |  |  |  | Y1221
136084 | 136084 |  |  |  | CARROZZINA PIEGH. IN LEGA PORTATA 95 KG MARCA MEDILAND MOD. K100 KOMETA |  |  |  | Y1221
136085 | 136085 |  |  |  | CARROZZINA PIEGH. IN LEGA PORTATA 95 KG MARCA MEDILAND MOD. K100 KOMETA |  |  |  | Y1221
137094 | 137094 |  |  |  | CARROZZINA PIEGH. IN LEGA PORTATA 95 KG MARCA MEDILAND MOD. K100 KOMETA |  |  |  | Y1221
137095 | 137095 |  |  |  | CARROZZINA PIEGH. IN LEGA PORTATA 95 KG MARCA MEDILAND MOD. K100 KOMETA |  |  |  | Y1221
137096 | 137096 |  |  |  | CARROZZINA PIEGH. IN LEGA PORTATA 95 KG MARCA MEDILAND MOD. K100 KOMETA |  |  |  | Y1221
137097 | 137097 |  |  |  | CARROZZINA PIEGH. IN LEGA PORTATA 95 KG MARCA MEDILAND MOD. K100 KOMETA |  |  |  | Y1221
137098 | 137098 |  |  |  | CARROZZINA PIEGH. IN LEGA PORTATA 95 KG MARCA MEDILAND MOD. K100 KOMETA |  |  |  | Y1221
137099 | 137099 |  |  |  | CARROZZINA PIEGH. IN LEGA PORTATA 95 KG MARCA MEDILAND MOD. K100 KOMETA |  |  |  | Y1221
137100 | 137100 |  |  |  | CARROZZINA PIEGH. IN LEGA PORTATA 95 KG MARCA MEDILAND MOD. K100 KOMETA |  |  |  | Y1221
137101 | 137101 |  |  |  | CARROZZINA PIEGH. IN LEGA PORTATA 95 KG MARCA MEDILAND MOD. K100 KOMETA |  |  |  | Y1221
11382 | 11382 |  | 11382 |  | CATENA PRE ANALITICA MODULO ANALIZZATORE MULTIPARAMETRICO SELETTIVO | ROCHE DIAGNOSTIC SYSTEM HOFFMANN LA ROCHE | COBAS P612
11383 | 11383 | 11382 | 11382\11383 |  | CATENA PRE ANALITICA MODULO ANALIZZATORE MULTIPARAMETRICO SELETTIVO | ROCHE DIAGNOSTIC SYSTEM HOFFMANN LA ROCHE | COBAS P471
11384 | 11384 | 11382 | 11382\11384 |  | CATENA PRE ANALITICA MODULO ANALIZZATORE MULTIPARAMETRICO SELETTIVO | EKOM | DK 50 2V/M MOBILE
11408 | 11408 | 11409 | 11404\11409\11408 |  | CATENA PRE ANALITICA MODULO ANALIZZATORE MULTIPARAMETRICO SELETTIVO CHIMICO CLINICO | HITACHI MEDICAL CORP | MODULAR EVO
96566 | 96566 |  |  |  | CAVO DI SINCRONIZZAZIONE PER CONTROPULSATORE DATASCOPE PER MODULO PDM
96567 | 96567 |  |  |  | CAVO DI SINCRONIZZAZIONE PER CONTROPULSATORE DATASCOPE PER MODULO PDM
RN.F03604 | 64606 |  |  |  | CELLA DI MANIPOLAZIONE SCHERMATA | MASPRES | C 803 J 10 | 1987-07-01 |  | CNR
CX.N02873 | 75901 |  |  |  | CELLA FRIGORIFERA | PIARDI TECNOLOGIE DEL FREDDO | AF 2000 | 1997-02-07 | W0201010201 | FBI
CX.N05295 | 75902 |  |  |  | CELLA FRIGORIFERA | PIARDI TECNOLOGIE DEL FREDDO | AF 2000 | 1997-02-07 | W0201010201 | FBI
CA.N02925 | 75904 |  | CA.N02925 |  | CELLA FRIGORIFERA | BOEHRINGER - ROCHE | KEYSIS | 1996-01-01 | W0201010201 | AUR
G4.N02973 | 76976 |  |  |  | CELLA FRIGORIFERA | MARCA NON RICONDUCIBILE | SASSO | 1987-07-01 | W0201010201 | 4CL
CX.N02934 | 75903 |  |  |  | CELLA FRIGORIFERA |  |  | 1987-07-01 | W0201010201
130376 | 130376 |  |  |  | CELLA FRIGORIFERO | UFSK HERMANN SCHERRIEBLE | LKZ HS W | 2014-11-10 | W0201010201
CX.N02874 |  |  |  |  | CELLA FRIGORIGERO | PIARDI TECNOLOGIE DEL FREDDO | AF 2000 | 1997-02-07 | W0201010201 | FBI
130369 | 130369 |  | 130369 |  | CELLA SALME | FRIMED SRL | CFM9 | 2015-03-04
ZI.F00042 |  |  | ZI.F00042 |  | CENTRALE DI DEMINERALIZZAZIONE | CULLIGAN WATER TECHNOLOGIES INC | NN | 1987-07-01
ZI.F00043 |  |  | ZI.F00043 |  | CENTRALE DI DEMINERALIZZAZIONE | CULLIGAN WATER TECHNOLOGIES INC | NN | 1987-07-01
132938 | 132938 |  |  |  | CENTRALE DI MONITORAGGIO | GE HEALTHCARE CLINICAL SYSTEMS SRL | CIC MP100 | 2015-02-25
132941 | 132941 |  |  |  | CENTRALE DI MONITORAGGIO | GE HEALTHCARE CLINICAL SYSTEMS SRL | CIC MP100 | 2015-02-25 | Z12030201 | CMO
ER.F00077 |  |  | ER.F00077 |  | CENTRALE DI MONITORAGGIO | HEWLETT PACKARD | M3150A | 1999-09-08 | Z12030201 | CMO
ER.N03632 |  | ER.F00077 | ER.F00077\ER.N03632 |  | CENTRALE DI MONITORAGGIO | HEWLETT PACKARD | M3150A | 1999-09-08 | Z12030201 | CMO
45623 | 45623 |  |  |  | CENTRALE DI MONITORAGGIO |  |  |  | Z12030201 | CMO
95406 | 95406 |  |  |  | CENTRALE DI MONITORAGGIO - i CENTRAL PRISE - GE HEALTHCARE FINLAND OY |  |  |  | Z12030201 | CMO
ER.N05258 |  |  | ER.N05258 |  | CENTRALE MONITORAGGIO | GE HEALTHCARE | CIC PRO | 2007-07-12 | Z12030201 | CMO
11175 | 11175 | 11171 | 11171\11175 |  | CENTRALINA | STARTECH | CPU INTEL NUC | 2015-12-17
126988 | 126988 | 126920 | 126920\126988 |  | CENTRALINA DI CONTROLLO | OLYMPUS ITALIA S.R.L. | OTV-S190 | 2014-11-01 | Z12020406
127005 | 127005 | 126920 | 126920\127005 |  | CENTRALINA DI CONTROLLO | OLYMPUS ITALIA S.R.L. | OTV-S190 | 2014-11-01 | Z12020406
127006 | 127006 | 126920 | 126920\127006 |  | CENTRALINA DI CONTROLLO | OLYMPUS ITALIA S.R.L. | OTV-S190 | 2014-11-01 | Z12020406
127007 | 127007 | 126920 | 126920\127007 |  | CENTRALINA DI CONTROLLO | OLYMPUS ITALIA S.R.L. | OTV-S190 | 2014-11-01 | Z12020406
127008 | 127008 | 126920 | 126920\127008 |  | CENTRALINA DI CONTROLLO | OLYMPUS ITALIA S.R.L. | OTV-S190 | 2014-11-01 | Z12020406
127009 | 127009 | 126920 | 126920\127009 |  | CENTRALINA DI CONTROLLO | OLYMPUS ITALIA S.R.L. | OTV-S190 | 2014-11-01 | Z12020406
96601 | 96601 |  |  |  | CENTRALINA DI MEMORIZZAZIONE
EE.N06007 |  | EE.N04869 | EE.N04869\EE.N06007 |  | CENTRALINA ELABORAZIONE DATI VIDEO CAPSULA | GIVEN | DR2C | 2007-11-26 |  | CVC
EE.N04870 |  |  |  |  | CENTRALINA ELABORAZIONE DATI VIDEO CAPSULA | ! M.G. LORENZATTO | GIVEN IMAGING | 2003-12-05 |  | CVC
CP.N00491 |  |  |  |  | CENTRIFUGA | ALC APPARECCHI PER LAB.CHIMICI | 4206 CENTRIFUGETTE | 1987-07-01 | Z129099 | CEN
CP.N02663 |  |  |  |  | CENTRIFUGA | ALC APPARECCHI PER LAB.CHIMICI | 4206 CENTRIFUGETTE | 1987-07-01 | Z129099 | CEN
CP.N02975 | 79829 |  |  |  | CENTRIFUGA | ALC APPARECCHI PER LAB.CHIMICI | 4206 CENTRIFUGETTE | 1987-07-01 | Z129099 | CEN
CP.N02976 |  |  |  |  | CENTRIFUGA | ALC APPARECCHI PER LAB.CHIMICI | 4206 CENTRIFUGETTE | 1987-07-01 | Z129099 | CEN
CP.N02977 |  |  |  |  | CENTRIFUGA | ALC APPARECCHI PER LAB.CHIMICI | 4206 CENTRIFUGETTE | 1987-07-01 | Z129099 | CEN
11381 | 11381 |  |  |  | CENTRIFUGA | ALC | 4214 MICRO CENTRIFUGETTE |  | Z129099 | CEN
CP.N01602 | 66013 |  |  |  | CENTRIFUGA | ALC APPARECCHI PER LAB.CHIMICI | 4218 | 1987-07-01 | Z129099 | CEN
CP.N01915 |  |  |  |  | CENTRIFUGA | ALC APPARECCHI PER LAB.CHIMICI | 4218 | 1987-07-01 | Z129099 | CEN
CP.N02481 | 82895 |  |  |  | CENTRIFUGA | ALC APPARECCHI PER LAB.CHIMICI | 4218 | 1997-01-22 | Z129099 | CEN
CP.N00402 | 82541 |  |  |  | CENTRIFUGA | ALC APPARECCHI PER LAB.CHIMICI | 4237 | 1987-07-01 | Z129099 | CEN
CP.N06008 | 89576 |  |  |  | CENTRIFUGA | JOUAN SA | C 4 I | 2007-12-20 | W02069003 | CEN
CP.N03940 | 50022 |  |  |  | CENTRIFUGA | MEDION DIAGNOSTICS GMBH | DAC II | 2000-10-06 | W02069003 | CEN
CP.N01858 | 59558 |  |  |  | CENTRIFUGA | THERMO KENDRO LABORATORY PRODUCTS LTD | HERAEUS LABOFUGE 200 | 1987-07-01 | Z129099 | CEN
CP.N03955 | 52661 |  |  |  | CENTRIFUGA | THERMO KENDRO LABORATORY PRODUCTS LTD | HERAEUS LABOFUGE 300 | 2000-11-03 | Z129099 | CEN
CP.N05346 | 86930 |  |  |  | CENTRIFUGA | THERMO KENDRO LABORATORY PRODUCTS LTD | HERAEUS MULTIFUGE 3S | 2005-12-21 | Z129099 | CEN
CP.N00190 | 79972 |  |  |  | CENTRIFUGA | HERAEUS INSTRUMENTS GMBH | MEDIFUGE | 1987-07-01 | Z129099 | CEN
CP.N03323 | 55638 |  |  |  | CENTRIFUGA | HERAEUS INSTRUMENTS GMBH | MEGAFUGE 2.0R | 1998-11-27 | Z129099 | CEN
8103 |  |  |  |  | CENTRIFUGA | ROCHE DIAGNOSTIC SYSTEM HOFFMANN LA ROCHE | MICRO CL 17 |  | W02069003 | CEN
CP.N03674 | 55637 |  |  |  | CENTRIFUGA | HETTICH ANDREAS GMBH AND CO KG | ROTINA 46 | 1999-12-28 | W02069003 | CEN
CP.N03675 | 55639 |  |  |  | CENTRIFUGA | HETTICH ANDREAS GMBH AND CO KG | ROTINA 46 | 1999-12-28 | W02069003 | CEN
CP.N05105 | 73481 |  |  |  | CENTRIFUGA | HETTICH ANDREAS GMBH AND CO KG | ROTOFIX 32 | 2005-01-22 | W02069003 | CEN
CP.N05372 | 86459 |  |  |  | CENTRIFUGA | HETTICH ANDREAS GMBH AND CO KG | ROTOFIX 32 | 2005-07-08 | W02069003 | CEN
CP.N05373 | 86458 |  |  |  | CENTRIFUGA | HETTICH ANDREAS GMBH AND CO KG | ROTOFIX 32 | 2005-07-08 | W02069003 | CEN
6214 | 91115 |  |  |  | CENTRIFUGA | HETTICH ANDREAS GMBH AND CO KG | ROTOFIX 32 A | 2008-09-23 | W02069003 | CEN
134667 | 134667 |  |  |  | CENTRIFUGA | HETTICH ANDREAS GMBH AND CO KG | UNIVERSAL 320 | 2015-04-01 | W02069003 | CEN
55645 | 55645 |  |  |  | CENTRIFUGA |  |  |  | W02069003 | CEN
76774 | 76774 |  |  |  | CENTRIFUGA |  |  |  | W02069003 | CEN
136159 | 136159 |  |  |  | CENTRIFUGA CELL WASHER ROTORE 12 POSTI INDUZIONE MARCA CENTURION MOD. CW12 | CENTURION SCIENTIFIC LTD | PRO HOSPITAL CW | 2015-05-12 | W02069003 | CEN
136921 | 136921 |  |  |  | CENTRIFUGA DA BANCO BIOSAN MOD. LMC-3000 | BIOSAN LTD | LMC-3000 | 2015-10-26 | W02069003 | CEN
97068 | 97068 |  |  |  | CENTRIFUGA REFRIGERATA | THERMO KENDRO LABORATORY PRODUCTS LTD | HEAREUS CRYOFUGE 6000 I | 1987-07-01 | Z129099 | CRE
CP.N02350 | 50031 |  |  |  | CENTRIFUGA REFRIGERATA | THERMO KENDRO LABORATORY PRODUCTS LTD | HEAREUS CRYOFUGE 6000 I | 1987-07-01 | Z129099 | CRE
CP.N04465 | 50015 |  |  |  | CENTRIFUGA REFRIGERATA | THERMO KENDRO LABORATORY PRODUCTS LTD | HERAEUS MULTIFUGE 3 S R | 2002-07-29 | Z129099 | CRE
CP.N05347 | 86931 |  |  |  | CENTRIFUGA REFRIGERATA | THERMO KENDRO LABORATORY PRODUCTS LTD | HERAEUS MULTIFUGE 3 S R | 2005-12-21 | Z129099 | CRE
6209 | 6209 |  |  |  | CENTRIFUGA REFRIGERATA | THERMO KENDRO LABORATORY PRODUCTS LTD | HERAEUS MULTIFUGE 3S | 2008-06-03 | Z129099 | CRE
90143 | 90143 |  |  |  | CENTRIFUGA REFRIGERATA A PAVIMENTO |  |  |  | W02069005 | CRE
97106 | 97106 |  |  |  | CICLO PER USI FISIOTERAPICI E/O DIAGNOSTICI | GE HEALTHCARE | ERGOMETRO EBIKE EL | 2014-06-05 | Z129003 | CEM
EH.N03696 | 82026 | EH.F00049 | EH.F00049\EH.N03696 |  | CICLOERGOMETRO | TECHNOGYM SPA | BIKERACE HC 600 | 2000-02-03 | Z129003 | CEM
EH.N04938 | 56619 | EM.N04945 | EM.N04945\EH.N04938 |  | CICLOERGOMETRO | LODE BV | CORIVAL | 2003-11-28 | Z129003 | CEM
EH.N02527 | 56618 | EH.F00028 | EH.F00028\EH.N02527 |  | CICLOERGOMETRO | SIEMENS | EM 840 | 1987-07-01 | Z129003 | CEM
6853 | 93404 |  |  |  | CICLOERGOMETRO | CHINESPORT SPA | ERGOBIKE MEDICAL 8 | 2009-12-15 | Z129003 | CEM
EH.N03519 | 79544 |  |  |  | CICLOERGOMETRO | ESAOTE SPA | ERGOCARD II | 2000-04-05 | Z129003 | CEM
6722 | 92258 | 6723 | 6723\6722 |  | CICLOERGOMETRO | ERGOLINE GMBH | ERGOSELECT 100 K | 2009-06-03 | Z129003 | CEM
7447 | 95936 | 7446 | 7446\7447 |  | CICLOERGOMETRO | ERGOLINE GMBH | ERGOSELECT 100 P | 2011-12-14 | Z129003 | CEM
6851 | 93402 |  |  |  | CICLOERGOMETRO | CHINESPORT SPA | RUN 7412 | 2009-12-15 | Z129003 | CEM
6852 | 93403 |  |  |  | CICLOERGOMETRO | CHINESPORT SPA | RUN 7412 | 2009-12-15 | Z129003 | CEM
75924 | 75924 |  |  |  | CIRCUITO PAZIENTE COMPATTO AUTOCLAVABILE(ACCESSORIO SISTEMA DI ANESTESIA)
75925 | 75925 |  |  |  | CIRCUITO PAZIENTE COMPATTO AUTOCLAVABILE(ACCESSORIO SISTEMA DI ANESTESIA)
8263 | 88159 |  |  |  | CISTOSCOPIO FLESSIBILE | STORZ KARL GMBH AND CO KG | 11272 C1 | 2006-09-13 | Z12020701 | CIS
8292 | 96633 |  | 8292 | x | CITOFLUORIMETRO | BECTON DICKINSON AND CO | FACSCANTO II LSR 4 2 | 2013-04-02 | W02020401 | CFM
CE.N05558 |  |  |  |  | COAGULOMETRO | QUEST TECHNOLOGIES | ACTESTER N2461 | 2005-01-25 | W02020201 | COM
11180 | 11180 |  | 11180 |  | COAGULOMETRO | SYSMEX CORP | CS-5100 | 2016-01-29 | W02020201 | COM
11182 | 11182 |  | 11182 |  | COAGULOMETRO | SYSMEX CORP | CS-5100 | 2016-01-29 | W02020201 | COM
CE.N05370 | 86932 |  |  |  | COAGULOMETRO | INTERNATIONAL TECHNIDYNE CORP | HEMOCHRON JUNIOR SIGNATURE | 2005-12-23 | W02020201 | COM
EE.N04382 | 61546 |  |  | x | COLONSCOPIO | OLYMPUS OPTICAL CO LTD | CF Q160 I | 2002-05-17 | Z12020606 | VCL
EE.N04418 | 61547 |  |  | x | COLONSCOPIO | OLYMPUS OPTICAL CO LTD | CF Q160 I | 2002-06-04 | Z12020606 | VCL
CI.N04331 | 55616 |  |  |  | COLORATORE AUTOMATICO DI VETRINI | MILES INC | HEMA TEK 2000 | 2001-10-25 | W0202059002 | CAT
6731 | 92274 | 6725 | 6725\6731 |  | COLORATORE AUTOMATICO DI VETRINI | LEICA INSTRUMENTS GMBH | ST 5020 | 2009-06-11 | W0202059002 | CAT
6732 | 92275 |  |  |  | COLORATORE AUTOMATICO DI VETRINI | LEICA INSTRUMENTS GMBH | ST 5020 | 2009-06-11 | W0202059002 | CAT
11195 | 11195 |  |  |  | COLORATORE AUTOMATICO PER IMMUNOCHIMICA | BIOMERIEUX SA | PREVI COLOR | 2015-08-03 | W0202059002 | CAT
11196 | 11196 |  |  |  | COLORATORE AUTOMATICO PER IMMUNOCHIMICA | BIOMERIEUX SA | RAL TB | 2015-08-03 | W0202059002 | CAT
EG.N01384 | 77057 |  |  |  | COLPOSCOPIO | ZEISS CARL | OPMI 1 | 1987-07-01 | Z12020703 | CPS
82323 | 82323 |  |  |  | COLPOSCOPIO |  |  |  | Z12020703 | CPS
11115 | 11115 | 11125 | 11125\11115 |  | COMANDO LUCE PER SISTEMA DI ILLUMINAZIONE CIRCADIANA | ZUMTOBEL STAFF GMBH | ED-CXX (V) | 2015-07-01
11116 | 11116 | 11125 | 11125\11116 |  | COMANDO LUCE PER SISTEMA DI ILLUMINAZIONE CIRCADIANA | ZUMTOBEL STAFF GMBH | ED-CXX (V) | 2015-07-01
11117 | 11117 | 11125 | 11125\11117 |  | COMANDO LUCE PER SISTEMA DI ILLUMINAZIONE CIRCADIANA | ZUMTOBEL STAFF GMBH | ED-CXX (V) | 2015-07-01
11118 | 11118 | 11125 | 11125\11118 |  | COMANDO LUCE PER SISTEMA DI ILLUMINAZIONE CIRCADIANA | ZUMTOBEL STAFF GMBH | ED-CXX (V) | 2015-07-01
11119 | 11119 | 11125 | 11125\11119 |  | COMANDO LUCE PER SISTEMA DI ILLUMINAZIONE CIRCADIANA | ZUMTOBEL STAFF GMBH | ED-CXX (V) | 2015-07-01
11120 | 11120 | 11125 | 11125\11120 |  | COMANDO LUCE PER SISTEMA DI ILLUMINAZIONE CIRCADIANA | ZUMTOBEL STAFF GMBH | ED-CXX (V) | 2015-07-01
11121 | 11121 | 11125 | 11125\11121 |  | COMANDO LUCE PER SISTEMA DI ILLUMINAZIONE CIRCADIANA | ZUMTOBEL STAFF GMBH | ED-CXX (V) | 2015-07-01
11122 | 11122 | 11125 | 11125\11122 |  | COMANDO LUCE PER SISTEMA DI ILLUMINAZIONE CIRCADIANA | ZUMTOBEL STAFF GMBH | ED-CXX (V) | 2015-07-01
11123 | 11123 | 11125 | 11125\11123 |  | COMANDO LUCE PER SISTEMA DI ILLUMINAZIONE CIRCADIANA | ZUMTOBEL STAFF GMBH | ED-CXX (V) | 2015-07-01
11124 | 11124 | 11125 | 11125\11124 |  | COMANDO LUCE PER SISTEMA DI ILLUMINAZIONE CIRCADIANA | ZUMTOBEL STAFF GMBH | ED-CXX (V) | 2015-07-01
RX.N01919 |  | RN.N01918 | RN.N01918\RX.N01919 |  | COMPLESSO RADIOGENO | MARCA NON RICONDUCIBILE | NN | 1987-07-01
97716 | 97716 |  |  |  | COMPOCOOL WB COMPLETO, CONTENITORE COIBENTATO CON ELEMENTO REFRIGERANTE | FRESENIUS MEDICAL CARE AG | COMPOCOOL II |  | Z12019002 | COR
88723 | 88723 |  |  |  | COMPRESSORE DENTISTICO
96714 | 96714 |  |  |  | COMPRESSORE DENTISTICO
96726 | 96726 |  |  |  | COMPRESSORE DENTISTICO
8251 |  | 8249 | 8249\8251 |  | COMPRESSORE PER RIUNITO DENTISTICO | CATTANI SPA | 070161 COMPRESSORE 1 CILINDRO | 2013-01-02 |  | COU
8272 |  |  |  |  | COMPRESSORE PER RIUNITO DENTISTICO | CATTANI SPA | 070250 COMPRESSORE 2 CILINDRI | 2013-01-02 |  | COU
ZG.N05619 |  |  |  |  | COMPRESSORE PER RIUNITO DENTISTICO | CATTANI SPA | 070269 COMPRESSORE 2 CILINDRI | 2006-10-30 |  | COU
10688 | 10688 | 10690 | 10690\10688 |  | COMPUTER DI LAVORO BASE |  | TPS RAY STATION BASE | 2014-11-01
10692 | 10692 | 10690 | 10690\10692 |  | COMPUTER DI LAVORO BASE |  | TPS RAY STATION PRO | 2014-11-01
10656 | 10656 | 10690 | 10690\10656 |  | COMPUTER PER QA | HP |  | 2014-11-01
97099 | 97099 |  |  |  | COMUNICATORE | ASUS EK COMPUTER INC | EEE TOP - SOFTABLET 15
EB.N03568 |  |  |  |  | CONCENTRATORE DI OSSIGENO | MALLINCKRODT MEDICAL GMBH | COMPANION 590 | 2000-03-02 | Z12159004 | COO
EB.N02940 |  |  |  |  | CONCENTRATORE DI OSSIGENO | DEVILBISS HEALTH CARE UK LTD | DEVO 44 | 1987-07-01 | Z12159004 | COO
EB.N02941 |  |  |  |  | CONCENTRATORE DI OSSIGENO | DEVILBISS HEALTH CARE UK LTD | DEVO 44 | 1987-07-01 | Z12159004 | COO
EB.N02951 |  |  |  |  | CONCENTRATORE DI OSSIGENO | DEVILBISS | DEVO MC44/90 | 1987-07-01 | Z12159004 | COO
75994 | 75994 |  |  |  | CONDUCIMETRO
126816 | 126816 | 126920 | 126920\126816 |  | CONFIGURATORE DSP | EXTRON ELECTRONICS | DMP64 | 2014-11-01
RY.N04676 | 60325 |  |  |  | CONFORMATORE DI SAGOME | BUCHI | VAC V 500 | 1987-07-01
64927 | 64927 |  |  |  | CONGELATORE
95830 | 95830 |  |  |  | CONGELATORE
CX.N03896 | 66783 |  |  |  | CONGELATORE DA LABORATORIO | FIOCCHETTI CIRO | 130 | 2000-07-27 | Z121702
6766 | 92168 |  |  |  | CONGELATORE DA LABORATORIO | FRIMED SRL | CV 3 | 2009-07-23 | Z121702 | CLA
6764 | 92170 |  |  |  | CONGELATORE DA LABORATORIO | FRIMED SRL | CV 6 | 2009-07-23 | Z121702 | CLA
CX.F05586 | 88113 |  |  |  | CONGELATORE DA LABORATORIO | KW APPARECCHI SCIENTIFICI | K4060PL | 2006-06-23 | Z121702 | CLA
CX.N05585 | 88112 |  |  |  | CONGELATORE DA LABORATORIO | KW APPARECCHI SCIENTIFICI | K4060PL | 2006-06-23 | Z121702 | CLA
8007 | 96100 |  |  |  | CONGELATORE DA LABORATORIO | KW APPARECCHI SCIENTIFICI SRL | KBPF600 PP 2D | 2012-05-24 | Z121702 | CLA
CX.N04917 | 70921 |  |  |  | CONGELATORE DA LABORATORIO | ANGELANTONI INDUSTRIE SPA | KRYOLAB 350 V | 2004-07-29 | Z121702 | CLA
CX.N04979 | 70155 |  |  |  | CONGELATORE DA LABORATORIO | SANYO BIOMEDICAL CO | MDF 792 | 2004-03-11 | Z121702 | CLA
G4.N02923 | 77690 |  |  |  | CONGELATORE DA LABORATORIO | IGNIS | NN | 1987-07-01 | Z121702 | CLA
CX.N03607 | 50038 |  |  |  | CONGELATORE DA LABORATORIO | ANGELANTONI INDUSTRIE SPA | PR 700 C | 1999-11-19 | Z121702 | CLA
134535 | 134535 |  |  |  | CONGELATORE GX823 | LIEBHERR WERK LIENZ GESMBH |  | 2015-03-31 |  | CLA
134536 | 134536 |  |  |  | CONGELATORE GX823 |  |  | 2015-03-31 |  | CLA
134537 | 134537 |  |  |  | CONGELATORE GX823 |  |  | 2015-03-31 |  | CLA
134473 | 134473 |  |  |  | CONGELATORE SOPRA BANCO LIEBHERR CONFORT |  |  | 2015-03-31 |  | CLA
6218 | 91007 |  |  |  | CONGELATORE ULTRARAPIDO PER PLASMA | KW APPARECCHI SCIENTIFICI SRL | KPFF24B | 2008-10-09
130361 | 130361 |  |  |  | CONGELATORE VERTICALE -80°C CON CAPACITÀLITRI 300 MODELLO K58PL SS | KW APPARECCHI SCIENTIFICI SRL | K58PL SS |  |  | CLA
130363 | 130363 |  |  |  | CONGELATORI VERTICALI -40°C CON CAPACITALITRI 750 MODELLO K4066PLL |  |  |  |  | CLA
130362 | 130362 |  |  |  | CONGELATORI VERTICALI -40°C CON CAPACITALITRI 750 MODELLO K4066PLL |  |  |  |  | CLA
132701 | 132701 | 132699 | 132699\132701 |  | CONNECT BOX | ENRAF NONIUS BV |  | 2015-01-14
11046 | 11046 |  | 11041 |  | CONSOLLE DI COMANDO - GLOBAL SCAN CONTROL BOX | GE HUALUN MEDICAL SYSTEMS CO,LTD | 5368687 | 2014-12-23
8152 |  |  |  |  | CONSOLLE DI CONTROLLO | LAERDAL MEDICAL | SIM PAD | 2012-12-07
8153 |  |  |  |  | CONSOLLE DI CONTROLLO | LAERDAL MEDICAL | SIM PAD | 2012-12-07
8154 |  |  |  |  | CONSOLLE DI CONTROLLO | LAERDAL MEDICAL | SIM PAD | 2012-12-07
RY.N04130 |  | RY.F04084 | RY.F04084\RY.N04130 |  | CONSOLLE PER RADIOTERAPIA | NUCLETRON BV | 118021-01 | 2001-01-26 |  | CNS
RY.N04129 |  | RY.F04084 | RY.F04084\RY.N04129 |  | CONSOLLE PER RADIOTERAPIA | NUCLETRON | COMPACT 60 | 2001-01-26 |  | CNS
RY.N04626 |  | RY.F04084 | RY.F04084\RY.N04626 |  | CONSOLLE PER RADIOTERAPIA | COMPAQ | NN | 1987-07-01
CE.N02811 | 55647 |  |  |  | CONTATORE | CRISON INSTRUMENTS | LEUCOFORM 2830 | 1987-07-01
RF.N00499 |  |  |  |  | CONTATORE GEIGER | MARCA NON RICONDUCIBILE | DX 2 | 1987-07-01 |  | COT
CA.N04580 | 64615 |  |  |  | CONTATORE/LETTORE RADIOATTIVITÀ | MARCA NON RICONDUCIBILE | NN | 1987-07-01
64605 | 64605 |  |  |  | CONTENITORE SCHERMATO PER RIFIUTI RADIOATTIVI
64611 | 64611 |  |  |  | CONTENITORE SCHERMATO PER RIFIUTI RADIOATTIVI
RW.N04292 |  |  |  |  | CONTROLLO QUALITA' SVILUPPO (DENSITOMETRO/SENSITOMETRO) | X RITE INC | 331 | 2001-08-24 | Z11079001 | DEP
EH.N02532 | 69572 |  | EH.N02532 |  | CONTROPULSATORE | DATASCOPE CORP | SYSTEM 97 | 1987-07-01 | Z12059004 | CPU
126845 | 126845 | 126920 | 126920\126845 |  | CONVERTITORE DVI | EXTRON ELECTRONICS | DTP DVI 230 RX | 2014-11-01
126846 | 126846 | 126920 | 126920\126846 |  | CONVERTITORE DVI | EXTRON ELECTRONICS | DTP DVI 230 RX | 2014-11-01
126847 | 126847 | 126920 | 126920\126847 |  | CONVERTITORE DVI | EXTRON ELECTRONICS | DTP DVI 230 RX | 2014-11-01
126848 | 126848 | 126920 | 126920\126848 |  | CONVERTITORE DVI | EXTRON ELECTRONICS | DTP DVI 230 RX | 2014-11-01
126849 | 126849 | 126920 | 126920\126849 |  | CONVERTITORE DVI | EXTRON ELECTRONICS | DTP DVI 230 RX | 2014-11-01
126850 | 126850 | 126920 | 126920\126850 |  | CONVERTITORE DVI | EXTRON ELECTRONICS | DTP DVI 230 RX | 2014-11-01
126851 | 126851 | 126920 | 126920\126851 |  | CONVERTITORE DVI | EXTRON ELECTRONICS | DTP DVI 230 RX | 2014-11-01
126852 | 126852 | 126920 | 126920\126852 |  | CONVERTITORE DVI | EXTRON ELECTRONICS | DTP DVI 230 RX | 2014-11-01
126853 | 126853 | 126920 | 126920\126853 |  | CONVERTITORE DVI | EXTRON ELECTRONICS | DTP DVI 230 RX | 2014-11-01
126854 | 126854 | 126920 | 126920\126854 |  | CONVERTITORE DVI | EXTRON ELECTRONICS | DTP DVI 230 RX | 2014-11-01
126855 | 126855 | 126920 | 126920\126855 |  | CONVERTITORE HDMI | KRAMER | FC113 | 2014-11-01
126856 | 126856 | 126920 | 126920\126856 |  | CONVERTITORE HDMI | KRAMER | FC113 | 2014-11-01
126857 | 126857 | 126920 | 126920\126857 |  | CONVERTITORE HDMI | KRAMER | FC113 | 2014-11-01
126858 | 126858 | 126920 | 126920\126858 |  | CONVERTITORE HDMI | KRAMER | FC113 | 2014-11-01
126859 | 126859 | 126920 | 126920\126859 |  | CONVERTITORE HDMI | KRAMER | FC113 | 2014-11-01
126860 | 126860 | 126920 | 126920\126860 |  | CONVERTITORE HDMI | KRAMER | FC113 | 2014-11-01
126861 | 126861 | 126920 | 126920\126861 |  | CONVERTITORE HDMI | KRAMER | FC113 | 2014-11-01
126862 | 126862 | 126920 | 126920\126862 |  | CONVERTITORE HDMI | KRAMER | FC113 | 2014-11-01
126863 | 126863 | 126920 | 126920\126863 |  | CONVERTITORE HDMI | KRAMER | FC113 | 2014-11-01
126864 | 126864 | 126920 | 126920\126864 |  | CONVERTITORE HDMI | KRAMER | FC113 | 2014-11-01
126865 | 126865 | 126920 | 126920\126865 |  | CONVERTITORE HDMI | KRAMER | FC113 | 2014-11-01
126866 | 126866 | 126920 | 126920\126866 |  | CONVERTITORE HDMI | KRAMER | FC113 | 2014-11-01
126867 | 126867 | 126920 | 126920\126867 |  | CONVERTITORE HDMI | KRAMER | FC113 | 2014-11-01
126868 | 126868 | 126920 | 126920\126868 |  | CONVERTITORE HDMI | KRAMER | FC113 | 2014-11-01
126869 | 126869 | 126920 | 126920\126869 |  | CONVERTITORE HDMI | KRAMER | FC113 | 2014-11-01
126870 | 126870 | 126920 | 126920\126870 |  | CONVERTITORE HDMI | KRAMER | FC113 | 2014-11-01
126871 | 126871 | 126920 | 126920\126871 |  | CONVERTITORE HDMI | KRAMER | FC113 | 2014-11-01
126872 | 126872 | 126920 | 126920\126872 |  | CONVERTITORE HDMI | KRAMER | FC113 | 2014-11-01
126873 | 126873 | 126920 | 126920\126873 |  | CONVERTITORE HDMI | KRAMER | FC113 | 2014-11-01
126874 | 126874 | 126920 | 126920\126874 |  | CONVERTITORE HDMI | KRAMER | FC113 | 2014-11-01
126875 | 126875 | 126920 | 126920\126875 |  | CONVERTITORE HDMI | KRAMER | FC113 | 2014-11-01
11304 | 11304 | 132763 | 132763\11304 |  | CONVERTITORE INTERFACCIA | OLYMPUS OPTICAL CO LTD | MAJ-1916 | 2015-12-10
11238 | 11238 | 132764 | 132764\11238 |  | CONVERTITORE INTERFACCIA | OLYMPUS OPTICAL CO LTD | MAJ-1916 | 2015-12-10
11232 | 11232 | 132765 | 132765\11232 |  | CONVERTITORE INTERFACCIA | OLYMPUS OPTICAL CO LTD | MAJ-1916 | 2015-12-10
126886 | 126886 | 126920 | 126920\126886 |  | CONVERTITORE SD/HD | KRAMER | FC331 | 2014-11-01
126887 | 126887 | 126920 | 126920\126887 |  | CONVERTITORE SD/HD | KRAMER | FC331 | 2014-11-01
126888 | 126888 | 126920 | 126920\126888 |  | CONVERTITORE SD/HD | KRAMER | FC331 | 2014-11-01
126889 | 126889 | 126920 | 126920\126889 |  | CONVERTITORE SD/HD | KRAMER | FC331 | 2014-11-01
126890 | 126890 | 126920 | 126920\126890 |  | CONVERTITORE SD/HD | KRAMER | FC331 | 2014-11-01
126891 | 126891 | 126920 | 126920\126891 |  | CONVERTITORE SD/HD | KRAMER | FC331 | 2014-11-01
126892 | 126892 | 126920 | 126920\126892 |  | CONVERTITORE SD/HD | KRAMER | FC331 | 2014-11-01
126893 | 126893 | 126920 | 126920\126893 |  | CONVERTITORE SD/HD | KRAMER | FC331 | 2014-11-01
126894 | 126894 | 126920 | 126920\126894 |  | CONVERTITORE SD/HD | KRAMER | FC331 | 2014-11-01
126876 | 126876 | 126920 | 126920\126876 |  | CONVERTITORE SDI | KRAMER | 7508 | 2014-11-01
126877 | 126877 | 126920 | 126920\126877 |  | CONVERTITORE SDI | KRAMER | 7508 | 2014-11-01
126878 | 126878 | 126920 | 126920\126878 |  | CONVERTITORE SDI | KRAMER | 7508 | 2014-11-01
126879 | 126879 | 126920 | 126920\126879 |  | CONVERTITORE SDI | KRAMER | 7508 | 2014-11-01
126880 | 126880 | 126920 | 126920\126880 |  | CONVERTITORE SDI | KRAMER | 7508 | 2014-11-01
126881 | 126881 | 126920 | 126920\126881 |  | CONVERTITORE SDI | KRAMER | 7508 | 2014-11-01
126882 | 126882 | 126920 | 126920\126882 |  | CONVERTITORE SDI | KRAMER | 7508 | 2014-11-01
126883 | 126883 | 126920 | 126920\126883 |  | CONVERTITORE SDI | KRAMER | 7508 | 2014-11-01
126884 | 126884 | 126920 | 126920\126884 |  | CONVERTITORE SDI | KRAMER | 7508 | 2014-11-01
126885 | 126885 | 126920 | 126920\126885 |  | CONVERTITORE SDI | KRAMER | 7508 | 2014-11-01
126817 | 126817 | 126920 | 126920\126817 |  | CONVERTITORE VIDEO A/D | GRASS VALLEY | ADVC55 | 2014-11-01
126818 | 126818 | 126920 | 126920\126818 |  | CONVERTITORE VIDEO A/D | GRASS VALLEY | ADVC55 | 2014-11-01
126819 | 126819 | 126920 | 126920\126819 |  | CONVERTITORE VIDEO A/D | GRASS VALLEY | ADVC55 | 2014-11-01
126820 | 126820 | 126920 | 126920\126820 |  | CONVERTITORE VIDEO A/D | GRASS VALLEY | ADVC55 | 2014-11-01
126821 | 126821 | 126920 | 126920\126821 |  | CONVERTITORE VIDEO A/D | GRASS VALLEY | ADVC55 | 2014-11-01
126822 | 126822 | 126920 | 126920\126822 |  | CONVERTITORE VIDEO A/D | GRASS VALLEY | ADVC55 | 2014-11-01
126823 | 126823 | 126920 | 126920\126823 |  | CONVERTITORE VIDEO A/D | GRASS VALLEY | ADVC55 | 2014-11-01
126824 | 126824 | 126920 | 126920\126824 |  | CONVERTITORE VIDEO A/D | GRASS VALLEY | ADVC55 | 2014-11-01
54509 | 54509 |  |  |  | CORREDO OTTICO
54583 | 54583 |  |  |  | CORREDO OTTICO
54588 | 54588 |  |  |  | CORREDO OTTICO
54621 | 54621 |  |  |  | CORREDO OTTICO
54643 | 54643 |  |  |  | CORREDO OTTICO
72707 | 72707 |  |  |  | CORREDO OTTICO
79401 | 79401 |  |  |  | CORREDO OTTICO
82182 | 82182 |  |  |  | CORREDO OTTICO
136445 | 136445 |  |  |  | CRIOSTATO | LEICA MICROSCOPY AND SCIENTIFIC INSTRUMENTS | CM 1860 | 2015-07-06 | W0202059003 | CRI
98000 | 98000 |  |  |  | CULLA PER LA VITA
89117 | 89117 |  |  |  | CULLA PER TRASPORTO INTRAOSPEDALIERO
90591 | 90591 |  |  |  | CUSCINO PER CHIRURGIA DISCALE X TAVOLO OPERATORIO (ACCESSORIO)
137208 | 137208 |  |  |  | DATA LOGGER MARCONI SPY IP1 MARCA JRI COD. 65000023 |  |  |  |  | TTM
137209 | 137209 |  |  |  | DATA LOGGER MARCONI SPY IP1 MARCA JRI COD. 65000023 |  |  |  |  | TTM
137210 | 137210 |  |  |  | DATA LOGGER MARCONI SPY IP1 MARCA JRI COD. 65000023 |  |  |  |  | TTM
137211 | 137211 |  |  |  | DATA LOGGER MARCONI SPY IP1 MARCA JRI COD. 65000023 |  |  |  |  | TTM
137212 | 137212 |  |  |  | DATA LOGGER MARCONI SPY IP1 MARCA JRI COD. 65000023 |  |  |  |  | TTM
137213 | 137213 |  |  |  | DATA LOGGER MARCONI SPY IP1 MARCA JRI COD. 65000023 |  |  |  |  | TTM
137602 | 137602 |  |  |  | DATA LOGGER MARCONI SPY T+ MARCA JRI COD. 65000013 | JRI MAXANT | SPY T+ | 2016-04-01 |  | TTM
137603 | 137603 |  |  |  | DATA LOGGER MARCONI SPY T+ MARCA JRI COD. 65000013 | JRI MAXANT | SPY T+ | 2016-04-01 |  | TTM
137214 | 137214 |  |  |  | DATA LOGGER MARCONI SPY T+ MARCA JRI COD. 65000013 |  |  |  |  | TTM
137215 | 137215 |  |  |  | DATA LOGGER MARCONI SPY T+ MARCA JRI COD. 65000013 |  |  |  |  | TTM
137216 | 137216 |  |  |  | DATA LOGGER MARCONI SPY T+ MARCA JRI COD. 65000013 |  |  |  |  | TTM
137217 | 137217 |  |  |  | DATA LOGGER MARCONI SPY T+ MARCA JRI COD. 65000013 |  |  |  |  | TTM
137218 | 137218 |  |  |  | DATA LOGGER MARCONI SPY TH MARCA JRI COD. 65000103 |  |  |  |  | TTM
137163 | 137163 |  |  |  | DATA LOGGER MARCONI SPY U1 MARCA JRI COD. 65000203 |  |  |  |  | TTM
137164 | 137164 |  |  |  | DATA LOGGER MARCONI SPY U1 MARCA JRI COD. 65000203 |  |  |  |  | TTM
137165 | 137165 |  |  |  | DATA LOGGER MARCONI SPY U1 MARCA JRI COD. 65000203 |  |  |  |  | TTM
137166 | 137166 |  |  |  | DATA LOGGER MARCONI SPY U1 MARCA JRI COD. 65000203 |  |  |  |  | TTM
137167 | 137167 |  |  |  | DATA LOGGER MARCONI SPY U1 MARCA JRI COD. 65000203 |  |  |  |  | TTM
137168 | 137168 |  |  |  | DATA LOGGER MARCONI SPY U1 MARCA JRI COD. 65000203 |  |  |  |  | TTM
137169 | 137169 |  |  |  | DATA LOGGER MARCONI SPY U1 MARCA JRI COD. 65000203 |  |  |  |  | TTM
137170 | 137170 |  |  |  | DATA LOGGER MARCONI SPY U1 MARCA JRI COD. 65000203 |  |  |  |  | TTM
137171 | 137171 |  |  |  | DATA LOGGER MARCONI SPY U1 MARCA JRI COD. 65000203 |  |  |  |  | TTM
137172 | 137172 |  |  |  | DATA LOGGER MARCONI SPY U1 MARCA JRI COD. 65000203 |  |  |  |  | TTM
137173 | 137173 |  |  |  | DATA LOGGER MARCONI SPY U1 MARCA JRI COD. 65000203 |  |  |  |  | TTM
137174 | 137174 |  |  |  | DATA LOGGER MARCONI SPY U1 MARCA JRI COD. 65000203 |  |  |  |  | TTM
137175 | 137175 |  |  |  | DATA LOGGER MARCONI SPY U1 MARCA JRI COD. 65000203 |  |  |  |  | TTM
137176 | 137176 |  |  |  | DATA LOGGER MARCONI SPY U1 MARCA JRI COD. 65000203 |  |  |  |  | TTM
137177 | 137177 |  |  |  | DATA LOGGER MARCONI SPY U1 MARCA JRI COD. 65000203 |  |  |  |  | TTM
137178 | 137178 |  |  |  | DATA LOGGER MARCONI SPY U1 MARCA JRI COD. 65000203 |  |  |  |  | TTM
137179 | 137179 |  |  |  | DATA LOGGER MARCONI SPY U1 MARCA JRI COD. 65000203 |  |  |  |  | TTM
137180 | 137180 |  |  |  | DATA LOGGER MARCONI SPY U1 MARCA JRI COD. 65000203 |  |  |  |  | TTM
137181 | 137181 |  |  |  | DATA LOGGER MARCONI SPY U1 MARCA JRI COD. 65000203 |  |  |  |  | TTM
137182 | 137182 |  |  |  | DATA LOGGER MARCONI SPY U1 MARCA JRI COD. 65000203 |  |  |  |  | TTM
137183 | 137183 |  |  |  | DATA LOGGER MARCONI SPY U1 MARCA JRI COD. 65000203 |  |  |  |  | TTM
137184 | 137184 |  |  |  | DATA LOGGER MARCONI SPY U1 MARCA JRI COD. 65000203 |  |  |  |  | TTM
137185 | 137185 |  |  |  | DATA LOGGER MARCONI SPY U1 MARCA JRI COD. 65000203 |  |  |  |  | TTM
137186 | 137186 |  |  |  | DATA LOGGER MARCONI SPY U1 MARCA JRI COD. 65000203 |  |  |  |  | TTM
137187 | 137187 |  |  |  | DATA LOGGER MARCONI SPY U1 MARCA JRI COD. 65000203 |  |  |  |  | TTM
137188 | 137188 |  |  |  | DATA LOGGER MARCONI SPY U1 MARCA JRI COD. 65000203 |  |  |  |  | TTM
137189 | 137189 |  |  |  | DATA LOGGER MARCONI SPY U1 MARCA JRI COD. 65000203 |  |  |  |  | TTM
137190 | 137190 |  |  |  | DATA LOGGER MARCONI SPY U1 MARCA JRI COD. 65000203 |  |  |  |  | TTM
137191 | 137191 |  |  |  | DATA LOGGER MARCONI SPY U1 MARCA JRI COD. 65000203 |  |  |  |  | TTM
137192 | 137192 |  |  |  | DATA LOGGER MARCONI SPY U1 MARCA JRI COD. 65000203 |  |  |  |  | TTM
137193 | 137193 |  |  |  | DATA LOGGER MARCONI SPY U1 MARCA JRI COD. 65000203 |  |  |  |  | TTM
137194 | 137194 |  |  |  | DATA LOGGER MARCONI SPY U1 MARCA JRI COD. 65000203 |  |  |  |  | TTM
137195 | 137195 |  |  |  | DATA LOGGER MARCONI SPY U1 MARCA JRI COD. 65000203 |  |  |  |  | TTM
137196 | 137196 |  |  |  | DATA LOGGER MARCONI SPY U1 MARCA JRI COD. 65000203 |  |  |  |  | TTM
137197 | 137197 |  |  |  | DATA LOGGER MARCONI SPY U1 MARCA JRI COD. 65000203 |  |  |  |  | TTM
137198 | 137198 |  |  |  | DATA LOGGER MARCONI SPY U1 MARCA JRI COD. 65000203 |  |  |  |  | TTM
137199 | 137199 |  |  |  | DATA LOGGER MARCONI SPY U1 MARCA JRI COD. 65000203 |  |  |  |  | TTM
137200 | 137200 |  |  |  | DATA LOGGER MARCONI SPY U2 MARCA JRI COD. 65000213 |  |  |  |  | TTM
137201 | 137201 |  |  |  | DATA LOGGER MARCONI SPY U2 MARCA JRI COD. 65000213 |  |  |  |  | TTM
137202 | 137202 |  |  |  | DATA LOGGER MARCONI SPY U2 MARCA JRI COD. 65000213 |  |  |  |  | TTM
137203 | 137203 |  |  |  | DATA LOGGER MARCONI SPY U2 MARCA JRI COD. 65000213 |  |  |  |  | TTM
137204 | 137204 |  |  |  | DATA LOGGER MARCONI SPY U2 MARCA JRI COD. 65000213 |  |  |  |  | TTM
137205 | 137205 |  |  |  | DATA LOGGER MARCONI SPY U2 MARCA JRI COD. 65000213 |  |  |  |  | TTM
137206 | 137206 |  |  |  | DATA LOGGER MARCONI SPY U2 MARCA JRI COD. 65000213 |  |  |  |  | TTM
137207 | 137207 |  |  |  | DATA LOGGER MARCONI SPY U2 MARCA JRI COD. 65000213 |  |  |  |  | TTM
97080 | 97080 |  |  |  | DATA LOGGER SPY U1 | JULES RICHARD INSTRUMENTS | SPY RF U | 2014-04-03 |  | TTM
97081 | 97081 |  |  |  | DATA LOGGER SPY U1 | JULES RICHARD INSTRUMENTS | SPY RF U | 2014-04-03 |  | TTM
97082 | 97082 |  |  |  | DATA LOGGER SPY U1 | JULES RICHARD INSTRUMENTS | SPY RF U | 2014-04-03 |  | TTM
Y0.N04942 |  | EM.N04945 | EM.N04945\Y0.N04942 |  | DATA SWITCH | MARCA NON RICONDUCIBILE | 257890061 | 2003-11-28
50709 | 50709 |  |  |  | DATARIO PER LASTRE
137670 | 137670 | 137668 | 137668\137670 |  | DCS (SOSPENSIONE PORTA MONITOR) | SIEMENS AG |  | 2016-07-22
50870 | 50870 |  |  |  | DEAMBULATORE
51252 | 51252 |  |  |  | DEAMBULATORE
51253 | 51253 |  |  |  | DEAMBULATORE
51264 | 51264 |  |  |  | DEAMBULATORE
54066 | 54066 |  |  |  | DEAMBULATORE
55135 | 55135 |  |  |  | DEAMBULATORE
61941 | 61941 |  |  |  | DEAMBULATORE
63058 | 63058 |  |  |  | DEAMBULATORE
63059 | 63059 |  |  |  | DEAMBULATORE
63060 | 63060 |  |  |  | DEAMBULATORE
63180 | 63180 |  |  |  | DEAMBULATORE
63389 | 63389 |  |  |  | DEAMBULATORE
63838 | 63838 |  |  |  | DEAMBULATORE
63931 | 63931 |  |  |  | DEAMBULATORE
63933 | 63933 |  |  |  | DEAMBULATORE
63934 | 63934 |  |  |  | DEAMBULATORE
64059 | 64059 |  |  |  | DEAMBULATORE
64153 | 64153 |  |  |  | DEAMBULATORE
64178 | 64178 |  |  |  | DEAMBULATORE
65024 | 65024 |  |  |  | DEAMBULATORE
65977 | 65977 |  |  |  | DEAMBULATORE
78247 | 78247 |  |  |  | DEAMBULATORE
78250 | 78250 |  |  |  | DEAMBULATORE
82603 | 82603 |  |  |  | DEAMBULATORE
84275 | 84275 |  |  |  | DEAMBULATORE
88981 | 88981 |  |  |  | DEAMBULATORE
88982 | 88982 |  |  |  | DEAMBULATORE
88983 | 88983 |  |  |  | DEAMBULATORE
88984 | 88984 |  |  |  | DEAMBULATORE
88985 | 88985 |  |  |  | DEAMBULATORE
88987 | 88987 |  |  |  | DEAMBULATORE
91645 | 91645 |  |  |  | DEAMBULATORE
91647 | 91647 |  |  |  | DEAMBULATORE
91648 | 91648 |  |  |  | DEAMBULATORE
91649 | 91649 |  |  |  | DEAMBULATORE
91782 | 91782 |  |  |  | DEAMBULATORE
91783 | 91783 |  |  |  | DEAMBULATORE
93291 | 93291 |  |  |  | DEAMBULATORE
93292 | 93292 |  |  |  | DEAMBULATORE
93977 | 93977 |  |  |  | DEAMBULATORE
95673 | 95673 |  |  |  | DEAMBULATORE
95674 | 95674 |  |  |  | DEAMBULATORE
95677 | 95677 |  |  |  | DEAMBULATORE
95678 | 95678 |  |  |  | DEAMBULATORE
95679 | 95679 |  |  |  | DEAMBULATORE
96367 | 96367 |  |  |  | DEAMBULATORE
97664 | 97664 |  |  |  | DEAMBULATORE
97691 | 97691 |  |  |  | DEAMBULATORE
97692 | 97692 |  |  |  | DEAMBULATORE
97693 | 97693 |  |  |  | DEAMBULATORE
6230 | 91204 |  | 6230 |  | DEFIBRILLATORE | ZOLL MEDICAL CORP | AED PLUS | 2008-12-23 | Z12030501 | DEF
6231 | 91205 | 6230 | 6230\6231 |  | DEFIBRILLATORE | ZOLL MEDICAL CORP | AED PLUS | 2008-12-23 | Z12030501 | DEF
6232 | 91206 | 6230 | 6230\6232 |  | DEFIBRILLATORE | ZOLL MEDICAL CORP | AED PLUS | 2008-12-23 | Z12030501 | DEF
6233 | 91201 | 6230 | 6230\6233 |  | DEFIBRILLATORE | ZOLL MEDICAL CORP | AED PLUS | 2008-12-23 | Z12030501 | DEF
6234 | 91203 | 6230 | 6230\6234 |  | DEFIBRILLATORE | ZOLL MEDICAL CORP | AED PLUS | 2008-12-23 | Z12030501 | DEF
6235 | 91200 | 6230 | 6230\6235 |  | DEFIBRILLATORE | ZOLL MEDICAL CORP | AED PLUS | 2008-12-23 | Z12030501 | DEF
6236 | 91202 | 6230 | 6230\6236 |  | DEFIBRILLATORE | ZOLL MEDICAL CORP | AED PLUS | 2008-12-23 | Z12030501 | DEF
6237 | 91207 | 6230 | 6230\6237 |  | DEFIBRILLATORE | ZOLL MEDICAL CORP | AED PLUS | 2008-12-23 | Z12030501 | DEF
6578 | 91576 | 6230 | 6230\6578 |  | DEFIBRILLATORE | ZOLL MEDICAL CORP | AED PLUS | 2009-01-12 | Z12030501 | DEF
6579 | 91569 | 6230 | 6230\6579 |  | DEFIBRILLATORE | ZOLL MEDICAL CORP | AED PLUS | 2009-01-12 | Z12030501 | DEF
6582 | 91572 | 6230 | 6230\6582 |  | DEFIBRILLATORE | ZOLL MEDICAL CORP | AED PLUS | 2009-01-12 | Z12030501 | DEF
6584 | 91575 | 6230 | 6230\6584 |  | DEFIBRILLATORE | ZOLL MEDICAL CORP | AED PLUS | 2009-01-12 | Z12030501 | DEF
6588 | 91577 | 6230 | 6230\6588 |  | DEFIBRILLATORE | ZOLL MEDICAL CORP | AED PLUS | 2009-01-12 | Z12030501 | DEF
6593 | 91573 | 6230 | 6230\6593 |  | DEFIBRILLATORE | ZOLL MEDICAL CORP | AED PLUS | 2009-01-12 | Z12030501 | DEF
6595 | 91571 | 6230 | 6230\6595 |  | DEFIBRILLATORE | ZOLL MEDICAL CORP | AED PLUS | 2009-01-12 | Z12030501 | DEF
6596 | 91570 | 6230 | 6230\6596 |  | DEFIBRILLATORE | ZOLL MEDICAL CORP | AED PLUS | 2009-01-12 | Z12030501 | DEF
6597 | 91574 | 6230 | 6230\6597 |  | DEFIBRILLATORE | ZOLL MEDICAL CORP | AED PLUS | 2009-01-12 | Z12030501 | DEF
6711 | 91820 | 6230 | 6230\6711 |  | DEFIBRILLATORE | ZOLL MEDICAL CORP | AED PLUS | 2008-12-23 | Z12030501 | DEF
6712 | 91822 | 6230 | 6230\6712 |  | DEFIBRILLATORE | ZOLL MEDICAL CORP | AED PLUS | 2008-12-23 | Z12030501 | DEF
6713 | 91823 | 6230 | 6230\6713 |  | DEFIBRILLATORE | ZOLL MEDICAL CORP | AED PLUS | 2008-12-23 | Z12030501 | DEF
6714 | 91821 | 6230 | 6230\6714 |  | DEFIBRILLATORE | ZOLL MEDICAL CORP | AED PLUS | 2008-12-23 | Z12030501 | DEF
7170 | 95324 | 6230 | 6230\7170 |  | DEFIBRILLATORE | ZOLL MEDICAL CORP | AED PLUS | 2010-12-06 | Z12030501 | DEF
7171 | 95323 | 6230 | 6230\7171 |  | DEFIBRILLATORE | ZOLL MEDICAL CORP | AED PLUS | 2010-12-06 | Z12030501 | DEF
7172 | 95321 | 6230 | 6230\7172 |  | DEFIBRILLATORE | ZOLL MEDICAL CORP | AED PLUS | 2010-12-06 | Z12030501 | DEF
7173 | 95322 | 6230 | 6230\7173 |  | DEFIBRILLATORE | ZOLL MEDICAL CORP | AED PLUS | 2012-12-17 | Z12030501 | DEF
7174 | 95318 | 6230 | 6230\7174 |  | DEFIBRILLATORE | ZOLL MEDICAL CORP | AED PLUS | 2010-12-06 | Z12030501 | DEF
7175 | 95319 | 6230 | 6230\7175 |  | DEFIBRILLATORE | ZOLL MEDICAL CORP | AED PLUS | 2010-12-06 | Z12030501 | DEF
7176 | 95317 | 6230 | 6230\7176 |  | DEFIBRILLATORE | ZOLL MEDICAL CORP | AED PLUS | 2010-12-06 | Z12030501 | DEF
7177 | 95315 | 6230 | 6230\7177 |  | DEFIBRILLATORE | ZOLL MEDICAL CORP | AED PLUS | 2010-12-06 | Z12030501 | DEF
7178 | 95316 | 6230 | 6230\7178 |  | DEFIBRILLATORE | ZOLL MEDICAL CORP | AED PLUS | 2010-12-06 | Z12030501 | DEF
7179 | 95320 | 6230 | 6230\7179 |  | DEFIBRILLATORE | ZOLL MEDICAL CORP | AED PLUS | 2010-12-06 | Z12030501 | DEF
7180 | 95313 | 6230 | 6230\7180 |  | DEFIBRILLATORE | ZOLL MEDICAL CORP | AED PLUS | 2010-12-06 | Z12030501 | DEF
7181 | 95314 | 6230 | 6230\7181 |  | DEFIBRILLATORE | ZOLL MEDICAL CORP | AED PLUS | 2010-12-06 | Z12030501 | DEF
EH.F05583 | 88549 |  |  |  | DEFIBRILLATORE | ZOLL MEDICAL CORP | CCT | 2006-06-27 | Z12030502 | DEF
EH.N03237 | 63480 |  |  |  | DEFIBRILLATORE | PHILIPS MEDICAL SYSTEMS | CODEMASTER M1723 B | 1997-06-23 | Z12030502 | DEF
7358 |  |  |  |  | DEFIBRILLATORE | HEWLETT PACKARD CO | CODEMASTER XE |  | Z12030502 | DEF
8150 |  |  |  |  | DEFIBRILLATORE | HEWLETT PACKARD CO | CODEMASTER XE | 2012-12-07 | Z12030502 | DEF
8151 |  |  |  |  | DEFIBRILLATORE | HEWLETT PACKARD CO | CODEMASTER XL+ M1722 A/B | 2012-12-07 | Z12030502 | DEF
EH.N03922 | 67015 |  |  |  | DEFIBRILLATORE | LAERDAL MEDICAL | HEART STREAM FORERUNNER MODE EM | 2000-08-24 | Z12030501 | DEF
EH.N03976 | 64100 |  |  |  | DEFIBRILLATORE | LAERDAL MEDICAL | HEART STREAM FORERUNNER MODE EM | 2000-11-21 | Z12030501 | DEF
132693 | 132693 |  |  |  | DEFIBRILLATORE | DEFIBTECH LLC | LIFELINE AED PLUS | 2014-11-13 | Z12030501 | DEF
132694 | 132694 |  |  |  | DEFIBRILLATORE | DEFIBTECH LLC | LIFELINE AED PLUS | 2014-11-13 | Z12030501 | DEF
132695 | 132695 |  |  |  | DEFIBRILLATORE | DEFIBTECH LLC | LIFELINE AED PLUS | 2014-11-13 | Z12030501 | DEF
132696 | 132696 |  |  |  | DEFIBRILLATORE | DEFIBTECH LLC | LIFELINE AED PLUS | 2014-11-13 | Z12030501 | DEF
132697 | 132697 |  |  |  | DEFIBRILLATORE | DEFIBTECH LLC | LIFELINE AED PLUS | 2014-11-13 | Z12030501 | DEF
EH.N03689 | 61549 |  | EH.N03689 |  | DEFIBRILLATORE | MEDTRONIC INC | LIFEPAK 12 | 1987-07-01 | Z12030502 | DEF
EH.N03751 |  |  | EH.N03751 |  | DEFIBRILLATORE | MEDTRONIC INC | LIFEPAK 12 | 2000-04-03 | Z12030502 | DEF
EH.N04767 |  |  | EH.N04767 |  | DEFIBRILLATORE | MEDTRONIC INC | LIFEPAK 12 | 2003-04-10 | Z12030502 | DEF
6938 | 93845 |  |  |  | DEFIBRILLATORE | MEDTRONIC INC | LIFEPAK 12 | 2010-03-26 | Z12030502 | DEF
EH.N03764 |  |  |  |  | DEFIBRILLATORE | MEDTRONIC INC | LIFEPAK 12 | 2000-02-02 | Z12030502 | DEF
EH.N04841 | 56449 |  |  |  | DEFIBRILLATORE | MEDTRONIC INC | LIFEPAK 12 | 2003-11-14 | Z12030502 | DEF
EH.N03931 | 65825 |  |  |  | DEFIBRILLATORE | PHILIPS MEDICAL SYSTEMS | M 1722 A/B CODEMASTER XL+ | 2000-10-11 | Z12030501 | DEF
EH.N03932 | 51614 |  |  |  | DEFIBRILLATORE | PHILIPS MEDICAL SYSTEMS | M 1722 A/B CODEMASTER XL+ | 2000-10-11 | Z12030501 | DEF
EH.N03933 | 54993 |  |  |  | DEFIBRILLATORE | PHILIPS MEDICAL SYSTEMS | M 1722 A/B CODEMASTER XL+ | 2000-10-11 | Z12030501 | DEF
EH.N03934 | 56399 |  |  |  | DEFIBRILLATORE | PHILIPS MEDICAL SYSTEMS | M 1722 A/B CODEMASTER XL+ | 2000-10-11 | Z12030501 | DEF
EH.N03935 | 58265 |  |  |  | DEFIBRILLATORE | PHILIPS MEDICAL SYSTEMS | M 1722 A/B CODEMASTER XL+ | 2000-10-11 | Z12030501 | DEF
EH.N03936 | 79497 |  |  |  | DEFIBRILLATORE | PHILIPS MEDICAL SYSTEMS | M 1722 A/B CODEMASTER XL+ | 2000-10-11 | Z12030501 | DEF
EH.N03938 | 82127 |  |  |  | DEFIBRILLATORE | PHILIPS MEDICAL SYSTEMS | M 1722 A/B CODEMASTER XL+ | 2000-10-11 | Z12030501 | DEF
EH.N03929 | 62515 |  |  |  | DEFIBRILLATORE | HEWLETT PACKARD | M 1723 A | 2000-10-11 | Z12030502 | DEF
EH.N03923 | 79975 |  |  |  | DEFIBRILLATORE | PHILIPS MEDICAL SYSTEMS | M 4735 A NEW HEARTSTREAM XL | 2000-09-27 | Z120305 | DEF
EH.N03937 | 84254 |  |  |  | DEFIBRILLATORE | ESAOTE SPA | MDF | 2000-10-11 | Z12030501 | DEF
EH.N03659 | 56230 |  |  |  | DEFIBRILLATORE | ESAOTE SPA | MDF PLUS | 1999-12-02 | Z12030502 | DEF
5291 |  |  |  |  | DEFIBRILLATORE | ESAOTE SPA | MDF SAED | 2005-04-13 | Z12030502 | DEF
EH.N05072 | 84925 |  |  |  | DEFIBRILLATORE | ESAOTE SPA | MDF SAED | 2004-12-16 | Z12030502 | DEF
EH.N05073 | 84926 |  |  |  | DEFIBRILLATORE | ESAOTE SPA | MDF SAED | 2004-12-16 | Z12030502 | DEF
EH.N05074 | 84922 |  |  |  | DEFIBRILLATORE | ESAOTE SPA | MDF SAED | 2004-12-16 | Z12030502 | DEF
EH.N05075 | 84923 |  |  |  | DEFIBRILLATORE | ESAOTE SPA | MDF SAED | 2004-12-16 | Z12030502 | DEF
EH.N05076 | 84924 |  |  |  | DEFIBRILLATORE | ESAOTE SPA | MDF SAED | 2004-12-16 | Z12030502 | DEF
EH.N05077 | 85161 |  |  |  | DEFIBRILLATORE | ESAOTE SPA | MDF SAED | 2004-12-16 | Z12030502 | DEF
EH.N05078 | 85157 |  |  |  | DEFIBRILLATORE | ESAOTE SPA | MDF SAED | 2005-04-13 | Z12030502 | DEF
EH.N05079 | 85158 |  |  |  | DEFIBRILLATORE | ESAOTE SPA | MDF SAED | 2004-12-16 | Z12030502 | DEF
EH.N05082 | 85162 |  |  |  | DEFIBRILLATORE | ESAOTE SPA | MDF SAED | 2004-12-16 | Z12030502 | DEF
EH.N05083 | 84927 |  |  |  | DEFIBRILLATORE | ESAOTE SPA | MDF SAED | 2004-12-16 | Z12030502 | DEF
EH.N05371 | 86633 |  |  |  | DEFIBRILLATORE | ESAOTE SPA | MDF SAED | 2005-09-26 | Z12030502 | DEF
EH.N00708 | 62701 |  | EH.N00708 |  | DEFIBRILLATORE | HELLIGE - MARQUETTE | SCP 913 | 1987-07-01 | Z12030502 | DEF
EH.N01605 | 61470 |  |  |  | DEFIBRILLATORE | NIHON KOHDEN CORP | TEC 7100 R | 1987-07-01 | Z12030502 | DEF
EH.N01779 | 65430 |  |  |  | DEFIBRILLATORE | NIHON KOHDEN CORP | TEC 7100 R | 1987-07-01 | Z12030502 | DEF
EH.N02478 | 53162 |  |  |  | DEFIBRILLATORE | NIHON KOHDEN CORP | TEC 7100 R | 1997-01-22 | Z12030502 | DEF
EH.N03956 | 57173 |  |  |  | DEFIBRILLATORE | NIHON KOHDEN | TEC 7531 R CARDIOLIFE | 2000-11-09 | Z12030501 | DEF
EH.N03957 | 58307 |  |  |  | DEFIBRILLATORE | NIHON KOHDEN | TEC 7531 R CARDIOLIFE | 2000-11-09 | Z12030501 | DEF
EH.N03958 | 57447 |  |  |  | DEFIBRILLATORE | NIHON KOHDEN | TEC 7531 R CARDIOLIFE | 2000-11-09 | Z12030501 | DEF
EH.N02859 | 55486 |  |  |  | DEFIBRILLATORE | NIHON KOHDEN CORP | TEC 8251 | 1997-02-12 | Z12030501 | DEF
54797 | 54797 |  |  |  | DEFIBRILLATORE |  |  |  | Z120305 | DEF
67010 | 67010 |  |  |  | DEFIBRILLATORE |  |  |  | Z120305 | DEF
67011 | 67011 |  |  |  | DEFIBRILLATORE |  |  |  | Z120305 | DEF
85159 | 85159 |  |  |  | DEFIBRILLATORE |  |  |  | Z120305 | DEF
96724 | 96724 |  |  |  | DEFIBRILLATORE |  |  |  | Z120305 | DEF
96725 | 96725 |  |  |  | DEFIBRILLATORE |  |  |  | Z120305 | DEF
7249 | 95370 |  |  |  | DEFIBRILLATORE BIFASICO | NIHON KOHDEN CORP | CARDIOLIFE TEC 7731 R | 2011-01-10 | Z12030501 | DEF
136704 | 136704 |  | 136704 |  | DEFIBRILLATORE BIFASICO MANUALE/SEMIAUT.NIHON KOHDEN MOD. TEC-8352NR | NIHON KOHDEN CORP | TEC 8352NR | 2015-10-13 | Z12030501 | DEF
136705 | 136705 |  | 136705 |  | DEFIBRILLATORE BIFASICO MANUALE/SEMIAUT.NIHON KOHDEN MOD. TEC-8352NR | NIHON KOHDEN CORP | TEC 8352NR | 2015-10-13 | Z12030501 | DEF
136707 | 136707 |  | 136707 |  | DEFIBRILLATORE BIFASICO MANUALE/SEMIAUT.NIHON KOHDEN MOD. TEC-8352NR | NIHON KOHDEN CORP | TEC 8352NR | 2015-10-13 | Z12030501 | DEF
136709 | 136709 |  | 136709 |  | DEFIBRILLATORE BIFASICO MANUALE/SEMIAUT.NIHON KOHDEN MOD. TEC-8352NR | NIHON KOHDEN CORP | TEC 8352NR | 2015-10-13 | Z12030501 | DEF
136711 | 136711 |  | 136711 |  | DEFIBRILLATORE BIFASICO MANUALE/SEMIAUT.NIHON KOHDEN MOD. TEC-8352NR | NIHON KOHDEN CORP | TEC 8352NR | 2015-10-13 | Z12030501 | DEF
136714 | 136714 |  | 136714 |  | DEFIBRILLATORE BIFASICO MANUALE/SEMIAUT.NIHON KOHDEN MOD. TEC-8352NR | NIHON KOHDEN CORP | TEC 8352NR | 2015-10-13 | Z12030501 | DEF
136715 | 136715 |  | 136715 |  | DEFIBRILLATORE BIFASICO MANUALE/SEMIAUT.NIHON KOHDEN MOD. TEC-8352NR | NIHON KOHDEN CORP | TEC 8352NR | 2015-10-13 | Z12030501 | DEF
95683 | 95683 |  |  |  | DEFIBRILLATORE SEMI-AUTOMATICO_DEFIGARD DG 5000_SCHILLER MEDICAL_CD 9712570048 |  |  |  | Z12030501 | DEF
134672 | 134672 |  |  |  | DEFIBRILLATORE TRAINER | DEFIBTECH LLC | LIFELINE AED | 2014-11-13 | Z12030501 | DEF
7409 | 95814 | 6230 | 6230\7409 |  | DEFIBRILLATORE TRAINER PER ESERCITAZIONE | ZOLL MEDICAL CORP | AED PLUS TRAINER SERIE M | 2011-11-16 | Z12030501 | DEF
7410 | 95815 | 6230 | 6230\7410 |  | DEFIBRILLATORE TRAINER PER ESERCITAZIONE | ZOLL MEDICAL CORP | AED PLUS TRAINER SERIE M | 2011-11-16 | Z12030501 | DEF
7411 | 95816 | 6230 | 6230\7411 |  | DEFIBRILLATORE TRAINER PER ESERCITAZIONE | ZOLL MEDICAL CORP | AED PLUS TRAINER SERIE M | 2011-11-16 | Z12030501 | DEF
EH.N05682 | 88991 |  |  |  | DEFIBRILLATORE TRAINER PER ESERCITAZIONE | LAERDAL MEDICAL | AED TRAINER 2 | 2006-09-22 | Z12030502 | DEF
6245 | 91447 |  |  |  | DEFRIBILLATORE | CARDIAC SCIENCE INC | RESPONDER AED | 2009-02-10 | Z12030501 | DEF
CX.N01343 |  |  |  |  | DEIONIZZATORE | SEAC SRL | DELTA | 1987-07-01 | W0201020204 | NEM
CX.N00202 | 52636 | ZI.F00042 | ZI.F00042\CX.N00202 |  | DEIONIZZATORE | CULLIGAN WATER TECHNOLOGIES INC | HIGHFLOW 1 | 1987-07-01 | W0201020204 | PAU
CX.N01037 | 52635 | ZI.F00043 | ZI.F00043\CX.N01037 |  | DEIONIZZATORE | CULLIGAN WATER TECHNOLOGIES INC | HIGHFLOW 1 | 1987-07-01 | W0201020204 | PAU
52637 | 52637 |  |  |  | DEIONIZZATORE |  |  |  | W0201020204 | PAU
52638 | 52638 |  |  |  | DEIONIZZATORE |  |  |  | W0201020204 | PAU
52639 | 52639 |  |  |  | DEIONIZZATORE |  |  |  | W0201020204 | PAU
52702 | 52702 |  |  |  | DEIONIZZATORE |  |  |  | W0201020204 | PAU
52703 | 52703 |  |  |  | DEIONIZZATORE |  |  |  | W0201020204 | PAU
134545 | 134545 |  |  |  | DEMINERALIZZATORE |  |  |  | W0201020204 | PAU
CX.N01035 | 52626 | ZI.F00043 | ZI.F00043\CX.N01035 |  | DEMINERALIZZATORE AD OSMOSI INVERSA | CULLIGAN WATER TECHNOLOGIES INC | MFP 1050 AQUA CLEER | 1987-07-01 | Z12099007 | PAU
CX.N01036 | 52627 | ZI.F00043 | ZI.F00043\CX.N01036 |  | DEMINERALIZZATORE AD OSMOSI INVERSA | CULLIGAN WATER TECHNOLOGIES INC | MFP 1050 AQUA CLEER | 1987-07-01 | Z12099007 | PAU
80847 | 80847 |  |  |  | DEMINERALIZZATORE AD OSMOSI INVERSA |  |  |  | Z12099007 | PAU
89326 | 89326 |  |  |  | DEMINERALIZZATORE AD OSMOSI INVERSA |  |  |  | Z12099007 | PAU
7132 | 94475 |  | 7132 |  | DENSITOMETRO OSSEO TOTAL BODY | HOLOGIC INC | DISCOVERY W | 2010-09-10 | Z119001 | DEO
EO.N05280 |  |  |  |  | DENTALE A LUCE FREDDA, APPARECCHIO | MECTRON SRL | STARLIGHT PRO | 2005-09-20 | Z12119003 | ALF
6876 |  |  |  |  | DERMATOSCOPIO | HEINE OPTOTECHNIK | ALPHA + | 2010-01-21 | Z12040108 | DAC
EK.N03025 | 52974 |  |  |  | DERMATOSCOPIO | HEINE OPTOTECHNIK | ALPHA + | 1987-07-01 | Z12040108 | DAC
7113 |  |  |  |  | DERMATOSCOPIO | HEINE OPTOTECHNIK | DELTA 20 | 2010-06-04 | Z12040108 | DAC
7611 | 96252 |  |  |  | DERMATOSCOPIO | HEINE OPTOTECHNIK | DELTA 20 | 2012-02-08 | Z12040108 | DAC
67040 | 67040 |  |  |  | DERMATOSCOPIO |  |  |  | Z12040108 | DAC
70855 | 70855 |  |  |  | DERMATOSCOPIO |  |  |  | Z12040108 | DAC
93967 | 93967 |  |  |  | DERMATOSCOPIO |  |  |  | Z12040108 | DAC
137673 | 137673 | 137668 | 137668\137673 |  | DETETTORE | SIEMENS AG |  | 2016-07-22
RW.N00435 |  |  |  |  | DIAFANOSCOPIO | EUROPROTEX (L'ACCESS. RADIOGRAFICO) | NN | 1987-07-01 | Z110702 | DIA
RW.N00054 |  |  |  |  | DIAFANOSCOPIO /VISORE SPOT | SIPAR | NN | 1987-07-01 | Z110702 | DIA
RW.N00449 |  |  |  |  | DIAFANOSCOPIO /VISORE SPOT | MARCA NON RICONDUCIBILE | NN | 1987-07-01 | Z110702 | DIA
RW.N00095 | 58020 |  |  |  | DIAFANOSCOPIO_PLANILUX DXHM_GERATEBAU FELIX SCHULDE GMBH | EUROPROTEX (L'ACCESS. RADIOGRAFICO) | 076006 | 1987-07-01 | Z110702 | DIA
RW.N00100 | 58032 |  |  |  | DIAFANOSCOPIO_PLANILUX DXHM_GERATEBAU FELIX SCHULDE GMBH | EUROPROTEX (L'ACCESS. RADIOGRAFICO) | 076006 | 1987-07-01 | Z110702 | DIA
RW.N01895 | 63448 |  |  |  | DIAFANOSCOPIO_PLANILUX DXHM_GERATEBAU FELIX SCHULDE GMBH | GERATEBAU FELIX SCHULTE GMBH AND CO KG PLANILUX | 110050 PLANILUX DXHM 72X46 | 1987-07-01 | Z110702 | DIA
RW.N01286 | 52045 |  |  |  | DIAFANOSCOPIO_PLANILUX DXHM_GERATEBAU FELIX SCHULDE GMBH | GERATEBAU FELIX SCHULTE GMBH AND CO KG PLANILUX | 110054 PLANILUX DXHM 140X60 | 1987-07-01 | Z110702 | DIA
RW.N04575 | 60029 |  |  |  | DIAFANOSCOPIO_PLANILUX DXHM_GERATEBAU FELIX SCHULDE GMBH | GERATEBAU FELIX SCHULTE GMBH AND CO KG PLANILUX | 112601 PLANILUX E + DE 105X43 + 105 | 1987-07-01 | Z110702 | DIA
RW.N01980 | 57608 |  |  |  | DIAFANOSCOPIO_PLANILUX DXHM_GERATEBAU FELIX SCHULDE GMBH | EUROPROTEX (L'ACCESS. RADIOGRAFICO) | 76007 | 1987-07-01 | Z110702 | DIA
RW.N00014 | 78109 |  |  |  | DIAFANOSCOPIO_PLANILUX DXHM_GERATEBAU FELIX SCHULDE GMBH | MARCA NON RICONDUCIBILE | ELBA | 1987-07-01 | Z110702 | DIA
RW.N00813 | 64701 |  |  |  | DIAFANOSCOPIO_PLANILUX DXHM_GERATEBAU FELIX SCHULDE GMBH | MARCA NON RICONDUCIBILE | ELBA | 1987-07-01 | Z110702 | DIA
RW.N00814 | 64621 |  |  |  | DIAFANOSCOPIO_PLANILUX DXHM_GERATEBAU FELIX SCHULDE GMBH | MARCA NON RICONDUCIBILE | ELBA | 1987-07-01 | Z110702 | DIA
RW.N00815 | 64620 |  |  |  | DIAFANOSCOPIO_PLANILUX DXHM_GERATEBAU FELIX SCHULDE GMBH | MARCA NON RICONDUCIBILE | ELBA | 1987-07-01 | Z110702 | DIA
RW.N04576 | 60061 |  |  |  | DIAFANOSCOPIO_PLANILUX DXHM_GERATEBAU FELIX SCHULDE GMBH | CABLAS SRL | M NP 120 120X43 CM | 1987-07-01 | Z110702 | DIA
RW.N04577 | 60060 |  |  |  | DIAFANOSCOPIO_PLANILUX DXHM_GERATEBAU FELIX SCHULDE GMBH | CABLAS SRL | M NP 120 120X43 CM | 1987-07-01 | Z110702 | DIA
5058 | 62144 |  |  |  | DIAFANOSCOPIO_PLANILUX DXHM_GERATEBAU FELIX SCHULDE GMBH | ARCA SRL | NN |  | Z110702 | DIA
RW.N00013 | 78098 |  |  |  | DIAFANOSCOPIO_PLANILUX DXHM_GERATEBAU FELIX SCHULDE GMBH | SIPAR | NN | 1987-07-01 | Z110702 | DIA
RW.N00048 | 79447 |  |  |  | DIAFANOSCOPIO_PLANILUX DXHM_GERATEBAU FELIX SCHULDE GMBH | SIPAR | NN | 1987-07-01 | Z110702 | DIA
RW.N00062 | 78783 |  |  |  | DIAFANOSCOPIO_PLANILUX DXHM_GERATEBAU FELIX SCHULDE GMBH | MARCA NON RICONDUCIBILE | NN | 1987-07-01 | Z110702 | DIA
RW.N00090 | 79428 |  |  |  | DIAFANOSCOPIO_PLANILUX DXHM_GERATEBAU FELIX SCHULDE GMBH | MARCA NON RICONDUCIBILE | NN | 1987-07-01 | Z110702 | DIA
RW.N00092 | 57994 |  |  |  | DIAFANOSCOPIO_PLANILUX DXHM_GERATEBAU FELIX SCHULDE GMBH | COMECER | NN | 1987-07-01 | Z110702 | DIA
RW.N00214 | 78916 |  |  |  | DIAFANOSCOPIO_PLANILUX DXHM_GERATEBAU FELIX SCHULDE GMBH | SIPAR | NN | 1987-07-01 | Z110702 | DIA
RW.N00215 | 79457 |  |  |  | DIAFANOSCOPIO_PLANILUX DXHM_GERATEBAU FELIX SCHULDE GMBH | MARCA NON RICONDUCIBILE | NN | 1987-07-01 | Z110702 | DIA
RW.N00221 | 72753 |  |  |  | DIAFANOSCOPIO_PLANILUX DXHM_GERATEBAU FELIX SCHULDE GMBH | MARCA NON RICONDUCIBILE | NN | 1987-07-01 | Z110702 | DIA
RW.N00229 | 72701 |  |  |  | DIAFANOSCOPIO_PLANILUX DXHM_GERATEBAU FELIX SCHULDE GMBH | INDUSTRIE GUIDO MALVESTIO | NN | 1987-07-01 | Z110702 | DIA
RW.N00250 | 84511 |  |  |  | DIAFANOSCOPIO_PLANILUX DXHM_GERATEBAU FELIX SCHULDE GMBH | MARCA NON RICONDUCIBILE | NN | 1987-07-01 | Z110702 | DIA
RW.N00318 | 82230 |  |  |  | DIAFANOSCOPIO_PLANILUX DXHM_GERATEBAU FELIX SCHULDE GMBH | MARCA NON RICONDUCIBILE | NN | 1987-07-01 | Z110702 | DIA
RW.N00330 | 82163 |  |  |  | DIAFANOSCOPIO_PLANILUX DXHM_GERATEBAU FELIX SCHULDE GMBH | MARCA NON RICONDUCIBILE | NN | 1987-07-01 | Z110702 | DIA
RW.N00333 | 82188 |  |  |  | DIAFANOSCOPIO_PLANILUX DXHM_GERATEBAU FELIX SCHULDE GMBH | MARCA NON RICONDUCIBILE | NN | 1987-07-01 | Z110702 | DIA
RW.N01123 | 62705 |  |  |  | DIAFANOSCOPIO_PLANILUX DXHM_GERATEBAU FELIX SCHULDE GMBH | MARCA NON RICONDUCIBILE | NN | 1987-07-01 | Z110702 | DIA
RW.N01209 | 51095 |  |  |  | DIAFANOSCOPIO_PLANILUX DXHM_GERATEBAU FELIX SCHULDE GMBH | MARCA NON RICONDUCIBILE | NN | 1987-07-01 | Z110702 | DIA
RW.N01474 | 60898 |  |  |  | DIAFANOSCOPIO_PLANILUX DXHM_GERATEBAU FELIX SCHULDE GMBH | MARCA NON RICONDUCIBILE | NN | 1987-07-01 | Z110702 | DIA
RW.N01507 | 61325 |  |  |  | DIAFANOSCOPIO_PLANILUX DXHM_GERATEBAU FELIX SCHULDE GMBH | MARCA NON RICONDUCIBILE | NN | 1987-07-01 | Z110702 | DIA
RW.N01581 | 50492 |  |  |  | DIAFANOSCOPIO_PLANILUX DXHM_GERATEBAU FELIX SCHULDE GMBH | MARCA NON RICONDUCIBILE | NN | 1987-07-01 | Z110702 | DIA
RW.N01584 | 50491 |  |  |  | DIAFANOSCOPIO_PLANILUX DXHM_GERATEBAU FELIX SCHULDE GMBH | MARCA NON RICONDUCIBILE | NN | 1987-07-01 | Z110702 | DIA
RW.N01611 | 62766 |  |  |  | DIAFANOSCOPIO_PLANILUX DXHM_GERATEBAU FELIX SCHULDE GMBH | MARCA NON RICONDUCIBILE | NN | 1987-07-01 | Z110702 | DIA
RW.N01644 | 65453 |  |  |  | DIAFANOSCOPIO_PLANILUX DXHM_GERATEBAU FELIX SCHULDE GMBH | MARCA NON RICONDUCIBILE | NN | 1987-07-01 | Z110702 | DIA
RW.N01660 | 51452 |  |  |  | DIAFANOSCOPIO_PLANILUX DXHM_GERATEBAU FELIX SCHULDE GMBH | MARCA NON RICONDUCIBILE | NN | 1987-07-01 | Z110702 | DIA
RW.N01671 | 50809 |  |  |  | DIAFANOSCOPIO_PLANILUX DXHM_GERATEBAU FELIX SCHULDE GMBH | MARCA NON RICONDUCIBILE | NN | 1987-07-01 | Z110702 | DIA
RW.N01825 | 64317 |  |  |  | DIAFANOSCOPIO_PLANILUX DXHM_GERATEBAU FELIX SCHULDE GMBH | MARCA NON RICONDUCIBILE | NN | 1987-07-01 | Z110702 | DIA
RW.N01863 | 59494 |  |  |  | DIAFANOSCOPIO_PLANILUX DXHM_GERATEBAU FELIX SCHULDE GMBH | MARCA NON RICONDUCIBILE | NN | 1987-07-01 | Z110702 | DIA
RW.N01932 | 64289 |  |  |  | DIAFANOSCOPIO_PLANILUX DXHM_GERATEBAU FELIX SCHULDE GMBH | MARCA NON RICONDUCIBILE | NN | 1987-07-01 | Z110702 | DIA
RW.N02253 | 53075 |  |  |  | DIAFANOSCOPIO_PLANILUX DXHM_GERATEBAU FELIX SCHULDE GMBH | MARCA NON RICONDUCIBILE | NN | 1987-07-01 | Z110702 | DIA
RW.N02261 | 53043 |  |  |  | DIAFANOSCOPIO_PLANILUX DXHM_GERATEBAU FELIX SCHULDE GMBH | MARCA NON RICONDUCIBILE | NN | 1987-07-01 | Z110702 | DIA
RW.N02283 | 55101 |  |  |  | DIAFANOSCOPIO_PLANILUX DXHM_GERATEBAU FELIX SCHULDE GMBH | MARCA NON RICONDUCIBILE | NN | 1987-07-01 | Z110702 | DIA
RW.N02289 | 51756 |  |  |  | DIAFANOSCOPIO_PLANILUX DXHM_GERATEBAU FELIX SCHULDE GMBH | MARCA NON RICONDUCIBILE | NN | 1987-07-01 | Z110702 | DIA
RW.N02408 | 50012 |  |  |  | DIAFANOSCOPIO_PLANILUX DXHM_GERATEBAU FELIX SCHULDE GMBH | MARCA NON RICONDUCIBILE | NN | 1987-07-01 | Z110702 | DIA
RW.N02411 | 50024 |  |  |  | DIAFANOSCOPIO_PLANILUX DXHM_GERATEBAU FELIX SCHULDE GMBH | MARCA NON RICONDUCIBILE | NN | 1987-07-01 | Z110702 | DIA
RW.N02427 | 50005 |  |  |  | DIAFANOSCOPIO_PLANILUX DXHM_GERATEBAU FELIX SCHULDE GMBH | MARCA NON RICONDUCIBILE | NN | 1987-07-01 | Z110702 | DIA
RW.N02932 | 76629 |  |  |  | DIAFANOSCOPIO_PLANILUX DXHM_GERATEBAU FELIX SCHULDE GMBH | MARCA NON RICONDUCIBILE | NN | 1987-07-01 | Z110702 | DIA
RW.N03405 | 77124 |  |  |  | DIAFANOSCOPIO_PLANILUX DXHM_GERATEBAU FELIX SCHULDE GMBH | EUROPROTEX (L'ACCESS. RADIOGRAFICO) | NN | 1999-02-25 | Z110702 | DIA
RW.N03406 | 77090 |  |  |  | DIAFANOSCOPIO_PLANILUX DXHM_GERATEBAU FELIX SCHULDE GMBH | EUROPROTEX (L'ACCESS. RADIOGRAFICO) | NN | 1999-02-25 | Z110702 | DIA
RW.N03408 | 77045 |  |  |  | DIAFANOSCOPIO_PLANILUX DXHM_GERATEBAU FELIX SCHULDE GMBH | EUROPROTEX (L'ACCESS. RADIOGRAFICO) | NN | 1999-02-25 | Z110702 | DIA
RW.N03409 | 77541 |  |  |  | DIAFANOSCOPIO_PLANILUX DXHM_GERATEBAU FELIX SCHULDE GMBH | EUROPROTEX (L'ACCESS. RADIOGRAFICO) | NN | 1987-07-01 | Z110702 | DIA
RW.N03410 | 77365 |  |  |  | DIAFANOSCOPIO_PLANILUX DXHM_GERATEBAU FELIX SCHULDE GMBH | EUROPROTEX (L'ACCESS. RADIOGRAFICO) | NN | 1999-02-25 | Z110702 | DIA
RW.N03412 | 77341 |  |  |  | DIAFANOSCOPIO_PLANILUX DXHM_GERATEBAU FELIX SCHULDE GMBH | EUROPROTEX (L'ACCESS. RADIOGRAFICO) | NN | 1999-02-25 | Z110702 | DIA
RW.N03413 | 77411 |  |  |  | DIAFANOSCOPIO_PLANILUX DXHM_GERATEBAU FELIX SCHULDE GMBH | EUROPROTEX (L'ACCESS. RADIOGRAFICO) | NN | 1999-02-25 | Z110702 | DIA
RW.N03415 | 77208 |  |  |  | DIAFANOSCOPIO_PLANILUX DXHM_GERATEBAU FELIX SCHULDE GMBH | EUROPROTEX (L'ACCESS. RADIOGRAFICO) | NN | 1999-02-25 | Z110702 | DIA
RW.N03416 | 77228 |  |  |  | DIAFANOSCOPIO_PLANILUX DXHM_GERATEBAU FELIX SCHULDE GMBH | EUROPROTEX (L'ACCESS. RADIOGRAFICO) | NN | 1999-02-25 | Z110702 | DIA
RW.N04713 | 77381 |  |  |  | DIAFANOSCOPIO_PLANILUX DXHM_GERATEBAU FELIX SCHULDE GMBH | EUROPROTEX (L'ACCESS. RADIOGRAFICO) | NN | 1987-07-01 | Z110702 | DIA
RW.N03587 | 60235 |  |  |  | DIAFANOSCOPIO_PLANILUX DXHM_GERATEBAU FELIX SCHULDE GMBH | MEDEA | PLANILUX DXHM | 1999-06-15 | Z110702 | DIA
EB.N03433 | 77140 |  |  |  | DIAFANOSCOPIO_PLANILUX DXHM_GERATEBAU FELIX SCHULDE GMBH | FUKUDA DENSHI | ST 95 SPIROANALYZER | 1999-02-26 | Z110702 | DIA
51080 | 51080 |  |  |  | DIAFANOSCOPIO_PLANILUX DXHM_GERATEBAU FELIX SCHULDE GMBH |  |  |  | Z110702 | DIA
51623 | 51623 |  |  |  | DIAFANOSCOPIO_PLANILUX DXHM_GERATEBAU FELIX SCHULDE GMBH |  |  |  | Z110702 | DIA
54967 | 54967 |  |  |  | DIAFANOSCOPIO_PLANILUX DXHM_GERATEBAU FELIX SCHULDE GMBH |  |  |  | Z110702 | DIA
66035 | 66035 |  |  |  | DIAFANOSCOPIO_PLANILUX DXHM_GERATEBAU FELIX SCHULDE GMBH |  |  |  | Z110702 | DIA
6673 | 91452 |  |  |  | DIAFANOSCOPIO_PLANILUX DXHM_GERATEBAU FELIX SCHULDE GMBH |  |  |  | Z110702 | DIA
72142 | 72142 |  |  |  | DIAFANOSCOPIO_PLANILUX DXHM_GERATEBAU FELIX SCHULDE GMBH |  |  |  | Z110702 | DIA
72920 | 72920 |  |  |  | DIAFANOSCOPIO_PLANILUX DXHM_GERATEBAU FELIX SCHULDE GMBH |  |  |  | Z110702 | DIA
82482 | 82482 |  |  |  | DIAFANOSCOPIO_PLANILUX DXHM_GERATEBAU FELIX SCHULDE GMBH |  |  |  | Z110702 | DIA
RX.N03903 | 85616 |  |  |  | DIAGNOSTICA RADIOLOGICA | SIEMENS AG | MOBILETT II PLUS | 2000-09-28 | Z11039016 | PRA
53360 | 53360 |  |  |  | DIALISI PERITONEALE
EC.N00222 | 72754 |  |  |  | DIATERMOCOAGULATORE | ALSA APPARECCHI MEDICALI SRL | ALSATOM MB1 | 1987-07-01 | Z12010902 | ELB
EC.N02239 | 52360 |  |  |  | DIATERMOCOAGULATORE | ALSA APPARECCHI MEDICALI SRL | ALSATOM MB1 | 1987-07-01 | Z12010902 | ELB
EC.N04115 | 58149 |  |  |  | DIATERMOCOAGULATORE | COREMEC SRL | RTO 400 TA | 2001-05-29 | Z12010902 | ELB
EC.N04212 | 62538 |  |  |  | DIATERMOCOAGULATORE | COREMEC SRL | RTO 400 TA | 2001-05-29 | Z12010902 | ELB
G6.N05553 | 86463 | EM.N03164 | EM.N03164\G6.N05553 |  | DINAMOMETRO | MARCA NON RICONDUCIBILE | HA.33 | 2005-12-23 |  | 6DN
137037 | 137037 |  |  |  | DINAMOMETRO |  |  |  |  | 6DN
137038 | 137038 |  |  |  | DINAMOMETRO |  |  |  |  | 6DN
11434 | 11434 | 11432 | 11432\11434 |  | DISPLAY PER PC | OLIVETTI SPA | OLISCREEN 19 - LCD MONITOR | 2016-07-28
ET.N01284 |  |  |  |  | DISPOSITIVO CHIRURGICO PER ARTICOLAZIONI | STRYKER | SE3 | 1987-07-01 |  | SIE
90624 | 90624 |  |  |  | DISPOSITIVO PER DOSIMETRIA ANGIOGRAFO
134250 | 134250 |  |  |  | DOPPIA PARETE PASSASACCHE FARMACIA - RITIRO SACCHE |  |  | 2015-03-31
6249 | 91451 |  |  |  | DOPPLER CARDIOVASCOLARE | HADECO HAYASHI DENKI CO LTD | ES 1000 SP2
6153 | 90728 |  |  |  | DOSATORE DI METACOLINA | VIASYS HEALTHCARE GMBH JAEGER | APS PRO | 2008-08-13 | Z12159005 | DAZ
RF.N01964 | 60300 |  |  |  | DOSIMETRO | KEITHLEY INSTRUMENTS | 35040 | 1987-07-01 | Z119002 | DSI
RF.N01933 | 60392 |  |  |  | DOSIMETRO | KEITHLEY INSTRUMENTS INC | 36150 | 1987-07-01 | Z119002 | DSI
RF.N04147 | 60630 |  | RF.N04147 |  | DOSIMETRO | FLUKE BIOMEDICAL CORP VICTOREEN | 7200 DOUBLE CHECK | 1987-07-01 | Z119002 | DAL
134670 | 134670 |  |  |  | DOSIMETRO | TEMA SINERGIE SRL | CMS 60 D | 2015-04-01 | Z119002 | DSI
RF.N04569 | 60390 |  |  |  | DOSIMETRO | BERCHTOLD | LB1210B | 1987-07-01 | Z119002 | DSI
RF.N04617 | 60302 | RF.N01946 | RF.N01946\RF.N04617 |  | DOSIMETRO | BERCHTOLD | LB6350 | 1987-07-01 | Z119002 | DSI
RF.N04143 | 85615 | RF.N04145 | RF.N04145\RF.N04143 |  | DOSIMETRO | SCANDITRONIX | MCU | 2001-04-06 | Z119002 | FRX
RF.N04571 | 60391 |  |  |  | DOSIMETRO | ATLAS ELECTRIC DEVICES | NE | 1987-07-01 | Z119002 | DSI
76117 | 76117 |  |  |  | DOSIMETRO |  |  |  | Z119002 | DSI
76118 | 76118 |  |  |  | DOSIMETRO |  |  |  | Z119002 | DSI
RF.N05353 |  |  |  |  | DOSIMETRO AMBIENTALE/CALIBRATORE | PTW | LINACHEK | 2005-11-30 | Z119002 | DSI
RF.N04619 |  |  |  |  | DOSIMETRO AMBIENTALE/CALIBRATORE | MARCA NON RICONDUCIBILE | SR90 NUCLEAR ELECTRO | 1987-07-01 | Z119002 | DSI
RF.N04620 |  |  |  |  | DOSIMETRO AMBIENTALE/CALIBRATORE | MARCA NON RICONDUCIBILE | SR90 NUCLEAR ELECTRO | 1987-07-01 | Z119002 | DSI
EZ.N05911 | 89653 |  | EZ.N05911 | x | ECOCARDIOGRAFO | PHILIPS MEDICAL SYSTEMS | IE 33 | 2007-06-27 | Z110401 | ECT
EZ.N03399 | 85611 |  | EZ.N03399 |  | ECOCARDIOGRAFO | HEWLETT PACKARD CO | SONOS 5500 | 1999-02-03 | Z110401 | ECT
6222 | 91213 |  | 6222 | x | ECOCOLOR DOPPLER PORTATILE | ESAOTE SPA | MYLAB 25 XVISION | 2008-09-18 | Z11040103 | ECL
6725 | 92387 |  | 6725 | x | ECOCOLOR DOPPLER PORTATILE | MINDRAY CO LTD | MY-M5 | 2009-06-04 | Z11040103 | ECL
90729 | 90729 |  |  |  | ECOCOLOR DOPPLER PORTATILE |  |  |  | Z11040103 | ECL
8284 | 96781 |  | 8284 | x | ECOGRAFO | TOSHIBA CORP MEDICAL SYSTEMS | APLIO 50 XV | 2013-02-25 | Z110040104 | ECT
EZ.N04202 | 60930 |  | EZ.N04202 |  | ECOGRAFO | ESAOTE SPA | AU 3 PARTNER | 2000-05-22 | Z110401 | ECT
EZ.N04718 | 53394 |  | EZ.N04718 |  | ECOGRAFO | ESAOTE SPA | EUB 525 EIDOS | 2003-01-24 | Z110401 | ECT
8039 | 96570 |  | 8039 | x | ECOGRAFO | ESAOTE SPA | MYLAB TWICE | 2012-07-05 | Z11040104 | ECT
6210 | 91045 |  | 6210 | x | ECOGRAFO PHILIPS | PHILIPS MEDICAL SYSTEMS | IU 22 | 2008-07-25 | Z110401 | ECT
EZ.N06024 | 89868 |  |  |  | ECOGRAFO (RICONDIZIONATO) | SIUI INC | APOGEE 800 PLUS | 2007-07-01 | Z110401 | ECT
7120 | 94372 |  | 7120 | x | ECOGRAFO ECOCOLORDOPPLER | ESAOTE SPA | MYLAB 50 | 2010-07-27 | Z110401 | ECL
6838 | 93454 |  | 6838 |  | ECOGRAFO FIBROSCAN | ECHOSENS | FIBROSCAN | 2009-12-22 |  | ELM
136905 | 136905 |  | 136905 | x | ECOGRAFO MY LAB SEVEN | ESAOTE SPA | MYLAB SEVEN | 2015-07-13 | Z110401
136912 | 136912 |  | 136912 | x | ECOGRAFO MY LAB TWICE | ESAOTE SPA | MYLAB TWICE | 2015-07-14 | Z110401
7183 | 96636 |  | 7183 |  | ECOGRAFO OCULARE | QUANTEL MEDICAL BVI | CINESCAN S | 2012-10-18 | Z12120199 | ECO
136610 | 136610 |  |  |  | ECOGRAFO PALMARE | GE HEALTHCARE | VSCAN | 2015-09-30 | Z110401
136611 | 136611 |  |  |  | ECOGRAFO PALMARE | GE HEALTHCARE | VSCAN | 2015-09-30 | Z110401
136612 | 136612 |  |  |  | ECOGRAFO PALMARE | GE HEALTHCARE | VSCAN | 2015-09-30 | Z110401
136613 | 136613 |  |  |  | ECOGRAFO PALMARE | GE HEALTHCARE | VSCAN | 2015-09-30 | Z110401
7440 | 95732 |  | 7440 | x | ECOGRAFO PORTATILE | SONOSITE INC | MICROMAXX | 2011-11-24 | Z1140103 | ECL
137154 | 137154 |  | 137154 | x | ECOGRAFO PORTATILE TOUCH SCREEN LCD MARCA FUJIFILM SONOSITE MOD. NANOMAXX | FUJIFILM ITALIA S.P.A. | NANOMAXX | 2015-07-29 | Z1140103
7665 | 95803 |  | 7665 | x | ECOGRAFO VIAMO | TOSHIBA CORP MEDICAL SYSTEMS | SSA-640A/E1 - VIAMO | 2012-03-08 | Z110040104
7455 | 95805 |  | 7455 | x | ECOGRAFO VIVID S6 COD. H45031TC | GE HEALTHCARE | VIVID S6 | 2011-12-27 | Z11040102 | ECT
7639 | 95802 |  | 7639 | x | ECOGRAFO XARIO COD. SA- 660 A | TOSHIBA CORP MEDICAL SYSTEMS | SSA 660 A LC XARIO | 2012-03-08 | Z110040104 | ECT
7645 | 95807 |  | 7645 | x | ECOGRAFO XARIO COD. SA- 660 A | TOSHIBA CORP MEDICAL SYSTEMS | SSA 660 A LC XARIO | 2012-03-08 | Z110040104 | ECT
7649 | 95806 |  | 7649 | x | ECOGRAFO XARIO COD. SA- 660 A | TOSHIBA CORP MEDICAL SYSTEMS | SSA 660 A LC XARIO | 2012-03-08 | Z110040104 | ECT
7653 | 95804 |  | 7653 | x | ECOGRAFO XARIO COD. SA- 660 A | TOSHIBA CORP MEDICAL SYSTEMS | SSA 660 A LC XARIO | 2012-03-08 | Z110040104 | ECT
7660 | 96257 |  | 7660 | x | ECOGRAFO XARIO COD. SA- 660 A | TOSHIBA CORP MEDICAL SYSTEMS | SSA 660 A LC XARIO | 2012-03-08 | Z110040104 | ECT
7368 | 91106 |  |  |  | ECOOFTALMOGRAFO | OPTIKON 2000 SPA | BIOLINE | 2014-09-10 | Z12120199 | ECO
EZ.N06190 | 90729 |  | EZ.N06190 | x | ECOTOMOGRAFICO PORTATILE | SONOSITE INC | M TURBO | 2008-07-11 | Z110401 | ECL
8236 | 96620 |  | 8236 | x | ECOTOMOGRAFO | TOSHIBA CORP MEDICAL SYSTEMS | APLIO 50 XV | 2012-12-17 | Z110040104 | ECT
EZ.N02889 | 78898 |  | EZ.N02889 |  | ECOTOMOGRAFO | ATL ADVANCED TECHNOLOGIES LABORATORIES INC | APOGEE 800 PLUS | 1997-03-03 | Z110401 | ECT
EZ.N03428 | 77362 |  | EZ.N03428 |  | ECOTOMOGRAFO | ACUSON CORP | ASPEN | 1999-02-23 | Z110401 | ECT
EZ.N00893 | 58157 |  |  |  | ECOTOMOGRAFO | ESAOTE SPA | AU 4 IDEA | 1996-05-28 | Z110401 | ECT
8126 | 96644 |  | 8126 | x | ECOTOMOGRAFO | BK MEDICAL S.R.L. | ECOCOLORDOPPLER PRO FOCUS ULTRAVIEW - 2202-7 | 2012-11-28 | Z110040104 | ECT
EZ.N04516 | 62397 |  | EZ.N04516 |  | ECOTOMOGRAFO | ESAOTE SPA | EUB 525 EIDOS | 2002-10-04 | Z110401 | ECT
EZ.N05149 | 85376 |  | EZ.N05149 | x | ECOTOMOGRAFO | HITACHI MEDICAL CORP | H 21 | 2005-03-11 | Z110401 | ECT
EZ.N06017 | 89659 |  | EZ.N06017 | x | ECOTOMOGRAFO | PHILIPS MEDICAL SYSTEMS | HD 11 | 2007-11-27 | Z110401 | ECT
EZ.N04164 | 82365 |  | EZ.N04164 |  | ECOTOMOGRAFO | ESAOTE SPA | MEGAS | 2001-01-31 | Z110401 | ECT
6843 | 93094 |  | 6843 | x | ECOTOMOGRAFO | SONOSITE INC | MICROMAXX | 2009-12-14 | Z1140103 | ECL
7504 | 96083 |  | 7504 |  | ECOTOMOGRAFO | ESAOTE SPA | MYLAB 5 | 2012-01-18 | Z110401
EZ.N05571 | 87992 |  | EZ.N05571 | x | ECOTOMOGRAFO | ESAOTE SPA | MYLAB 50 | 2006-05-12 | Z11040103 | ECL
7147 | 95020 |  | 7147 | x | ECOTOMOGRAFO | ESAOTE SPA | MYLAB 70 XVISION G | 2010-10-19 | Z110401 | ECT
EZ.N01792 | 65101 |  | EZ.N01792 |  | ECOTOMOGRAFO | ATL ADVANCED TECHNOLOGIES LABORATORIES INC | ULTRAMARK 4 PLUS | 1993-06-01 | Z110401 | ECT
85617 | 85617 |  |  |  | ECOTOMOGRAFO |  |  |  | Z110401
87990 | 87990 |  |  |  | ECOTOMOGRAFO |  |  |  | Z110401
7185 | 95362 |  | 7185 |  | ECOTOMOGRAFO MULTIDISCIPLINARE HD5000 SONO CT | PHILIPS MEDICAL SYSTEMS | HDI 5000 | 2010-12-21 | Z11040104 | ECT
EZ.N05328 | 87356 |  | EZ.N05328 | x | ECOTOMOGRAFO PORTATILE | ESAOTE SPA | MYLAB 30 CV XVISION | 2005-09-27 | Z110401 | ECL
EZ.N05561 | 87990 |  | EZ.N05561 | x | ECOTOMOGRAFO PORTATILE | ESAOTE SPA | MYLAB 50 | 2006-05-19 | Z11040103 | ECL
7261 | 95423 |  | 7261 | x | ECOTOMOGRAFO PORTATILE mod. MICROMAXX prod. SONOSITE | SONOSITE INC | MICROMAXX | 2011-02-08 | Z11040103 | ECL
6814 |  |  | 6814 |  | ECOTOMOGRAFO PORTATILE PER ACCESSI VASCOLARI | BARD ELECTRO MEDICAL SYSTEMS INC | SITE RITE 5 | 2009-11-13 | Z11040103 | ECL
EM.N03144 | 52829 | EU.N03143 | EU.N03143\EM.N03144 |  | ELABORATORE | MARCA NON RICONDUCIBILE | PC PLUS | 1997-04-14 |  | 1PP
87707 | 87707 |  |  |  | ELABORATORE PIANI DI RADIOTERAPIA (RISCATTO)
EM.N01729 | 66671 |  |  |  | ELASTOMETRO | STRUMENTAZIONE ELETTR. IND. DI DIDONÈ SNC | VPT3 | 1987-07-01
11433 | 11433 | 11432 | 11432\11433 |  | ELEBORATORE SPERMIOGRAMMI | TOSHIBA CORP MEDICAL SYSTEMS | G66C0002GC10 | 2016-07-28
EC.N00892 |  |  |  |  | ELETTROBISTURI | STORZ KARL GMBH AND CO KG | 860021 B | 1987-07-01 | Z12010902 | ELB
10450 |  | 126920 | 126920\10450 |  | ELETTROBISTURI | OLYMPUS OPTICAL CO LTD | ESG 400 | 2013-10-15 | Z12010902
11077 | 11077 |  |  |  | ELETTROBISTURI | VALLEYLAB INC | FORCE TRIAD | 2015-01-19 | Z12010902 | ELB
EH.N05634 |  |  |  |  | ELETTROBISTURI | OSYPKA DR GMBH | HAT 300 SMART | 2006-11-20 | Z12010902 | ELB
6821 |  |  |  |  | ELETTROBISTURI | COREMEC SRL | RTO 140 | 2009-11-11 | Z12010902 | ELB
6919 |  |  |  |  | ELETTROBISTURI | MITEK SURGICAL PRODUCTS | VAPR |  | Z12010902 | ELB
7083 | 94640 |  | 7083 |  | ELETTROBISTURI MOD. VALLEYLAB FORCE TRIAD | VALLEYLAB INC | FORCE TRIAD | 2010-06-24 | Z12010902 | ELB
7085 | 94641 |  | 7085 |  | ELETTROBISTURI MOD. VALLEYLAB FORCE TRIAD | VALLEYLAB INC | FORCE TRIAD | 2010-06-24 | Z12010902 | ELB
136724 | 136724 |  |  |  | ELETTROBISTURI COMANDO PEDALE E MANUALE C/MICROPROCESS CONTROLLO COREMEC RTO-140 | COREMEC SRL | RTO 140 | 2015-07-20 | Z12010902 | ELB
136725 | 136725 |  |  |  | ELETTROBISTURI COMANDO PEDALE E MANUALE C/MICROPROCESS CONTROLLO COREMEC RTO-140 | COREMEC SRL | RTO 140 | 2015-07-20 | Z12010902 | ELB
6947 | 93706 |  | 6947 |  | ELETTROBISTURI ERBE VIO 300 | ERBE ELEKTROMEDIZIN GMBH | VIO 300 D BICLAMP | 2010-04-16 | Z12010980 | ELB
6705 | 95332 |  |  |  | ELETTROBISTURI PER USO GENERALE mod. FORCETRIAD di prod. VALLEYLAB INC. | VALLEYLAB INC | FORCE TRIAD | 2010-12-03 | Z12010902 | ELB
EC.N04556 | 62582 |  | EC.N04556 |  | ELETTROBISTURI/ELETTROCOAGULATORE | EPEM SRL | AM 308 N | 2002-12-19 | Z12010902 | RAI
EC.N04726 | 62778 | EC.N04725 | EC.N04725\EC.N04726 |  | ELETTROBISTURI/ELETTROCOAGULATORE | ERBE ELEKTROMEDIZIN GMBH | APC 300 | 2003-02-20 | Z12010980 | ERA
EC.N00240 | 84256 |  |  |  | ELETTROBISTURI/ELETTROCOAGULATORE | MARCA NON RICONDUCIBILE | DERMA | 1987-07-01 | Z12010902 | ELB
EC.N01418 |  |  |  |  | ELETTROBISTURI/ELETTROCOAGULATORE | ALSA | EB-SS4MSB/R | 1987-07-01 | Z12010902 | ELB
EC.N04725 | 62777 |  | EC.N04725 |  | ELETTROBISTURI/ELETTROCOAGULATORE | ERBE ELEKTROMEDIZIN GMBH | ERBOTOM ICC 200 | 2003-02-20 | Z12010980 | ELB
EC.N03436 | 77414 |  |  |  | ELETTROBISTURI/ELETTROCOAGULATORE | ERBE ELEKTROMEDIZIN GMBH | ERBOTOM ICC 200 | 1999-02-25 | Z12010980 | ELB
EC.N01617 | 62749 |  |  |  | ELETTROBISTURI/ELETTROCOAGULATORE | ERBE ELEKTROMEDIZIN GMBH | ERBOTOM ICC 350 | 1995-07-31 | Z12010980 | ELB
EC.N00061 |  |  |  |  | ELETTROBISTURI/ELETTROCOAGULATORE | CASTELLINI | MINITOM | 1987-07-01 | Z12010902 | ELB
EC.N04114 | 58524 |  |  |  | ELETTROBISTURI/ELETTROCOAGULATORE | COREMEC SRL | RTO 400 TA | 2001-05-29 | Z12010902 | ELB
EC.N04116 | 64726 |  |  |  | ELETTROBISTURI/ELETTROCOAGULATORE | COREMEC SRL | RTO 400 TA | 2001-05-29 | Z12010902 | ELB
EC.N04211 | 58494 |  |  |  | ELETTROBISTURI/ELETTROCOAGULATORE | COREMEC SRL | RTO 400 TA | 2001-05-29 | Z12010902 | ELB
EC.N04213 | 58387 |  |  |  | ELETTROBISTURI/ELETTROCOAGULATORE | COREMEC SRL | RTO 400 TA | 2001-05-29 | Z12010902 | ELB
EC.N04528 | 64380 |  |  |  | ELETTROBISTURI/ELETTROCOAGULATORE | COREMEC SRL | RTO 400 TA | 2001-05-29 | Z12010902 | ELB
58422 | 58422 |  |  |  | ELETTROBISTURI/ELETTROCOAGULATORE |  |  |  | Z12010902 | ELB
85613 | 85613 |  |  |  | ELETTROBISTURI/ELETTROCOAGULATORE |  |  |  | Z12010902 | ELB
EC.N05977 | 90546 | EE.F05091 | EE.F05091\EC.N05977 |  | ELETTROBISTURI/ELETTROCOAGULATORE/ RADIOBISTURI | CELON AG MEDICAL INSTRUMENTS | CELON ESG 100 | 2008-03-24 | Z12010902 | EBA
6158 | 90672 |  |  |  | ELETTROBISTURI/ELETTROCOAGULATORE/ RADIOBISTURI | ALSA APPARECCHI MEDICALI SRL | SU 140/D | 2008-04-07 | Z12010902 | ELB
90595 | 90595 |  |  |  | ELETTROBISTURI/ELETTROCOAGULATORE/ RADIOBISTURI |  |  |  | Z12010902
EH.N00352 | 82029 | EH.F00049 | EH.F00049\EH.N00352 |  | ELETTROCARDIOGRAFO | ESAOTE BIOMEDICA | ACTA | 1987-07-01 | Z120503 | ECG
EH.N05311 | 86422 |  | EH.N05311 |  | ELETTROCARDIOGRAFO | ESAOTE SPA | ARCHIWIN | 2005-06-29 | Z12050101 | ASF
6247 | 91450 |  |  |  | ELETTROCARDIOGRAFO | GIMA SPA | CARDIOGIMA 3M 1-3 CANALI |  | Z120503 | ECG
EH.N03651 | 63032 |  |  |  | ELETTROCARDIOGRAFO | FUKUDA DENSHI | CARDIOMAX FX 4010 | 1998-10-01 | Z120503 | ECG
EH.N03193 | 56158 |  |  |  | ELETTROCARDIOGRAFO | HELLIGE - MARQUETTE | CARDIOSMART ST | 1997-03-21 | Z120503 | ECG
EH.N03215 | 66648 |  |  |  | ELETTROCARDIOGRAFO | KONTRON | CH6 C | 1987-07-01 | Z120503 | ECG
EH.N01726 | 63851 |  |  |  | ELETTROCARDIOGRAFO | HELLIGE - MARQUETTE | EK 41 | 1992-09-01 | Z120503 | ECG
6724 |  |  |  |  | ELETTROCARDIOGRAFO | FUKUDA DENSHI CO LTD | FX 7542 | 2009-06-03 | Z120503 | ECG
EH.N03434 | 77394 |  |  |  | ELETTROCARDIOGRAFO | HEWLETT PACKARD | M 1770 A | 1999-02-25 | Z120503 | ECG
EH.N03695 | 82295 |  |  |  | ELETTROCARDIOGRAFO | HEWLETT PACKARD | M 1771A | 1990-01-01 | Z120503 | ECG
5153 | 71750 |  |  |  | ELETTROCARDIOGRAFO | GE MARQUETTE MEDICAL SYSTEMS | MAC 1200 ST | 2005-03-15 | Z120503 | ECG
6598 |  |  |  |  | ELETTROCARDIOGRAFO | GE HEALTHCARE | MAC 1200 ST | 2009-02-26 | Z120503 | ECG
6716 | 92523 |  |  |  | ELETTROCARDIOGRAFO | GE HEALTHCARE | MAC 1200 ST | 2009-03-01 | Z120503 | ECG
6720 | 91831 |  |  |  | ELETTROCARDIOGRAFO | GE HEALTHCARE | MAC 1200 ST | 2009-04-30 | Z120503 | ECG
6755 | 92012 |  |  |  | ELETTROCARDIOGRAFO | GE HEALTHCARE | MAC 1200 ST | 2009-07-17 | Z120503 | ECG
6756 | 92011 |  |  |  | ELETTROCARDIOGRAFO | GE HEALTHCARE | MAC 1200 ST | 2009-07-17 | Z120503 | ECG
EH.N05152 | 71746 |  |  |  | ELETTROCARDIOGRAFO | GE HEALTHCARE | MAC 1200 ST | 2005-03-15 | Z120503 | ECG
EH.N05154 | 71747 |  |  |  | ELETTROCARDIOGRAFO | GE HEALTHCARE | MAC 1200 ST | 2005-03-15 | Z120503 | ECG
135590 | 135590 |  |  |  | ELETTROCARDIOGRAFO | GE MARQUETTE MEDICAL SYSTEMS | MAC 2000 | 2015-06-25 | Z120503 | ECG
135591 | 135991 |  |  |  | ELETTROCARDIOGRAFO | GE MARQUETTE MEDICAL SYSTEMS | MAC 2000 | 2015-06-25 | Z120503 | ECG
5935 | 91208 |  |  |  | ELETTROCARDIOGRAFO | GE HEALTHCARE | MAC 400. | 2008-11-17 | Z12050301 | ECG
6884 | 93693 |  |  |  | ELETTROCARDIOGRAFO | GE HEALTHCARE | MAC 400. | 2010-02-17 | Z120503 | ECG
6930 | 93953 |  |  |  | ELETTROCARDIOGRAFO | GE HEALTHCARE | MAC 400. | 2010-03-10 | Z120503 | ECG
6931 | 93954 |  |  |  | ELETTROCARDIOGRAFO | GE HEALTHCARE | MAC 400. | 2010-03-10 | Z120503 | ECG
EH.N04082 | 64099 |  |  |  | ELETTROCARDIOGRAFO | GE HEALTHCARE | MAC 500 | 2001-01-11 | Z120503 | ECG
EH.N04083 | 57567 |  |  |  | ELETTROCARDIOGRAFO | GE MARQUETTE MEDICAL SYSTEMS | MAC 500 | 2001-01-11 | Z120503 | ECG
135592 | 135592 |  |  |  | ELETTROCARDIOGRAFO | GE HEALTHCARE | MAC 800 | 2015-06-25 | Z120503 | ECG
135593 | 135593 |  |  |  | ELETTROCARDIOGRAFO | GE HEALTHCARE | MAC 800 | 2015-06-25 | Z120503 | ECG
135594 | 135594 |  |  |  | ELETTROCARDIOGRAFO | GE HEALTHCARE | MAC 800 | 2015-06-25 | Z120503 | ECG
135595 | 135595 |  |  |  | ELETTROCARDIOGRAFO | GE HEALTHCARE | MAC 800 | 2015-06-25 | Z120503 | ECG
135596 | 135596 |  |  |  | ELETTROCARDIOGRAFO | GE HEALTHCARE | MAC 800 | 2015-06-25 | Z120503 | ECG
135597 | 135597 |  |  |  | ELETTROCARDIOGRAFO | GE HEALTHCARE | MAC 800 | 2015-06-25 | Z120503 | ECG
97107 | 97107 |  |  |  | ELETTROCARDIOGRAFO | GE HEALTHCARE | MAC 800 | 2014-06-23 | Z120503 | ECG
124872 | 124872 |  |  |  | ELETTROCARDIOGRAFO | GE HEALTHCARE | MAC 800 V2 | 2014-09-26 | Z12050301 | ECG
124873 | 124873 |  |  |  | ELETTROCARDIOGRAFO | GE HEALTHCARE | MAC 800 V2 | 2014-09-26 | Z12050301 | ECG
124874 | 124874 |  |  |  | ELETTROCARDIOGRAFO | GE HEALTHCARE | MAC 800 V2 | 2014-09-26 | Z12050301 | ECG
124875 | 124875 |  |  |  | ELETTROCARDIOGRAFO | GE HEALTHCARE | MAC 800 V2 | 2014-09-26 | Z12050301 | ECG
124876 | 124876 |  |  |  | ELETTROCARDIOGRAFO | GE HEALTHCARE | MAC 800 V2 | 2014-09-26 | Z12050301 | ECG
124877 | 124877 |  |  |  | ELETTROCARDIOGRAFO | GE HEALTHCARE | MAC 800 V2 | 2014-09-26 | Z12050301 | ECG
124878 | 124878 |  |  |  | ELETTROCARDIOGRAFO | GE HEALTHCARE | MAC 800 V2 | 2014-09-26 | Z12050301 | ECG
EH.N03665 | 72673 |  |  |  | ELETTROCARDIOGRAFO | GE MARQUETTE MEDICAL SYSTEMS | MICROSMART | 1999-12-21 | Z120503 | ECG
EH.N03737 | 66690 |  |  |  | ELETTROCARDIOGRAFO | GE MARQUETTE MEDICAL SYSTEMS | MICROSMART | 2000-03-27 | Z120503 | ECG
EH.N04049 | 84255 |  |  |  | ELETTROCARDIOGRAFO | GE MARQUETTE MEDICAL SYSTEMS | MICROSMART | 1999-12-21 | Z120503 | ECG
EH.N04050 | 56914 |  |  |  | ELETTROCARDIOGRAFO | GE MARQUETTE MEDICAL SYSTEMS | MICROSMART | 1999-12-21 | Z120503 | ECG
EH.N03663 | 56229 |  |  |  | ELETTROCARDIOGRAFO | ESAOTE SPA | P 80 POWER | 1999-12-21 | Z120503 | ECG
EH.N03664 | 82142 |  |  |  | ELETTROCARDIOGRAFO | ESAOTE SPA | P 80 POWER | 1999-12-21 | Z120503 | ECG
EH.N03686 | 59615 |  |  |  | ELETTROCARDIOGRAFO | ESAOTE SPA | P 80 POWER | 2000-05-24 | Z120503 | ECG
EH.N03800 | 56911 |  |  |  | ELETTROCARDIOGRAFO | ESAOTE SPA | P 80 POWER | 2000-06-28 | Z120503 | ECG
EH.N03801 | 56929 |  |  |  | ELETTROCARDIOGRAFO | ESAOTE SPA | P 80 POWER | 2000-06-28 | Z120503 | ECG
EH.N04190 | 79479 |  |  |  | ELETTROCARDIOGRAFO | ESAOTE SPA | P 80 POWER | 2001-05-09 | Z120503 | ECG
EH.N04191 | 79494 |  |  |  | ELETTROCARDIOGRAFO | ESAOTE SPA | P 80 POWER | 2001-05-09 | Z120503 | ECG
EH.N04193 | 57200 |  |  |  | ELETTROCARDIOGRAFO | ESAOTE SPA | P 80 POWER | 2001-05-09 | Z120503 | ECG
EH.N04493 | 57966 |  |  |  | ELETTROCARDIOGRAFO | ESAOTE SPA | P 8000 POWER | 2002-09-23 | Z120503 | ECG
6788 | 91884 |  |  |  | ELETTROCARDIOGRAFO | PHILIPS MEDICAL SYSTEMS | PAGEWRITER TRIM II | 2009-09-17 | Z120503 | ECG
EH.N00225 |  |  |  |  | ELETTROCARDIOGRAFO | ESAOTE SPA | PERSONAL C3 | 1987-07-01 | Z120503 | ECG
EH.N00365 |  |  |  |  | ELETTROCARDIOGRAFO | ESAOTE SPA | PERSONAL C3 | 1987-07-01 | Z120503 | ECG
90738 | 90738 |  |  |  | ELETTROCARDIOGRAFO |  |  |  | Z120503 | ECG
92013 | 92013 |  |  |  | ELETTROCARDIOGRAFO | GE HEALTHCARE |  |  | Z120503 | ECG
7099 | 94673 |  |  |  | ELETTROCARDIOGRAFO GE HEALTHCARE MAC 1600 | GE HEALTHCARE | MAC 1600 | 2010-06-25 | Z120503 | ECG
7094 | 94660 |  |  |  | ELETTROCARDIOGRAFO GE HEALTHCARE MAC 800 | GE HEALTHCARE | MAC 800 | 2010-06-25 | Z120503 | ECG
7095 | 94659 |  |  |  | ELETTROCARDIOGRAFO GE HEALTHCARE MAC 800 | GE HEALTHCARE | MAC 800 | 2010-06-25 | Z120503 | ECG
7096 | 94646 |  |  |  | ELETTROCARDIOGRAFO GE HEALTHCARE MAC 800 | GE HEALTHCARE | MAC 800 | 2010-06-25 | Z120503 | ECG
7097 | 94658 |  |  |  | ELETTROCARDIOGRAFO GE HEALTHCARE MAC 800 | GE HEALTHCARE | MAC 800 | 2010-06-25 | Z120503 | ECG
7098 | 94661 |  |  |  | ELETTROCARDIOGRAFO GE HEALTHCARE MAC 800 | GE HEALTHCARE | MAC 800 | 2010-06-25 | Z120503 | ECG
7469 | 96258 |  |  |  | ELETTROCARDIOGRAFO GE HEALTHCARE MAC 800 | GE HEALTHCARE | MAC 800 | 2011-12-29 | Z120503 | ECG
5268 |  |  |  |  | ELETTROCOAGULATORE | ATMOS MEDIZINTECHNIK GMBH AND CO | LCS 100 | 2005-05-07 | Z121402 | RIO
97047 | 97047 |  | 97047 |  | ELETTROENCEFALOGRAFO | EB NEURO SPA | GALILEO BE LIGHT | 2014-01-22 | Z121003002 | EEG
11355 | 11355 | 11366 | 11366\11355 |  | ELETTROFORESI CAPILLARE, APPARECCHIO PER | SEBIA SA | CAPILLARYS 2 | 2016-02-15 | W020105010202 | EFC
11356 | 11356 | 11366 | 11366\11356 |  | ELETTROFORESI CAPILLARE, APPARECCHIO PER | SEBIA SA | CAPILLARYS 2 | 2016-02-15 | W020105010202 | EFC
11352 | 11352 | 11365 | 11365\11352 |  | ELETTROFORESI, APPARECCHIO PER | SEBIA SA | HYDRASYS 2 | 2016-02-15 | W020105010202 | EFC
11353 | 11353 | 11365 | 11365\11353 |  | ELETTROFORESI, APPARECCHIO PER | SEBIA SA | HYDRASYS 2 | 2016-02-15 | W020105010202 | EFC
95310 | 95310 |  |  |  | ELETTROGONIOMETRO
95311 | 95311 |  |  |  | ELETTROGONIOMETRO
RF.N04613 | 60290 |  |  |  | ELETTROMETRO | GAMMEX - RMI | 240A | 1987-07-01 |  | ETR
85618 | 85618 |  |  |  | ELETTROMETRO
97028 | 97028 |  | 97028 |  | ELETTROMIOGRAFO | ALPINE BIO MED | KEYPOINT | 2014-01-22 | Z12100401 | EMG
EM.N00810 | 64444 |  |  |  | ELETTROMIOGRAFO | HEWLETT PACKARD CO | M 1400 A | 1987-07-01 | Z12050803 | UTC
6781 | 92267 |  | 6781 |  | ELETTROMIOGRAFO | CADWELL LABORATORIES INC | SIERRA WAVE | 2009-08-02 | Z12100401 | EMG
6882 | 90609 |  |  |  | ELETTROSTIMOLATORE | COMPEX MEDICAL SA | ENERGY | 2010-02-09 | Z12169002 | ELT
6807 | 92822 |  |  |  | ELETTROSTIMOLATORE | VERITY MEDICAL LTD | NEUROTRAC SPORTS XL | 2009-11-06 | Z12169002 | STU
6808 | 92823 |  |  |  | ELETTROSTIMOLATORE | VERITY MEDICAL LTD | NEUROTRAC SPORTS XL | 2009-11-06 | Z12169002 | STU
6809 | 92824 |  |  |  | ELETTROSTIMOLATORE | VERITY MEDICAL LTD | NEUROTRAC SPORTS XL | 2009-11-06 | Z12169002 | STU
6818 | 92826 |  |  |  | ELETTROSTIMOLATORE | VERITY MEDICAL LTD | NEUROTRAC SPORTS XL | 2009-11-06 | Z12169002 | STU
6819 | 92827 |  |  |  | ELETTROSTIMOLATORE | VERITY MEDICAL LTD | NEUROTRAC SPORTS XL | 2009-11-06 | Z12169002 | STU
6820 | 92828 |  |  |  | ELETTROSTIMOLATORE | VERITY MEDICAL LTD | NEUROTRAC SPORTS XL | 2009-11-06 | Z12169002 | STU
92829 | 92829 |  |  |  | ELETTROSTIMOLATORE |  |  |  | Z12169002 | STU
97125 | 97125 |  |  |  | ELETTROSTIMOLATORI | HWATO | SDZ-V | 2014-09-11 | Z12169002 | STU
97126 | 97126 |  |  |  | ELETTROSTIMOLATORI | HWATO | SDZ-V | 2014-09-11 | Z12169002 | STU
EF.N00386 |  |  |  |  | ELETTROTERAPIA, APPARECCHIO PER | MARCA NON RICONDUCIBILE | BIOHELP 450 | 1987-07-01 | Z120601 | ELT
EF.N04278 |  |  |  |  | ELETTROTERAPIA, APPARECCHIO PER | ELETTRONICA PAGANI MEDICAL DEVICES | CONCEPT 4 | 2001-07-27 | Z120601 | ELT
EF.N00035 |  |  |  |  | ELETTROTERAPIA, APPARECCHIO PER | ENRAF NONIUS BV | ELTRON D | 1987-07-01 | Z120601 | ELT
6769 |  |  |  |  | ELETTROTERAPIA, APPARECCHIO PER | VERITY MEDICAL LTD | NEUROTRAC TENS ECS 300 | 2009-07-29 | Z120601 | ELT
6770 |  |  |  |  | ELETTROTERAPIA, APPARECCHIO PER | VERITY MEDICAL LTD | NEUROTRAC TENS ECS 300 | 2009-07-29 | Z120601 | ELT
6771 |  |  |  |  | ELETTROTERAPIA, APPARECCHIO PER | VERITY MEDICAL LTD | NEUROTRAC TENS ECS 300 | 2009-07-29 | Z120601 | ELT
6772 |  |  |  |  | ELETTROTERAPIA, APPARECCHIO PER | VERITY MEDICAL LTD | NEUROTRAC TENS ECS 300 | 2009-07-29 | Z120601 | ELT
EF.N04276 |  |  |  |  | ELETTROTERAPIA, APPARECCHIO PER | CEFAR MEDICAL AB | REHAB 4 PRO | 2009-01-27 | Z120601
134669 | 134669 |  |  |  | ELUITROMETRO | TEMA SINERGIE SRL | ELMAT | 2015-04-01
11296 | 11296 |  |  |  | EMODIALISI, APPARECCHIO PER | NIKKISO CO LTD | DBB-EXA | 2016-04-29
11297 | 11297 |  |  |  | EMODIALISI, APPARECCHIO PER | NIKKISO CO LTD | DBB-EXA | 2016-04-29
CA.N01659 | 67031 |  |  |  | EMOGASANALIZZATORE | RADIOMETER MEDICAL AS | ABL 820 | 1987-07-01 | W02010401 | EGA
11315 | 11315 |  |  |  | EMOGASANALIZZATORE | RADIOMETER MEDICAL AS | ABL 90 FLEX | 2014-11-25 | W02010401 | EGA
11318 | 11318 |  |  |  | EMOGASANALIZZATORE | RADIOMETER MEDICAL AS | ABL 90 FLEX | 2014-11-25 | W02010401 | EGA
11319 | 11319 |  |  |  | EMOGASANALIZZATORE | RADIOMETER MEDICAL AS | ABL 90 FLEX | 2014-11-25 | W02010401 | EGA
11320 | 11320 |  |  |  | EMOGASANALIZZATORE | RADIOMETER MEDICAL AS | ABL 90 FLEX | 2014-11-25 | W02010401 | EGA
11321 | 11321 |  |  |  | EMOGASANALIZZATORE | RADIOMETER MEDICAL AS | ABL 90 FLEX | 2014-11-25 | W02010401 | EGA
11322 | 11322 |  |  |  | EMOGASANALIZZATORE | RADIOMETER MEDICAL AS | ABL 90 FLEX | 2014-11-25 | W02010401 | EGA
CA.N04012 | 50002 |  |  |  | EMOGLOBINOMETRO | HEMO-CUE | B-HEMOGLOBIN | 1997-09-16 | W02010199 | EMM
7311 |  |  |  |  | EMOGLOBINOMETRO | HEMOCUE AB | HB 301 |  | W02010199 | EMM
97113 | 97113 |  |  |  | EMOGLOBINOMETRO | HEMOCUE AB | PLASMA/LOW HB | 2014-07-22 | W02010199
134588 | 134588 |  |  |  | EMOVELOCIMETRO | HADECO HAYASHI DENKI CO LTD | BIDOP ES 100V3 | 2015-04-16 | Z12059005 | EVM
8312 |  |  |  |  | EMOVELOCIMETRO | HUNTLEIGH HEALTHCARE | MINI DOPPLEX D900 |  | Z12059005 | EVM
EZ.N02185 |  |  |  |  | EMOVELOCIMETRO | ECHOMED SA | STEREODOP 448 S | 1987-07-01 | Z12059005 | EVM
EZ.N02257 |  |  | EZ.N02257 |  | EMOVELOCIMETRO | VOGEL GMBH AND CO KG | VODO 2001 | 1987-07-01 | Z12059005 | EVM
EZ.N04184 | 67017 |  |  |  | EMOVELOCIMETRO / DOPPLER | MARCA NON RICONDUCIBILE | BI DI PLUS | 2001-06-11 | Z12059005 | EDB
EZ.N01705 | 63292 |  |  |  | EMOVELOCIMETRO / DOPPLER | CAMINA | CARDIORAPID | 1987-07-01 | Z12059005 | EVM
RA.N04181 | 54604 | 7185 | 7185\RA.N04181 |  | EMOVELOCIMETRO / DOPPLER | MITSUBISHI ELECTRIC CORP | CP 700 E | 2001-01-25 | Z12059005 | RIR
EZ.N01732 | 66670 |  |  |  | EMOVELOCIMETRO / DOPPLER | HAYASHI | ES1000SPM | 1987-07-01 | Z12059005 | EVM
EZ.N05102 | 71785 |  |  |  | EMOVELOCIMETRO / DOPPLER | AMI AGENCY FOR MEDICAL INNOVATIONS | HALL DOPPLER | 2005-01-11 | Z12020604 | PCL
EZ.N03059 |  | EH.N02532 | EH.N02532\EZ.N03059 |  | EMOVELOCIMETRO/DOPPLER VASCOLARE | MARCA NON RICONDUCIBILE | IDBP-DOPPLER | 1987-07-01 | Z12059005 | EVM
126792 | 126792 | 126920 | 126920\126792 |  | ENCODER | HAIVISION | WD18101A | 2014-11-01
126793 | 126793 | 126920 | 126920\126793 |  | ENCODER | HAIVISION | WD18101A | 2014-11-01
126794 | 126794 | 126920 | 126920\126794 |  | ENCODER | HAIVISION | WD18101A | 2014-11-01
126795 | 126795 | 126920 | 126920\126795 |  | ENCODER | HAIVISION | WD18101A | 2014-11-01
126796 | 126796 | 126920 | 126920\126796 |  | ENCODER | HAIVISION | WD18101A | 2014-11-01
126797 | 126797 | 126920 | 126920\126797 |  | ENCODER | HAIVISION | WD18101A | 2014-11-01
126798 | 126798 | 126920 | 126920\126798 |  | ENCODER | HAIVISION | WD18101A | 2014-11-01
126800 | 126800 | 126920 | 126920\126800 |  | ENCODER | HAIVISION | WD18101A | 2014-11-01
126801 | 126801 | 126920 | 126920\126801 |  | ENCODER | HAIVISION | WD18101A | 2014-11-01
126802 | 126802 | 126920 | 126920\126802 |  | ENCODER | HAIVISION | WD18101A | 2014-11-01
126799 | 126799 | 126920 | 126920\126799 |  | ENCODER | HAIVISION | WD18102A | 2014-11-01
97055 | 97055 |  |  |  | ERGOOGTALMICO | CSO COSTRUZIONI STRUMENTI OFTALMICI SRL | CVC 03 | 2014-01-28
11325 | 11325 |  |  |  | EROGATORE PROTOSSIDO ON-DEMAND | BALDUS MEDIZINTECHNIK | MOBILE 14.003
11326 | 11326 |  |  |  | EROGATORE PROTOSSIDO ON-DEMAND | BALDUS MEDIZINTECHNIK | MOBILE 14.003
4467 | 54629 |  |  |  | ESOFTALMOMETRO | HEINE OPTOTECHNIK | EN 20-1 | 1998-05-07
CI.N00459 | 81839 |  |  |  | ESSICATORE DI VETRINI | MARCA NON RICONDUCIBILE | AUTODRY 55305 | 1987-07-01 |  | ESV
5215 | 56774 |  |  |  | ESSICATORE DI VETRINI | KALTEK SRL | DRYER 3 F |  |  | INC
5184 | 66759 |  |  |  | FABBRICATORE DI GHIACCIO | KW APPARECCHI SCIENTIFICI SRL | ES 50 |  |  | PDG
11336 | 11336 |  |  |  | FACOEMULSIFICATORE | ALCON LABORATORIES INC | CONSTELLATION LXT | 2015-11-27 | Z120615
EV.N03595 | 58439 |  | EV.N03595 |  | FACOEMULSIFICATORE | TECNOGAMMA DI SANVITI CELESTINO E C SNC | PULSAR | 1999-05-27 | Z120615 | LTE
RF.N04664 | 60482 |  |  |  | FANTOCCIO | MARCA NON RICONDUCIBILE | NN | 1987-07-01
60438 | 60438 |  |  |  | FANTOCCIO
60465 | 60465 |  |  |  | FANTOCCIO
60469 | 60469 |  |  |  | FANTOCCIO
60505 | 60505 |  |  |  | FANTOCCIO
60627 | 60627 |  |  |  | FANTOCCIO
64365 | 64365 |  |  |  | FANTOCCIO
132915 | 132915 |  |  |  | FANTOCCIO AD ACQUA | TECNOLOGIE AVANZATE S.R.L. | 3D SCANNER - FANTOCCIO AD ACQUA | 2015-03-12
137275 | 137275 | 137273 | 137273\137275 |  | FANTOCCIO DEL COLLO X CAPTATORE TIROIDEOBIODEX MEDICAL SYS. COD. 043-365 | BIODEX MEDICAL SYSTEMS INC |  | 2015-12-16
RF.N04606 |  |  |  |  | FANTOCCIO PER RADIAZIONI IONIZZANTI | GAMMEX - RMI | STARPATTERN | 1987-07-01 |  | FRX
RF.N04607 |  |  |  |  | FANTOCCIO PER RADIAZIONI IONIZZANTI | GAMMEX - RMI | STARPATTERN | 1987-07-01 |  | FRX
RF.N04608 |  |  |  |  | FANTOCCIO PER RADIAZIONI IONIZZANTI | GAMMEX - RMI | STARPATTERN | 1987-07-01 |  | FRX
97005 | 97005 |  | 97005 |  | FASCIA E ANTENNA RICEVENTE | ST JUDE MEDICAL INC | ATHENA 6800 | 2013-07-05
95766 | 95766 |  |  |  | FERMACAPO
134251 | 134251 |  |  |  | FINESTRA PASSASACCHE |  |  | 2015-03-31
EV.N04347 | 53121 |  | EV.N04347 | x | FLUORANGIOGRAFO | HEIDELBERG ENGINEERING GMBH | HRA FA ICG | 2001-11-23 | Z12120105
93332 | 93332 |  |  |  | FLUSSIMETRO
52586 | 52586 |  |  |  | FLUSSIMETRO INTRAVENOSO
CF.N00115 | 76103 |  |  |  | FONOMETRO | B AND K MEDICAL AS | 2231 | 1987-07-01 |  | FON
CF.N05927 |  |  |  |  | FONOMETRO | LARSON AND DAVIS INC | 824 | 2007-09-18
76107 | 76107 |  |  |  | FONOMETRO
CF.N00495 |  |  |  |  | FONOMETRO (LAB. FISICO) | B AND K MEDICAL AS | 2230 | 1987-07-01 |  | FON
CF.N00500 |  |  |  |  | FONOMETRO (LAB. FISICO) | B AND K MEDICAL AS | 2231 | 1987-07-01 |  | FON
CF.N03119 |  |  |  |  | FONOMETRO (LAB. FISICO) | BRUEL AND KJAER | 8330 | 1987-07-01
82320 | 82320 |  |  |  | FONORIVELATORE CARDIACO FETALE
EE.N06053 | 90443 |  |  |  | FONTE DI LUCE | OLYMPUS OPTICAL | CLV-180 | 2008-03-12 | Z12020402 | FLU
6709 | 92165 |  |  |  | FONTE DI LUCE PER LAMPADA FRONTALE | ILO ELECTRONIC GMBH | XL 300A | 2009-05-20 | Z12020402 | FLU
91533 | 91533 |  |  |  | FONTE DI LUCE PER LAMPADA FRONTALE |  |  |  | Z12020402
95161 | 95161 |  |  |  | FONTE DI LUCE PORTATILE mod. FLASH LIGHTprod. SAPI MED |  |  |  | Z12020402
126985 | 126985 | 126920 | 126920\126985 |  | FONTE LUCE | OLYMPUS ITALIA S.R.L. | CLV-190 | 2014-11-01 | Z12020402
126986 | 126986 | 126920 | 126920\126986 |  | FONTE LUCE | OLYMPUS ITALIA S.R.L. | CLV-190 | 2014-11-01 | Z12020402
126987 | 126987 | 126920 | 126920\126987 |  | FONTE LUCE | OLYMPUS ITALIA S.R.L. | CLV-190 | 2014-11-01 | Z12020402
126989 | 126989 | 126920 | 126920\126989 |  | FONTE LUCE | OLYMPUS ITALIA S.R.L. | CLV-190 | 2014-11-01 | Z12020402
126990 | 126990 | 126920 | 126920\126990 |  | FONTE LUCE | OLYMPUS ITALIA S.R.L. | CLV-190 | 2014-11-01 | Z12020402
11345 | 11345 | 126920 | 126920\11345 |  | FONTE LUCE | OLYMPUS OPTICAL CO LTD | CLV-190 EXERA III | 2014-11-01 | Z12020402
11241 | 11241 | 132763 | 132763\11241 |  | FONTE LUCE | OLYMPUS OPTICAL CO LTD | CLV-190 EXERA III | 2015-12-10 | Z12020402
11235 | 11235 | 132764 | 132764\11235 |  | FONTE LUCE | OLYMPUS OPTICAL CO LTD | CLV-190 EXERA III | 2015-12-10 | Z12020402
11229 | 11229 | 132765 | 132765\11229 |  | FONTE LUCE | OLYMPUS OPTICAL CO LTD | CLV-190 EXERA III | 2015-12-10 | Z12020402
EE.N03528 | 62579 | EE.F00079 | EE.F00079\EE.N03528 |  | FONTE LUMINOSA | STORZ KARL GMBH AND CO KG | 20131520 XENON NOVA | 1999-07-05 | Z12020402 | FLU
EE.N04247 | 59946 | EE.F04233 | EE.F04233\EE.N04247 |  | FONTE LUMINOSA | STORZ KARL GMBH AND CO KG | 20133120 20 | 2001-05-22 | Z12020402 | FLU
EM.N00288 | 53081 |  |  |  | FONTE LUMINOSA | FASET | 205 | 1987-07-01 | Z12149005 | IMM
EE.N00539 | 52320 |  |  |  | FONTE LUMINOSA | STORZ KARL GMBH AND CO KG | 482 B | 1987-07-01 | Z12020402 | FLU
EE.N01352 | 67028 |  |  |  | FONTE LUMINOSA | STORZ KARL GMBH AND CO KG | 482 B | 1987-07-01 | Z12020402 | FLU
EE.N01361 | 54409 |  |  |  | FONTE LUMINOSA | STORZ KARL GMBH AND CO KG | 482 B | 1987-07-01 | Z12020402 | FLU
EE.N00331 |  |  |  |  | FONTE LUMINOSA | STORZ KARL GMBH AND CO KG | 485 | 1987-07-01 | Z12020402 | FLU
EE.N01283 | 51092 |  |  |  | FONTE LUMINOSA | STORZ KARL GMBH AND CO KG | 488 | 1987-07-01 | Z12020402 | FLU
EE.N00891 | 54098 | EE.F04257 | EE.F04257\EE.N00891 |  | FONTE LUMINOSA | STORZ KARL GMBH AND CO KG | 488 B | 1987-07-01 | Z12020402 | FLU
EE.N03576 | 58113 | EE.F00078 | EE.F00078\EE.N03576 |  | FONTE LUMINOSA | LINVATEC INC. | C3140 APEX XENON LIGHT SOURCE | 1999-07-29 | Z12020402
EE.N01582 | 50494 |  |  |  | FONTE LUMINOSA | OLYMPUS OPTICAL CO LTD | CLE F10 | 1989-09-13 | Z12020402 | FLU
EE.N01580 | 50495 | EE.F00031 | EE.F00031\EE.N01580 |  | FONTE LUMINOSA | OLYMPUS OPTICAL CO LTD | CLV U20 | 1991-03-27 | Z12020402 | FLU
EE.N01609 |  | EE.F00004 | EE.F00004\EE.N01609 |  | FONTE LUMINOSA | OLYMPUS OPTICAL | CLV-U40 | 1987-07-01 | Z12020402 | FLU
EE.N03435 | 77081 |  |  |  | FONTE LUMINOSA | WOLF | LP 4220 | 1999-02-25 | Z12020402
EE.N01374 | 62171 |  |  |  | FONTE LUMINOSA | WOLF | PROJECTOR 10301 | 1987-07-01 | Z12020402 | FLU
EE.N01158 | 58437 |  | EE.N01158 |  | FONTE LUMINOSA | OPTIKON OFTALMOLOGIA SPA | SIRIUS | 1987-07-01 | Z12020402 | FLU
EE.N02851 | 62473 | EE.F00007 | EE.F00007\EE.N02851 |  | FONTE LUMINOSA | STORZ KARL GMBH AND CO KG | XENON 175 20132020 | 1997-02-19 | Z12020402
52823 | 52823 |  |  |  | FONTE LUMINOSA |  |  |  | Z12020402
62171 | 62171 |  |  |  | FONTE LUMINOSA |  |  |  | Z12020402
62746 | 62746 |  |  |  | FONTE LUMINOSA |  |  |  | Z12020402
67027 | 67027 |  |  |  | FONTE LUMINOSA |  |  |  | Z12020402
67029 | 67029 |  |  |  | FONTE LUMINOSA |  |  |  | Z12020402
75993 | 75993 |  |  |  | FONTE LUMINOSA |  |  |  | Z12020402
82204 | 82204 |  |  |  | FONTE LUMINOSA |  |  |  | Z12020402
5237 | 60264 |  |  |  | FONTE LUMINOSA GENERICA | WALDMANN LICHTTECHNIK HERBERT WALDMANN GMBH AND CO | HX 35 N | 2015-09-29 | Z12020402 | LAI
EM.N05588 |  |  |  |  | FONTE LUMINOSA GENERICA | PROVITA MEDIZINTECHNIK GMBH | L 111 105 A | 2006-06-23 | Z12020402 | LAI
4469 | 54508 |  |  |  | FONTE LUMINOSA GENERICA (PER ES: LAMPADE DA VISITA AMB.) | DERUNGS LICHT AG | HALUX 50 GX |  | Z12020402 | LAI
6715 |  |  |  |  | FONTE LUMINOSA GENERICA (PER ES: LAMPADE DA VISITA AMB.) | PROVITA MEDIZINTECHNIK GMBH | T1 | 2006-06-23 | Z12020402 | LAI
8255 |  |  | 8255 |  | FONTE LUMINOSA PER ENDOSCOPIA | ILO ELECTRONIC GMBH | AFL 250 D | 2012-12-31 | Z12020402 | FLU
8259 |  |  | 8259 |  | FONTE LUMINOSA PER ENDOSCOPIA | ILO ELECTRONIC GMBH | AFL 250 D | 2012-12-31 | Z12020402 | FLU
96691 | 96691 |  |  |  | FONTE LUMINOSA PER ENDOSCOPIA |  |  |  | Z12020402
96692 | 96692 |  |  |  | FONTE LUMINOSA PER ENDOSCOPIA |  |  |  | Z12020402
7453 | 95934 | EE.F00038 | EE.F00038\7453 |  | FONTE LUMINOSA PER ENDOSCOPIA E CHIRURGIA MINI-INVASIVA prod. KARL STORZ | STORZ KARL GMBH AND CO KG | 20131501 XENON NOVA 175 | 2011-12-21 | Z12020402 | FLU
137650 | 137650 |  |  |  | FOOT PUMP | KENDALL HEALTHCARE | SCD 700 | 2016-06-01
RY.N04369 | 60284 |  |  |  | FORNETTO DI GRAFITE | ANDREX/TFI RADIATION PRODUCTS | 878-019 | 2001-04-06 |  | FFB
7115 | 94621 |  |  |  | FORNETTO PER MEZZI DI CONTRASTO | SIDAM | WARM-MB | 2010-07-15 |  | SDH
134668 | 134668 |  |  |  | FORNETTO SCALDAFARMACI | TEMA SINERGIE SRL | NN | 2015-04-01
64608 | 64608 |  |  |  | FORNO SCHERMATO
RX.N04628 |  |  |  |  | FOTOCAMERA (SPOT) | POLAROID | IMMAGINE SYSTEM | 1987-07-01 | Z11039010 | FOC
6757 | 91660 |  |  |  | FOTOCOAGULATORE LASER PASCAL | TOPCON CORP | PASCAL INTL | 2009-07-16 | Z12120202 | FLA
CB.N05597 |  |  |  |  | FOTOMETRO | LOVIBOND | POOLCONTROLDIRECT | 2006-08-01 |  | FOM
CB.N05598 |  |  |  |  | FOTOMETRO | LOVIBOND | POOLCONTROLDIRECT | 2006-07-21 |  | FOM
8098 | 8098 |  |  |  | FOTOMETRO | ROCHE DIAGNOSTIC SYSTEM HOFFMANN LA ROCHE | REFLOTRON PLUS |  |  | FOM
73346 | 73346 |  |  |  | FOTOMETRO
88138 | 88138 |  |  |  | FOTOMETRO
88139 | 88139 |  |  |  | FOTOMETRO
CB.N00191 |  |  |  |  | FOTOMETRO A FIAMMA | INSTRUMENTATION LABORATORY | 943 | 1987-07-01 | W0201040202 | FFI
95632 | 95632 |  |  |  | FOTOMETRO_COMPACT AL250_AQUALITYC_ B82699503
95633 | 95633 |  |  |  | FOTOMETRO_COMPACT AL250_AQUALITYC_ B82699503
ER.N01147 | 61698 |  |  |  | FOTOTERAPIA | DATEX OHMEDA DIVISION INSTRUMENTARIUM CORP | CAPNOMAC ULTIMA | 1987-07-01 | Z1203019003 | MVN
EP.N05052 | 61296 |  |  |  | FOTOTERAPIA | MEDELA | MLA380111 | 2005-12-15 | Z12080401 | FOT
EP.N01444 | 61697 |  |  |  | FOTOTERAPIA | MARCA NON RICONDUCIBILE | NN | 1987-07-01 | Z12080401
97100 | 97100 |  |  |  | FRIGOCONGELATORE PER FARMACI |  |  |  |  | FBI
97101 | 97101 |  |  |  | FRIGOCONGELATORE PER FARMACI |  |  |  |  | FBI
ES.N03608 | 50018 |  |  |  | FRIGOEMOTECA | ANGELANTONI INDUSTRIE SPA | BB 264 | 1999-11-19 |  | FRE
ES.N03609 | 50047 |  |  |  | FRIGOEMOTECA | ANGELANTONI INDUSTRIE SPA | BB 264 | 1999-11-19 |  | FRE
CX.N03336 | 55680 |  |  |  | FRIGOEMOTECA | ANGELANTONI INDUSTRIE SPA | BBP 616 CFC FREE | 1998-07-06 |  | FRE
50007 | 50007 |  |  |  | FRIGOEMOTECA |  |  |  |  | FRE
50008 | 50008 |  |  |  | FRIGOEMOTECA |  |  |  |  | FRE
130328 | 130328 |  |  |  | FRIGOEMOTECHE CON CAPACITÀ LITRI 1500 MODELLO BBR 1500V NIA (MD) |  |  |  |  | FRE
130368 | 130368 |  |  |  | FRIGOEMOTECHE CON CAPACITÀ LITRI 1500 MODELLO BBR 1500V NIA (MD) |  |  |  |  | FRE
130329 | 130329 |  |  |  | FRIGOEMOTECHE CON CAPACITÀ LITRI 700 MODELLO BBR 700V NIA (MD) |  |  |  |  | FRE
130330 | 130330 |  |  |  | FRIGOEMOTECHE CON CAPACITÀ LITRI 700 MODELLO BBR 700V NIA (MD) |  |  |  |  | FRE
130322 | 130322 |  |  |  | FRIGORIFERI BIOLOGICI CON CAPACITÀ LITRI1500 PORTE IN VETRO MODELLO R 1500V |  |  |  |  | FBI
130323 | 130323 |  |  |  | FRIGORIFERI BIOLOGICI CON CAPACITÀ LITRI1500 PORTE IN VETRO MODELLO R 1500V |  |  |  |  | FBI
130324 | 130324 |  |  |  | FRIGORIFERI BIOLOGICI CON CAPACITÀ LITRI1500 PORTE IN VETRO MODELLO R 1500V |  |  |  |  | FBI
130325 | 130325 |  |  |  | FRIGORIFERI BIOLOGICI CON CAPACITÀ LITRI1500 PORTE IN VETRO MODELLO R 1500V |  |  |  |  | FBI
130326 | 130326 |  |  |  | FRIGORIFERI BIOLOGICI CON CAPACITÀ LITRI1500 PORTE IN VETRO MODELLO R 1500V |  |  |  |  | FBI
130327 | 130327 |  |  |  | FRIGORIFERI BIOLOGICI CON CAPACITÀ LITRI1500 PORTE IN VETRO MODELLO R 1500V |  |  |  |  | FBI
130331 | 130331 |  |  |  | FRIGORIFERI BIOLOGICI CON CAPACITÀ LITRI1500 PORTE IN VETRO MODELLO R 1500V |  |  |  |  | FBI
130332 | 130332 |  |  |  | FRIGORIFERI BIOLOGICI CON CAPACITÀ LITRI200 MODELLO BR 300V |  |  |  |  | FBI
130333 | 130333 |  |  |  | FRIGORIFERI BIOLOGICI CON CAPACITÀ LITRI200 MODELLO BR 300V |  |  |  |  | FBI
130334 | 130334 |  |  |  | FRIGORIFERI BIOLOGICI CON CAPACITÀ LITRI200 MODELLO BR 300V |  |  |  |  | FBI
130335 | 130335 |  |  |  | FRIGORIFERI BIOLOGICI CON CAPACITÀ LITRI200 MODELLO BR 300V |  |  |  |  | FBI
130336 | 130336 |  |  |  | FRIGORIFERI BIOLOGICI CON CAPACITÀ LITRI200 MODELLO BR 300V |  |  |  |  | FBI
130337 | 130337 |  |  |  | FRIGORIFERI BIOLOGICI CON CAPACITÀ LITRI200 MODELLO BR 300V |  |  |  |  | FBI
130338 | 130338 |  |  |  | FRIGORIFERI BIOLOGICI CON CAPACITÀ LITRI200 MODELLO BR 300V |  |  |  |  | FBI
130339 | 130339 |  |  |  | FRIGORIFERI BIOLOGICI CON CAPACITÀ LITRI200 MODELLO BR 300V |  |  |  |  | FBI
130340 | 130340 |  |  |  | FRIGORIFERI BIOLOGICI CON CAPACITÀ LITRI200 MODELLO BR 300V |  |  |  |  | FBI
130341 | 130341 |  |  |  | FRIGORIFERI BIOLOGICI CON CAPACITÀ LITRI200 MODELLO BR 300V |  |  |  |  | FBI
130342 | 130342 |  |  |  | FRIGORIFERI BIOLOGICI CON CAPACITÀ LITRI200 MODELLO BR 300V |  |  |  |  | FBI
130343 | 130343 |  |  |  | FRIGORIFERI BIOLOGICI CON CAPACITÀ LITRI200 MODELLO BR 300V |  |  |  |  | FBI
130344 | 130344 |  |  |  | FRIGORIFERI BIOLOGICI CON CAPACITÀ LITRI200 MODELLO BR 300V |  |  |  |  | FBI
130345 | 130345 |  |  |  | FRIGORIFERI BIOLOGICI CON CAPACITÀ LITRI200 MODELLO BR 300V |  |  |  |  | FBI
130346 | 130346 |  |  |  | FRIGORIFERI BIOLOGICI CON CAPACITÀ LITRI200 MODELLO BR 300V |  |  |  |  | FBI
130347 | 130347 |  |  |  | FRIGORIFERI BIOLOGICI CON CAPACITÀ LITRI200 MODELLO BR 300V |  |  |  |  | FBI
130348 | 130348 |  |  |  | FRIGORIFERI BIOLOGICI CON CAPACITÀ LITRI200 MODELLO BR 300V |  |  |  |  | FBI
130349 | 130349 |  |  |  | FRIGORIFERI BIOLOGICI CON CAPACITÀ LITRI200 MODELLO BR 300V |  |  |  |  | FBI
130350 | 130350 |  |  |  | FRIGORIFERI BIOLOGICI CON CAPACITÀ LITRI200 MODELLO BR 300V |  |  |  |  | FBI
130351 | 130351 |  |  |  | FRIGORIFERI BIOLOGICI CON CAPACITÀ LITRI200 MODELLO BR 300V |  |  |  |  | FBI
130352 | 130352 |  |  |  | FRIGORIFERI BIOLOGICI CON CAPACITÀ LITRI200 MODELLO BR 300V |  |  |  |  | FBI
130353 | 130353 |  |  |  | FRIGORIFERI BIOLOGICI CON CAPACITÀ LITRI200 MODELLO BR 300V |  |  |  |  | FBI
130354 | 130354 |  |  |  | FRIGORIFERI BIOLOGICI CON CAPACITÀ LITRI200 MODELLO BR 300V |  |  |  |  | FBI
130355 | 130355 |  |  |  | FRIGORIFERI BIOLOGICI CON CAPACITÀ LITRI200 MODELLO BR 300V |  |  |  |  | FBI
130356 | 130356 |  |  |  | FRIGORIFERI BIOLOGICI CON CAPACITÀ LITRI200 MODELLO BR 300V |  |  |  |  | FBI
130357 | 130357 |  |  |  | FRIGORIFERI BIOLOGICI CON CAPACITÀ LITRI200 MODELLO BR 300V |  |  |  |  | FBI
130358 | 130358 |  |  |  | FRIGORIFERI BIOLOGICI CON CAPACITÀ LITRI200 MODELLO BR 300V |  |  |  |  | FBI
130359 | 130359 |  |  |  | FRIGORIFERI BIOLOGICI CON CAPACITÀ LITRI200 MODELLO BR 300V |  |  |  |  | FBI
130360 | 130360 |  |  |  | FRIGORIFERI BIOLOGICI CON CAPACITÀ LITRI200 MODELLO BR 300V |  |  |  |  | FBI
130364 | 130364 |  |  |  | FRIGORIFERI BIOLOGICI CON CAPACITÀ LITRI300 PORTE IN VETRO MODELLO BR 400V |  |  |  |  | FBI
130365 | 130365 |  |  |  | FRIGORIFERI BIOLOGICI CON CAPACITÀ LITRI300 PORTE IN VETRO MODELLO BR 400V |  |  |  |  | FBI
130366 | 130366 |  |  |  | FRIGORIFERI BIOLOGICI CON CAPACITÀ LITRI300 PORTE IN VETRO MODELLO BR 400V |  |  |  |  | FBI
130367 | 130367 |  |  |  | FRIGORIFERI BIOLOGICI CON CAPACITÀ LITRI300 PORTE IN VETRO MODELLO BR 400V |  |  |  |  | FBI
5296 |  |  |  |  | FRIGORIFERO / CONGELATORE DOMESTICO | MARCA NON RICONDUCIBILE | INDEL B | 1987-07-01 |  | 4FD
G4.N00485 |  |  |  |  | FRIGORIFERO / CONGELATORE DOMESTICO | IGNIS | MAYA | 1987-07-01 |  | 4FD
G4.N00486 |  |  |  |  | FRIGORIFERO / CONGELATORE DOMESTICO | IGNIS | MAYA | 1987-07-01 |  | 4FD
G4.N00321 |  |  |  |  | FRIGORIFERO / CONGELATORE DOMESTICO | IGNIS | NN | 1987-07-01
G4.N00447 |  |  |  |  | FRIGORIFERO / CONGELATORE DOMESTICO | KELLY (KELVINATOR) | NN | 1987-07-01
134468 | 134468 |  |  |  | FRIGORIFERO 53X64X90 EVERMED | EVERMED SRL | LB 130W | 2015-03-31 |  | FBI
134469 | 134469 |  |  |  | FRIGORIFERO 53X64X90 EVERMED | EVERMED SRL | LB 130W | 2015-03-31 |  | FBI
134470 | 134470 |  |  |  | FRIGORIFERO 53X64X90 EVERMED | EVERMED SRL | LB 130W | 2015-03-31 |  | FBI
134471 | 134471 |  |  |  | FRIGORIFERO 53X64X90 EVERMED | EVERMED SRL | LB 130W | 2015-03-31 |  | FBI
134463 | 134463 |  |  |  | FRIGORIFERO 53X64X90 EVERMED |  |  | 2015-03-31 |  | FBI
134464 | 134464 |  |  |  | FRIGORIFERO 53X64X90 EVERMED |  |  | 2015-03-31 |  | FBI
134465 | 134465 |  |  |  | FRIGORIFERO 53X64X90 EVERMED |  |  | 2015-03-31 |  | FBI
134466 | 134466 |  |  |  | FRIGORIFERO 53X64X90 EVERMED |  |  | 2015-03-31 |  | FBI
134467 | 134467 |  |  |  | FRIGORIFERO 53X64X90 EVERMED |  |  | 2015-03-31 |  | FBI
CX.N01666 | 50585 |  |  |  | FRIGORIFERO BIOLOGICO | ZANUSSI | 11110003 | 1987-07-01 |  | FBI
CX.N01667 | 50587 |  |  |  | FRIGORIFERO BIOLOGICO | ZANUSSI | 11110003 | 1987-07-01 |  | FBI
CX.N01668 | 50586 |  |  |  | FRIGORIFERO BIOLOGICO | ZANUSSI | 11110003 | 1987-07-01 |  | FBI
G4.N00876 | 52620 |  |  |  | FRIGORIFERO BIOLOGICO | INDESIT | 2023NI | 1987-07-01 |  | FBI
CX.N02459 | 73456 |  |  |  | FRIGORIFERO BIOLOGICO | PIARDI TECNOLOGIE DEL FREDDO | 700TP/AV | 1987-07-01 |  | FBI
CX.N05326 | 86761 |  |  |  | FRIGORIFERO BIOLOGICO | FRIMED SRL | AF 140 V | 2005-10-14 |  | FBI
CX.N05994 | 89850 |  |  |  | FRIGORIFERO BIOLOGICO | FRIMED SRL | AF 140V | 2007-10-31 |  | FBI
CX.N04415 | 59722 |  |  |  | FRIGORIFERO BIOLOGICO | PIARDI TECNOLOGIE DEL FREDDO | AF 1500 TP/AV | 2001-06-18 |  | FBI
4656 | 81901 |  |  |  | FRIGORIFERO BIOLOGICO | FRIMED SRL | AF 70 |  |  | FBI
6572 | 91521 |  |  |  | FRIGORIFERO BIOLOGICO | FRIMED SRL | AF 70 | 2008-12-23 |  | FBI
6575 | 91513 |  |  |  | FRIGORIFERO BIOLOGICO | FRIMED SRL | AF 70 | 2008-12-23 |  | FBI
7071 | 93874 |  |  |  | FRIGORIFERO BIOLOGICO | FRIMED SRL | AF 70 | 2010-06-04 |  | FBI
7072 | 93875 |  |  |  | FRIGORIFERO BIOLOGICO | FRIMED SRL | AF 70 | 2010-06-04 |  | FBI
7073 | 93876 |  |  |  | FRIGORIFERO BIOLOGICO | FRIMED SRL | AF 70 | 2010-06-04 |  | FBI
CX.N04657 | 75831 |  |  |  | FRIGORIFERO BIOLOGICO | FRIMED SRL | AF 70 | 2002-01-01 |  | FBI
G4.N00465 | 81767 |  |  |  | FRIGORIFERO BIOLOGICO | IGNIS | AFE 9300/01/IG | 1987-07-01 |  | FBI
G4.N02974 | 76975 |  |  |  | FRIGORIFERO BIOLOGICO | IGNIS | AFE 9300/16 | 1987-07-01 |  | FBI
CX.N02458 | 84814 |  |  |  | FRIGORIFERO BIOLOGICO | ANGELANTONI INDUSTRIE SPA | CE 6002 6 RS 2 TS | 1987-07-01 |  | FBI
CX.N03345 | 67351 |  |  |  | FRIGORIFERO BIOLOGICO | CF DI CIRO FIOCCHETTI AND C SNC | CHILLER 1000 2/P | 1998-07-29 |  | FBI
6765 | 92167 |  |  |  | FRIGORIFERO BIOLOGICO | FRIMED SRL | FS 14 | 2009-07-23 |  | FBI
6750 | 92166 |  |  |  | FRIGORIFERO BIOLOGICO | FRIMED SRL | FS 15 | 2009-06-22 |  | FBI
6751 | 91699 |  |  |  | FRIGORIFERO BIOLOGICO | FRIMED SRL | FS 15 | 2009-06-22 |  | FBI
6752 | 92249 |  |  |  | FRIGORIFERO BIOLOGICO | FRIMED SRL | FS 15 | 2009-06-22 |  | FBI
G4.N00241 |  |  |  |  | FRIGORIFERO BIOLOGICO |  | FS 15 V | 1987-07-01
CX.N05265 | 91051 |  |  |  | FRIGORIFERO BIOLOGICO | FRIMED SRL | FS 20 | 2005-06-21 |  | FBI
5193 | 57960 |  |  |  | FRIGORIFERO BIOLOGICO | FRIMED SRL | FS 27 |  |  | FBI
6219 | 91300 |  |  |  | FRIGORIFERO BIOLOGICO | FRIMED SRL | FS 30 | 2008-10-14 |  | FBI
6573 | 91700 |  |  |  | FRIGORIFERO BIOLOGICO | FRIMED SRL | FS 30 | 2008-12-23 |  | FBI
6574 |  |  |  |  | FRIGORIFERO BIOLOGICO | FRIMED SRL | FS 30 | 2008-12-23 |  | FBI
6767 | 92169 |  |  |  | FRIGORIFERO BIOLOGICO | FRIMED SRL | FS 30 | 2009-07-23 |  | FBI
6812 | 92797 |  |  |  | FRIGORIFERO BIOLOGICO | FRIMED SRL | FS 30 | 2009-07-23 |  | FBI
G4.N02979 | 76969 |  |  |  | FRIGORIFERO BIOLOGICO | XXX | INDEL B | 1987-07-01 |  | 4FD
GD.N00479 | 76967 |  |  |  | FRIGORIFERO BIOLOGICO | MARCA NON RICONDUCIBILE | INDEL B | 1987-07-01 |  | 4FD
7471 | 95932 |  |  |  | FRIGORIFERO BIOLOGICO | KW APPARECCHI SCIENTIFICI SRL | KBBR 180 V | 2012-01-11 |  | FRE
CX.N05324 | 86666 |  |  |  | FRIGORIFERO BIOLOGICO | KW APPARECCHI SCIENTIFICI SRL | KBPR 310 C | 2005-09-05 |  | FBI
CX.N05345 | 86797 |  |  |  | FRIGORIFERO BIOLOGICO | OFFICINE MECCANICHE KW | KBPR 310 CT | 2005-10-30 |  | FBI
CX.N05327 | 86768 |  |  |  | FRIGORIFERO BIOLOGICO | OFFICINE MECCANICHE KW | KBPR 310 VT | 2005-10-30 |  | FBI
CX.N04508 | 72432 |  |  |  | FRIGORIFERO BIOLOGICO | OFFICINE MECCANICHE KW | KBPR180C | 2002-10-14 |  | FBI
CX.N04509 | 72214 |  |  |  | FRIGORIFERO BIOLOGICO | OFFICINE MECCANICHE KW | KBPR180C |  |  | FBI
130321 | 130321 |  |  |  | FRIGORIFERO BIOLOGICO | KW APPARECCHI SCIENTIFICI SRL | KLAB R 1500 V | 2014-12-31 |  | FBI
G4.N00492 | 81956 |  |  |  | FRIGORIFERO BIOLOGICO | BOSCH | KS 5R 26 LH | 1987-07-01 |  | FBI
CX.N05256 | 86522 |  |  |  | FRIGORIFERO BIOLOGICO | FIOCCHETTI CIRO | MEDIKA 120 | 2005-05-31 |  | FBI
CX.N01813 | 55686 |  |  |  | FRIGORIFERO BIOLOGICO | MARCA NON RICONDUCIBILE | NN | 1987-07-01
CX.N02611 | 57067 |  |  |  | FRIGORIFERO BIOLOGICO | PIARDI TECNOLOGIE DEL FREDDO | NN | 1987-07-01
G4.N00149 | 75816 |  |  |  | FRIGORIFERO BIOLOGICO | ELECTROLUX | NN | 1987-07-01
G4.N00466 | 81766 |  |  |  | FRIGORIFERO BIOLOGICO | EVERLASTING | NN | 1987-07-01
G4.N00877 | 52662 |  |  |  | FRIGORIFERO BIOLOGICO | ZOPPAS | NN | 1987-07-01
G4.N01194 | 59861 |  |  |  | FRIGORIFERO BIOLOGICO | ZOPPAS | NN | 1987-07-01
G4.N02121 | 57346 |  |  |  | FRIGORIFERO BIOLOGICO | REX | NN | 1987-07-01
G4.N03205 | 55685 |  |  |  | FRIGORIFERO BIOLOGICO | PHILIPS MEDICAL SYSTEMS | NN | 1987-07-01
CX.N02935 |  |  |  |  | FRIGORIFERO BIOLOGICO | MARCA NON RICONDUCIBILE | NNNN | 1987-07-01
G4.N00143 | 75817 |  |  |  | FRIGORIFERO BIOLOGICO | ZOPPAS | PC 1041 T | 1987-07-01 |  | FBI
G4.N00188 | 79961 |  |  |  | FRIGORIFERO BIOLOGICO | ZOPPAS | SIMPLY | 1987-07-01 |  | FBI
CX.N03799 | 59838 |  |  |  | FRIGORIFERO BIOLOGICO | LIEBHERR WERK LIENZ GESMBH | UKS 1800 | 2000-06-30 |  | FBI
CX.N03990 | 57595 |  |  |  | FRIGORIFERO BIOLOGICO | KW APPARECCHI SCIENTIFICI SRL | UKS 1800 | 2000-10-18 |  | FBI
CX.N04922 | 72338 |  |  |  | FRIGORIFERO BIOLOGICO | LIEBHERR WERK LIENZ GESMBH | UKS 1800 | 2000-05-22 |  | FBI
CX.N04923 | 72530 |  |  |  | FRIGORIFERO BIOLOGICO | LIEBHERR WERK LIENZ GESMBH | UKS 1800 | 2000-05-22 |  | FBI
CX.N04183 | 82953 |  |  |  | FRIGORIFERO BIOLOGICO | OFFICINE MECCANICHE KW | UKS 2600 | 2001-12-13 |  | FBI
CX.N03341 | 55633 |  |  |  | FRIGORIFERO BIOLOGICO | ANGELANTONI SCIENTIFICA | UKS 3602 V | 1998-07-06 |  | FBI
52340 | 52340 |  |  |  | FRIGORIFERO BIOLOGICO |  |  |  |  | FBI
53717 | 53717 |  |  |  | FRIGORIFERO BIOLOGICO |  |  |  |  | FBI
55004 | 55004 |  |  |  | FRIGORIFERO BIOLOGICO |  |  |  |  | FBI
55072 | 55072 |  |  |  | FRIGORIFERO BIOLOGICO |  |  |  |  | FBI
58310 | 58310 |  |  |  | FRIGORIFERO BIOLOGICO |  |  |  |  | FBI
58414 | 58414 |  |  |  | FRIGORIFERO BIOLOGICO |  |  |  |  | FBI
61331 | 61331 |  |  |  | FRIGORIFERO BIOLOGICO |  |  |  |  | FBI
61651 | 61651 |  |  |  | FRIGORIFERO BIOLOGICO |  |  |  |  | FBI
61721 | 61721 |  |  |  | FRIGORIFERO BIOLOGICO |  |  |  |  | FBI
61722 | 61722 |  |  |  | FRIGORIFERO BIOLOGICO |  |  |  |  | FBI
62127 | 62127 |  |  |  | FRIGORIFERO BIOLOGICO |  |  |  |  | FBI
62504 | 62504 |  |  |  | FRIGORIFERO BIOLOGICO |  |  |  |  | FBI
63034 | 63034 |  |  |  | FRIGORIFERO BIOLOGICO |  |  |  |  | FBI
63363 | 63363 |  |  |  | FRIGORIFERO BIOLOGICO |  |  |  |  | FBI
64604 | 64604 |  |  |  | FRIGORIFERO BIOLOGICO |  |  |  |  | FBI
70434 | 70434 |  |  |  | FRIGORIFERO BIOLOGICO |  |  |  |  | FBI
71159 | 71159 |  |  |  | FRIGORIFERO BIOLOGICO |  |  |  |  | FBI
71808 | 71808 |  |  |  | FRIGORIFERO BIOLOGICO |  |  |  |  | FBI
72617 | 72617 |  |  |  | FRIGORIFERO BIOLOGICO |  |  |  |  | FBI
72733 | 72733 |  |  |  | FRIGORIFERO BIOLOGICO |  |  |  |  | FBI
76627 | 76627 |  |  |  | FRIGORIFERO BIOLOGICO |  |  |  |  | FBI
76974 | 76974 |  |  |  | FRIGORIFERO BIOLOGICO |  |  |  |  | FBI
79795 | 79795 |  |  |  | FRIGORIFERO BIOLOGICO |  |  |  |  | FBI
84260 | 84260 |  |  |  | FRIGORIFERO BIOLOGICO |  |  |  |  | FBI
92255 | 92255 |  |  |  | FRIGORIFERO BIOLOGICO |  |  |  |  | FBI
GD.N00342 | 82542 |  |  |  | FRIGORIFERO BIOLOGICO | ELECTROLUX ZANUSSI SPA |  | 1987-07-01 |  | FBI
G4.N00428 | 73011 |  |  |  | FRIGORIFERO CON CONGELATORE | KELLY (KELVINATOR) | NN | 1987-07-01
134538 | 134538 |  |  |  | FRIGORIFERO KP3120 | LIEBHERR WERK LIENZ GESMBH | KP 3120 | 2015-03-31 |  | FBI
97079 | 97079 |  |  |  | FRIGORIFERO PER FARMACI | WAECO INTERNATIONAL GMBH | CCF 018 | 2014-04-03 | Z12019002 | COR
7445 | 95636 |  |  |  | FRIGORIFERO PER FARMACI | ANGELANTONI INDUSTRIE SPA | EKO BASIC 700 1 TN GL | 2011-11-17 |  | FBI
7396 | 95821 |  |  |  | FRIGORIFERO PER FARMACI | FRIMED SRL | FS 15 | 2011-10-26 |  | FBI
7454 | 95862 |  |  |  | FRIGORIFERO PER FARMACI | FRIMED SRL | FS 15 | 2011-12-27 |  | FBI
7187 | 95367 |  |  |  | FRIGORIFERO PER FARMACI | FRIMED SRL | FS 20 | 2010-12-23 |  | FBI
89902 | 89902 |  |  |  | FRIGORIFERO PER FARMACI |  |  |  |  | FBI
CX.N04951 | 55687 |  |  |  | FRIGORIFERO PER MEDICINALI | FRI.MED. | PN41 | 2003-12-23 |  | FBI
55678 | 55678 |  |  |  | FRIGORIFERO PER MEDICINALI |  |  |  |  | FBI
7100 | 57111 |  |  |  | FRIGORIFERO PICCOLO | OLIVETTI SPA | MINIFRIGO F1 |  |  | FBI
7101 | 57114 |  |  |  | FRIGORIFERO PICCOLO | OLIVETTI SPA | MINIFRIGO F1 |  |  | FBI
7102 | 57113 |  |  |  | FRIGORIFERO PICCOLO | OLIVETTI SPA | MINIFRIGO F1 |  |  | FBI
7103 | 57112 |  |  |  | FRIGORIFERO PICCOLO | OLIVETTI SPA | MINIFRIGO F1 |  |  | FBI
7104 | 57115 |  |  |  | FRIGORIFERO PICCOLO | OLIVETTI SPA | MINIFRIGO F1 |  |  | FBI
G4.N00083 | 79500 |  |  |  | FRIGORIFERO PICCOLO | IGNIS | NN | 1987-07-01
G4.N00468 | 83134 |  |  |  | FRIGORIFERO PICCOLO | IGNIS | NN | 1987-07-01
CX.N03987 | 3987 |  |  |  | FRIGORIFERO REAGENTI | KW APPARECCHI SCIENTIFICI SRL | UKS 1800 | 2000-09-22 |  | FBI
134575 | 134575 |  |  |  | FRIGORIFERO SOTTOPIANO EVERMED 60 | EVERMED SRL | LR130W | 2015-03-31 |  | FBI
134576 | 134576 |  |  |  | FRIGORIFERO SOTTOPIANO EVERMED 60 |  |  | 2015-03-31 |  | FBI
CX.N04952 | 4952 |  |  |  | FRIGORIFERO USO MEDICO/FARMACEUTICO | FRI.MED. | PN41 | 2003-12-23 |  | FBI
CX.N03771 |  |  |  |  | FRIGORIFERO USO MEDICO/FARMACEUTICO | LIEBHERR WERK LIENZ GESMBH | UKS 1800 | 2000-05-22 |  | FBI
EV.N02217 | 54501 |  |  |  | FRONTIFOCOMETRO | BAUSCH-LOMB INSTR. | 71 26 55 | 1987-07-01 |  | FRF
4452 | 82183 |  |  |  | FRONTIFOCOMETRO | STOMA GMBH AND CO | EN 30 |  | Z12011305 | FRF
EV.N00334 |  |  |  |  | FRONTIFOCOMETRO | TOPCON | LM-7 | 1987-07-01 |  | FRF
EV.N02143 | 54652 |  |  |  | FRONTIFOCOMETRO | TOPCON | LM-7 | 1987-07-01 |  | FRF
EV.N00068 | 79406 |  |  |  | FRONTIFOCOMETRO | INDUSTRIE OTTICHE RIUNITE | NN | 1987-07-01 |  | FRF
EV.N00124 |  |  |  |  | FRONTIFOCOMETRO | SBISA' | NN | 1987-07-01 |  | FRF
EV.N05124 | 54574 |  |  |  | FRONTIFOCOMETRO | TOPCON | NN | 1987-01-01 |  | FRF
54630 | 54630 |  |  |  | FRONTIFOCOMETRO |  |  |  |  | FRF
72702 | 72702 |  |  |  | FRONTIFOCOMETRO |  |  |  |  | FRF
82184 | 82184 |  |  |  | FRONTIFOCOMETRO |  |  |  |  | FRF
124836 | 124836 |  | 124836 |  | GABBIA DI FARADAY 1 & 2 |  |  | 2014-09-25
124837 | 124837 |  | 124837 |  | GABBIA DI FARADAY 1 & 2 |  |  | 2014-09-25
11032 | 11032 |  |  |  | GAMBALI ALLEN | OPT |  | 2014-11-01
11033 | 11033 |  |  |  | GAMBALI ALLEN | OPT |  | 2014-11-01
11034 | 11034 |  |  |  | GAMBALI ALLEN | OPT |  | 2014-11-01
11035 | 11035 |  |  |  | GAMBALI ALLEN | OPT |  | 2014-11-01
11036 | 11036 |  |  |  | GAMBALI ALLEN | OPT |  | 2014-11-01
11037 | 11037 |  |  |  | GAMBALI ALLEN | OPT |  | 2014-11-01
11038 | 11038 |  |  |  | GAMBALI ALLEN | OPT |  | 2014-11-01
11039 | 11039 |  |  |  | GAMBALI ALLEN | OPT |  | 2014-11-01
11041 | 11041 |  | 11041 |  | GANTRY | GE HUALUN MEDICAL SYSTEMS CO,LTD | DISCOVERY NM/CT 670 3/8 PRO | 2014-12-23 | Z11020201
EE.N01627 | 61528 |  |  |  | GASTRODUODENOSCOPIO | OLYMPUS OPTICAL CO LTD | GIF 1TV10 | 1988-11-30 |  | EGS
11042 | 11042 |  | 11041 |  | GENERATORE | GE HUALUN MEDICAL SYSTEMS CO,LTD | NN | 2014-12-23
137675 | 137675 | 137668 | 137668\137675 |  | GENERATORE | SIEMENS AG | POLYDOROS A 100 PLUS | 2016-07-22
127019 | 127019 | 126920 | 126920\127019 |  | GENERATORE ULTRASUONI | OLYMPUS OPTICAL CO LTD | USG-400 THUNDERBEAT | 2014-11-01
127020 | 127020 | 126920 | 126920\127020 |  | GENERATORE ULTRASUONI | OLYMPUS OPTICAL CO LTD | USG-400 THUNDERBEAT | 2014-11-01
132690 | 132690 |  |  |  | GLIDESCOPE GVM Videolaringoscopi produzione Verathon Medical
132691 | 132691 |  |  |  | GLIDESCOPE GVM Videolaringoscopi produzione Verathon Medical
132692 | 132692 |  |  |  | GLIDESCOPE GVM Videolaringoscopi produzione Verathon Medical
89467 | 89467 |  |  |  | GRIGLIA INTERNA PER AUTOCLAVE
11365 | 11365 |  | 11365 |  | GRUPPO DI CONTINUITA' | HOFFMANN | 2000 VA | 2016-02-15
11366 | 11366 |  | 11366 |  | GRUPPO DI CONTINUITA' | HOFFMANN | 2000 VA | 2016-02-15
11413 | 11413 | 11411 | 11411\11413 |  | GRUPPO DI CONTINUITA' | ONPOWER SRL | 2000 VA
11416 | 11416 | 11414 | 11414\11416 |  | GRUPPO DI CONTINUITA' | ONPOWER SRL | 2000 VA
ZE.N04636 |  | RY.F04258 | RY.F04258\ZE.N04636 |  | GRUPPO STATICO DI CONTINUITA' (UPS) | TECNOLOGIE AVANZATE S.R.L. | MICRO DOWEL HIBOX | 1987-07-01 |  | ZUP
97000 | 97000 | 7455 | 7455\97000 |  | H45021RP 6S-RS TRASDUTTORE SETTORIALE PEDIATRICO prod.GE SONDA ECOGRAFICA | GE HEALTHCARE | SONDA PEDIATRICA - PHASE ARRAY - 6S-RS - H45021RP | 2013-02-21 | Z1104018001
90736 | 90736 |  |  |  | HOLTER-POLISONNIGRAFO
96128 | 96128 |  |  |  | IMBRAGATURA COMFORTSLING PLUS LARGE_ MOD 300_LIKO_ CD 35300306
CI.N05354 | 87238 |  | CI.N05354 |  | IMMUNOCOLORATORE | LAB VISION CORP | AUTOSTAINER PLUS | 2005-11-28 | W0202059002 | CAT
137049 | 137049 |  |  |  | IMPEDENZA CORPOREA, ANALIZZATORE DI | AKERN SRL | BIA 101 | 2015-10-05 | Z12099001 | IMP
EU.F04843 | 79432 |  |  |  | IMPEDENZOMETRO | AMPLAID SPA | A 724 | 2003-08-19 | Z12149005 | IMM
EU.N04426 |  |  |  |  | IMPEDENZOMETRO | MARCA NON RICONDUCIBILE | HUMAN-IMPLUS | 2001-10-08 | Z12149005 | IMM
EI.N03478 | 52500 |  |  |  | IMPEDENZOMETRO | AKERN SRL | STA BIA | 1999-05-05 | Z12099001 | IMP
10695 | 10695 |  |  |  | IMPIANTO ACQUA DIALISI - NOB | GAMBRO AB | CWP 100, WRO ROHH 132 | 2014-08-26
EB.N00535 | 52325 |  |  |  | INALATORE | FASET | 127 | 1987-07-01 | Z12030202
136174 | 136174 |  |  |  | INALATORE | CA-MI S.R.L. | TERMALVAP | 2015-05-14
EM.N05166 | 70807 |  |  |  | INALATORE | CA MI SNC | VAPINAL | 2007-03-06 | Z12159002 | AER
70997 | 70997 |  |  |  | INALATORE
89826 | 89826 |  |  |  | INALATORE
91518 | 91518 |  |  |  | INALATORE
91524 | 91524 |  |  |  | INALATORE
92793 | 92793 |  |  |  | INALATORE
97007 | 97007 |  |  |  | INALATORE VAPORIZZATORE ACQUE TERMALI | ARTSANA SPA | TERMALFLY
CP.N05039 | 71149 |  |  |  | INCLUSORE AUTOMATICO DI PARAFFINA (PROCESSATORE DI TESSUTI) | THERMO SHANDON SCIENTIFIC UK | EXCELSIOR | 2004-10-21 | W0202059010 | PAT
CP.N00551 | 56346 |  |  |  | INCUBATORE | 3M | 118 | 1987-07-01 | W0201050201
CP.N02325 | 84264 |  |  |  | INCUBATORE | 3M | 118 | 1987-07-01 | W0201050201 | CFL
CP.N02326 | 56347 |  |  |  | INCUBATORE | 3M | 119 | 1997-07-01
CP.N01125 | 58318 |  |  |  | INCUBATORE | 3M | ATTEST | 1987-07-01 |  | AAS
00060 |  |  |  |  | INCUBATORE | 3M | ATTEST 118 |  |  | INC
CP.N01856 | 59555 |  |  |  | INCUBATORE | HERAEUS INSTRUMENTS GMBH | B 6200 | 1987-07-01 | Z129099 | INC
CP.N03753 | 55663 |  |  |  | INCUBATORE | BICASA | BE-5450DN | 2000-03-31 |  | INC
6834 |  | 6832 | 6832\6834 |  | INCUBATORE | DIAGNOSTICS GRIFOLS SA | DG TERM | 2009-12-04
CP.N04960 | 50035 |  | CP.N04960 |  | INCUBATORE | RADIBER SA | I 216 | 2003-11-25 |  | INC
CP.N03338 | 55665 |  |  |  | INCUBATORE | TERMAKS | KBP 8020 | 1998-12-09
CP.N03339 | 55666 |  |  |  | INCUBATORE | TERMAKS | KBP 8020 | 1998-12-09
CP.N02754 | 55682 |  |  |  | INCUBATORE | MARCA NON RICONDUCIBILE | M780 | 1987-07-01
CP.N03355 | 55664 |  |  |  | INCUBATORE | SANYO | MCO 15A | 1998-12-17
CP.N01962 | 60295 |  |  |  | INCUBATORE | MARCA NON RICONDUCIBILE | MD 10 | 1987-07-01
CP.N00060 |  |  |  |  | INCUBATORE / ARMADIO TERMOSTATO | 3M | 118 | 1987-07-01 | W0201050201 | CFL
CP.N05012 | 56255 |  |  |  | INCUBATORE / ARMADIO TERMOSTATO | ETHICON ENDO-SURGERY INC. | INCUBATOR 58 GRADI | 2004-12-07 |  | INC
7472 | 95756 |  |  | x | INCUBATRICE | GE HEALTHCARE | GIRAFFE TM | 2012-02-07 | Z12080403 | INN
7473 | 95757 |  |  | x | INCUBATRICE | GE HEALTHCARE | GIRAFFE TM | 2012-02-07 | Z12080403 | INN
7474 | 95755 |  |  | x | INCUBATRICE CON BILANCIA | GE HEALTHCARE | GIRAFFE TM | 2012-02-07 | Z12080403 | INN
137156 | 137156 |  | 137156 | x | INCUBATRICE NEON. DA TRASP. C/MOD. SPO2 E OSSIMETRO ATOM MEDICAL MOD. V-808TR | ATOM MEDICAL CORP | V 808 TR | 2015-08-05 |  | INT
EP.N01544 |  |  |  | x | INCUBATRICE NEONATALE | AIR SHIELDS-HILL ROM | C 200 | 1987-07-01 | Z12080403 | INN
7259 | 95016 |  |  | x | INCUBATRICE NEONATALE | DRAEGER MEDICAL AG AND CO. KGAA | ISOLETTE 8000 | 2011-01-28 | Z12080403 | INN
EP.N02965 | 61224 |  | EP.N02965 | x | INCUBATRICE NEONATALE | AIR SHIELDS-HILL ROM | ISOLETTE C 2000 C2HS-1C | 1997-04-10
EP.N02964 | 61222 |  |  | x | INCUBATRICE NEONATALE | AIR SHIELDS-HILL ROM | ISOLETTE C 2000 C2HS-1C | 1997-04-10
EP.N02966 | 61223 |  |  | x | INCUBATRICE NEONATALE | AIR SHIELDS-HILL ROM | ISOLETTE C 2000 C2HS-1C | 1997-04-10
EP.N02967 | 61221 |  |  | x | INCUBATRICE NEONATALE | AIR SHIELDS-HILL ROM | ISOLETTE C 2000 C2HS-1C | 1997-04-10
7347 | 95424 |  |  | x | INCUBATRICE NEONATALE MODELLO ISOLETTE | DRAEGER MEDICAL AG AND CO. KGAA | ISOLETTE 8000 | 2011-01-28 | Z12080403 | INN
EA.N01989 | 57642 |  |  |  | INFUSORE PORTATILE DI FARMACI | DELTRON | CADD-PCA | 1987-07-01 | Z12040216 | PDI
EA.N01992 | 57645 |  |  |  | INFUSORE PORTATILE DI FARMACI | DELTRON | CADD-PCA | 1987-07-01 | Z12040216 | PDI
EA.N00401 |  |  |  |  | INFUSORE PORTATILE DI FARMACI | DELTRON | CADD-PCA 5800R | 1997-02-20 | Z12040216 | PDI
EA.N00409 |  |  |  |  | INFUSORE PORTATILE DI FARMACI | DELTRON | CADD-PCA 5800R | 1997-02-20 | Z12040216 | PDI
EA.N03277 |  |  |  |  | INFUSORE PORTATILE DI FARMACI | MARCA NON RICONDUCIBILE | CX 4 | 1998-04-03 | Z12040216 | PDI
EA.N03278 |  |  |  |  | INFUSORE PORTATILE DI FARMACI | CEAT CENTRO ELETTRONICO APPLICAZIONI TECNICHE | CX 5 | 1998-04-03 | Z12040216 | PDI
EA.N03317 |  |  |  |  | INFUSORE PORTATILE DI FARMACI | CANE' SRL | MICROJET CRONO | 1997-01-01 | Z12040216 | PDI
EA.N04365 |  |  |  |  | INFUSORE PORTATILE DI FARMACI | CANE' SRL | MICROJET CRONO | 1996-12-18 | Z12040216 | PDI
57644 | 57644 |  |  |  | INFUSORE PORTATILE DI FARMACI
57647 | 57647 |  |  |  | INFUSORE PORTATILE DI FARMACI
6896 | 95303 |  |  |  | INIETTORE ANGIOGRAFICO | ACIST MEDICAL SYSYEMS INC | CVI | 2011-02-02 | Z11039013 | IAG
89580 | 89580 |  |  |  | INIETTORE ANGIOGRAFICO
RW.N03767 | 69571 |  | RW.N03767 |  | INIETTORE PARENTERALE MEZZO DI CONTRASTO | LIEBEL FLARSHEIM CORP | ANGIOMAT ILLUMENA | 2000-03-13 | Z11039013 | IAG
RX.N00863 |  |  |  |  | INIETTORE PARENTERALE MEZZO DI CONTRASTO | MEDRAD INC | DOUBLE CONTRAST INS. | 1987-07-01 |  | ICO
RX.N03877 | 60051 |  |  | x | INIETTORE PARENTERALE MEZZO DI CONTRASTO | MEDRAD INC | SPECTRIS SMR 200 |  | Z11059001 | IRM
126996 | 126996 | 126920 | 126920\126996 |  | INSUFFLATORE | OLYMPUS ITALIA S.R.L. | UHI-4 | 2014-11-01 | Z12029008
136173 | 136173 |  |  |  | INSUFFLATORE CO2
11242 | 11242 | 132763 | 132763\11242 |  | INSUFFLATORE DI CO2 | OLYMPUS OPTICAL CO LTD | UCR | 2015-12-10
11236 | 11236 | 132764 | 132764\11236 |  | INSUFFLATORE DI CO2 | OLYMPUS OPTICAL CO LTD | UCR | 2015-12-10
11230 | 11230 | 132765 | 132765\11230 |  | INSUFFLATORE DI CO2 | OLYMPUS OPTICAL CO LTD | UCR | 2015-12-10
EE.N03529 | 62581 | EE.F00079 | EE.F00079\EE.N03529 |  | INSUFFLATORE GAS | STORZ KARL GMBH AND CO KG | 26431520 | 1999-07-05 | Z12029008 | IGA
EE.N02852 | 62472 | EE.F00007 | EE.F00007\EE.N02852 |  | INSUFFLATORE GAS | STORZ KARL GMBH AND CO KG | 26432020 THERMOFLATOR | 1997-02-19 | Z12029008 | IGA
EE.N04248 | 58327 | EE.F04233 | EE.F04233\EE.N04248 |  | INSUFFLATORE GAS | STORZ KARL GMBH AND CO KG | 26432020 THERMOFLATOR | 2001-05-22 | Z12029008 | IGA
126997 | 126997 | 126920 | 126920\126997 |  | INSUFLATORE | OLYMPUS ITALIA S.R.L. | UHI-4 | 2014-11-01 | Z12029008
126998 | 126998 | 126920 | 126920\126998 |  | INSUFLATORE | OLYMPUS ITALIA S.R.L. | UHI-4 | 2014-11-01 | Z12029008
126999 | 126999 | 126920 | 126920\126999 |  | INSUFLATORE | OLYMPUS ITALIA S.R.L. | UHI-4 | 2014-11-01 | Z12029008
127000 | 127000 | 126920 | 126920\127000 |  | INSUFLATORE | OLYMPUS ITALIA S.R.L. | UHI-4 | 2014-11-01 | Z12029008
70161 | 70161 |  |  |  | INTENSIFICATORE DI BRILLANZA/AMPLIFICATORE DI BRILLANZA
G9.N04634 |  | RY.F04258 | RY.F04258\G9.N04634 |  | INTERFACCIA | TECNOLOGIE AVANZATE S.R.L. | HUB - NODO DI RETE | 1987-07-01 |  | 1IN
G9.N03466 |  | ER.N03465 | ER.N03465\G9.N03466 |  | INTERFACCIA | HEWLETT PACKARD | M3000A | 1999-04-27 |  | 1IN
G9.N03470 |  | ER.N03469 | ER.N03469\G9.N03470 |  | INTERFACCIA | HEWLETT PACKARD | M3000A | 1999-04-27 |  | 1IN
126828 | 126828 | 126920 | 126920\126828 |  | INTERFACCIA GRAFICA | LUTRON | GRX-CI-RS232 | 2014-11-01
126829 | 126829 | 126920 | 126920\126829 |  | INTERFACCIA GRAFICA | LUTRON | GRX-CI-RS232 | 2014-11-01
126830 | 126830 | 126920 | 126920\126830 |  | INTERFACCIA GRAFICA | LUTRON | GRX-CI-RS232 | 2014-11-01
126831 | 126831 | 126920 | 126920\126831 |  | INTERFACCIA GRAFICA | LUTRON | GRX-CI-RS232 | 2014-11-01
126832 | 126832 | 126920 | 126920\126832 |  | INTERFACCIA GRAFICA | LUTRON | GRX-CI-RS232 | 2014-11-01
126833 | 126833 | 126920 | 126920\126833 |  | INTERFACCIA GRAFICA | LUTRON | GRX-CI-RS232 | 2014-11-01
EF.N00044 |  |  |  |  | IONOFORESI, APPARECCHIO PER | SANITAS ELECTRIC | JONO-DUAL F5 | 1987-07-01 | Z120604 | IOF
ER.N04372 |  |  |  |  | IPO-IPERTERMIA, SISTEMA PER | MARCA NON RICONDUCIBILE | ASTOPAD PLUS | 2002-02-22 |  | ITM
7465 | 96104 |  |  |  | IRRIGATORE cod.26331009-1 KSTORZ HAMOU ENDOMAT PER IRRIGAZIONE/ASPIRAZIONE | STORZ KARL GMBH AND CO KG | 26331009-1 ENDOMAT SCB | 2012-01-11 | Z12019007 | IRR
11098 | 11098 |  |  |  | ISTEROSCOPIO | OLYMPUS OPTICAL CO LTD | A 22002 A - 4MM - 30° | 2015-01-01 | Z12020704 | ISS
11104 | 11104 |  |  |  | ISTEROSCOPIO | OLYMPUS OPTICAL CO LTD | A 22002 A - 4MM - 30° | 2015-01-01 | Z12020704 | ISS
11105 | 11105 |  |  |  | ISTEROSCOPIO | OLYMPUS OPTICAL CO LTD | A 22002 A - 4MM - 30° | 2015-01-01 | Z12020704 | ISS
11106 | 11106 |  |  |  | ISTEROSCOPIO | OLYMPUS OPTICAL CO LTD | A 22002 A - 4MM - 30° | 2015-01-01 | Z12020704 | ISS
123626 | 123626 |  |  |  | ISTOTECA
130688 | 130688 |  |  |  | ISTOTECA
57087 | 57087 |  |  |  | ISTOTECA
57088 | 57088 |  |  |  | ISTOTECA
69242 | 69242 |  |  |  | ISTOTECA
69243 | 69243 |  |  |  | ISTOTECA
69244 | 69244 |  |  |  | ISTOTECA
69245 | 69245 |  |  |  | ISTOTECA
69246 | 69246 |  |  |  | ISTOTECA
69247 | 69247 |  |  |  | ISTOTECA
69248 | 69248 |  |  |  | ISTOTECA
69249 | 69249 |  |  |  | ISTOTECA
69250 | 69250 |  |  |  | ISTOTECA
69251 | 69251 |  |  |  | ISTOTECA
69252 | 69252 |  |  |  | ISTOTECA
69253 | 69253 |  |  |  | ISTOTECA
69254 | 69254 |  |  |  | ISTOTECA
69255 | 69255 |  |  |  | ISTOTECA
69256 | 69256 |  |  |  | ISTOTECA
69257 | 69257 |  |  |  | ISTOTECA
69258 | 69258 |  |  |  | ISTOTECA
69259 | 69259 |  |  |  | ISTOTECA
90587 | 90587 |  |  |  | ISTOTECA
93096 | 93096 |  |  |  | ISTOTECA
95645 | 95645 |  |  |  | ISTOTECA
6987 | 93713 | 6983 | 6983\6987 |  | JOYSTICK | VOLCANO THERAPEUTICS INC |  | 2010-04-22
96563 | 96563 |  |  |  | KIT AGGIORNAMENTO PRESSIONE INVASIVA DASH -DA 0 A 2 PRESSIONI
137132 | 137132 | 136912 | 136912\137132 |  | KIT VIRTUAL NAVIGATOR | ESAOTE SPA | 6200 APPARATO US | 2016-04-01
6243 | 91420 |  |  |  | LAMPADA | IVOCLAR VIVADENT AG | HELIOLUX DLX 1 |  | Z12119003 | ALF
7182 | 95302 |  |  |  | LAMPADA PER FOTOTERAPIA | PHOTOCURE ASA | AKTILITE CL 128 | 2010-12-14 |  | FAM
EV.N02139 | 54624 |  |  |  | LAMPADA A FESSURA | HAAG-STREIT | 900 | 1987-07-01
EV.N02310 | 54576 | G5.N02308 | G5.N02308\EV.N02310 |  | LAMPADA A FESSURA | CSO | NN | 1987-07-01
EV.N00230 | 72706 |  |  |  | LAMPADA A FESSURA | SBISA' | NN | 1987-07-01
EV.N02154 | 54649 | EV.N02152 | EV.N02152\EV.N02154 |  | LAMPADA A FESSURA | CSO | SL 990/2 | 1997-01-03 | Z12120108 | LFE
EV.N02230 | 54500 | EV.N02228 | EV.N02228\EV.N02230 |  | LAMPADA A FESSURA | CSO | SL 990/2 | 1997-01-03 | Z12120108 | LFE
EV.N00335 | 82178 | EV.F00052 | EV.F00052\EV.N00335 |  | LAMPADA A FESSURA | TOPCON | SL-3E | 1987-07-01 | Z12120108 | LFE
EV.N00070 | 79409 | EV.N00072 | EV.N00072\EV.N00070 |  | LAMPADA A FESSURA | NEITZ | SL-H2 | 1987-07-01 | Z12120108 | LFE
79411 | 79411 |  |  |  | LAMPADA A FESSURA
91468 | 91468 |  |  |  | LAMPADA A FESSURA
EV.N04714 | 73457 |  |  |  | LAMPADA DI WOOD | JELOSIL SRL | JELOWOOD 30 | 1987-07-01 |  | LUV
EM.N02599 |  |  |  |  | LAMPADA FRONTALE | MOVI SPA | 10113500 | 1987-07-01 |  | LFR
EM.N04226 | 52326 |  |  |  | LAMPADA FRONTALE | MOVI | AE 303 | 1987-01-01 |  | LFR
EM.N05121 | 52321 |  |  |  | LAMPADA FRONTALE | MOVI | AE 303 | 2005-04-05 |  | LFR
EM.N03131 |  |  |  |  | LAMPADA FRONTALE | MARCA NON RICONDUCIBILE | E7 | 1987-07-01 |  | LFR
EM.N00091 |  |  |  |  | LAMPADA FRONTALE | GIMA | NN | 1987-07-01
EM.N00140 |  |  |  |  | LAMPADA FRONTALE | MOVI | NN | 1987-07-01
EV.N00236 | 72703 |  |  |  | LAMPADA FRONTALE | HEINE OPTOTECHNIK | OMEGA 100 | 1987-07-01 | Z12120114 | OFS
7068 | 93846 |  | 7068 |  | LAMPADA FRONTALE | RIESTER RUDOLF GMBH AND CO KG | RI CLAR 55 | 2010-06-01 |  | LFR
52357 | 52357 |  |  |  | LAMPADA FRONTALE
60517 | 60517 |  |  |  | LAMPADA FRONTALE
70622 | 70622 |  |  |  | LAMPADA FRONTALE
79864 | 79864 |  |  |  | LAMPADA FRONTALE
86646 | 86646 |  |  |  | LAMPADA FRONTALE
EM.N01861 | 59563 |  |  |  | LAMPADA IN AREA PAZIENTE | WIMED | 10.3000.20 | 1987-07-01
EM.N00226 | 72752 |  |  |  | LAMPADA IN AREA PAZIENTE | MACH AND BERSBERG | D8017 | 1987-07-01 |  | LAM
EM.N03488 | 77304 |  |  |  | LAMPADA IN AREA PAZIENTE | DERUNGS LICHT AG | HALUX 35 2GX | 1999-05-20 | Z129004 | LAI
EM.N03490 | 77305 |  |  |  | LAMPADA IN AREA PAZIENTE | DERUNGS LICHT AG | HALUX 35 2GX | 1999-05-20 | Z129004 | LAI
EM.N03491 | 77306 |  |  |  | LAMPADA IN AREA PAZIENTE | DERUNGS LICHT AG | HALUX 35 2GX | 1999-05-20 | Z129004 | LAI
EM.N03370 | 77146 |  |  |  | LAMPADA IN AREA PAZIENTE | WALDMANN LICHTTECHNIK HERBERT WALDMANN GMBH AND CO | HX 20 | 1999-02-25 | Z129004
EM.N03371 | 77340 |  |  |  | LAMPADA IN AREA PAZIENTE | WALDMANN LICHTTECHNIK HERBERT WALDMANN GMBH AND CO | HX 20 | 1999-02-25 | Z129004
EM.N03372 | 77112 |  |  |  | LAMPADA IN AREA PAZIENTE | WALDMANN LICHTTECHNIK HERBERT WALDMANN GMBH AND CO | HX 20 | 1999-02-25 | Z129004
EM.N03373 | 77370 |  |  |  | LAMPADA IN AREA PAZIENTE | WALDMANN LICHTTECHNIK HERBERT WALDMANN GMBH AND CO | HX 20 | 1999-02-25 | Z129004
EM.N03374 | 77130 |  |  |  | LAMPADA IN AREA PAZIENTE | WALDMANN LICHTTECHNIK HERBERT WALDMANN GMBH AND CO | HX 20 | 1999-02-25 | Z129004
EM.N03375 | 77095 |  |  |  | LAMPADA IN AREA PAZIENTE | WALDMANN LICHTTECHNIK HERBERT WALDMANN GMBH AND CO | HX 20 | 1999-02-25 | Z129004
EM.N03376 | 77339 |  |  |  | LAMPADA IN AREA PAZIENTE | WALDMANN LICHTTECHNIK HERBERT WALDMANN GMBH AND CO | HX 20 | 1999-02-25 | Z129004
EM.N03377 | 77052 |  |  |  | LAMPADA IN AREA PAZIENTE | WALDMANN LICHTTECHNIK HERBERT WALDMANN GMBH AND CO | HX 20 | 1999-02-25 | Z129004
EM.N03378 | 77248 |  |  |  | LAMPADA IN AREA PAZIENTE | WALDMANN LICHTTECHNIK HERBERT WALDMANN GMBH AND CO | HX 20 | 1999-02-25 | Z129004
EM.N03379 | 77158 |  |  |  | LAMPADA IN AREA PAZIENTE | WALDMANN LICHTTECHNIK HERBERT WALDMANN GMBH AND CO | HX 20 | 1987-07-01 | Z129004
EM.N03380 | 77074 |  |  |  | LAMPADA IN AREA PAZIENTE | WALDMANN LICHTTECHNIK HERBERT WALDMANN GMBH AND CO | HX 20 | 1999-02-25 | Z129004
EM.N03381 | 77338 |  |  |  | LAMPADA IN AREA PAZIENTE | WALDMANN LICHTTECHNIK HERBERT WALDMANN GMBH AND CO | HX 20 | 1999-02-25 | Z129004
EM.N03382 | 77421 |  |  |  | LAMPADA IN AREA PAZIENTE | WALDMANN LICHTTECHNIK HERBERT WALDMANN GMBH AND CO | HX 20 | 1999-02-25 | Z129004
EM.N03383 | 77210 |  |  |  | LAMPADA IN AREA PAZIENTE | WALDMANN LICHTTECHNIK HERBERT WALDMANN GMBH AND CO | HX 20 | 1999-02-25 | Z129004
0996 | 52548 |  |  |  | LAMPADA IN AREA PAZIENTE | WALDMANN LICHTTECHNIK HERBERT WALDMANN GMBH AND CO | HX 35 N | 1987-07-01 | Z129004 | LAI
4453 | 82157 |  |  |  | LAMPADA IN AREA PAZIENTE | WALDMANN LICHTTECHNIK HERBERT WALDMANN GMBH AND CO | HX 35 N |  | Z129004 | LAI
5046 | 52670 |  |  |  | LAMPADA IN AREA PAZIENTE | WALDMANN LICHTTECHNIK HERBERT WALDMANN GMBH AND CO | HX 35 N | 1987-07-01 | Z129004 | LAI
5117 | 52566 |  |  |  | LAMPADA IN AREA PAZIENTE | WALDMANN LICHTTECHNIK HERBERT WALDMANN GMBH AND CO | HX 35 N | 1987-07-01 | Z129004 | LAI
EM.N00088 | 79396 |  |  |  | LAMPADA IN AREA PAZIENTE | WALDMANN LICHTTECHNIK HERBERT WALDMANN GMBH AND CO | HX 35 N | 1987-07-01 | Z129004 | LAI
EM.N00089 | 79397 |  |  |  | LAMPADA IN AREA PAZIENTE | WALDMANN LICHTTECHNIK HERBERT WALDMANN GMBH AND CO | HX 35 N | 1987-07-01 | Z129004 | LAI
EM.N00178 | 79931 |  |  |  | LAMPADA IN AREA PAZIENTE | WALDMANN LICHTTECHNIK HERBERT WALDMANN GMBH AND CO | HX 35 N | 1987-07-01 | Z129004 | LAI
EM.N00179 | 79934 |  |  |  | LAMPADA IN AREA PAZIENTE | WALDMANN LICHTTECHNIK HERBERT WALDMANN GMBH AND CO | HX 35 N | 1987-07-01 | Z129004 | LAI
EM.N00182 | 79933 |  |  |  | LAMPADA IN AREA PAZIENTE | WALDMANN LICHTTECHNIK HERBERT WALDMANN GMBH AND CO | HX 35 N | 1987-07-01 | Z129004 | LAI
EM.N00183 | 79932 |  |  |  | LAMPADA IN AREA PAZIENTE | WALDMANN LICHTTECHNIK HERBERT WALDMANN GMBH AND CO | HX 35 N | 1987-07-01 | Z129004 | LAI
EM.N00207 | 78797 |  |  |  | LAMPADA IN AREA PAZIENTE | WALDMANN LICHTTECHNIK HERBERT WALDMANN GMBH AND CO | HX 35 N | 1987-07-01 | Z129004 | LAI
EM.N00208 | 78853 |  |  |  | LAMPADA IN AREA PAZIENTE | WALDMANN LICHTTECHNIK HERBERT WALDMANN GMBH AND CO | HX 35 N | 1987-07-01 | Z129004 | LAI
EM.N00210 | 84604 |  |  |  | LAMPADA IN AREA PAZIENTE | WALDMANN LICHTTECHNIK HERBERT WALDMANN GMBH AND CO | HX 35 N | 1987-07-01 | Z129004 | LAI
EM.N00211 | 78908 |  |  |  | LAMPADA IN AREA PAZIENTE | WALDMANN LICHTTECHNIK HERBERT WALDMANN GMBH AND CO | HX 35 N | 1987-07-01 | Z129004 | LAI
EM.N00328 | 82288 |  |  |  | LAMPADA IN AREA PAZIENTE | WALDMANN LICHTTECHNIK HERBERT WALDMANN GMBH AND CO | HX 35 N | 1987-07-01 | Z129004 | LAI
EM.N00433 | 72922 |  |  |  | LAMPADA IN AREA PAZIENTE | WALDMANN LICHTTECHNIK HERBERT WALDMANN GMBH AND CO | HX 35 N | 1987-07-01 | Z129004 | LAI
EM.N00518 | 72456 |  |  |  | LAMPADA IN AREA PAZIENTE | WALDMANN LICHTTECHNIK HERBERT WALDMANN GMBH AND CO | HX 35 N | 1987-07-01 | Z129004 | LAI
EM.N00861 | 60078 |  |  |  | LAMPADA IN AREA PAZIENTE | WALDMANN LICHTTECHNIK HERBERT WALDMANN GMBH AND CO | HX 35 N | 1987-07-01 | Z129004 | LAI
EM.N00938 | 52481 |  |  |  | LAMPADA IN AREA PAZIENTE | WALDMANN LICHTTECHNIK HERBERT WALDMANN GMBH AND CO | HX 35 N | 1987-07-01 | Z129004 | LAI
EM.N00942 | 52488 |  |  |  | LAMPADA IN AREA PAZIENTE | WALDMANN LICHTTECHNIK HERBERT WALDMANN GMBH AND CO | HX 35 N | 1987-07-01 | Z129004 | LAI
EM.N00948 | 52487 |  |  |  | LAMPADA IN AREA PAZIENTE | WALDMANN LICHTTECHNIK HERBERT WALDMANN GMBH AND CO | HX 35 N | 1987-07-01 | Z129004 | LAI
EM.N00951 | 52529 |  |  |  | LAMPADA IN AREA PAZIENTE | WALDMANN LICHTTECHNIK HERBERT WALDMANN GMBH AND CO | HX 35 N | 1987-07-01 | Z129004 | LAI
EM.N00967 | 52486 |  |  |  | LAMPADA IN AREA PAZIENTE | WALDMANN LICHTTECHNIK HERBERT WALDMANN GMBH AND CO | HX 35 N | 1987-07-01 | Z129004 | LAI
EM.N00971 | 52482 |  |  |  | LAMPADA IN AREA PAZIENTE | WALDMANN LICHTTECHNIK HERBERT WALDMANN GMBH AND CO | HX 35 N | 1987-07-01 | Z129004 | LAI
EM.N00975 | 52483 |  |  |  | LAMPADA IN AREA PAZIENTE | WALDMANN LICHTTECHNIK HERBERT WALDMANN GMBH AND CO | HX 35 N | 1987-07-01 | Z129004 | LAI
EM.N00978 | 52484 |  |  |  | LAMPADA IN AREA PAZIENTE | WALDMANN LICHTTECHNIK HERBERT WALDMANN GMBH AND CO | HX 35 N | 1987-07-01 | Z129004 | LAI
EM.N01006 | 52549 |  |  |  | LAMPADA IN AREA PAZIENTE | WALDMANN LICHTTECHNIK HERBERT WALDMANN GMBH AND CO | HX 35 N | 1987-07-01 | Z129004 | LAI
EM.N01008 | 52489 |  |  |  | LAMPADA IN AREA PAZIENTE | WALDMANN LICHTTECHNIK HERBERT WALDMANN GMBH AND CO | HX 35 N | 1987-07-01 | Z129004 | LAI
EM.N01014 | 52528 |  |  |  | LAMPADA IN AREA PAZIENTE | WALDMANN LICHTTECHNIK HERBERT WALDMANN GMBH AND CO | HX 35 N | 1987-07-01 | Z129004 | LAI
EM.N01066 | 53198 |  |  |  | LAMPADA IN AREA PAZIENTE | WALDMANN LICHTTECHNIK HERBERT WALDMANN GMBH AND CO | HX 35 N | 1987-07-01 | Z129004 | LAI
EM.N01370 | 61917 |  |  |  | LAMPADA IN AREA PAZIENTE | WALDMANN LICHTTECHNIK HERBERT WALDMANN GMBH AND CO | HX 35 N | 1987-07-01 | Z129004 | LAI
EM.N01403 | 62150 |  |  |  | LAMPADA IN AREA PAZIENTE | WALDMANN LICHTTECHNIK HERBERT WALDMANN GMBH AND CO | HX 35 N | 1987-07-01 | Z129004 | LAI
EM.N01442 | 61655 |  |  |  | LAMPADA IN AREA PAZIENTE | WALDMANN LICHTTECHNIK HERBERT WALDMANN GMBH AND CO | HX 35 N | 1987-07-01 | Z129004 | LAI
EM.N01487 | 61041 |  |  |  | LAMPADA IN AREA PAZIENTE | WALDMANN LICHTTECHNIK HERBERT WALDMANN GMBH AND CO | HX 35 N | 1987-07-01 | Z129004 | LAI
EM.N01517 | 61217 |  |  |  | LAMPADA IN AREA PAZIENTE | WALDMANN LICHTTECHNIK HERBERT WALDMANN GMBH AND CO | HX 35 N | 1987-07-01 | Z129004 | LAI
EM.N01530 | 61216 |  |  |  | LAMPADA IN AREA PAZIENTE | WALDMANN LICHTTECHNIK HERBERT WALDMANN GMBH AND CO | HX 35 N | 1987-07-01 | Z129004 | LAI
EM.N01547 | 61284 |  |  |  | LAMPADA IN AREA PAZIENTE | WALDMANN LICHTTECHNIK HERBERT WALDMANN GMBH AND CO | HX 35 N | 1987-07-01 | Z129004 | LAI
EM.N01558 | 61300 |  |  |  | LAMPADA IN AREA PAZIENTE | WALDMANN LICHTTECHNIK HERBERT WALDMANN GMBH AND CO | HX 35 N | 1987-07-01 | Z129004 | LAI
EM.N01699 |  |  |  |  | LAMPADA IN AREA PAZIENTE | WALDMANN LICHTTECHNIK HERBERT WALDMANN GMBH AND CO | HX 35 N | 1987-07-01 | Z129004 | LAI
EM.N01700 | 63689 |  |  |  | LAMPADA IN AREA PAZIENTE | WALDMANN LICHTTECHNIK HERBERT WALDMANN GMBH AND CO | HX 35 N | 1987-07-01 | Z129004 | LAI
EM.N01762 | 63627 |  |  |  | LAMPADA IN AREA PAZIENTE | WALDMANN LICHTTECHNIK HERBERT WALDMANN GMBH AND CO | HX 35 N | 1987-07-01 | Z129004 | LAI
EM.N01770 | 63658 |  |  |  | LAMPADA IN AREA PAZIENTE | WALDMANN LICHTTECHNIK HERBERT WALDMANN GMBH AND CO | HX 35 N | 1987-07-01 | Z129004 | LAI
EM.N01928 | 64583 |  |  |  | LAMPADA IN AREA PAZIENTE | WALDMANN LICHTTECHNIK HERBERT WALDMANN GMBH AND CO | HX 35 N | 1987-07-01 | Z129004 | LAI
EM.N02015 |  |  |  |  | LAMPADA IN AREA PAZIENTE | WALDMANN LICHTTECHNIK HERBERT WALDMANN GMBH AND CO | HX 35 N | 1987-07-01 | Z129004 | LAI
EM.N02032 | 57466 |  |  |  | LAMPADA IN AREA PAZIENTE | WALDMANN LICHTTECHNIK HERBERT WALDMANN GMBH AND CO | HX 35 N | 1987-07-01 | Z129004 | LAI
EM.N02036 | 57494 |  |  |  | LAMPADA IN AREA PAZIENTE | WALDMANN LICHTTECHNIK HERBERT WALDMANN GMBH AND CO | HX 35 N | 1987-07-01 | Z129004 | LAI
EM.N02063 |  |  |  |  | LAMPADA IN AREA PAZIENTE | WALDMANN LICHTTECHNIK HERBERT WALDMANN GMBH AND CO | HX 35 N | 1987-07-01 | Z129004 | LAI
EM.N02077 | 57581 |  |  |  | LAMPADA IN AREA PAZIENTE | WALDMANN LICHTTECHNIK HERBERT WALDMANN GMBH AND CO | HX 35 N | 1987-07-01 | Z129004 | LAI
EM.N02084 | 57474 |  |  |  | LAMPADA IN AREA PAZIENTE | WALDMANN LICHTTECHNIK HERBERT WALDMANN GMBH AND CO | HX 35 N | 1987-07-01 | Z129004 | LAI
EM.N02096 | 57553 |  |  |  | LAMPADA IN AREA PAZIENTE | WALDMANN LICHTTECHNIK HERBERT WALDMANN GMBH AND CO | HX 35 N | 1987-07-01 | Z129004 | LAI
EM.N02103 | 57532 |  |  |  | LAMPADA IN AREA PAZIENTE | WALDMANN LICHTTECHNIK HERBERT WALDMANN GMBH AND CO | HX 35 N | 1987-07-01 | Z129004 | LAI
EM.N02113 | 57552 |  |  |  | LAMPADA IN AREA PAZIENTE | WALDMANN LICHTTECHNIK HERBERT WALDMANN GMBH AND CO | HX 35 N | 1987-07-01 | Z129004 | LAI
EM.N02119 | 57588 |  |  |  | LAMPADA IN AREA PAZIENTE | WALDMANN LICHTTECHNIK HERBERT WALDMANN GMBH AND CO | HX 35 N | 1987-07-01 | Z129004 | LAI
EM.N02145 | 54619 |  |  |  | LAMPADA IN AREA PAZIENTE | WALDMANN LICHTTECHNIK HERBERT WALDMANN GMBH AND CO | HX 35 N | 1987-07-01 | Z129004 | LAI
EM.N02147 | 54641 |  |  |  | LAMPADA IN AREA PAZIENTE | WALDMANN LICHTTECHNIK HERBERT WALDMANN GMBH AND CO | HX 35 N | 1987-07-01 | Z129004 | LAI
EM.N02189 |  |  |  |  | LAMPADA IN AREA PAZIENTE | WALDMANN LICHTTECHNIK HERBERT WALDMANN GMBH AND CO | HX 35 N | 1987-07-01 | Z129004 | LAI
EM.N02214 | 53125 |  |  |  | LAMPADA IN AREA PAZIENTE | WALDMANN LICHTTECHNIK HERBERT WALDMANN GMBH AND CO | HX 35 N | 1987-07-01 | Z129004 | LAI
EM.N02262 | 51760 |  |  |  | LAMPADA IN AREA PAZIENTE | WALDMANN LICHTTECHNIK HERBERT WALDMANN GMBH AND CO | HX 35 N | 1987-07-01 | Z129004 | LAI
EM.N02282 | 54994 |  |  |  | LAMPADA IN AREA PAZIENTE | WALDMANN LICHTTECHNIK HERBERT WALDMANN GMBH AND CO | HX 35 N | 1987-07-01 | Z129004 | LAI
EM.N02598 |  |  |  |  | LAMPADA IN AREA PAZIENTE | WALDMANN LICHTTECHNIK HERBERT WALDMANN GMBH AND CO | HX 35 N | 1987-07-01 | Z129004 | LAI
EM.N04384 | 66647 |  |  |  | LAMPADA IN AREA PAZIENTE | WALDMANN LICHTTECHNIK HERBERT WALDMANN GMBH AND CO | HX 35 N | 1987-07-01 | Z129004 | LAI
EM.N00327 | 82227 |  |  |  | LAMPADA IN AREA PAZIENTE | GIMA | L/20M | 1987-07-01 |  | LAM
EM.N00253 | 84269 |  |  |  | LAMPADA IN AREA PAZIENTE | WALDMANN LICHTTECHNIK HERBERT WALDMANN GMBH AND CO | NN | 1987-07-01 | Z129004
EM.N00416 | 69513 |  |  |  | LAMPADA IN AREA PAZIENTE | WALDMANN LICHTTECHNIK HERBERT WALDMANN GMBH AND CO | NN | 1987-07-01 | Z129004
EM.N05587 | 88117 |  |  |  | LAMPADA IN AREA PAZIENTE | PROVITA MEDIZINTECHNIK GMBH | T1 | 2006-06-23 | Z129004 | LAI
EM.N05938 | 89463 |  |  |  | LAMPADA IN AREA PAZIENTE | PROVITA MEDIZINTECHNIK GMBH | T1 | 2007-07-19 | Z129004 | LAI
6571 | 91520 |  |  |  | LAMPADA IN AREA PAZIENTE | PROVITA MEDIZINTECHNIK GMBH | T-1 | 2008-12-04 | Z129004 | LAI
52485 | 52485 |  |  |  | LAMPADA IN AREA PAZIENTE
52491 | 52491 |  |  |  | LAMPADA IN AREA PAZIENTE
52668 | 52668 |  |  |  | LAMPADA IN AREA PAZIENTE
53189 | 53189 |  |  |  | LAMPADA IN AREA PAZIENTE
53199 | 53199 |  |  |  | LAMPADA IN AREA PAZIENTE
54508 | 54508 |  |  |  | LAMPADA IN AREA PAZIENTE
60019 | 60019 |  |  |  | LAMPADA IN AREA PAZIENTE
60264 | 60264 |  |  |  | LAMPADA IN AREA PAZIENTE
63271 | 63271 |  |  |  | LAMPADA IN AREA PAZIENTE
72003 | 72003 |  |  |  | LAMPADA IN AREA PAZIENTE
72046 | 72046 |  |  |  | LAMPADA IN AREA PAZIENTE
72075 | 72075 |  |  |  | LAMPADA IN AREA PAZIENTE
72150 | 72150 |  |  |  | LAMPADA IN AREA PAZIENTE
72161 | 72161 |  |  |  | LAMPADA IN AREA PAZIENTE
72414 | 72414 |  |  |  | LAMPADA IN AREA PAZIENTE
72603 | 72603 |  |  |  | LAMPADA IN AREA PAZIENTE
72605 | 72605 |  |  |  | LAMPADA IN AREA PAZIENTE
7394 | 72735 |  |  |  | LAMPADA IN AREA PAZIENTE | WALDMANN LICHTTECHNIK HERBERT WALDMANN GMBH AND CO |  | 1987-07-01 | Z129004 | LAI
134572 | 134572 |  |  |  | CAPPA ASPIRANTE | AQUARIA SRL | BLACK ACTIVA 120 PLUS |  |  | CIR
76519 | 76519 |  |  |  | LAMPADA IN AREA PAZIENTE
82324 | 82324 |  |  |  | LAMPADA IN AREA PAZIENTE
82945 | 82945 |  |  |  | LAMPADA IN AREA PAZIENTE
88115 | 88115 |  |  |  | LAMPADA IN AREA PAZIENTE
91842 | 91842 |  |  |  | LAMPADA IN AREA PAZIENTE
EM.N01981 |  |  |  |  | LAMPADA PER AMBIENTE MEDICALE | OCULUS | 5121 | 1987-07-01
EM.N00441 |  |  |  |  | LAMPADA PER AMBIENTE MEDICALE | MARCA NON RICONDUCIBILE | LT | 1987-07-01
EM.N02988 |  |  |  |  | LAMPADA PER AMBIENTE MEDICALE | WALDMANN LICHTTECHNIK HERBERT WALDMANN GMBH AND CO | NN | 1987-07-01 | Z129004
7478 | 95758 |  |  |  | LAMPADA PER FOTOTERAPIA | GE HEALTHCARE | LULLABY PHOTOTHERAPY SYSTEM - 2036870-001 | 2012-02-07 | Z12080401 | FOT
EV.N00065 | 79403 |  |  |  | LAMPADA PER SCHIASCOPIA | SBISA' | NN | 1987-07-01
EV.N00339 |  |  |  |  | LAMPADA PER SCHIASCOPIA | MARCA NON RICONDUCIBILE | OFF. VALSECCHI | 1987-07-01 | Z12120109 | VLS
7135 | 93823 |  |  |  | LAMPADA POLIMERIZZATRICE | MECTRON SRL | STARLIGHT PRO | 2010-09-21 | Z12119003 | ALF
EO.N05279 | 86651 |  |  |  | LAMPADA POLIMERIZZATRICE | MECTRON SRL | STARLIGHT PRO | 2005-09-20 | Z12119003 | ALF
86729 | 86729 |  |  |  | LAMPADA POLIMERIZZATRICE
11243 | 11243 |  |  |  | LAMPADA RISCALDANTE NEONATALE | PHOENIX MEDICAL SYSTEMS | WMW 100
11254 |  |  |  |  | LAMPADA SCIALITICA | ADMECO AG | LUX 5 SI | 2014-11-24 | Z120107 | LSC
11255 |  |  |  |  | LAMPADA SCIALITICA | ADMECO AG | LUX 5 SI | 2014-11-24 | Z120107 | LSC
11260 |  |  |  |  | LAMPADA SCIALITICA | ADMECO AG | LUX 5 SI | 2014-11-24 | Z120107 | LSC
11261 |  |  |  |  | LAMPADA SCIALITICA | ADMECO AG | LUX 5 SI | 2014-11-24 | Z120107 | LSC
11268 |  |  |  |  | LAMPADA SCIALITICA | ADMECO AG | LUX 5 SI | 2014-11-24 | Z120107 | LSC
11269 |  |  |  |  | LAMPADA SCIALITICA | ADMECO AG | LUX 5 SI | 2014-11-24 | Z120107 | LSC
132704 | 132704 |  |  |  | LAMPADA SCIALITICA | DR MACH GMBH AND CO | MACH 120 F | 2015-04-01 | Z120107 | LSC
132705 |  |  |  |  | LAMPADA SCIALITICA | DR MACH GMBH AND CO | MACH 120 F | 2015-04-01 | Z120107 | LSC
132706 |  |  |  |  | LAMPADA SCIALITICA | DR MACH GMBH AND CO | MACH 120 F | 2015-04-01 | Z120107 | LSC
132707 |  |  |  |  | LAMPADA SCIALITICA | DR MACH GMBH AND CO | MACH 120 F | 2015-04-01 | Z120107 | LSC
132708 |  |  |  |  | LAMPADA SCIALITICA | DR MACH GMBH AND CO | MACH 120 F | 2015-04-01 | Z120107 | LSC
132709 |  |  |  |  | LAMPADA SCIALITICA | DR MACH GMBH AND CO | MACH 120 F | 2015-04-01 | Z120107 | LSC
132710 |  |  |  |  | LAMPADA SCIALITICA | DR MACH GMBH AND CO | MACH 120 F | 2015-04-01 | Z120107 | LSC
EC.N05144 | 71757 |  |  |  | LAMPADA SCIALITICA CON SATELLITE | BERCHTOLD GMBH AND CO KG | CHROMOPHARE D 650 PLUS D 500 PLUS | 2005-05-13 | Z120107 | LSC
EC.N05145 | 71756 |  |  |  | LAMPADA SCIALITICA CON SATELLITE | BERCHTOLD GMBH AND CO KG | CHROMOPHARE D 650 PLUS D 500 PLUS | 2005-05-13 | Z120107 | LSC
EC.N01428 | 62551 |  |  |  | LAMPADA SCIALITICA FISSA | HERAEUS INSTRUMENTS GMBH | AMSTERDAM | 1988-08-23 | Z129099 | LSC
EC.N03623 | 84257 |  |  |  | LAMPADA SCIALITICA FISSA | BERCHTOLD | C450 | 1999-09-28 | Z120107 | LSC
11249 |  |  |  |  | LAMPADA SCIALITICA FISSA | MARTIN MEDIZINTECHNIK GMBH | MARLED MV10C4B | 2014-11-24
11251 |  |  |  |  | LAMPADA SCIALITICA FISSA | MARTIN MEDIZINTECHNIK GMBH | MARLED MV10C4B | 2014-11-24
11253 |  |  |  |  | LAMPADA SCIALITICA FISSA | MARTIN MEDIZINTECHNIK GMBH | MARLED MV10C4B | 2014-11-24
11257 |  |  |  |  | LAMPADA SCIALITICA FISSA | MARTIN MEDIZINTECHNIK GMBH | MARLED MV10C4B | 2014-11-24
11259 |  |  |  |  | LAMPADA SCIALITICA FISSA | MARTIN MEDIZINTECHNIK GMBH | MARLED MV10C4B | 2014-11-24
11263 |  |  |  |  | LAMPADA SCIALITICA FISSA | MARTIN MEDIZINTECHNIK GMBH | MARLED MV10C4B | 2014-11-24
11265 |  |  |  |  | LAMPADA SCIALITICA FISSA | MARTIN MEDIZINTECHNIK GMBH | MARLED MV10C4B | 2014-11-24
11267 |  |  |  |  | LAMPADA SCIALITICA FISSA | MARTIN MEDIZINTECHNIK GMBH | MARLED MV10C4B | 2014-11-24
11248 |  |  |  |  | LAMPADA SCIALITICA FISSA | MARTIN MEDIZINTECHNIK GMBH | MARLED MV16C4V | 2014-11-24
11250 |  |  |  |  | LAMPADA SCIALITICA FISSA | MARTIN MEDIZINTECHNIK GMBH | MARLED MV16C4V | 2014-11-24
11252 |  |  |  |  | LAMPADA SCIALITICA FISSA | MARTIN MEDIZINTECHNIK GMBH | MARLED MV16C4V | 2014-11-24
11256 |  |  |  |  | LAMPADA SCIALITICA FISSA | MARTIN MEDIZINTECHNIK GMBH | MARLED MV16C4V | 2014-11-24
11258 |  |  |  |  | LAMPADA SCIALITICA FISSA | MARTIN MEDIZINTECHNIK GMBH | MARLED MV16C4V | 2014-11-24
11262 |  |  |  |  | LAMPADA SCIALITICA FISSA | MARTIN MEDIZINTECHNIK GMBH | MARLED MV16C4V | 2014-11-24
11264 |  |  |  |  | LAMPADA SCIALITICA FISSA | MARTIN MEDIZINTECHNIK GMBH | MARLED MV16C4V | 2014-11-24
11266 |  |  |  |  | LAMPADA SCIALITICA FISSA | MARTIN MEDIZINTECHNIK GMBH | MARLED MV16C4V | 2014-11-24
EC.N04729 | 55549 |  | EC.N04729 |  | LAMPADA SCIALITICA FISSA | MARTIN MEDIZINTECHNIK GMBH | ML 1001 701 R | 2003-02-11 | Z120107 | LSC
EC.N04731 | 55526 |  |  |  | LAMPADA SCIALITICA FISSA | MARTIN MEDIZINTECHNIK GMBH | ML 1001 701 R | 2003-02-10 | Z120107 | LSC
EC.N04728 | 55550 | EC.N04729 | EC.N04729\EC.N04728 |  | LAMPADA SCIALITICA FISSA | MARTIN MEDIZINTECHNIK GMBH | ML 501 R | 2003-02-11 | Z120107 | LSC
67060 | 67060 |  |  |  | LAMPADA SCIALITICA FISSA
EC.N01441 | 50768 |  |  |  | LAMPADA SCIALITICA MOBILE | HERAEUS INSTRUMENTS GMBH | 2261 | 1987-07-01 | Z129099 | LSC
EC.N02070 | 58109 |  |  |  | LAMPADA SCIALITICA MOBILE | ANGENIEUX INC | AX 4 | 1987-07-01 | Z120107 | LSC
EC.N03524 | 62514 |  |  |  | LAMPADA SCIALITICA MOBILE | BERCHTOLD GMBH AND CO KG | CHROMOPHARE C 452 | 1999-07-05 | Z120107 | LSC
EC.N04357 | 52279 |  |  |  | LAMPADA SCIALITICA MOBILE | BERCHTOLD | CHROMOPHARE C952 D 530 PLUS | 2001-12-27
EM.N00151 | 72439 |  |  |  | LAMPADA SCIALITICA MOBILE | HERAEUS INSTRUMENTS GMBH | HANAULUX | 1987-07-01 | Z129099 | LSP
EC.N00690 | 60074 |  |  |  | LAMPADA SCIALITICA MOBILE | HERAEUS INSTRUMENTS GMBH | ORIGINAL | 1987-07-01 | Z129099 | LSC
EC.N00245 | 67034 |  |  |  | LAMPADA SCIALITICA MOBILE | HERAEUS INSTRUMENTS GMBH | ORIGINAL HANAU | 1987-07-01 | Z129099
72199 | 72199 |  |  |  | LAMPADA SCIALITICA MOBILE
EC.N01351 |  |  |  |  | LAMPADA SPOT A LUCE FREDDA PER CHIRURGIA | CLEMENT CLARKE INTERNATIONAL LTD | 2051 | 1985-01-01 | Z12120204 | SNT
EC.N01383 | 62576 |  |  |  | LAMPADA SPOT A LUCE FREDDA PER CHIRURGIA | MARTIN | CHROMOPHARE C 200 SH | 1987-07-01
EC.N04971 | 70455 |  |  |  | LAMPADA SPOT A LUCE FREDDA PER CHIRURGIA | EUROPROTEX (L'ACCESS. RADIOGRAFICO) | MACH 130F/130 | 2004-01-22 |  | LLF
76508 | 76508 |  |  |  | LAMPADA SPOT A LUCE FREDDA PER CHIRURGIA
121218 | 121218 |  |  |  | LAMPADE APP.ILLUMINANTI PURELINE - II 2/54W+1/24W
51464 | 51464 |  |  |  | LARINGOSCOPIO
51465 | 51465 |  |  |  | LARINGOSCOPIO
52378 | 52378 |  |  |  | LARINGOSCOPIO
55552 | 55552 |  |  |  | LARINGOSCOPIO
84262 | 84262 |  |  |  | LARINGOSCOPIO
G9.N04698 |  | EE.F04260 | EE.F04260\G9.N04698 |  | LASER CHIRURGICO | STORZ KARL GMBH AND CO KG | AIDA | 2003-01-17 | Z120110 | LCH
EC.N01162 | 58167 |  |  |  | LASER CHIRURGICO | CREMASCOLI AND IRIS SRL | OCULIGHT SL | 1987-07-01 | Z120615 | LTE
96613 | 96613 |  |  |  | LASER CHIRURGICO
RW.N01940 | 60508 | RY.F00017 - 5211 | RY.F00017\RW.N01940 |  | LASER DI PUNTAMENTO | MARCA NON RICONDUCIBILE | NOVETTE 1508P-1994 | 1987-07-01 | Z119010 | SAN
15889 | 15889 |  |  |  | LASER LATERALI “CROSSHAIR” |  |  | 2014-11-01
EV.N02246 | 53101 |  | EV.N02246 |  | LASER OFTALMICO | LASAG AG | TOPAZ | 1987-07-01 | Z120110 | LCH
EF.N04413 |  |  |  |  | LASER TERAPEUTICO | FISIOLINE | ICL60 MICRO | 1997-06-20 | Z120615 | LTE
EF.N02013 | 57314 |  |  |  | LASER TERAPEUTICO/ANTALGICO | FISIOLINE | ICL 15 FIBER LASER | 1987-07-01
134655 | 134655 |  |  |  | LAVAENDOSCOPI | STEELCO S.P.A. | EW1 / 1 | 2015-01-28
134656 | 134656 |  |  |  | LAVAENDOSCOPI | STEELCO S.P.A. | EW1 / 1 | 2015-01-28
7126 | 94671 |  |  |  | LAVAENDOSCOPIO MOD. ADAPTASCOPE | WASSENBURG AND CO BV | ADAPTASCOPE | 2010-09-03 | Z12029010 | LFS
8010 | 96372 | 8011 | 8011\8010 |  | LAVAORGANI | PROPATH GMBH | GLUTTON | 2012-06-07
124899 | 124899 |  |  |  | LAVAPADELLE | STEELCO S.P.A | BP 100 HE | 2015-01-30
124900 | 124900 |  |  |  | LAVAPADELLE | STEELCO S.P.A | BP 100 HE | 2015-01-30
124901 | 124901 |  |  |  | LAVAPADELLE | STEELCO S.P.A | BP 100 HE | 2015-01-30
124902 | 124902 |  |  |  | LAVAPADELLE | STEELCO S.P.A | BP 100 HE | 2015-01-30
124903 | 124903 |  |  |  | LAVAPADELLE | STEELCO S.P.A | BP 100 HE | 2015-01-30
124904 | 124904 |  |  |  | LAVAPADELLE | STEELCO S.P.A | BP 100 HE | 2015-01-30
124905 | 124905 |  |  |  | LAVAPADELLE | STEELCO S.P.A | BP 100 HE | 2015-01-30
124906 | 124906 |  |  |  | LAVAPADELLE | STEELCO S.P.A | BP 100 HE | 2015-01-30
124907 | 124907 |  |  |  | LAVAPADELLE | STEELCO S.P.A | BP 100 HE | 2015-01-30
124908 | 124908 |  |  |  | LAVAPADELLE | STEELCO S.P.A | BP 100 HE | 2015-01-30
124909 | 124909 |  |  |  | LAVAPADELLE | STEELCO S.P.A | BP 100 HE | 2015-01-30
124910 | 124910 |  |  |  | LAVAPADELLE | STEELCO S.P.A | BP 100 HE | 2015-01-30
124911 | 124911 |  |  |  | LAVAPADELLE | STEELCO S.P.A | BP 100 HE | 2015-01-30
124912 | 124912 |  |  |  | LAVAPADELLE | STEELCO S.P.A | BP 100 HE | 2015-01-30
124913 | 124913 |  |  |  | LAVAPADELLE | STEELCO S.P.A | BP 100 HE | 2015-01-30
124914 | 124914 |  |  |  | LAVAPADELLE | STEELCO S.P.A | BP 100 HE | 2015-01-30
124915 | 124915 |  |  |  | LAVAPADELLE | STEELCO S.P.A | BP 100 HE | 2015-01-30
124916 | 124916 |  |  |  | LAVAPADELLE | STEELCO S.P.A | BP 100 HE | 2015-01-30
124917 | 124917 |  |  |  | LAVAPADELLE | STEELCO S.P.A | BP 100 HE | 2015-01-30
124918 | 124918 |  |  |  | LAVAPADELLE | STEELCO S.P.A | BP 100 HE | 2015-01-30
124919 | 124919 |  |  |  | LAVAPADELLE | STEELCO S.P.A | BP 100 HE | 2015-01-30
124920 | 124920 |  |  |  | LAVAPADELLE | STEELCO S.P.A | BP 100 HE | 2015-01-30
124921 | 124921 |  |  |  | LAVAPADELLE | STEELCO S.P.A | BP 100 HE | 2015-01-30
124922 | 124922 |  |  |  | LAVAPADELLE | STEELCO S.P.A | BP 100 HE | 2015-01-30
124923 | 124923 |  |  |  | LAVAPADELLE | STEELCO S.P.A | BP 100 HE | 2015-01-30
5978 | 89680 |  |  |  | LAVAPADELLE | ARJO HOSPITAL EQUIPMENT AB | TYPHOON S 6000 | 2007-12-31
6773 | 91789 |  |  |  | LAVAPADELLE | ARJO HOSPITAL EQUIPMENT AB | TYPHOON S 6000 | 2009-08-13
11059 | 11059 |  |  |  | LAVASTRUMENTI_4 | STEELCO S.P.A. | DS 1000 MISTA TS | 2015-01-15
EQ.N04290 | 61505 |  |  |  | LAVATRICE PER ENDOSCOPI | SHOEI CO LTD | CIRCLEAN 3000 | 2001-08-01 | Z12029010 | LFS
6738 | 91841 |  |  |  | LAVATRICE PER ENDOSCOPI E VIDEOENDOSCOPI(LAVAENDOSCOPI) | WASSENBURG AND CO BV | ADAPTASCOPE | 2009-05-11 | Z12029010 | LFS
92020 | 92020 |  |  |  | LAVATRICE PER ENDOSCOPI E VIDEOENDOSCOPI(LAVAENDOSCOPI)
6787 | 92185 |  |  |  | LAVATRICE/DISINFETTATRICE PER VETRERIE, STRUMENTARIO, ZOCCOLI | SMEG SPA | GW 1050 | 2009-09-14 | Z12011301 | LAV
134586 | 134586 |  |  |  | LAVAVETRERIE 60X60X85 |  |  | 2015-03-31
134142 | 134142 |  |  |  | LAVAVETRERIE 60X60X85 SMEG GW0160 |  |  | 2015-03-31
54504 | 54504 |  |  |  | LENTI DI SCHIASCOPIA
54644 | 54644 |  |  |  | LENTI DI SCHIASCOPIA
8023 | 96399 |  |  |  | LETTI A BILANCIA PER DIALISI 2000MAXI-AVTASSINARI BILANCE SRL | TASSINARI BILANCE SRL | 2000 MAXI AV | 2012-07-03 | Z12099003 | LBD
8024 | 96398 |  |  |  | LETTI A BILANCIA PER DIALISI 2000MAXI-AVTASSINARI BILANCE SRL | TASSINARI BILANCE SRL | 2000 MAXI AV | 2012-07-03 | Z12099003 | LBD
8025 | 96400 |  |  |  | LETTI A BILANCIA PER DIALISI 2000MAXI-AVTASSINARI BILANCE SRL | TASSINARI BILANCE SRL | 2000 MAXI AV | 2012-07-03 | Z12099003 | LBD
8026 | 96401 |  |  |  | LETTI A BILANCIA PER DIALISI 2000MAXI-AVTASSINARI BILANCE SRL | TASSINARI BILANCE SRL | 2000 MAXI AV | 2012-07-03 | Z12099003 | LBD
8027 | 96402 |  |  |  | LETTI A BILANCIA PER DIALISI 2000MAXI-AVTASSINARI BILANCE SRL | TASSINARI BILANCE SRL | 2000 MAXI AV | 2012-07-03 | Z12099003 | LBD
8028 | 96403 |  |  |  | LETTI A BILANCIA PER DIALISI 2000MAXI-AVTASSINARI BILANCE SRL | TASSINARI BILANCE SRL | 2000 MAXI AV | 2012-07-03 | Z12099003 | LBD
8029 | 96404 |  |  |  | LETTI A BILANCIA PER DIALISI 2000MAXI-AVTASSINARI BILANCE SRL | TASSINARI BILANCE SRL | 2000 MAXI AV | 2012-07-03 | Z12099003 | LBD
8030 | 96405 |  |  |  | LETTI A BILANCIA PER DIALISI 2000MAXI-AVTASSINARI BILANCE SRL | TASSINARI BILANCE SRL | 2000 MAXI AV | 2012-07-03 | Z12099003 | LBD
8031 | 96338 |  |  |  | LETTI A BILANCIA PER DIALISI 2000MAXI-AVTASSINARI BILANCE SRL | TASSINARI BILANCE SRL | 2000 MAXI AV | 2012-07-03 | Z12099003 | LBD
8032 | 96406 |  |  |  | LETTI A BILANCIA PER DIALISI 2000MAXI-AVTASSINARI BILANCE SRL | TASSINARI BILANCE SRL | 2000 MAXI AV | 2012-07-03 | Z12099003 | LBD
8033 | 96407 |  |  |  | LETTI A BILANCIA PER DIALISI 2000MAXI-AVTASSINARI BILANCE SRL | TASSINARI BILANCE SRL | 2000 MAXI AV | 2012-07-03 | Z12099003 | LBD
8034 | 96408 |  |  |  | LETTI A BILANCIA PER DIALISI 2000MAXI-AVTASSINARI BILANCE SRL | TASSINARI BILANCE SRL | 2000 MAXI AV | 2012-07-03 | Z12099003 | LBD
8035 | 96410 |  |  |  | LETTI A BILANCIA PER DIALISI 2000MAXI-AVTASSINARI BILANCE SRL | TASSINARI BILANCE SRL | 2000 MAXI AV | 2012-07-03 | Z12099003 | LBD
8036 | 96409 |  |  |  | LETTI A BILANCIA PER DIALISI 2000MAXI-AVTASSINARI BILANCE SRL | TASSINARI BILANCE SRL | 2000 MAXI AV | 2012-07-03 | Z12099003 | LBD
8037 | 96411 |  |  |  | LETTI A BILANCIA PER DIALISI 2000MAXI-AVTASSINARI BILANCE SRL | TASSINARI BILANCE SRL | 2000 MAXI AV | 2012-07-03 | Z12099003 | LBD
8038 | 96337 |  |  |  | LETTI A BILANCIA PER DIALISI 2000MAXI-AVTASSINARI BILANCE SRL | TASSINARI BILANCE SRL | 2000 MAXI AV | 2012-07-03 | Z12099003 | LBD
130311 | 130311 |  |  |  | LETTI DIALISI | GARDHEN BILANCE SRL | DANIEL | 2014-11-21
130312 | 130312 |  |  |  | LETTI DIALISI | GARDHEN BILANCE SRL | DANIEL | 2014-11-21
130313 | 130313 |  |  |  | LETTI DIALISI | GARDHEN BILANCE SRL | DANIEL | 2014-11-21
130314 | 130314 |  |  |  | LETTI DIALISI | GARDHEN BILANCE SRL | DANIEL | 2014-11-21
130315 | 130315 |  |  |  | LETTI DIALISI | GARDHEN BILANCE SRL | DANIEL | 2014-11-21
130316 | 130316 |  |  |  | LETTI DIALISI | GARDHEN BILANCE SRL | DANIEL | 2014-11-21
130317 | 130317 |  |  |  | LETTI DIALISI | GARDHEN BILANCE SRL | DANIEL | 2014-11-21
130318 | 130318 |  |  |  | LETTI DIALISI | GARDHEN BILANCE SRL | DANIEL | 2014-11-21
130319 | 130319 |  |  |  | LETTI DIALISI | GARDHEN BILANCE SRL | DANIEL | 2014-11-21
130320 | 130320 |  |  |  | LETTI DIALISI | GARDHEN BILANCE SRL | DANIEL | 2014-11-21
98157 | 98157 |  |  |  | LETTINO DA STATICA
98193 | 98193 |  |  |  | LETTINO BARIATRICO ELETTRICO DUE SEZIONIC/TRENDELENBURG GIVAS MOD. AV4100 | GIVAS SRL | AV 4034 | 2015-10-21
5287 |  |  |  |  | LETTINO BOBATH PER FISIOTERAPIA | CHINESPORT | 12489 | 2000-05-18
88142 | 88142 |  |  |  | LETTINO CARRELLATO
88143 | 88143 |  |  |  | LETTINO CARRELLATO
88144 | 88144 |  |  |  | LETTINO CARRELLATO
88145 | 88145 |  |  |  | LETTINO CARRELLATO
88147 | 88147 |  |  |  | LETTINO CARRELLATO
50813 | 50813 |  |  |  | LETTINO DA AMBULATORIO
52875 | 52875 |  |  |  | LETTINO DA AMBULATORIO
52969 | 52969 |  |  |  | LETTINO DA AMBULATORIO
53373 | 53373 |  |  |  | LETTINO DA AMBULATORIO
54050 | 54050 |  |  |  | LETTINO DA AMBULATORIO
54601 | 54601 |  |  |  | LETTINO DA AMBULATORIO
70610 | 70610 |  |  |  | LETTINO DA AMBULATORIO
72000 | 72000 |  |  |  | LETTINO DA AMBULATORIO
72038 | 72038 |  |  |  | LETTINO DA AMBULATORIO
72065 | 72065 |  |  |  | LETTINO DA AMBULATORIO
72077 | 72077 |  |  |  | LETTINO DA AMBULATORIO
72098 | 72098 |  |  |  | LETTINO DA AMBULATORIO
72111 | 72111 |  |  |  | LETTINO DA AMBULATORIO
72154 | 72154 |  |  |  | LETTINO DA AMBULATORIO
72197 | 72197 |  |  |  | LETTINO DA AMBULATORIO
72215 | 72215 |  |  |  | LETTINO DA AMBULATORIO
72258 | 72258 |  |  |  | LETTINO DA AMBULATORIO
72295 | 72295 |  |  |  | LETTINO DA AMBULATORIO
72317 | 72317 |  |  |  | LETTINO DA AMBULATORIO
72326 | 72326 |  |  |  | LETTINO DA AMBULATORIO
72370 | 72370 |  |  |  | LETTINO DA AMBULATORIO
72413 | 72413 |  |  |  | LETTINO DA AMBULATORIO
72506 | 72506 |  |  |  | LETTINO DA AMBULATORIO
72534 | 72534 |  |  |  | LETTINO DA AMBULATORIO
72600 | 72600 |  |  |  | LETTINO DA AMBULATORIO
72684 | 72684 |  |  |  | LETTINO DA AMBULATORIO
72750 | 72750 |  |  |  | LETTINO DA AMBULATORIO
72811 | 72811 |  |  |  | LETTINO DA AMBULATORIO
72918 | 72918 |  |  |  | LETTINO DA AMBULATORIO
72973 | 72973 |  |  |  | LETTINO DA AMBULATORIO
73009 | 73009 |  |  |  | LETTINO DA AMBULATORIO
75764 | 75764 |  |  |  | LETTINO DA AMBULATORIO
75822 | 75822 |  |  |  | LETTINO DA AMBULATORIO
77077 | 77077 |  |  |  | LETTINO DA AMBULATORIO
77092 | 77092 |  |  |  | LETTINO DA AMBULATORIO
77110 | 77110 |  |  |  | LETTINO DA AMBULATORIO
77128 | 77128 |  |  |  | LETTINO DA AMBULATORIO
77143 | 77143 |  |  |  | LETTINO DA AMBULATORIO
77156 | 77156 |  |  |  | LETTINO DA AMBULATORIO
77213 | 77213 |  |  |  | LETTINO DA AMBULATORIO
77229 | 77229 |  |  |  | LETTINO DA AMBULATORIO
77368 | 77368 |  |  |  | LETTINO DA AMBULATORIO
77704 | 77704 |  |  |  | LETTINO DA AMBULATORIO
77705 | 77705 |  |  |  | LETTINO DA AMBULATORIO
77740 | 77740 |  |  |  | LETTINO DA AMBULATORIO
79533 | 79533 |  |  |  | LETTINO DA AMBULATORIO
79548 | 79548 |  |  |  | LETTINO DA AMBULATORIO
79563 | 79563 |  |  |  | LETTINO DA AMBULATORIO
79589 | 79589 |  |  |  | LETTINO DA AMBULATORIO
79613 | 79613 |  |  |  | LETTINO DA AMBULATORIO
90141 | 90141 |  |  |  | LETTINO DA AMBULATORIO
90908 | 90908 |  |  |  | LETTINO DA AMBULATORIO
90947 | 90947 |  |  |  | LETTINO DA AMBULATORIO
98194 | 98194 |  |  |  | LETTINO DA VISITA ELETTR. ALT. VARIABILEC/PULSANTIERA GIVAS MOD. AV4034 | GIVAS SRL | AV 4034 | 2015-10-21
98195 | 98195 |  |  |  | LETTINO DA VISITA ELETTR. ALT. VARIABILEC/PULSANTIERA GIVAS MOD. AV4034 | GIVAS SRL | AV 4100 | 2015-10-21
131668 | 131668 |  |  |  | LETTINO PARTO | LADURNER HOSPITALIA GMBH | AVE PPA - BORCAD | 2014-12-23
131669 | 131669 |  |  |  | LETTINO PARTO | LADURNER HOSPITALIA GMBH | AVE PPA - BORCAD | 2014-12-23
131670 | 131670 |  |  |  | LETTINO PARTO | LADURNER HOSPITALIA GMBH | AVE PPA - BORCAD | 2014-12-23
131671 | 131671 |  |  |  | LETTINO PARTO | LADURNER HOSPITALIA GMBH | AVE PPA - BORCAD | 2014-12-23
G5.N00030 | 65060 |  |  |  | LETTINO PER FISIOTERAPIA | MARCA NON RICONDUCIBILE | NN | 1987-07-01
64495 | 64495 |  |  |  | LETTINO PER FISIOTERAPIA
64522 | 64522 |  |  |  | LETTINO PER FISIOTERAPIA
64550 | 64550 |  |  |  | LETTINO PER FISIOTERAPIA
73234 | 73234 |  |  |  | LETTINO PER FISIOTERAPIA
78240 | 78240 |  |  |  | LETTINO PER FISIOTERAPIA
78295 | 78295 |  |  |  | LETTINO PER FISIOTERAPIA
78296 | 78296 |  |  |  | LETTINO PER FISIOTERAPIA
78322 | 78322 |  |  |  | LETTINO PER FISIOTERAPIA
78323 | 78323 |  |  |  | LETTINO PER FISIOTERAPIA
78324 | 78324 |  |  |  | LETTINO PER FISIOTERAPIA
78326 | 78326 |  |  |  | LETTINO PER FISIOTERAPIA
78327 | 78327 |  |  |  | LETTINO PER FISIOTERAPIA
78329 | 78329 |  |  |  | LETTINO PER FISIOTERAPIA
78332 | 78332 |  |  |  | LETTINO PER FISIOTERAPIA
78333 | 78333 |  |  |  | LETTINO PER FISIOTERAPIA
78390 | 78390 |  |  |  | LETTINO PER FISIOTERAPIA
78475 | 78475 |  |  |  | LETTINO PER FISIOTERAPIA
78476 | 78476 |  |  |  | LETTINO PER FISIOTERAPIA
78483 | 78483 |  |  |  | LETTINO PER FISIOTERAPIA
78553 | 78553 |  |  |  | LETTINO PER FISIOTERAPIA
78555 | 78555 |  |  |  | LETTINO PER FISIOTERAPIA
78584 | 78584 |  |  |  | LETTINO PER FISIOTERAPIA
82683 | 82683 |  |  |  | LETTINO PER FISIOTERAPIA
82688 | 82688 |  |  |  | LETTINO PER FISIOTERAPIA
82711 | 82711 |  |  |  | LETTINO PER FISIOTERAPIA
82721 | 82721 |  |  |  | LETTINO PER FISIOTERAPIA
82734 | 82734 |  |  |  | LETTINO PER FISIOTERAPIA
82735 | 82735 |  |  |  | LETTINO PER FISIOTERAPIA
82736 | 82736 |  |  |  | LETTINO PER FISIOTERAPIA
82737 | 82737 |  |  |  | LETTINO PER FISIOTERAPIA
96328 | 96328 |  |  |  | LETTINO PER MAMME
7470 | 96082 |  |  |  | LETTINO PER VISITA | ARJO HOSPITAL EQUIPMENT AB | GYNAE 2 STREAMLINE | 2011-12-30
51088 | 51088 |  |  |  | LETTINO PER VISITA
51990 | 51990 |  |  |  | LETTINO PER VISITA
56586 | 56586 |  |  |  | LETTINO PER VISITA
57205 | 57205 |  |  |  | LETTINO PER VISITA
57618 | 57618 |  |  |  | LETTINO PER VISITA
57627 | 57627 |  |  |  | LETTINO PER VISITA
57990 | 57990 |  |  |  | LETTINO PER VISITA
58015 | 58015 |  |  |  | LETTINO PER VISITA
58037 | 58037 |  |  |  | LETTINO PER VISITA
59467 | 59467 |  |  |  | LETTINO PER VISITA
59824 | 59824 |  |  |  | LETTINO PER VISITA
60207 | 60207 |  |  |  | LETTINO PER VISITA
61477 | 61477 |  |  |  | LETTINO PER VISITA
62592 | 62592 |  |  |  | LETTINO PER VISITA
62890 | 62890 |  |  |  | LETTINO PER VISITA
65316 | 65316 |  |  |  | LETTINO PER VISITA
66037 | 66037 |  |  |  | LETTINO PER VISITA
66828 | 66828 |  |  |  | LETTINO PER VISITA
69167 | 69167 |  |  |  | LETTINO PER VISITA
69443 | 69443 |  |  |  | LETTINO PER VISITA
69464 | 69464 |  |  |  | LETTINO PER VISITA
69502 | 69502 |  |  |  | LETTINO PER VISITA
69503 | 69503 |  |  |  | LETTINO PER VISITA
72666 | 72666 |  |  |  | LETTINO PER VISITA
77246 | 77246 |  |  |  | LETTINO PER VISITA
77335 | 77335 |  |  |  | LETTINO PER VISITA
77395 | 77395 |  |  |  | LETTINO PER VISITA
77532 | 77532 |  |  |  | LETTINO PER VISITA
79476 | 79476 |  |  |  | LETTINO PER VISITA
81874 | 81874 |  |  |  | LETTINO PER VISITA
81969 | 81969 |  |  |  | LETTINO PER VISITA
82018 | 82018 |  |  |  | LETTINO PER VISITA
82104 | 82104 |  |  |  | LETTINO PER VISITA
82119 | 82119 |  |  |  | LETTINO PER VISITA
82137 | 82137 |  |  |  | LETTINO PER VISITA
82194 | 82194 |  |  |  | LETTINO PER VISITA
82202 | 82202 |  |  |  | LETTINO PER VISITA
82270 | 82270 |  |  |  | LETTINO PER VISITA
82289 | 82289 |  |  |  | LETTINO PER VISITA
82359 | 82359 |  |  |  | LETTINO PER VISITA
82998 | 82998 |  |  |  | LETTINO PER VISITA
83238 | 83238 |  |  |  | LETTINO PER VISITA
83484 | 83484 |  |  |  | LETTINO PER VISITA
83651 | 83651 |  |  |  | LETTINO PER VISITA
84151 | 84151 |  |  |  | LETTINO PER VISITA
84206 | 84206 |  |  |  | LETTINO PER VISITA
84218 | 84218 |  |  |  | LETTINO PER VISITA
84245 | 84245 |  |  |  | LETTINO PER VISITA
84518 | 84518 |  |  |  | LETTINO PER VISITA
84558 | 84558 |  |  |  | LETTINO PER VISITA
84597 | 84597 |  |  |  | LETTINO PER VISITA
87204 | 87204 |  |  |  | LETTINO PER VISITA
89363 | 89363 |  |  |  | LETTINO PER VISITA
89743 | 89743 |  |  |  | LETTINO PER VISITA
90544 | 90544 |  |  |  | LETTINO PER VISITA
90545 | 90545 |  |  |  | LETTINO PER VISITA
91463 | 91463 |  |  |  | LETTINO PER VISITA
91766 | 91766 |  |  |  | LETTINO PER VISITA
91767 | 91767 |  |  |  | LETTINO PER VISITA
93405 | 93405 |  |  |  | LETTINO PER VISITA
93406 | 93406 |  |  |  | LETTINO PER VISITA
93407 | 93407 |  |  |  | LETTINO PER VISITA
93408 | 93408 |  |  |  | LETTINO PER VISITA
93409 | 93409 |  |  |  | LETTINO PER VISITA
52990 | 52990 |  |  |  | LETTINO PER VISITA GINECOLOGICA
55718 | 55718 |  |  |  | LETTINO PER VISITA GINECOLOGICA
72732 | 72732 |  |  |  | LETTINO PER VISITA GINECOLOGICA
77048 | 77048 |  |  |  | LETTINO PER VISITA GINECOLOGICA
EF.N00263 |  |  |  |  | LETTINO RIBALTABILE PER FISIOTERAPIA | MARCA NON RICONDUCIBILE | NNN | 1987-07-01
11045 | 11045 |  | 11041 |  | LETTINO TAC / CT | GE HUALUN MEDICAL SYSTEMS CO,LTD | 5363260-11 | 2014-12-23
10669 | 10669 | 10690 | 10690\10669 |  | LETTINO ULTRALEGGERO (CARBONIO) |  | ORBCLEARVUE ORBITAL THERAPY | 2014-11-01
91440 | 91440 |  |  |  | LETTINO VISITA
91465 | 91465 |  |  |  | LETTINO VISITA
91840 | 91840 |  |  |  | LETTINO VISITA
92256 | 92256 |  |  |  | LETTINO VISITA
92546 | 92546 |  |  |  | LETTINO VISITA
93912 | 93912 |  |  |  | LETTINO VISITA
94387 | 94387 |  |  |  | LETTINO VISITA
94398 | 94398 |  |  |  | LETTINO VISITA
94528 | 94528 |  |  |  | LETTINO VISITA
94529 | 94529 |  |  |  | LETTINO VISITA
126129 | 126129 |  |  |  | LETTINO VISTA AMBULATORIALE | GIVAS S.P.A. | AV4034 | 2014-10-13 | Z129099
126130 | 126130 |  |  |  | LETTINO VISTA AMBULATORIALE | GIVAS S.P.A. | AV4034 | 2014-10-13 | Z129099
126131 | 126131 |  |  |  | LETTINO VISTA AMBULATORIALE | GIVAS S.P.A. | AV4034 | 2014-10-13 | Z129099
126132 | 126132 |  |  |  | LETTINO VISTA AMBULATORIALE | GIVAS S.P.A. | AV4034 | 2014-10-13 | Z129099
126133 | 126133 |  |  |  | LETTINO VISTA AMBULATORIALE | GIVAS S.P.A. | AV4034 | 2014-10-13 | Z129099
126134 | 126134 |  |  |  | LETTINO VISTA AMBULATORIALE | GIVAS S.P.A. | AV4034 | 2014-10-13 | Z129099
126135 | 126135 |  |  |  | LETTINO VISTA AMBULATORIALE | GIVAS S.P.A. | AV4034 | 2014-10-13 | Z129099
126136 | 126136 |  |  |  | LETTINO VISTA AMBULATORIALE | GIVAS S.P.A. | AV4034 | 2014-10-13 | Z129099
126137 | 126137 |  |  |  | LETTINO VISTA AMBULATORIALE | GIVAS S.P.A. | AV4034 | 2014-10-13 | Z129099
126138 | 126138 |  |  |  | LETTINO VISTA AMBULATORIALE | GIVAS S.P.A. | AV4034 | 2014-10-13 | Z129099
126139 | 126139 |  |  |  | LETTINO VISTA AMBULATORIALE | GIVAS S.P.A. | AV4034 | 2014-10-13 | Z129099
126140 | 126140 |  |  |  | LETTINO VISTA AMBULATORIALE | GIVAS S.P.A. | AV4034 | 2014-10-13 | Z129099
126141 | 126141 |  |  |  | LETTINO VISTA AMBULATORIALE | GIVAS S.P.A. | AV4034 | 2014-10-13 | Z129099
126142 | 126142 |  |  |  | LETTINO VISTA AMBULATORIALE | GIVAS S.P.A. | AV4034 | 2014-10-13 | Z129099
126143 | 126143 |  |  |  | LETTINO VISTA AMBULATORIALE | GIVAS S.P.A. | AV4034 | 2014-10-13 | Z129099
126144 | 126144 |  |  |  | LETTINO VISTA AMBULATORIALE | GIVAS S.P.A. | AV4034 | 2014-10-13 | Z129099
126145 | 126145 |  |  |  | LETTINO VISTA AMBULATORIALE | GIVAS S.P.A. | AV4034 | 2014-10-13 | Z129099
126146 | 126146 |  |  |  | LETTINO VISTA AMBULATORIALE | GIVAS S.P.A. | AV4034 | 2014-10-13 | Z129099
126147 | 126147 |  |  |  | LETTINO VISTA AMBULATORIALE | GIVAS S.P.A. | AV4034 | 2014-10-13 | Z129099
126148 | 126148 |  |  |  | LETTINO VISTA AMBULATORIALE | GIVAS S.P.A. | AV4034 | 2014-10-13 | Z129099
126149 | 126149 |  |  |  | LETTINO VISTA AMBULATORIALE | GIVAS S.P.A. | AV4034 | 2014-10-13 | Z129099
126150 | 126150 |  |  |  | LETTINO VISTA AMBULATORIALE | GIVAS S.P.A. | AV4034 | 2014-10-13 | Z129099
126151 | 126151 |  |  |  | LETTINO VISTA AMBULATORIALE | GIVAS S.P.A. | AV4034 | 2014-10-13 | Z129099
126152 | 126152 |  |  |  | LETTINO VISTA AMBULATORIALE | GIVAS S.P.A. | AV4034 | 2014-10-13 | Z129099
126153 | 126153 |  |  |  | LETTINO VISTA AMBULATORIALE | GIVAS S.P.A. | AV4034 | 2014-10-13 | Z129099
126154 | 126154 |  |  |  | LETTINO VISTA AMBULATORIALE | GIVAS S.P.A. | AV4034 | 2014-10-13 | Z129099
126155 | 126155 |  |  |  | LETTINO VISTA AMBULATORIALE | GIVAS S.P.A. | AV4034 | 2014-10-13 | Z129099
126156 | 126156 |  |  |  | LETTINO VISTA AMBULATORIALE | GIVAS S.P.A. | AV4034 | 2014-10-13 | Z129099
126157 | 126157 |  |  |  | LETTINO VISTA AMBULATORIALE | GIVAS S.P.A. | AV4034 | 2014-10-13 | Z129099
126158 | 126158 |  |  |  | LETTINO VISTA AMBULATORIALE | GIVAS S.P.A. | AV4034 | 2014-10-13 | Z129099
126159 | 126159 |  |  |  | LETTINO VISTA AMBULATORIALE | GIVAS S.P.A. | AV4034 | 2014-10-13 | Z129099
126160 | 126160 |  |  |  | LETTINO VISTA AMBULATORIALE | GIVAS S.P.A. | AV4034 | 2014-10-13 | Z129099
126166 | 126166 |  |  |  | LETTINO VISTA AMBULATORIALE | GIVAS S.P.A. | AV4034 | 2014-10-13 | Z129099
126167 | 126167 |  |  |  | LETTINO VISTA AMBULATORIALE | GIVAS S.P.A. | AV4034 | 2014-10-13 | Z129099
126168 | 126168 |  |  |  | LETTINO VISTA AMBULATORIALE | GIVAS S.P.A. | AV4034 | 2014-10-13 | Z129099
126169 | 126169 |  |  |  | LETTINO VISTA AMBULATORIALE | GIVAS S.P.A. | AV4034 | 2014-10-13 | Z129099
126170 | 126170 |  |  |  | LETTINO VISTA AMBULATORIALE | GIVAS S.P.A. | AV4034 | 2014-10-14 | Z129099
126171 | 126171 |  |  |  | LETTINO VISTA AMBULATORIALE | GIVAS S.P.A. | AV4034 | 2014-10-14 | Z129099
126172 | 126172 |  |  |  | LETTINO VISTA AMBULATORIALE | GIVAS S.P.A. | AV4034 | 2014-10-14 | Z129099
126173 | 126173 |  |  |  | LETTINO VISTA AMBULATORIALE | GIVAS S.P.A. | AV4034 | 2014-10-14 | Z129099
126174 | 126174 |  |  |  | LETTINO VISTA AMBULATORIALE | GIVAS S.P.A. | AV4034 | 2014-10-14 | Z129099
126175 | 126175 |  |  |  | LETTINO VISTA AMBULATORIALE | GIVAS S.P.A. | AV4034 | 2014-10-14 | Z129099
126176 | 126176 |  |  |  | LETTINO VISTA AMBULATORIALE | GIVAS S.P.A. | AV4034 | 2014-10-14 | Z129099
126177 | 126177 |  |  |  | LETTINO VISTA AMBULATORIALE | GIVAS S.P.A. | AV4034 | 2014-10-14 | Z129099
126178 | 126178 |  |  |  | LETTINO VISTA AMBULATORIALE | GIVAS S.P.A. | AV4034 | 2014-10-14 | Z129099
126179 | 126179 |  |  |  | LETTINO VISTA AMBULATORIALE | GIVAS S.P.A. | AV4034 | 2014-10-14 | Z129099
126180 | 126180 |  |  |  | LETTINO VISTA AMBULATORIALE | GIVAS S.P.A. | AV4034 | 2014-10-14 | Z129099
126181 | 126181 |  |  |  | LETTINO VISTA AMBULATORIALE | GIVAS S.P.A. | AV4034 | 2014-10-14 | Z129099
126182 | 126182 |  |  |  | LETTINO VISTA AMBULATORIALE | GIVAS S.P.A. | AV4034 | 2014-10-14 | Z129099
126183 | 126183 |  |  |  | LETTINO VISTA AMBULATORIALE | GIVAS S.P.A. | AV4034 | 2014-10-14 | Z129099
126184 | 126184 |  |  |  | LETTINO VISTA AMBULATORIALE | GIVAS S.P.A. | AV4034 | 2014-10-14 | Z129099
126185 | 126185 |  |  |  | LETTINO VISTA AMBULATORIALE | GIVAS S.P.A. | AV4034 | 2014-10-14 | Z129099
126186 | 126186 |  |  |  | LETTINO VISTA AMBULATORIALE | GIVAS S.P.A. | AV4034 | 2014-10-14 | Z129099
126187 | 126187 |  |  |  | LETTINO VISTA AMBULATORIALE | GIVAS S.P.A. | AV4034 | 2014-10-14 | Z129099
126188 | 126188 |  |  |  | LETTINO VISTA AMBULATORIALE | GIVAS S.P.A. | AV4034 | 2014-10-14 | Z129099
126189 | 126189 |  |  |  | LETTINO VISTA AMBULATORIALE | GIVAS S.P.A. | AV4034 | 2014-10-14 | Z129099
126190 | 126190 |  |  |  | LETTINO VISTA AMBULATORIALE | GIVAS S.P.A. | AV4034 | 2014-10-14 | Z129099
126191 | 126191 |  |  |  | LETTINO VISTA AMBULATORIALE | GIVAS S.P.A. | AV4034 | 2014-10-14 | Z129099
126192 | 126192 |  |  |  | LETTINO VISTA AMBULATORIALE | GIVAS S.P.A. | AV4034 | 2014-10-14 | Z129099
126193 | 126193 |  |  |  | LETTINO VISTA AMBULATORIALE | GIVAS S.P.A. | AV4034 | 2014-10-14 | Z129099
126194 | 126194 |  |  |  | LETTINO VISTA AMBULATORIALE | GIVAS S.P.A. | AV4034 | 2014-10-14 | Z129099
126195 | 126195 |  |  |  | LETTINO VISTA AMBULATORIALE | GIVAS S.P.A. | AV4034 | 2014-10-14 | Z129099
126196 | 126196 |  |  |  | LETTINO VISTA AMBULATORIALE | GIVAS S.P.A. | AV4034 | 2014-10-14 | Z129099
126197 | 126197 |  |  |  | LETTINO VISTA AMBULATORIALE | GIVAS S.P.A. | AV4034 | 2014-10-14 | Z129099
126198 | 126198 |  |  |  | LETTINO VISTA AMBULATORIALE | GIVAS S.P.A. | AV4034 | 2014-10-14 | Z129099
126199 | 126199 |  |  |  | LETTINO VISTA AMBULATORIALE | GIVAS S.P.A. | AV4034 | 2014-10-14 | Z129099
126200 | 126200 |  |  |  | LETTINO VISTA AMBULATORIALE | GIVAS S.P.A. | AV4034 | 2014-10-14 | Z129099
126201 | 126201 |  |  |  | LETTINO VISTA AMBULATORIALE | GIVAS S.P.A. | AV4034 | 2014-10-14 | Z129099
126202 | 126202 |  |  |  | LETTINO VISTA AMBULATORIALE | GIVAS S.P.A. | AV4034 | 2014-10-14 | Z129099
126203 | 126203 |  |  |  | LETTINO VISTA AMBULATORIALE | GIVAS S.P.A. | AV4034 | 2014-10-14 | Z129099
126204 | 126204 |  |  |  | LETTINO VISTA AMBULATORIALE | GIVAS S.P.A. | AV4034 | 2014-10-14 | Z129099
126205 | 126205 |  |  |  | LETTINO VISTA AMBULATORIALE | GIVAS S.P.A. | AV4034 | 2014-10-14 | Z129099
126206 | 126206 |  |  |  | LETTINO VISTA AMBULATORIALE | GIVAS S.P.A. | AV4034 | 2014-10-14 | Z129099
126207 | 126207 |  |  |  | LETTINO VISTA AMBULATORIALE | GIVAS S.P.A. | AV4034 | 2014-10-14 | Z129099
126208 | 126208 |  |  |  | LETTINO VISTA AMBULATORIALE | GIVAS S.P.A. | AV4034 | 2014-10-14 | Z129099
126209 | 126209 |  |  |  | LETTINO VISTA AMBULATORIALE | GIVAS S.P.A. | AV4034 | 2014-10-14 | Z129099
126210 | 126210 |  |  |  | LETTINO VISTA AMBULATORIALE | GIVAS S.P.A. | AV4034 | 2014-10-14 | Z129099
126211 | 126211 |  |  |  | LETTINO VISTA AMBULATORIALE | GIVAS S.P.A. | AV4034 | 2014-10-14 | Z129099
126212 | 126212 |  |  |  | LETTINO VISTA AMBULATORIALE | GIVAS S.P.A. | AV4034 | 2014-10-14 | Z129099
126213 | 126213 |  |  |  | LETTINO VISTA AMBULATORIALE | GIVAS S.P.A. | AV4034 | 2014-10-14 | Z129099
126214 | 126214 |  |  |  | LETTINO VISTA AMBULATORIALE | GIVAS S.P.A. | AV4034 | 2014-10-14 | Z129099
126215 | 126215 |  |  |  | LETTINO VISTA AMBULATORIALE | GIVAS S.P.A. | AV4034 | 2014-10-14 | Z129099
126216 | 126216 |  |  |  | LETTINO VISTA AMBULATORIALE | GIVAS S.P.A. | AV4034 | 2014-10-14 | Z129099
126218 | 126218 |  |  |  | LETTINO VISTA AMBULATORIALE | GIVAS S.P.A. | AV4034 | 2014-10-14 | Z129099
126219 | 126219 |  |  |  | LETTINO VISTA AMBULATORIALE | GIVAS S.P.A. | AV4034 | 2014-10-14 | Z129099
126221 | 126221 |  |  |  | LETTINO VISTA AMBULATORIALE | GIVAS S.P.A. | AV4034 | 2014-10-14 | Z129099
126222 | 126222 |  |  |  | LETTINO VISTA AMBULATORIALE | GIVAS S.P.A. | AV4034 | 2014-10-14 | Z129099
126226 | 126226 |  |  |  | LETTINO VISTA AMBULATORIALE | GIVAS S.P.A. | AV4034 | 2014-10-14 | Z129099
126227 | 126227 |  |  |  | LETTINO VISTA AMBULATORIALE | GIVAS S.P.A. | AV4034 | 2014-10-14 | Z129099
126228 | 126228 |  |  |  | LETTINO VISTA AMBULATORIALE | GIVAS S.P.A. | AV4034 | 2014-10-14 | Z129099
126229 | 126229 |  |  |  | LETTINO VISTA AMBULATORIALE | GIVAS S.P.A. | AV4034 | 2014-10-14 | Z129099
126230 | 126230 |  |  |  | LETTINO VISTA AMBULATORIALE | GIVAS S.P.A. | AV4034 | 2014-10-14 | Z129099
126231 | 126231 |  |  |  | LETTINO VISTA AMBULATORIALE | GIVAS S.P.A. | AV4034 | 2014-10-14 | Z129099
126233 | 126233 |  |  |  | LETTINO VISTA AMBULATORIALE | GIVAS S.P.A. | AV4034 | 2014-10-14 | Z129099
126234 | 126234 |  |  |  | LETTINO VISTA AMBULATORIALE | GIVAS S.P.A. | AV4034 | 2014-10-27 | Z129099
126235 | 126235 |  |  |  | LETTINO VISTA AMBULATORIALE | GIVAS S.P.A. | AV4034 | 2014-10-27 | Z129099
126236 | 126236 |  |  |  | LETTINO VISTA AMBULATORIALE | GIVAS S.P.A. | AV4034 | 2014-10-27 | Z129099
126237 | 126237 |  |  |  | LETTINO VISTA AMBULATORIALE | GIVAS S.P.A. | AV4034 | 2014-10-27 | Z129099
126238 | 126238 |  |  |  | LETTINO VISTA AMBULATORIALE | GIVAS S.P.A. | AV4034 | 2014-10-27 | Z129099
126239 | 126239 |  |  |  | LETTINO VISTA AMBULATORIALE | GIVAS S.P.A. | AV4034 | 2014-10-27 | Z129099
126240 | 126240 |  |  |  | LETTINO VISTA AMBULATORIALE | GIVAS S.P.A. | AV4034 | 2014-10-27 | Z129099
126241 | 126241 |  |  |  | LETTINO VISTA AMBULATORIALE | GIVAS S.P.A. | AV4034 | 2014-10-27 | Z129099
126242 | 126242 |  |  |  | LETTINO VISTA AMBULATORIALE | GIVAS S.P.A. | AV4034 | 2014-10-27 | Z129099
126243 | 126243 |  |  |  | LETTINO VISTA AMBULATORIALE | GIVAS S.P.A. | AV4034 | 2014-10-27 | Z129099
126244 | 126244 |  |  |  | LETTINO VISTA AMBULATORIALE | GIVAS S.P.A. | AV4034 | 2014-10-27 | Z129099
126245 | 126245 |  |  |  | LETTINO VISTA AMBULATORIALE | GIVAS S.P.A. | AV4034 | 2014-10-27 | Z129099
126246 | 126246 |  |  |  | LETTINO VISTA AMBULATORIALE | GIVAS S.P.A. | AV4034 | 2014-10-27 | Z129099
126247 | 126247 |  |  |  | LETTINO VISTA AMBULATORIALE | GIVAS S.P.A. | AV4034 | 2014-10-27 | Z129099
126248 | 126248 |  |  |  | LETTINO VISTA AMBULATORIALE | GIVAS S.P.A. | AV4034 | 2014-10-27 | Z129099
126249 | 126249 |  |  |  | LETTINO VISTA AMBULATORIALE | GIVAS S.P.A. | AV4034 | 2014-10-27 | Z129099
126250 | 126250 |  |  |  | LETTINO VISTA AMBULATORIALE | GIVAS S.P.A. | AV4034 | 2014-10-27 | Z129099
126251 | 126251 |  |  |  | LETTINO VISTA AMBULATORIALE | GIVAS S.P.A. | AV4034 | 2014-10-27 | Z129099
126252 | 126252 |  |  |  | LETTINO VISTA AMBULATORIALE | GIVAS S.P.A. | AV4034 | 2014-10-27 | Z129099
126253 | 126253 |  |  |  | LETTINO VISTA AMBULATORIALE | GIVAS S.P.A. | AV4034 | 2014-10-27 | Z129099
126254 | 126254 |  |  |  | LETTINO VISTA AMBULATORIALE | GIVAS S.P.A. | AV4034 | 2014-10-27 | Z129099
126255 | 126255 |  |  |  | LETTINO VISTA AMBULATORIALE | GIVAS S.P.A. | AV4034 | 2014-10-27 | Z129099
126256 | 126256 |  |  |  | LETTINO VISTA AMBULATORIALE | GIVAS S.P.A. | AV4034 | 2014-10-27 | Z129099
126257 | 126257 |  |  |  | LETTINO VISTA AMBULATORIALE | GIVAS S.P.A. | AV4034 | 2014-10-27 | Z129099
126258 | 126258 |  |  |  | LETTINO VISTA AMBULATORIALE | GIVAS S.P.A. | AV4034 | 2014-10-27 | Z129099
126259 | 126259 |  |  |  | LETTINO VISTA AMBULATORIALE | GIVAS S.P.A. | AV4034 | 2014-10-27 | Z129099
126260 | 126260 |  |  |  | LETTINO VISTA AMBULATORIALE | GIVAS S.P.A. | AV4034 | 2014-10-27 | Z129099
126261 | 126261 |  |  |  | LETTINO VISTA AMBULATORIALE | GIVAS S.P.A. | AV4034 | 2014-10-27 | Z129099
126262 | 126262 |  |  |  | LETTINO VISTA AMBULATORIALE | GIVAS S.P.A. | AV4034 | 2014-10-27 | Z129099
126263 | 126263 |  |  |  | LETTINO VISTA AMBULATORIALE | GIVAS S.P.A. | AV4034 | 2014-10-27 | Z129099
126264 | 126264 |  |  |  | LETTINO VISTA AMBULATORIALE | GIVAS S.P.A. | AV4034 | 2014-10-27 | Z129099
126265 | 126265 |  |  |  | LETTINO VISTA AMBULATORIALE | GIVAS S.P.A. | AV4034 | 2014-10-27 | Z129099
126266 | 126266 |  |  |  | LETTINO VISTA AMBULATORIALE | GIVAS S.P.A. | AV4034 | 2014-10-27 | Z129099
126267 | 126267 |  |  |  | LETTINO VISTA AMBULATORIALE | GIVAS S.P.A. | AV4034 | 2014-10-27 | Z129099
126268 | 126268 |  |  |  | LETTINO VISTA AMBULATORIALE | GIVAS S.P.A. | AV4034 | 2014-10-27 | Z129099
126269 | 126269 |  |  |  | LETTINO VISTA AMBULATORIALE | GIVAS S.P.A. | AV4034 | 2014-10-27 | Z129099
126270 | 126270 |  |  |  | LETTINO VISTA AMBULATORIALE | GIVAS S.P.A. | AV4034 | 2014-10-27 | Z129099
126271 | 126271 |  |  |  | LETTINO VISTA AMBULATORIALE | GIVAS S.P.A. | AV4034 | 2014-10-27 | Z129099
126161 | 126161 |  |  |  | LETTINO VISTA AMBULATORIALE GINECOLOGICO | GIVAS S.P.A. | AT4042 | 2014-10-13 | Z129099
126162 | 126162 |  |  |  | LETTINO VISTA AMBULATORIALE GINECOLOGICO | GIVAS S.P.A. | AT4042 | 2014-10-13 | Z129099
126163 | 126163 |  |  |  | LETTINO VISTA AMBULATORIALE GINECOLOGICO | GIVAS S.P.A. | AT4042 | 2014-10-13 | Z129099
126164 | 126164 |  |  |  | LETTINO VISTA AMBULATORIALE GINECOLOGICO | GIVAS S.P.A. | AT4042 | 2014-10-13 | Z129099
126165 | 126165 |  |  |  | LETTINO VISTA AMBULATORIALE GINECOLOGICO | GIVAS S.P.A. | AT4042 | 2014-10-13 | Z129099
126217 | 126217 |  |  |  | LETTINO VISTA AMBULATORIALE GINECOLOGICO | GIVAS S.P.A. | AT4042 | 2014-10-14 | Z129099
126220 | 126220 |  |  |  | LETTINO VISTA AMBULATORIALE GINECOLOGICO | GIVAS S.P.A. | AT4042 | 2014-10-14 | Z129099
126223 | 126223 |  |  |  | LETTINO VISTA AMBULATORIALE GINECOLOGICO | GIVAS S.P.A. | AT4042 | 2014-10-14 | Z129099
126224 | 126224 |  |  |  | LETTINO VISTA AMBULATORIALE GINECOLOGICO | GIVAS S.P.A. | AT4042 | 2014-10-14 | Z129099
126225 | 126225 |  |  |  | LETTINO VISTA AMBULATORIALE GINECOLOGICO | GIVAS S.P.A. | AT4042 | 2014-10-14 | Z129099
126232 | 126232 |  |  |  | LETTINO VISTA AMBULATORIALE GINECOLOGICO | GIVAS S.P.A. | AT4042 | 2014-10-14 | Z129099
ED.N03845 | 52642 |  |  |  | LETTO A BILANCIA PER DIALISI | TASSINARI BILANCE SRL | 2000 MIDI | 2000-07-06 | Z12099003 | LBD
ED.N03846 | 52645 |  |  |  | LETTO A BILANCIA PER DIALISI | TASSINARI BILANCE SRL | 2000 MIDI | 2000-07-06 | Z12099003 | LBD
ED.N03851 | 52641 |  |  |  | LETTO A BILANCIA PER DIALISI | TASSINARI BILANCE SRL | 2000 MIDI | 2000-07-06 | Z12099003 | LBD
ED.N03852 | 52643 |  |  |  | LETTO A BILANCIA PER DIALISI | TASSINARI BILANCE SRL | 2000 MIDI | 2000-07-06 | Z12099003 | LBD
ED.N01015 |  |  |  |  | LETTO A BILANCIA PER DIALISI | BORGHI AND SAVERI | NN | 1987-07-01
ED.N02485 | 82910 |  |  |  | LETTO A BILANCIA PER DIALISI | TASSINARI BILANCE | VS/C | 1996-10-25 | Z12099003 | LBD
ED.N02486 | 82911 |  |  |  | LETTO A BILANCIA PER DIALISI | TASSINARI BILANCE | VS/C | 1996-10-25 | Z12099003 | LBD
ED.N02489 | 82936 |  |  |  | LETTO A BILANCIA PER DIALISI | TASSINARI BILANCE | VS/C | 1996-10-25 | Z12099003 | LBD
ED.N02491 | 82937 |  |  |  | LETTO A BILANCIA PER DIALISI | TASSINARI BILANCE | VS/C | 1996-10-25 | Z12099003 | LBD
ED.N02492 | 82938 |  |  |  | LETTO A BILANCIA PER DIALISI | TASSINARI BILANCE | VS/C | 1996-10-25 | Z12099003 | LBD
ED.N02493 | 82939 |  |  |  | LETTO A BILANCIA PER DIALISI | TASSINARI BILANCE | VS/C | 1996-10-25 | Z12099003 | LBD
1834 |  |  |  |  | SEGA PER ORTOPEDIA | STRYKER INSTRUMENTS | NN |  |  | RNN
124501 | 124501 |  |  |  | LETTO DEGENZA | HILL – ROOM S.P.A. | HR 900 SSR | 2014-11-01 | V0801
124502 | 124502 |  |  |  | LETTO DEGENZA | HILL – ROOM S.P.A. | HR 900 SSR | 2014-11-01 | V0801
124503 | 124503 |  |  |  | LETTO DEGENZA | HILL – ROOM S.P.A. | HR 900 SSR | 2014-11-01 | V0801
124504 | 124504 |  |  |  | LETTO DEGENZA | HILL – ROOM S.P.A. | HR 900 SSR | 2014-11-01 | V0801
124505 | 124505 |  |  |  | LETTO DEGENZA | HILL – ROOM S.P.A. | HR 900 SSR | 2014-11-01 | V0801
3206 |  |  |  |  | FRIGORIFERO BIOLOGICO | IGNIS
124506 | 124506 |  |  |  | LETTO DEGENZA | HILL – ROOM S.P.A. | HR 900 SSR | 2014-11-01 | V0801
124507 | 124507 |  |  |  | LETTO DEGENZA | HILL – ROOM S.P.A. | HR 900 SSR | 2014-11-01 | V0801
124508 | 124508 |  |  |  | LETTO DEGENZA | HILL – ROOM S.P.A. | HR 900 SSR | 2014-11-01 | V0801
124509 | 124509 |  |  |  | LETTO DEGENZA | HILL – ROOM S.P.A. | HR 900 SSR | 2014-11-01 | V0801
124510 | 124510 |  |  |  | LETTO DEGENZA | HILL – ROOM S.P.A. | HR 900 SSR | 2014-11-01 | V0801
124511 | 124511 |  |  |  | LETTO DEGENZA | HILL – ROOM S.P.A. | HR 900 SSR | 2014-11-01 | V0801
124512 | 124512 |  |  |  | LETTO DEGENZA | HILL – ROOM S.P.A. | HR 900 SSR | 2014-11-01 | V0801
124513 | 124513 |  |  |  | LETTO DEGENZA | HILL – ROOM S.P.A. | HR 900 SSR | 2014-11-01 | V0801
124514 | 124514 |  |  |  | LETTO DEGENZA | HILL – ROOM S.P.A. | HR 900 SSR | 2014-11-01 | V0801
124515 | 124515 |  |  |  | LETTO DEGENZA | HILL – ROOM S.P.A. | HR 900 SSR | 2014-11-01 | V0801
124516 | 124516 |  |  |  | LETTO DEGENZA | HILL – ROOM S.P.A. | HR 900 SSR | 2014-11-01 | V0801
124517 | 124517 |  |  |  | LETTO DEGENZA | HILL – ROOM S.P.A. | HR 900 SSR | 2014-11-01 | V0801
124518 | 124518 |  |  |  | LETTO DEGENZA | HILL – ROOM S.P.A. | HR 900 SSR | 2014-11-01 | V0801
124519 | 124519 |  |  |  | LETTO DEGENZA | HILL – ROOM S.P.A. | HR 900 SSR | 2014-11-01 | V0801
124520 | 124520 |  |  |  | LETTO DEGENZA | HILL – ROOM S.P.A. | HR 900 SSR | 2014-11-01 | V0801
124521 | 124521 |  |  |  | LETTO DEGENZA | HILL – ROOM S.P.A. | HR 900 SSR | 2014-11-01 | V0801
124522 | 124522 |  |  |  | LETTO DEGENZA | HILL – ROOM S.P.A. | HR 900 SSR | 2014-11-01 | V0801
124523 | 124523 |  |  |  | LETTO DEGENZA | HILL – ROOM S.P.A. | HR 900 SSR | 2014-11-01 | V0801
5035 |  |  |  |  | ELETTROENCEFALOGRAFO | EB NEURO SPA | GALILEO BE LIGHT NT |  |  | EEG
5044 | 52666 |  |  |  | LAMPADA IN AREA PAZIENTE | WALDMANN LICHTTECHNIK HERBERT WALDMANN GMBH AND CO | HX 35 N | 1987-07-01 | Z129004 | LAI
124524 | 124524 |  |  |  | LETTO DEGENZA | HILL – ROOM S.P.A. | HR 900 SSR | 2014-11-01 | V0801
124525 | 124525 |  |  |  | LETTO DEGENZA | HILL – ROOM S.P.A. | HR 900 SSR | 2014-11-01 | V0801
124526 | 124526 |  |  |  | LETTO DEGENZA | HILL – ROOM S.P.A. | HR 900 SSR | 2014-11-01 | V0801
124527 | 124527 |  |  |  | LETTO DEGENZA | HILL – ROOM S.P.A. | HR 900 SSR | 2014-11-01 | V0801
124528 | 124528 |  |  |  | LETTO DEGENZA | HILL – ROOM S.P.A. | HR 900 SSR | 2014-11-01 | V0801
5061 | 60780 |  |  |  | AEREOSOL | MARKOS MEFAR SPA | BIMBONEB |  | Z12159002 | AER
124529 | 124529 |  |  |  | LETTO DEGENZA | HILL – ROOM S.P.A. | HR 900 SSR | 2014-11-01 | V0801
124530 | 124530 |  |  |  | LETTO DEGENZA | HILL – ROOM S.P.A. | HR 900 SSR | 2014-11-01 | V0801
124531 | 124531 |  |  |  | LETTO DEGENZA | HILL – ROOM S.P.A. | HR 900 SSR | 2014-11-01 | V0801
124532 | 124532 |  |  |  | LETTO DEGENZA | HILL – ROOM S.P.A. | HR 900 SSR | 2014-11-01 | V0801
124533 | 124533 |  |  |  | LETTO DEGENZA | HILL – ROOM S.P.A. | HR 900 SSR | 2014-11-01 | V0801
124534 | 124534 |  |  |  | LETTO DEGENZA | HILL – ROOM S.P.A. | HR 900 SSR | 2014-11-01 | V0801
124535 | 124535 |  |  |  | LETTO DEGENZA | HILL – ROOM S.P.A. | HR 900 SSR | 2014-11-01 | V0801
124536 | 124536 |  |  |  | LETTO DEGENZA | HILL – ROOM S.P.A. | HR 900 SSR | 2014-11-01 | V0801
124537 | 124537 |  |  |  | LETTO DEGENZA | HILL – ROOM S.P.A. | HR 900 SSR | 2014-11-01 | V0801
124538 | 124538 |  |  |  | LETTO DEGENZA | HILL – ROOM S.P.A. | HR 900 SSR | 2014-11-01 | V0801
124539 | 124539 |  |  |  | LETTO DEGENZA | HILL – ROOM S.P.A. | HR 900 SSR | 2014-11-01 | V0801
124540 | 124540 |  |  |  | LETTO DEGENZA | HILL – ROOM S.P.A. | HR 900 SSR | 2014-11-01 | V0801
124541 | 124541 |  |  |  | LETTO DEGENZA | HILL – ROOM S.P.A. | HR 900 SSR | 2014-11-01 | V0801
124542 | 124542 |  |  |  | LETTO DEGENZA | HILL – ROOM S.P.A. | HR 900 SSR | 2014-11-01 | V0801
124543 | 124543 |  |  |  | LETTO DEGENZA | HILL – ROOM S.P.A. | HR 900 SSR | 2014-11-01 | V0801
124544 | 124544 |  |  |  | LETTO DEGENZA | HILL – ROOM S.P.A. | HR 900 SSR | 2014-11-01 | V0801
124545 | 124545 |  |  |  | LETTO DEGENZA | HILL – ROOM S.P.A. | HR 900 SSR | 2014-11-01 | V0801
124546 | 124546 |  |  |  | LETTO DEGENZA | HILL – ROOM S.P.A. | HR 900 SSR | 2014-11-01 | V0801
124547 | 124547 |  |  |  | LETTO DEGENZA | HILL – ROOM S.P.A. | HR 900 SSR | 2014-11-01 | V0801
124548 | 124548 |  |  |  | LETTO DEGENZA | HILL – ROOM S.P.A. | HR 900 SSR | 2014-11-01 | V0801
124549 | 124549 |  |  |  | LETTO DEGENZA | HILL – ROOM S.P.A. | HR 900 SSR | 2014-11-01 | V0801
124550 | 124550 |  |  |  | LETTO DEGENZA | HILL – ROOM S.P.A. | HR 900 SSR | 2014-11-01 | V0801
124551 | 124551 |  |  |  | LETTO DEGENZA | HILL – ROOM S.P.A. | HR 900 SSR | 2014-11-01 | V0801
124552 | 124552 |  |  |  | LETTO DEGENZA | HILL – ROOM S.P.A. | HR 900 SSR | 2014-11-01 | V0801
124553 | 124553 |  |  |  | LETTO DEGENZA | HILL – ROOM S.P.A. | HR 900 SSR | 2014-11-01 | V0801
124554 | 124554 |  |  |  | LETTO DEGENZA | HILL – ROOM S.P.A. | HR 900 SSR | 2014-11-01 | V0801
124555 | 124555 |  |  |  | LETTO DEGENZA | HILL – ROOM S.P.A. | HR 900 SSR | 2014-11-01 | V0801
124556 | 124556 |  |  |  | LETTO DEGENZA | HILL – ROOM S.P.A. | HR 900 SSR | 2014-11-01 | V0801
124557 | 124557 |  |  |  | LETTO DEGENZA | HILL – ROOM S.P.A. | HR 900 SSR | 2014-11-01 | V0801
124558 | 124558 |  |  |  | LETTO DEGENZA | HILL – ROOM S.P.A. | HR 900 SSR | 2014-11-01 | V0801
50887 | 50887 |  |  |  | POMPA DI INFUSIONE
124559 | 124559 |  |  |  | LETTO DEGENZA | HILL – ROOM S.P.A. | HR 900 SSR | 2014-11-01 | V0801
124560 | 124560 |  |  |  | LETTO DEGENZA | HILL – ROOM S.P.A. | HR 900 SSR | 2014-11-01 | V0801
124561 | 124561 |  |  |  | LETTO DEGENZA | HILL – ROOM S.P.A. | HR 900 SSR | 2014-11-01 | V0801
124562 | 124562 |  |  |  | LETTO DEGENZA | HILL – ROOM S.P.A. | HR 900 SSR | 2014-11-01 | V0801
124563 | 124563 |  |  |  | LETTO DEGENZA | HILL – ROOM S.P.A. | HR 900 SSR | 2014-11-01 | V0801
124564 | 124564 |  |  |  | LETTO DEGENZA | HILL – ROOM S.P.A. | HR 900 SSR | 2014-11-01 | V0801
124565 | 124565 |  |  |  | LETTO DEGENZA | HILL – ROOM S.P.A. | HR 900 SSR | 2014-11-01 | V0801
124566 | 124566 |  |  |  | LETTO DEGENZA | HILL – ROOM S.P.A. | HR 900 SSR | 2014-11-01 | V0801
124567 | 124567 |  |  |  | LETTO DEGENZA | HILL – ROOM S.P.A. | HR 900 SSR | 2014-11-01 | V0801
124568 | 124568 |  |  |  | LETTO DEGENZA | HILL – ROOM S.P.A. | HR 900 SSR | 2014-11-01 | V0801
124569 | 124569 |  |  |  | LETTO DEGENZA | HILL – ROOM S.P.A. | HR 900 SSR | 2014-11-01 | V0801
124570 | 124570 |  |  |  | LETTO DEGENZA | HILL – ROOM S.P.A. | HR 900 SSR | 2014-11-01 | V0801
124571 | 124571 |  |  |  | LETTO DEGENZA | HILL – ROOM S.P.A. | HR 900 SSR | 2014-11-01 | V0801
124572 | 124572 |  |  |  | LETTO DEGENZA | HILL – ROOM S.P.A. | HR 900 SSR | 2014-11-01 | V0801
124573 | 124573 |  |  |  | LETTO DEGENZA | HILL – ROOM S.P.A. | HR 900 SSR | 2014-11-01 | V0801
124574 | 124574 |  |  |  | LETTO DEGENZA | HILL – ROOM S.P.A. | HR 900 SSR | 2014-11-01 | V0801
124575 | 124575 |  |  |  | LETTO DEGENZA | HILL – ROOM S.P.A. | HR 900 SSR | 2014-11-01 | V0801
124576 | 124576 |  |  |  | LETTO DEGENZA | HILL – ROOM S.P.A. | HR 900 SSR | 2014-11-01 | V0801
124577 | 124577 |  |  |  | LETTO DEGENZA | HILL – ROOM S.P.A. | HR 900 SSR | 2014-11-01 | V0801
124578 | 124578 |  |  |  | LETTO DEGENZA | HILL – ROOM S.P.A. | HR 900 SSR | 2014-11-01 | V0801
124579 | 124579 |  |  |  | LETTO DEGENZA | HILL – ROOM S.P.A. | HR 900 SSR | 2014-11-01 | V0801
124580 | 124580 |  |  |  | LETTO DEGENZA | HILL – ROOM S.P.A. | HR 900 SSR | 2014-11-01 | V0801
124581 | 124581 |  |  |  | LETTO DEGENZA | HILL – ROOM S.P.A. | HR 900 SSR | 2014-11-01 | V0801
124582 | 124582 |  |  |  | LETTO DEGENZA | HILL – ROOM S.P.A. | HR 900 SSR | 2014-11-01 | V0801
124583 | 124583 |  |  |  | LETTO DEGENZA | HILL – ROOM S.P.A. | HR 900 SSR | 2014-11-01 | V0801
51289 | 51289 |  |  |  | POMPA DI INFUSIONE
124584 | 124584 |  |  |  | LETTO DEGENZA | HILL – ROOM S.P.A. | HR 900 SSR | 2014-11-01 | V0801
124585 | 124585 |  |  |  | LETTO DEGENZA | HILL – ROOM S.P.A. | HR 900 SSR | 2014-11-01 | V0801
124586 | 124586 |  |  |  | LETTO DEGENZA | HILL – ROOM S.P.A. | HR 900 SSR | 2014-11-01 | V0801
124587 | 124587 |  |  |  | LETTO DEGENZA | HILL – ROOM S.P.A. | HR 900 SSR | 2014-11-01 | V0801
124588 | 124588 |  |  |  | LETTO DEGENZA | HILL – ROOM S.P.A. | HR 900 SSR | 2014-11-01 | V0801
124589 | 124589 |  |  |  | LETTO DEGENZA | HILL – ROOM S.P.A. | HR 900 SSR | 2014-11-01 | V0801
124590 | 124590 |  |  |  | LETTO DEGENZA | HILL – ROOM S.P.A. | HR 900 SSR | 2014-11-01 | V0801
124591 | 124591 |  |  |  | LETTO DEGENZA | HILL – ROOM S.P.A. | HR 900 SSR | 2014-11-01 | V0801
124592 | 124592 |  |  |  | LETTO DEGENZA | HILL – ROOM S.P.A. | HR 900 SSR | 2014-11-01 | V0801
124593 | 124593 |  |  |  | LETTO DEGENZA | HILL – ROOM S.P.A. | HR 900 SSR | 2014-11-01 | V0801
124594 | 124594 |  |  |  | LETTO DEGENZA | HILL – ROOM S.P.A. | HR 900 SSR | 2014-11-01 | V0801
5165 | 52361 |  |  |  | OCCHIALI DI FRENZEL | MARCA NON RICONDUCIBILE | NN |  |  | RNN
5168 |  |  |  |  | SOLLEVATORE PER AMMALATI | LIKO AB |  |  | Y123699
124595 | 124595 |  |  |  | LETTO DEGENZA | HILL – ROOM S.P.A. | HR 900 SSR | 2014-11-01 | V0801
124596 | 124596 |  |  |  | LETTO DEGENZA | HILL – ROOM S.P.A. | HR 900 SSR | 2014-11-01 | V0801
124597 | 124597 |  |  |  | LETTO DEGENZA | HILL – ROOM S.P.A. | HR 900 SSR | 2014-11-01 | V0801
124598 | 124598 |  |  |  | LETTO DEGENZA | HILL – ROOM S.P.A. | HR 900 SSR | 2014-11-01 | V0801
124599 | 124599 |  |  |  | LETTO DEGENZA | HILL – ROOM S.P.A. | HR 900 SSR | 2014-11-01 | V0801
5171 |  |  |  |  | SOLLEVAMENTO MALATI, APPARECCHIO PER | LIKO AB | GOLVO 7007 S | 1997-05-13 | Y123699 | SAH
124600 | 124600 |  |  |  | LETTO DEGENZA | HILL – ROOM S.P.A. | HR 900 SSR | 2014-11-01 | V0801
5176 | 86402 |  |  |  | SPIROMETRO | JAEGER ERICH GMBH | NN |  |  | RNN
124601 | 124601 |  |  |  | LETTO DEGENZA | HILL – ROOM S.P.A. | HR 900 SSR | 2014-11-01 | V0801
124602 | 124602 |  |  |  | LETTO DEGENZA | HILL – ROOM S.P.A. | HR 900 SSR | 2014-11-01 | V0801
124603 | 124603 |  |  |  | LETTO DEGENZA | HILL – ROOM S.P.A. | HR 900 SSR | 2014-11-01 | V0801
5186 |  |  |  |  | POLTRONA PER TERAPIA | FAVERO HEALTH PROJECTS SPA | 9LS 0024 | 2005-02-27 |  | PPT
5187 |  |  |  |  | POLTRONA PER TERAPIA | FAVERO HEALTH PROJECTS SPA | 9LS 0024 | 2005-02-27 |  | PPT
5188 |  |  |  |  | POLTRONA PER TERAPIA | FAVERO HEALTH PROJECTS SPA | 9LS 0024 | 2005-02-27 |  | PPT
5189 |  |  |  |  | POLTRONA PER TERAPIA | FAVERO HEALTH PROJECTS SPA | 9LS 0024 | 2005-02-27 |  | PPT
5190 |  |  |  |  | POLTRONA PER TERAPIA | FAVERO HEALTH PROJECTS SPA | 9LS 0024 | 2005-02-27 |  | PPT
124604 | 124604 |  |  |  | LETTO DEGENZA | HILL – ROOM S.P.A. | HR 900 SSR | 2014-11-01 | V0801
124605 | 124605 |  |  |  | LETTO DEGENZA | HILL – ROOM S.P.A. | HR 900 SSR | 2014-11-01 | V0801
124606 | 124606 |  |  |  | LETTO DEGENZA | HILL – ROOM S.P.A. | HR 900 SSR | 2014-11-01 | V0801
124607 | 124607 |  |  |  | LETTO DEGENZA | HILL – ROOM S.P.A. | HR 900 SSR | 2014-11-01 | V0801
124608 | 124608 |  |  |  | LETTO DEGENZA | HILL – ROOM S.P.A. | HR 900 SSR | 2014-11-01 | V0801
124609 | 124609 |  |  |  | LETTO DEGENZA | HILL – ROOM S.P.A. | HR 900 SSR | 2014-11-01 | V0801
124610 | 124610 |  |  |  | LETTO DEGENZA | HILL – ROOM S.P.A. | HR 900 SSR | 2014-11-01 | V0801
124611 | 124611 |  |  |  | LETTO DEGENZA | HILL – ROOM S.P.A. | HR 900 SSR | 2014-11-01 | V0801
124612 | 124612 |  |  |  | LETTO DEGENZA | HILL – ROOM S.P.A. | HR 900 SSR | 2014-11-01 | V0801
124613 | 124613 |  |  |  | LETTO DEGENZA | HILL – ROOM S.P.A. | HR 900 SSR | 2014-11-01 | V0801
124614 | 124614 |  |  |  | LETTO DEGENZA | HILL – ROOM S.P.A. | HR 900 SSR | 2014-11-01 | V0801
52101 | 52101 |  |  |  | POMPA DI INFUSIONE
124615 | 124615 |  |  |  | LETTO DEGENZA | HILL – ROOM S.P.A. | HR 900 SSR | 2014-11-01 | V0801
124616 | 124616 |  |  |  | LETTO DEGENZA | HILL – ROOM S.P.A. | HR 900 SSR | 2014-11-01 | V0801
124617 | 124617 |  |  |  | LETTO DEGENZA | HILL – ROOM S.P.A. | HR 900 SSR | 2014-11-01 | V0801
124618 | 124618 |  |  |  | LETTO DEGENZA | HILL – ROOM S.P.A. | HR 900 SSR | 2014-11-01 | V0801
124619 | 124619 |  |  |  | LETTO DEGENZA | HILL – ROOM S.P.A. | HR 900 SSR | 2014-11-01 | V0801
124620 | 124620 |  |  |  | LETTO DEGENZA | HILL – ROOM S.P.A. | HR 900 SSR | 2014-11-01 | V0801
124621 | 124621 |  |  |  | LETTO DEGENZA | HILL – ROOM S.P.A. | HR 900 SSR | 2014-11-01 | V0801
124622 | 124622 |  |  |  | LETTO DEGENZA | HILL – ROOM S.P.A. | HR 900 SSR | 2014-11-01 | V0801
124623 | 124623 |  |  |  | LETTO DEGENZA | HILL – ROOM S.P.A. | HR 900 SSR | 2014-11-01 | V0801
124624 | 124624 |  |  |  | LETTO DEGENZA | HILL – ROOM S.P.A. | HR 900 SSR | 2014-11-01 | V0801
124625 | 124625 |  |  |  | LETTO DEGENZA | HILL – ROOM S.P.A. | HR 900 SSR | 2014-11-01 | V0801
124626 | 124626 |  |  |  | LETTO DEGENZA | HILL – ROOM S.P.A. | HR 900 SSR | 2014-11-01 | V0801
124627 | 124627 |  |  |  | LETTO DEGENZA | HILL – ROOM S.P.A. | HR 900 SSR | 2014-11-01 | V0801
124628 | 124628 |  |  |  | LETTO DEGENZA | HILL – ROOM S.P.A. | HR 900 SSR | 2014-11-01 | V0801
124629 | 124629 |  |  |  | LETTO DEGENZA | HILL – ROOM S.P.A. | HR 900 SSR | 2014-11-01 | V0801
124630 | 124630 |  |  |  | LETTO DEGENZA | HILL – ROOM S.P.A. | HR 900 SSR | 2014-11-01 | V0801
124631 | 124631 |  |  |  | LETTO DEGENZA | HILL – ROOM S.P.A. | HR 900 SSR | 2014-11-01 | V0801
124632 | 124632 |  |  |  | LETTO DEGENZA | HILL – ROOM S.P.A. | HR 900 SSR | 2014-11-01 | V0801
124633 | 124633 |  |  |  | LETTO DEGENZA | HILL – ROOM S.P.A. | HR 900 SSR | 2014-11-01 | V0801
124634 | 124634 |  |  |  | LETTO DEGENZA | HILL – ROOM S.P.A. | HR 900 SSR | 2014-11-01 | V0801
124635 | 124635 |  |  |  | LETTO DEGENZA | HILL – ROOM S.P.A. | HR 900 SSR | 2014-11-01 | V0801
124636 | 124636 |  |  |  | LETTO DEGENZA | HILL – ROOM S.P.A. | HR 900 SSR | 2014-11-01 | V0801
124637 | 124637 |  |  |  | LETTO DEGENZA | HILL – ROOM S.P.A. | HR 900 SSR | 2014-11-01 | V0801
124638 | 124638 |  |  |  | LETTO DEGENZA | HILL – ROOM S.P.A. | HR 900 SSR | 2014-11-01 | V0801
124639 | 124639 |  |  |  | LETTO DEGENZA | HILL – ROOM S.P.A. | HR 900 SSR | 2014-11-01 | V0801
124640 | 124640 |  |  |  | LETTO DEGENZA | HILL – ROOM S.P.A. | HR 900 SSR | 2014-11-01 | V0801
124641 | 124641 |  |  |  | LETTO DEGENZA | HILL – ROOM S.P.A. | HR 900 SSR | 2014-11-01 | V0801
124642 | 124642 |  |  |  | LETTO DEGENZA | HILL – ROOM S.P.A. | HR 900 SSR | 2014-11-01 | V0801
124643 | 124643 |  |  |  | LETTO DEGENZA | HILL – ROOM S.P.A. | HR 900 SSR | 2014-11-01 | V0801
124644 | 124644 |  |  |  | LETTO DEGENZA | HILL – ROOM S.P.A. | HR 900 SSR | 2014-11-01 | V0801
5248 |  |  |  |  | AEROSOL, APPARECCHIO PER | MARKOS MEFAR SPA | NEBULA NUOVO | 2010-12-01 |  | AER
124645 | 124645 |  |  |  | LETTO DEGENZA | HILL – ROOM S.P.A. | HR 900 SSR | 2014-11-01 | V0801
124646 | 124646 |  |  |  | LETTO DEGENZA | HILL – ROOM S.P.A. | HR 900 SSR | 2014-11-01 | V0801
124647 | 124647 |  |  |  | LETTO DEGENZA | HILL – ROOM S.P.A. | HR 900 SSR | 2014-11-01 | V0801
124648 | 124648 |  |  |  | LETTO DEGENZA | HILL – ROOM S.P.A. | HR 900 SSR | 2014-11-01 | V0801
124649 | 124649 |  |  |  | LETTO DEGENZA | HILL – ROOM S.P.A. | HR 900 SSR | 2014-11-01 | V0801
124650 | 124650 |  |  |  | LETTO DEGENZA | HILL – ROOM S.P.A. | HR 900 SSR | 2014-11-01 | V0801
124651 | 124651 |  |  |  | LETTO DEGENZA | HILL – ROOM S.P.A. | HR 900 SSR | 2014-11-01 | V0801
124652 | 124652 |  |  |  | LETTO DEGENZA | HILL – ROOM S.P.A. | HR 900 SSR | 2014-11-01 | V0801
124653 | 124653 |  |  |  | LETTO DEGENZA | HILL – ROOM S.P.A. | HR 900 SSR | 2014-11-01 | V0801
124654 | 124654 |  |  |  | LETTO DEGENZA | HILL – ROOM S.P.A. | HR 900 SSR | 2014-11-01 | V0801
124655 | 124655 |  |  |  | LETTO DEGENZA | HILL – ROOM S.P.A. | HR 900 SSR | 2014-11-01 | V0801
124656 | 124656 |  |  |  | LETTO DEGENZA | HILL – ROOM S.P.A. | HR 900 SSR | 2014-11-01 | V0801
124657 | 124657 |  |  |  | LETTO DEGENZA | HILL – ROOM S.P.A. | HR 900 SSR | 2014-11-01 | V0801
5262 |  |  |  |  | PODOSCOPIA, SISTEMA PER | MARCA NON RICONDUCIBILE | NNN |  |  | RNN
124658 | 124658 |  |  |  | LETTO DEGENZA | HILL – ROOM S.P.A. | HR 900 SSR | 2014-11-01 | V0801
124659 | 124659 |  |  |  | LETTO DEGENZA | HILL – ROOM S.P.A. | HR 900 SSR | 2014-11-01 | V0801
124660 | 124660 |  |  |  | LETTO DEGENZA | HILL – ROOM S.P.A. | HR 900 SSR | 2014-11-01 | V0801
5264 | 67037 |  |  |  | ASPIRATORE MEDICO CHIRURGICO | LAERDAL MEDICAL | PREMIER |  |  | ACH
124661 | 124661 |  |  |  | LETTO DEGENZA | HILL – ROOM S.P.A. | HR 900 SSR | 2014-11-01 | V0801
124662 | 124662 |  |  |  | LETTO DEGENZA | HILL – ROOM S.P.A. | HR 900 SSR | 2014-11-01 | V0801
124663 | 124663 |  |  |  | LETTO DEGENZA | HILL – ROOM S.P.A. | HR 900 SSR | 2014-11-01 | V0801
124664 | 124664 |  |  |  | LETTO DEGENZA | HILL – ROOM S.P.A. | HR 900 SSR | 2014-11-01 | V0801
52689 | 52689 |  |  |  | CARRELLO PORTA APPARECCHIATURA ELETTROMEDICALE
124665 | 124665 |  |  |  | LETTO DEGENZA | HILL – ROOM S.P.A. | HR 900 SSR | 2014-11-01 | V0801
124666 | 124666 |  |  |  | LETTO DEGENZA | HILL – ROOM S.P.A. | HR 900 SSR | 2014-11-01 | V0801
124667 | 124667 |  |  |  | LETTO DEGENZA | HILL – ROOM S.P.A. | HR 900 SSR | 2014-11-01 | V0801
124668 | 124668 |  |  |  | LETTO DEGENZA | HILL – ROOM S.P.A. | HR 900 SSR | 2014-11-01 | V0801
124669 | 124669 |  |  |  | LETTO DEGENZA | HILL – ROOM S.P.A. | HR 900 SSR | 2014-11-01 | V0801
124670 | 124670 |  |  |  | LETTO DEGENZA | HILL – ROOM S.P.A. | HR 900 SSR | 2014-11-01 | V0801
124671 | 124671 |  |  |  | LETTO DEGENZA | HILL – ROOM S.P.A. | HR 900 SSR | 2014-11-01 | V0801
124672 | 124672 |  |  |  | LETTO DEGENZA | HILL – ROOM S.P.A. | HR 900 SSR | 2014-11-01 | V0801
124673 | 124673 |  |  |  | LETTO DEGENZA | HILL – ROOM S.P.A. | HR 900 SSR | 2014-11-01 | V0801
124674 | 124674 |  |  |  | LETTO DEGENZA | HILL – ROOM S.P.A. | HR 900 SSR | 2014-11-01 | V0801
124675 | 124675 |  |  |  | LETTO DEGENZA | HILL – ROOM S.P.A. | HR 900 SSR | 2014-11-01 | V0801
124676 | 124676 |  |  |  | LETTO DEGENZA | HILL – ROOM S.P.A. | HR 900 SSR | 2014-11-01 | V0801
124677 | 124677 |  |  |  | LETTO DEGENZA | HILL – ROOM S.P.A. | HR 900 SSR | 2014-11-01 | V0801
124678 | 124678 |  |  |  | LETTO DEGENZA | HILL – ROOM S.P.A. | HR 900 SSR | 2014-11-01 | V0801
124679 | 124679 |  |  |  | LETTO DEGENZA | HILL – ROOM S.P.A. | HR 900 SSR | 2014-11-01 | V0801
124680 | 124680 |  |  |  | LETTO DEGENZA | HILL – ROOM S.P.A. | HR 900 SSR | 2014-11-01 | V0801
124681 | 124681 |  |  |  | LETTO DEGENZA | HILL – ROOM S.P.A. | HR 900 SSR | 2014-11-01 | V0801
124682 | 124682 |  |  |  | LETTO DEGENZA | HILL – ROOM S.P.A. | HR 900 SSR | 2014-11-01 | V0801
124683 | 124683 |  |  |  | LETTO DEGENZA | HILL – ROOM S.P.A. | HR 900 SSR | 2014-11-01 | V0801
52993 | 52993 |  |  |  | DERMATOSCOPIO
53009 | 53009 |  |  |  | DERMATOSCOPIO
124684 | 124684 |  |  |  | LETTO DEGENZA | HILL – ROOM S.P.A. | HR 900 SSR | 2014-11-01 | V0801
124685 | 124685 |  |  |  | LETTO DEGENZA | HILL – ROOM S.P.A. | HR 900 SSR | 2014-11-01 | V0801
124686 | 124686 |  |  |  | LETTO DEGENZA | HILL – ROOM S.P.A. | HR 900 SSR | 2014-11-01 | V0801
124687 | 124687 |  |  |  | LETTO DEGENZA | HILL – ROOM S.P.A. | HR 900 SSR | 2014-11-01 | V0801
124688 | 124688 |  |  |  | LETTO DEGENZA | HILL – ROOM S.P.A. | HR 900 SSR | 2014-11-01 | V0801
124689 | 124689 |  |  |  | LETTO DEGENZA | HILL – ROOM S.P.A. | HR 900 SSR | 2014-11-01 | V0801
124690 | 124690 |  |  |  | LETTO DEGENZA | HILL – ROOM S.P.A. | HR 900 SSR | 2014-11-01 | V0801
124691 | 124691 |  |  |  | LETTO DEGENZA | HILL – ROOM S.P.A. | HR 900 SSR | 2014-11-01 | V0801
5314 | 67283 |  |  |  | FRIGORIFERO BIOLOGICO | FIAT
124692 | 124692 |  |  |  | LETTO DEGENZA | HILL – ROOM S.P.A. | HR 900 SSR | 2014-11-01 | V0801
124693 | 124693 |  |  |  | LETTO DEGENZA | HILL – ROOM S.P.A. | HR 900 SSR | 2014-11-01 | V0801
124694 | 124694 |  |  |  | LETTO DEGENZA | HILL – ROOM S.P.A. | HR 900 SSR | 2014-11-01 | V0801
124695 | 124695 |  |  |  | LETTO DEGENZA | HILL – ROOM S.P.A. | HR 900 SSR | 2014-11-01 | V0801
5317 |  |  |  |  | SEGA PER GESSI | DE SOUTTER MEDICAL LTD | CC6 | 2008-10-02 | Z12139005 | SAI
124696 | 124696 |  |  |  | LETTO DEGENZA | HILL – ROOM S.P.A. | HR 900 SSR | 2014-11-01 | V0801
124697 | 124697 |  |  |  | LETTO DEGENZA | HILL – ROOM S.P.A. | HR 900 SSR | 2014-11-01 | V0801
124698 | 124698 |  |  |  | LETTO DEGENZA | HILL – ROOM S.P.A. | HR 900 SSR |  | V0801
124699 | 124699 |  |  |  | LETTO DEGENZA | HILL – ROOM S.P.A. | HR 900 SSR | 2014-11-01 | V0801
124700 | 124700 |  |  |  | LETTO DEGENZA | HILL – ROOM S.P.A. | HR 900 SSR | 2014-11-01 | V0801
124701 | 124701 |  |  |  | LETTO DEGENZA | HILL – ROOM S.P.A. | HR 900 SSR | 2014-11-01 | V0801
124702 | 124702 |  |  |  | LETTO DEGENZA | HILL – ROOM S.P.A. | HR 900 SSR | 2014-11-01 | V0801
124703 | 124703 |  |  |  | LETTO DEGENZA | HILL – ROOM S.P.A. | HR 900 SSR | 2014-11-01 | V0801
124704 | 124704 |  |  |  | LETTO DEGENZA | HILL – ROOM S.P.A. | HR 900 SSR | 2014-11-01 | V0801
124705 | 124705 |  |  |  | LETTO DEGENZA | HILL – ROOM S.P.A. | HR 900 SSR | 2014-11-01 | V0801
124706 | 124706 |  |  |  | LETTO DEGENZA | HILL – ROOM S.P.A. | HR 900 SSR | 2014-11-01 | V0801
124707 | 124707 |  |  |  | LETTO DEGENZA | HILL – ROOM S.P.A. | HR 900 SSR | 2014-11-01 | V0801
124708 | 124708 |  |  |  | LETTO DEGENZA | HILL – ROOM S.P.A. | HR 900 SSR | 2014-11-01 | V0801
124709 | 124709 |  |  |  | LETTO DEGENZA | HILL – ROOM S.P.A. | HR 900 SSR | 2014-11-01 | V0801
124710 | 124710 |  |  |  | LETTO DEGENZA | HILL – ROOM S.P.A. | HR 900 SSR | 2014-11-01 | V0801
124711 | 124711 |  |  |  | LETTO DEGENZA | HILL – ROOM S.P.A. | HR 900 SSR | 2014-11-01 | V0801
124712 | 124712 |  |  |  | LETTO DEGENZA | HILL – ROOM S.P.A. | HR 900 SSR | 2014-11-01 | V0801
124713 | 124713 |  |  |  | LETTO DEGENZA | HILL – ROOM S.P.A. | HR 900 SSR | 2014-11-01 | V0801
124714 | 124714 |  |  |  | LETTO DEGENZA | HILL – ROOM S.P.A. | HR 900 SSR | 2014-11-01 | V0801
124715 | 124715 |  |  |  | LETTO DEGENZA | HILL – ROOM S.P.A. | HR 900 SSR | 2014-11-01 | V0801
5391 |  |  |  |  | ISTEROSCOPIO | STORZ KARL GMBH AND CO KG | 26120 BA - 30° | 2009-11-05 | Z12029085 | ISS
124716 | 124716 |  |  |  | LETTO DEGENZA | HILL – ROOM S.P.A. | HR 900 SSR | 2014-11-01 | V0801
124717 | 124717 |  |  |  | LETTO DEGENZA | HILL – ROOM S.P.A. | HR 900 SSR | 2014-11-01 | V0801
124718 | 124718 |  |  |  | LETTO DEGENZA | HILL – ROOM S.P.A. | HR 900 SSR | 2014-11-01 | V0801
124719 | 124719 |  |  |  | LETTO DEGENZA | HILL – ROOM S.P.A. | HR 900 SSR | 2014-11-01 | V0801
124720 | 124720 |  |  |  | LETTO DEGENZA | HILL – ROOM S.P.A. | HR 900 SSR | 2014-11-01 | V0801
124721 | 124721 |  |  |  | LETTO DEGENZA | HILL – ROOM S.P.A. | HR 900 SSR | 2014-11-01 | V0801
124722 | 124722 |  |  |  | LETTO DEGENZA | HILL – ROOM S.P.A. | HR 900 SSR | 2014-11-01 | V0801
124723 | 124723 |  |  |  | LETTO DEGENZA | HILL – ROOM S.P.A. | HR 900 SSR | 2014-11-01 | V0801
124724 | 124724 |  |  |  | LETTO DEGENZA | HILL – ROOM S.P.A. | HR 900 SSR | 2014-11-01 | V0801
124725 | 124725 |  |  |  | LETTO DEGENZA | HILL – ROOM S.P.A. | HR 900 SSR | 2014-11-01 | V0801
124726 | 124726 |  |  |  | LETTO DEGENZA | HILL – ROOM S.P.A. | HR 900 SSR | 2014-11-01 | V0801
124727 | 124727 |  |  |  | LETTO DEGENZA | HILL – ROOM S.P.A. | HR 900 SSR | 2014-11-01 | V0801
124728 | 124728 |  |  |  | LETTO DEGENZA | HILL – ROOM S.P.A. | HR 900 SSR | 2014-11-01 | V0801
124729 | 124729 |  |  |  | LETTO DEGENZA | HILL – ROOM S.P.A. | HR 900 SSR | 2014-11-01 | V0801
124730 | 124730 |  |  |  | LETTO DEGENZA | HILL – ROOM S.P.A. | HR 900 SSR | 2014-11-01 | V0801
124731 | 124731 |  |  |  | LETTO DEGENZA | HILL – ROOM S.P.A. | HR 900 SSR | 2014-11-01 | V0801
124732 | 124732 |  |  |  | LETTO DEGENZA | HILL – ROOM S.P.A. | HR 900 SSR | 2014-11-01 | V0801
124733 | 124733 |  |  |  | LETTO DEGENZA | HILL – ROOM S.P.A. | HR 900 SSR | 2014-11-01 | V0801
124734 | 124734 |  |  |  | LETTO DEGENZA | HILL – ROOM S.P.A. | HR 900 SSR | 2014-11-01 | V0801
124735 | 124735 |  |  |  | LETTO DEGENZA | HILL – ROOM S.P.A. | HR 900 SSR | 2014-11-01 | V0801
124736 | 124736 |  |  |  | LETTO DEGENZA | HILL – ROOM S.P.A. | HR 900 SSR | 2014-11-01 | V0801
124737 | 124737 |  |  |  | LETTO DEGENZA | HILL – ROOM S.P.A. | HR 900 SSR | 2014-11-01 | V0801
124738 | 124738 |  |  |  | LETTO DEGENZA | HILL – ROOM S.P.A. | HR 900 SSR | 2014-11-01 | V0801
124739 | 124739 |  |  |  | LETTO DEGENZA | HILL – ROOM S.P.A. | HR 900 SSR | 2014-11-01 | V0801
124740 | 124740 |  |  |  | LETTO DEGENZA | HILL – ROOM S.P.A. | HR 900 SSR | 2014-11-01 | V0801
124741 | 124741 |  |  |  | LETTO DEGENZA | HILL – ROOM S.P.A. | HR 900 SSR | 2014-11-01 | V0801
124742 | 124742 |  |  |  | LETTO DEGENZA | HILL – ROOM S.P.A. | HR 900 SSR | 2014-11-01 | V0801
124743 | 124743 |  |  |  | LETTO DEGENZA | HILL – ROOM S.P.A. | HR 900 SSR | 2014-11-01 | V0801
124744 | 124744 |  |  |  | LETTO DEGENZA | HILL – ROOM S.P.A. | HR 900 SSR | 2014-11-01 | V0801
54627 | 54627 |  |  |  | OFTALMOSCOPIO
124745 | 124745 |  |  |  | LETTO DEGENZA | HILL – ROOM S.P.A. | HR 900 SSR | 2014-11-01 | V0801
124746 | 124746 |  |  |  | LETTO DEGENZA | HILL – ROOM S.P.A. | HR 900 SSR | 2014-11-01 | V0801
124747 | 124747 |  |  |  | LETTO DEGENZA | HILL – ROOM S.P.A. | HR 900 SSR | 2014-11-01 | V0801
124748 | 124748 |  |  |  | LETTO DEGENZA | HILL – ROOM S.P.A. | HR 900 SSR | 2014-11-01 | V0801
124749 | 124749 |  |  |  | LETTO DEGENZA | HILL – ROOM S.P.A. | HR 900 SSR | 2014-11-01 | V0801
124750 | 124750 |  |  |  | LETTO DEGENZA | HILL – ROOM S.P.A. | HR 900 SSR | 2014-11-01 | V0801
124751 | 124751 |  |  |  | LETTO DEGENZA | HILL – ROOM S.P.A. | HR 900 SSR | 2014-11-01 | V0801
124752 | 124752 |  |  |  | LETTO DEGENZA | HILL – ROOM S.P.A. | HR 900 SSR | 2014-11-01 | V0801
124753 | 124753 |  |  |  | LETTO DEGENZA | HILL – ROOM S.P.A. | HR 900 SSR | 2014-11-01 | V0801
124754 | 124754 |  |  |  | LETTO DEGENZA | HILL – ROOM S.P.A. | HR 900 SSR | 2014-11-01 | V0801
124755 | 124755 |  |  |  | LETTO DEGENZA | HILL – ROOM S.P.A. | HR 900 SSR | 2014-11-01 | V0801
124756 | 124756 |  |  |  | LETTO DEGENZA | HILL – ROOM S.P.A. | HR 900 SSR | 2014-11-01 | V0801
124757 | 124757 |  |  |  | LETTO DEGENZA | HILL – ROOM S.P.A. | HR 900 SSR | 2014-11-01 | V0801
54997 | 54997 |  |  |  | LARINGOSCOPIO
124758 | 124758 |  |  |  | LETTO DEGENZA | HILL – ROOM S.P.A. | HR 900 SSR | 2014-11-01 | V0801
124759 | 124759 |  |  |  | LETTO DEGENZA | HILL – ROOM S.P.A. | HR 900 SSR | 2014-11-01 | V0801
124760 | 124760 |  |  |  | LETTO DEGENZA | HILL – ROOM S.P.A. | HR 900 SSR | 2014-11-01 | V0801
124761 | 124761 |  |  |  | LETTO DEGENZA | HILL – ROOM S.P.A. | HR 900 SSR | 2014-11-01 | V0801
55011 | 55011 |  |  |  | LARINGOSCOPIO
5502 |  |  |  |  | TERMOMETRO | SHERWOOD MEDICAL INC | FIRST TEMP GENIUS 3000A |  | V03010102 | TME
6960 | 93919 |  |  |  | LETTO DEGENZA TERAPIA INTENSIVA | INDUSTRIE GUIDO MALVESTIO SPA | 378000 | 2010-03-25 | Z12030702 | LTT
5506 |  |  |  |  | TERMOMETRO | KENDALL HEALTHCARE | GENIUS 2 |  | V03010102 | TME
93920 | 93920 |  |  |  | LETTO DEGENZA TERAPIA INTENSIVA
93921 | 93921 |  |  |  | LETTO DEGENZA TERAPIA INTENSIVA
5508 |  |  |  |  | TERMOMETRO | KENDALL HEALTHCARE | GENIUS 2 | 2010-04-30 | V03010102 | TME
93922 | 93922 |  |  |  | LETTO DEGENZA TERAPIA INTENSIVA
93923 | 93923 |  |  |  | LETTO DEGENZA TERAPIA INTENSIVA
93924 | 93924 |  |  |  | LETTO DEGENZA TERAPIA INTENSIVA
5509 |  |  |  |  | TERMOMETRO | KENDALL HEALTHCARE | GENIUS 2 |  | V03010102 | TME
ER.N00804 | 56467 |  |  |  | LETTO ELETTRICO | FRATELLI SACCHI | 2436 | 1987-07-01 |  | RCA
5510 |  |  |  |  | TERMOMETRO | SHERWOOD MEDICAL INC | FIRST TEMP GENIUS 3000A |  | V03010102 | TME
GS.N02668 | 56827 |  |  |  | LETTO ELETTRICO | INDUSTRIE GUIDO MALVESTIO SPA | 349200 | 1987-07-01 | Z12080405 | LRI
5514 |  |  |  |  | TERMOMETRO | SHERWOOD MEDICAL INC | FIRST TEMP GENIUS 3000A |  | V03010102 | TME
6130 | 90548 |  |  |  | LETTO ELETTRICO | INDUSTRIE GUIDO MALVESTIO SPA | 378000 | 2008-04-29 | Z12030702 | LTT
6131 | 90547 |  |  |  | LETTO ELETTRICO | INDUSTRIE GUIDO MALVESTIO SPA | 378000 | 2008-04-29 | Z12030702 | LTT
6132 | 90549 |  |  |  | LETTO ELETTRICO | INDUSTRIE GUIDO MALVESTIO SPA | 378500 | 2008-04-29 | Z12030702 | LTT
6955 | 93735 |  |  |  | LETTO ELETTRICO | INDUSTRIE GUIDO MALVESTIO SPA | 3LA 900H | 2010-03-25 |  | LDF
6956 | 93733 |  |  |  | LETTO ELETTRICO | INDUSTRIE GUIDO MALVESTIO SPA | 3LA 900H | 2010-03-25 |  | LDF
5520 |  |  |  |  | TERMOMETRO | KENDALL HEALTHCARE | GENIUS 2 |  | V03010102 | TME
6957 | 93736 |  |  |  | LETTO ELETTRICO | INDUSTRIE GUIDO MALVESTIO SPA | 3LA 900H | 2010-03-25 |  | LDF
6958 | 93723 |  |  |  | LETTO ELETTRICO | INDUSTRIE GUIDO MALVESTIO SPA | 3LA 900H | 2010-03-25 |  | LDF
6966 | 93739 |  |  |  | LETTO ELETTRICO | INDUSTRIE GUIDO MALVESTIO SPA | 3LA 900H | 2010-03-25 |  | LDF
5524 |  |  |  |  | TERMOMETRO | KENDALL HEALTHCARE | GENIUS 2 | 2010-04-30 | V03010102 | TME
6967 | 93724 |  |  |  | LETTO ELETTRICO | INDUSTRIE GUIDO MALVESTIO SPA | 3LA 900H | 2010-03-25 |  | LDF
6968 | 93725 |  |  |  | LETTO ELETTRICO | INDUSTRIE GUIDO MALVESTIO SPA | 3LA 900H | 2010-03-25 |  | LDF
5531 |  |  |  |  | TERMOMETRO | KENDALL HEALTHCARE | GENIUS 2 |  | V03010102 | TME
5533 |  |  |  |  | TERMOMETRO | SHERWOOD MEDICAL INC | FIRST TEMP GENIUS 3000A |  | V03010102 | TME
5534 |  |  |  |  | TERMOMETRO | KENDALL HEALTHCARE | GENIUS 2 |  | V03010102 | TME
6969 | 93726 |  |  |  | LETTO ELETTRICO | INDUSTRIE GUIDO MALVESTIO SPA | 3LA 900H | 2010-03-25 |  | LDF
5536 |  |  |  |  | TERMOMETRO | SHERWOOD MEDICAL INC | FIRST TEMP GENIUS 3000A |  | V03010102 | TME
6970 | 93727 |  |  |  | LETTO ELETTRICO | INDUSTRIE GUIDO MALVESTIO SPA | 3LA 900H | 2010-03-25 |  | LDF
5537 |  |  |  |  | TERMOMETRO | SHERWOOD MEDICAL INC | FIRST TEMP GENIUS 3000A |  | V03010102 | TME
5538 |  |  |  |  | TERMOMETRO | SHERWOOD MEDICAL INC | FIRST TEMP GENIUS 3000A |  | V03010102 | TME
6971 | 93728 |  |  |  | LETTO ELETTRICO | INDUSTRIE GUIDO MALVESTIO SPA | 3LA 900H | 2010-03-25 |  | LDF
5539 |  |  |  |  | TERMOMETRO | KENDALL HEALTHCARE | GENIUS 2 | 2010-04-26 | V03010102 | TME
6972 | 93729 |  |  |  | LETTO ELETTRICO | INDUSTRIE GUIDO MALVESTIO SPA | 3LA 900H | 2010-03-25 |  | LDF
6973 | 93730 |  |  |  | LETTO ELETTRICO | INDUSTRIE GUIDO MALVESTIO SPA | 3LA 900H | 2010-03-25 |  | LDF
5540 |  |  |  |  | TERMOMETRO | SHERWOOD MEDICAL INC | FIRST TEMP GENIUS 3000A |  | V03010102 | TME
6974 | 93731 |  |  |  | LETTO ELETTRICO | INDUSTRIE GUIDO MALVESTIO SPA | 3LA 900H | 2010-03-25 |  | LDF
6975 | 93732 |  |  |  | LETTO ELETTRICO | INDUSTRIE GUIDO MALVESTIO SPA | 3LA 900H | 2010-03-25 |  | LDF
6976 | 93734 |  |  |  | LETTO ELETTRICO | INDUSTRIE GUIDO MALVESTIO SPA | 3LA 900H | 2010-03-25 |  | LDF
6979 | 93742 |  |  |  | LETTO ELETTRICO | INDUSTRIE GUIDO MALVESTIO SPA | 3LA 900H | 2010-03-25 |  | LDF
6980 | 93740 |  |  |  | LETTO ELETTRICO | INDUSTRIE GUIDO MALVESTIO SPA | 3LA 900H | 2010-03-25 |  | LDF
6981 | 93741 |  |  |  | LETTO ELETTRICO | INDUSTRIE GUIDO MALVESTIO SPA | 3LA 900H | 2010-03-25 |  | LDF
6989 | 93737 |  |  |  | LETTO ELETTRICO | INDUSTRIE GUIDO MALVESTIO SPA | 3LA 900H | 2010-03-25 |  | LDF
6990 | 93738 |  |  |  | LETTO ELETTRICO | INDUSTRIE GUIDO MALVESTIO SPA | 3LA 900H | 2010-03-25 |  | LDF
7529 | 96133 |  |  |  | LETTO ELETTRICO | HILL ROM CO INC | AVANTGUARD 1200 | 2012-01-26 | V0801 | LTT
7530 | 96132 |  |  |  | LETTO ELETTRICO | HILL ROM CO INC | AVANTGUARD 1200 | 2012-01-26 | V0801 | LTT
5542 |  |  |  |  | TERMOMETRO | KENDALL HEALTHCARE | GENIUS 2 |  | V03010102 | TME
7531 | 96131 |  |  |  | LETTO ELETTRICO | HILL ROM CO INC | AVANTGUARD 1200 | 2012-01-26 | V0801 | LTT
7532 | 96138 |  |  |  | LETTO ELETTRICO | HILL ROM CO INC | AVANTGUARD 1200 | 2012-01-26 | V0801 | LTT
5543 |  |  |  |  | TERMOMETRO | SHERWOOD MEDICAL INC | FIRST TEMP GENIUS 3000A |  | V03010102 | TME
7533 | 96135 |  |  |  | LETTO ELETTRICO | HILL ROM CO INC | AVANTGUARD 1200 | 2012-01-26 | V0801 | LTT
7534 | 96136 |  |  |  | LETTO ELETTRICO | HILL ROM CO INC | AVANTGUARD 1200 | 2012-01-26 | V0801 | LTT
7535 | 96137 |  |  |  | LETTO ELETTRICO | HILL ROM CO INC | AVANTGUARD 1200 | 2012-01-26 | V0801 | LTT
7536 | 96134 |  |  |  | LETTO ELETTRICO | HILL ROM CO INC | AVANTGUARD 1200 | 2012-01-26 | V0801 | LTT
7537 | 96090 |  |  |  | LETTO ELETTRICO | HILL ROM CO INC | AVANTGUARD 1200 | 2012-01-26 | V0801 | LTT
5547 |  |  |  |  | TERMOMETRO | SHERWOOD MEDICAL INC | FIRST TEMP GENIUS 3000A |  | V03010102 | TME
7538 | 96091 |  |  |  | LETTO ELETTRICO | HILL ROM CO INC | AVANTGUARD 1200 | 2012-01-26 | V0801 | LTT
7539 | 96145 |  |  |  | LETTO ELETTRICO | HILL ROM CO INC | AVANTGUARD 1200 | 2012-01-26 | V0801 | LTT
7540 | 96089 |  |  |  | LETTO ELETTRICO | HILL ROM CO INC | AVANTGUARD 1200 | 2012-01-26 | V0801 | LTT
7541 | 96092 |  |  |  | LETTO ELETTRICO | HILL ROM CO INC | AVANTGUARD 1200 | 2012-01-26 | V0801 | LTT
7542 | 96159 |  |  |  | LETTO ELETTRICO | HILL ROM CO INC | AVANTGUARD 1200 | 2012-01-26 | V0801 | LTT
7543 | 96143 |  |  |  | LETTO ELETTRICO | HILL ROM CO INC | AVANTGUARD 1200 | 2012-01-26 | V0801 | LTT
7544 | 96144 |  |  |  | LETTO ELETTRICO | HILL ROM CO INC | AVANTGUARD 1200 | 2012-01-26 | V0801 | LTT
7545 | 96158 |  |  |  | LETTO ELETTRICO | HILL ROM CO INC | AVANTGUARD 1200 | 2012-01-26 | V0801 | LTT
7546 | 96160 |  |  |  | LETTO ELETTRICO | HILL ROM CO INC | AVANTGUARD 1200 | 2012-01-26 | V0801 | LTT
7547 | 96161 |  |  |  | LETTO ELETTRICO | HILL ROM CO INC | AVANTGUARD 1200 | 2012-01-26 | V0801 | LTT
7548 | 96163 |  |  |  | LETTO ELETTRICO | HILL ROM CO INC | AVANTGUARD 1200 | 2012-01-26 | V0801 | LTT
7549 | 96162 |  |  |  | LETTO ELETTRICO | HILL ROM CO INC | AVANTGUARD 1200 | 2012-01-26 | V0801 | LTT
7550 | 96116 |  |  |  | LETTO ELETTRICO | HILL ROM CO INC | AVANTGUARD 1200 | 2012-01-26 | V0801 | LTT
7551 | 96094 |  |  |  | LETTO ELETTRICO | HILL ROM CO INC | AVANTGUARD 1200 | 2012-01-26 | V0801 | LTT
7552 | 96093 |  |  |  | LETTO ELETTRICO | HILL ROM CO INC | AVANTGUARD 1200 | 2012-01-26 | V0801 | LTT
7553 | 96139 |  |  |  | LETTO ELETTRICO | HILL ROM CO INC | AVANTGUARD 1200 | 2012-01-26 | V0801 | LTT
7554 | 96140 |  |  |  | LETTO ELETTRICO | HILL ROM CO INC | AVANTGUARD 1200 | 2012-01-26 | V0801 | LTT
7555 | 96141 |  |  |  | LETTO ELETTRICO | HILL ROM CO INC | AVANTGUARD 1200 | 2012-01-26 | V0801 | LTT
7556 | 96142 |  |  |  | LETTO ELETTRICO | HILL ROM CO INC | AVANTGUARD 1200 | 2012-01-26 | V0801 | LTT
7557 | 96176 |  |  |  | LETTO ELETTRICO | HILL ROM CO INC | AVANTGUARD 1200 | 2012-01-26 | V0801 | LTT
7558 | 96177 |  |  |  | LETTO ELETTRICO | HILL ROM CO INC | AVANTGUARD 1200 | 2012-01-26 | V0801 | LTT
7559 | 96178 |  |  |  | LETTO ELETTRICO | HILL ROM CO INC | AVANTGUARD 1200 | 2012-01-26 | V0801 | LTT
7560 | 96179 |  |  |  | LETTO ELETTRICO | HILL ROM CO INC | AVANTGUARD 1200 | 2012-01-26 | V0801 | LTT
7561 | 96180 |  |  |  | LETTO ELETTRICO | HILL ROM CO INC | AVANTGUARD 1200 | 2012-01-26 | V0801 | LTT
7562 | 96164 |  |  |  | LETTO ELETTRICO | HILL ROM CO INC | AVANTGUARD 1200 | 2012-01-26 | V0801 | LTT
7563 | 96165 |  |  |  | LETTO ELETTRICO | HILL ROM CO INC | AVANTGUARD 1200 | 2012-01-26 | V0801 | LTT
7564 | 96170 |  |  |  | LETTO ELETTRICO | HILL ROM CO INC | AVANTGUARD 1200 | 2012-01-26 | V0801 | LTT
7565 | 96166 |  |  |  | LETTO ELETTRICO | HILL ROM CO INC | AVANTGUARD 1200 | 2012-01-26 | V0801 | LTT
55630 | 55630 |  |  |  | AGITATORE DA LABORATORIO
7566 | 96168 |  |  |  | LETTO ELETTRICO | HILL ROM CO INC | AVANTGUARD 1200 | 2012-01-26 | V0801 | LTT
7567 | 96167 |  |  |  | LETTO ELETTRICO | HILL ROM CO INC | AVANTGUARD 1200 | 2012-01-26 | V0801 | LTT
7568 | 96169 |  |  |  | LETTO ELETTRICO | HILL ROM CO INC | AVANTGUARD 1200 | 2012-01-26 | V0801 | LTT
7569 | 96171 |  |  |  | LETTO ELETTRICO | HILL ROM CO INC | AVANTGUARD 1200 | 2012-01-26 | V0801 | LTT
7570 | 96172 |  |  |  | LETTO ELETTRICO | HILL ROM CO INC | AVANTGUARD 1200 | 2012-01-26 | V0801 | LTT
7571 | 96173 |  |  |  | LETTO ELETTRICO | HILL ROM CO INC | AVANTGUARD 1200 | 2012-01-26 | V0801 | LTT
7572 | 96174 |  |  |  | LETTO ELETTRICO | HILL ROM CO INC | AVANTGUARD 1200 | 2012-01-26 | V0801 | LTT
7573 | 96175 |  |  |  | LETTO ELETTRICO | HILL ROM CO INC | AVANTGUARD 1200 | 2012-01-26 | V0801 | LTT
7574 | 96146 |  |  |  | LETTO ELETTRICO | HILL ROM CO INC | AVANTGUARD 1200 | 2012-01-26 | V0801 | LTT
7575 | 96152 |  |  |  | LETTO ELETTRICO | HILL ROM CO INC | AVANTGUARD 1200 | 2012-01-26 | V0801 | LTT
7576 | 96154 |  |  |  | LETTO ELETTRICO | HILL ROM CO INC | AVANTGUARD 1200 | 2012-01-26 | V0801 | LTT
7577 | 96148 |  |  |  | LETTO ELETTRICO | HILL ROM CO INC | AVANTGUARD 1200 | 2012-01-26 | V0801 | LTT
7578 | 96147 |  |  |  | LETTO ELETTRICO | HILL ROM CO INC | AVANTGUARD 1200 | 2012-01-26 | V0801 | LTT
7579 | 96153 |  |  |  | LETTO ELETTRICO | HILL ROM CO INC | AVANTGUARD 1200 | 2012-01-26 | V0801 | LTT
7580 | 96155 |  |  |  | LETTO ELETTRICO | HILL ROM CO INC | AVANTGUARD 1200 | 2012-01-26 | V0801 | LTT
7581 | 96149 |  |  |  | LETTO ELETTRICO | HILL ROM CO INC | AVANTGUARD 1200 | 2012-01-26 | V0801 | LTT
7582 | 96097 |  |  |  | LETTO ELETTRICO | HILL ROM CO INC | AVANTGUARD 1200 | 2012-01-26 | V0801 | LTT
7583 | 96096 |  |  |  | LETTO ELETTRICO | HILL ROM CO INC | AVANTGUARD 1200 | 2012-01-26 | V0801 | LTT
7584 | 96095 |  |  |  | LETTO ELETTRICO | HILL ROM CO INC | AVANTGUARD 1200 | 2012-01-26 | V0801 | LTT
7585 | 96123 |  |  |  | LETTO ELETTRICO | HILL ROM CO INC | AVANTGUARD 1200 | 2012-01-26 | V0801 | LTT
7586 | 96117 |  |  |  | LETTO ELETTRICO | HILL ROM CO INC | AVANTGUARD 1200 | 2012-01-26 | V0801 | LTT
7587 | 96118 |  |  |  | LETTO ELETTRICO | HILL ROM CO INC | AVANTGUARD 1200 | 2012-01-26 | V0801 | LTT
7588 | 96119 |  |  |  | LETTO ELETTRICO | HILL ROM CO INC | AVANTGUARD 1200 | 2012-01-26 | V0801 | LTT
7589 | 96120 |  |  |  | LETTO ELETTRICO | HILL ROM CO INC | AVANTGUARD 1200 | 2012-01-26 | V0801 | LTT
7590 | 96156 |  |  |  | LETTO ELETTRICO | HILL ROM CO INC | AVANTGUARD 1200 | 2012-01-26 | V0801 | LTT
7591 | 96157 |  |  |  | LETTO ELETTRICO | HILL ROM CO INC | AVANTGUARD 1200 | 2012-01-26 | V0801 | LTT
7592 | 96115 |  |  |  | LETTO ELETTRICO | HILL ROM CO INC | AVANTGUARD 1200 | 2012-01-26 | V0801 | LTT
7593 | 96181 |  |  |  | LETTO ELETTRICO | HILL ROM CO INC | AVANTGUARD 1200 | 2012-01-26 | V0801 | LTT
7594 | 96184 |  |  |  | LETTO ELETTRICO | HILL ROM CO INC | AVANTGUARD 1200 | 2012-01-26 | V0801 | LTT
7595 | 96112 |  |  |  | LETTO ELETTRICO | HILL ROM CO INC | AVANTGUARD 1200 | 2012-01-26 | V0801 | LTT
7596 | 96111 |  |  |  | LETTO ELETTRICO | HILL ROM CO INC | AVANTGUARD 1200 | 2012-01-26 | V0801 | LTT
7597 | 96113 |  |  |  | LETTO ELETTRICO | HILL ROM CO INC | AVANTGUARD 1200 | 2012-01-26 | V0801 | LTT
7598 | 96121 |  |  |  | LETTO ELETTRICO | HILL ROM CO INC | AVANTGUARD 1200 | 2012-01-26 | V0801 | LTT
7599 | 96122 |  |  |  | LETTO ELETTRICO | HILL ROM CO INC | AVANTGUARD 1200 | 2012-01-26 | V0801 | LTT
56636 | 56636 |  |  |  | STAMPANTE PER APPARECCHIO MEDICALE
56696 | 56696 |  |  |  | FRIGORIFERO BIOLOGICO
56743 | 56743 |  |  |  | PC PER APPARECCHIO MEDICALE
56744 | 56744 |  |  |  | MONITOR
7600 | 96124 |  |  |  | LETTO ELETTRICO | HILL ROM CO INC | AVANTGUARD 1200 | 2012-01-26 | V0801 | LTT
5681 | 87233 |  |  |  | FRIGORIFERO BIOLOGICO | CF DI CIRO FIOCCHETTI AND C SNC | MINIFRIGO |  |  | FBI
7601 | 96114 |  |  |  | LETTO ELETTRICO | HILL ROM CO INC | AVANTGUARD 1200 | 2012-01-26 | V0801 | LTT
7602 | 96185 |  |  |  | LETTO ELETTRICO | HILL ROM CO INC | AVANTGUARD 1200 | 2012-01-26 | V0801 | LTT
5690 |  |  |  |  | STIMOLATORE MAGNETICO | MAGSTIM CO LTD | MAGSTIM 200 | 1998-01-01 |  | SMN
7603 | 96182 |  |  |  | LETTO ELETTRICO | HILL ROM CO INC | AVANTGUARD 1200 | 2012-01-26 | V0801 | LTT
7604 | 96151 |  |  |  | LETTO ELETTRICO | HILL ROM CO INC | AVANTGUARD 1200 | 2012-01-26 | V0801 | LTT
7605 | 96186 |  |  |  | LETTO ELETTRICO | HILL ROM CO INC | AVANTGUARD 1200 | 2012-01-26 | V0801 | LTT
7606 | 96150 |  |  |  | LETTO ELETTRICO | HILL ROM CO INC | AVANTGUARD 1200 | 2012-01-26 | V0801 | LTT
7607 | 96183 |  |  |  | LETTO ELETTRICO | HILL ROM CO INC | AVANTGUARD 1200 | 2012-01-26 | V0801 | LTT
7608 | 96187 |  |  |  | LETTO ELETTRICO | HILL ROM CO INC | AVANTGUARD 1200 | 2012-01-26 | V0801 | LTT
6599 | 91355 |  |  |  | LETTO ELETTRICO | CLA HOSPITAL SRL | CLA TWIN | 2008-07-29 | V0801
6600 | 91346 |  |  |  | LETTO ELETTRICO | CLA HOSPITAL SRL | CLA TWIN | 2008-07-29 | V0801
6601 | 91364 |  |  |  | LETTO ELETTRICO | CLA HOSPITAL SRL | CLA TWIN | 2008-07-29 | V0801
6602 | 91357 |  |  |  | LETTO ELETTRICO | CLA HOSPITAL SRL | CLA TWIN | 2008-07-29 | V0801
6603 | 91347 |  |  |  | LETTO ELETTRICO | CLA HOSPITAL SRL | CLA TWIN | 2008-07-29 | V0801
6604 | 91352 |  |  |  | LETTO ELETTRICO | CLA HOSPITAL SRL | CLA TWIN | 2008-07-29 | V0801
6605 | 91353 |  |  |  | LETTO ELETTRICO | CLA HOSPITAL SRL | CLA TWIN | 2008-07-29 | V0801
6606 | 91349 |  |  |  | LETTO ELETTRICO | CLA HOSPITAL SRL | CLA TWIN | 2008-07-29 | V0801
6607 | 91354 |  |  |  | LETTO ELETTRICO | CLA HOSPITAL SRL | CLA TWIN | 2008-07-29 | V0801
6608 | 91363 |  |  |  | LETTO ELETTRICO | CLA HOSPITAL SRL | CLA TWIN | 2008-07-29 | V0801
6609 | 91365 |  |  |  | LETTO ELETTRICO | CLA HOSPITAL SRL | CLA TWIN | 2008-07-29 | V0801
6610 | 91350 |  |  |  | LETTO ELETTRICO | CLA HOSPITAL SRL | CLA TWIN | 2008-07-29 | V0801
6613 | 91368 |  |  |  | LETTO ELETTRICO | CLA HOSPITAL SRL | CLA TWIN | 2008-07-29 | V0801
6614 | 91359 |  |  |  | LETTO ELETTRICO | CLA HOSPITAL SRL | CLA TWIN | 2008-07-29 | V0801
6615 | 91366 |  |  |  | LETTO ELETTRICO | CLA HOSPITAL SRL | CLA TWIN | 2008-07-29 | V0801
6616 | 91345 |  |  |  | LETTO ELETTRICO | CLA HOSPITAL SRL | CLA TWIN | 2008-07-29 | V0801
6617 | 91348 |  |  |  | LETTO ELETTRICO | CLA HOSPITAL SRL | CLA TWIN | 2008-07-29 | V0801
6618 | 91360 |  |  |  | LETTO ELETTRICO | CLA HOSPITAL SRL | CLA TWIN | 2008-07-29 | V0801
6619 | 91310 |  |  |  | LETTO ELETTRICO | CLA HOSPITAL SRL | CLA TWIN | 2008-07-29 | V0801
6621 | 91315 |  |  |  | LETTO ELETTRICO | CLA HOSPITAL SRL | CLA TWIN | 2008-07-29 | V0801
6622 | 91309 |  |  |  | LETTO ELETTRICO | CLA HOSPITAL SRL | CLA TWIN | 2008-07-29 | V0801
6623 | 91321 |  |  |  | LETTO ELETTRICO | CLA HOSPITAL SRL | CLA TWIN | 2008-07-29 | V0801
6624 | 91304 |  |  |  | LETTO ELETTRICO | CLA HOSPITAL SRL | CLA TWIN | 2008-07-29 | V0801
6625 | 91301 |  |  |  | LETTO ELETTRICO | CLA HOSPITAL SRL | CLA TWIN | 2008-07-29 | V0801
6626 | 91320 |  |  |  | LETTO ELETTRICO | CLA HOSPITAL SRL | CLA TWIN | 2008-07-29 | V0801
6627 | 91305 |  |  |  | LETTO ELETTRICO | CLA HOSPITAL SRL | CLA TWIN | 2008-07-29 | V0801
6628 | 91306 |  |  |  | LETTO ELETTRICO | CLA HOSPITAL SRL | CLA TWIN | 2008-07-29 | V0801
6629 | 91314 |  |  |  | LETTO ELETTRICO | CLA HOSPITAL SRL | CLA TWIN | 2008-07-29 | V0801
6630 | 91313 |  |  |  | LETTO ELETTRICO | CLA HOSPITAL SRL | CLA TWIN | 2008-07-29 | V0801
6631 | 91322 |  |  |  | LETTO ELETTRICO | CLA HOSPITAL SRL | CLA TWIN | 2008-07-29 | V0801
6632 | 91311 |  |  |  | LETTO ELETTRICO | CLA HOSPITAL SRL | CLA TWIN | 2008-07-29 | V0801
6634 | 91403 |  |  |  | LETTO ELETTRICO | CLA HOSPITAL SRL | CLA TWIN | 2008-07-29 | V0801
6635 | 91302 |  |  |  | LETTO ELETTRICO | CLA HOSPITAL SRL | CLA TWIN | 2008-07-29 | V0801
6636 | 91307 |  |  |  | LETTO ELETTRICO | CLA HOSPITAL SRL | CLA TWIN | 2008-07-29 | V0801
6637 | 91308 |  |  |  | LETTO ELETTRICO | CLA HOSPITAL SRL | CLA TWIN | 2008-07-29 | V0801
6638 | 91316 |  |  |  | LETTO ELETTRICO | CLA HOSPITAL SRL | CLA TWIN | 2008-07-29 | V0801
6639 | 91317 |  |  |  | LETTO ELETTRICO | CLA HOSPITAL SRL | CLA TWIN | 2008-07-29 | V0801
57988 | 57988 |  |  |  | OTOSCOPIO
6640 | 91372 |  |  |  | LETTO ELETTRICO | CLA HOSPITAL SRL | CLA TWIN | 2008-07-29 | V0801
6641 | 91370 |  |  |  | LETTO ELETTRICO | CLA HOSPITAL SRL | CLA TWIN | 2008-07-29 | V0801
6642 | 91351 |  |  |  | LETTO ELETTRICO | CLA HOSPITAL SRL | CLA TWIN | 2008-07-29 | V0801
58030 | 58030 |  |  |  | OTOSCOPIO
6643 | 91356 |  |  |  | LETTO ELETTRICO | CLA HOSPITAL SRL | CLA TWIN | 2008-07-29 | V0801
6644 | 91371 |  |  |  | LETTO ELETTRICO | CLA HOSPITAL SRL | CLA TWIN | 2008-07-29 | V0801
6645 | 91367 |  |  |  | LETTO ELETTRICO | CLA HOSPITAL SRL | CLA TWIN | 2008-07-29 | V0801
6646 | 91362 |  |  |  | LETTO ELETTRICO | CLA HOSPITAL SRL | CLA TWIN | 2008-07-29 | V0801
6647 | 91361 |  |  |  | LETTO ELETTRICO | CLA HOSPITAL SRL | CLA TWIN | 2008-07-29 | V0801
6648 | 91319 |  |  |  | LETTO ELETTRICO | CLA HOSPITAL SRL | CLA TWIN | 2008-07-29 | V0801
6649 | 91312 |  |  |  | LETTO ELETTRICO | CLA HOSPITAL SRL | CLA TWIN | 2008-07-29 | V0801
6650 | 91266 |  |  |  | LETTO ELETTRICO | CLA HOSPITAL SRL | CLA TWIN | 2008-07-29 | V0801
6651 | 91267 |  |  |  | LETTO ELETTRICO | CLA HOSPITAL SRL | CLA TWIN | 2008-07-29 | V0801
6652 | 91268 |  |  |  | LETTO ELETTRICO | CLA HOSPITAL SRL | CLA TWIN | 2008-07-29 | V0801
6653 | 91558 |  |  |  | LETTO ELETTRICO | CLA HOSPITAL SRL | CLA TWIN | 2008-07-29 | V0801
6654 | 91559 |  |  |  | LETTO ELETTRICO | CLA HOSPITAL SRL | CLA TWIN | 2008-07-29 | V0801
6655 | 91557 |  |  |  | LETTO ELETTRICO | CLA HOSPITAL SRL | CLA TWIN | 2008-07-29 | V0801
6656 | 91565 |  |  |  | LETTO ELETTRICO | CLA HOSPITAL SRL | CLA TWIN | 2008-07-29 | V0801
6657 | 91566 |  |  |  | LETTO ELETTRICO | CLA HOSPITAL SRL | CLA TWIN | 2008-07-29 | V0801
6658 | 91560 |  |  |  | LETTO ELETTRICO | CLA HOSPITAL SRL | CLA TWIN | 2008-07-29 | V0801
6660 | 91564 |  |  |  | LETTO ELETTRICO | CLA HOSPITAL SRL | CLA TWIN | 2008-07-29 | V0801
6661 | 91563 |  |  |  | LETTO ELETTRICO | CLA HOSPITAL SRL | CLA TWIN | 2008-07-29 | V0801
6662 | 91562 |  |  |  | LETTO ELETTRICO | CLA HOSPITAL SRL | CLA TWIN | 2008-07-29 | V0801
6663 | 91561 |  |  |  | LETTO ELETTRICO | CLA HOSPITAL SRL | CLA TWIN | 2008-07-29 | V0801
6664 | 91567 |  |  |  | LETTO ELETTRICO | CLA HOSPITAL SRL | CLA TWIN | 2008-07-29 | V0801
6665 | 91568 |  |  |  | LETTO ELETTRICO | CLA HOSPITAL SRL | CLA TWIN | 2008-07-29 | V0801
6666 | 91262 |  |  |  | LETTO ELETTRICO | CLA HOSPITAL SRL | CLA TWIN | 2008-07-29 | V0801
6667 | 91263 |  |  |  | LETTO ELETTRICO | CLA HOSPITAL SRL | CLA TWIN | 2008-07-29 | V0801
6669 | 91265 |  |  |  | LETTO ELETTRICO | CLA HOSPITAL SRL | CLA TWIN | 2008-07-29 | V0801
6670 | 91264 |  |  |  | LETTO ELETTRICO | CLA HOSPITAL SRL | CLA TWIN | 2008-07-29 | V0801
6671 | 91402 |  |  |  | LETTO ELETTRICO | CLA HOSPITAL SRL | CLA TWIN | 2008-07-29 | V0801
5282 | 78079 |  |  |  | LETTO ELETTRICO | ENRAF NONIUS BV | MANUMED 222 |  | Z120616 | SET
5284 | 78080 |  |  |  | LETTO ELETTRICO | ENRAF NONIUS BV | MANUMED 222 |  | Z120616 | SET
5285 | 78086 |  |  |  | LETTO ELETTRICO | ENRAF NONIUS BV | MANUMED 222 |  | Z120616 | SET
5930 |  |  |  |  | PULSOSSIMETRO | MINDRAY CO LTD | PM 60 | 2008-11-13 | Z1203020408 | OOR
5281 | 78081 |  |  |  | LETTO ELETTRICO | ENRAF NONIUS BV | MANUMED OPTIMAL 2 | 2000-04-19 | Z120616 | SET
128986 | 128986 |  |  |  | LETTO ELETTRICO
137108 | 137108 |  |  |  | LETTO ELETTRICO
2426741 | 2426741 |  |  |  | LETTO ELETTRICO
59523 | 59523 |  |  |  | POMPA DI INFUSIONE
2426837 | 2426837 |  |  |  | LETTO ELETTRICO
60274 | 60274 |  |  |  | LETTO ELETTRICO
78082 | 78082 |  |  |  | LETTO ELETTRICO
78087 | 78087 |  |  |  | LETTO ELETTRICO
78088 | 78088 |  |  |  | LETTO ELETTRICO
89402 | 89402 |  |  |  | LETTO ELETTRICO
89403 | 89403 |  |  |  | LETTO ELETTRICO
89404 | 89404 |  |  |  | LETTO ELETTRICO
89405 | 89405 |  |  |  | LETTO ELETTRICO
59802 | 59802 |  |  |  | POMPA DI INFUSIONE
89406 | 89406 |  |  |  | LETTO ELETTRICO
96793 | 96793 |  |  |  | LETTO ELETTRICO
6672 |  |  |  |  | LETTO ELETTRICO DEGENZA | CLA HOSPITAL SRL | CLA TWIN | 2008-07-29 | V0801
EF.N04773 | 64524 |  |  |  | LETTO ELETTRICO PER FISIOTERAPIA(LETTO DI STATICA) | CHINESPORT | 12489 | 2000-05-18
EF.N00820 | 84223 |  |  |  | LETTO ELETTRICO PER FISIOTERAPIA(LETTO DI STATICA) | FERROX | 240026 | 1987-07-01
EF.N00865 | 84224 |  |  |  | LETTO ELETTRICO PER FISIOTERAPIA(LETTO DI STATICA) | FERROX | 240026 | 1987-07-01
G8.N04233 | 64700 |  |  |  | LETTO ELETTRICO PER FISIOTERAPIA(LETTO DI STATICA) | ENRAF NONIUS BV | BOBATH | 2001-06-25 | Z120616 | SET
G8.N04234 | 82608 |  |  |  | LETTO ELETTRICO PER FISIOTERAPIA(LETTO DI STATICA) | ENRAF NONIUS BV | BOBATH | 2001-06-25 | Z120616 | SET
G8.N04235 | 64637 |  |  |  | LETTO ELETTRICO PER FISIOTERAPIA(LETTO DI STATICA) | ENRAF NONIUS BV | BOBATH | 2001-06-25 | Z120616 | SET
EF.N00864 | 65031 |  |  |  | LETTO ELETTRICO PER FISIOTERAPIA(LETTO DI STATICA) | ENRAF NONIUS BV | BOBATH 3445-662 | 1987-07-01 | Z1203010101
EF.N04157 | 82738 |  |  |  | LETTO ELETTRICO PER FISIOTERAPIA(LETTO DI STATICA) | HANNING ELEKTRO WERKE GMBH AND CO | KL 88 161 | 2001-04-05 | Z120616 | SET
EF.N04158 | 64548 |  |  |  | LETTO ELETTRICO PER FISIOTERAPIA(LETTO DI STATICA) | HANNING ELEKTRO WERKE GMBH AND CO | KL 88 161 | 2001-04-02 | Z120616 | SET
EF.N04159 | 65033 |  |  |  | LETTO ELETTRICO PER FISIOTERAPIA(LETTO DI STATICA) | HANNING ELEKTRO WERKE GMBH AND CO | KL 88 161 | 2001-04-02 | Z120616 | SET
EF.N04160 | 64486 |  |  |  | LETTO ELETTRICO PER FISIOTERAPIA(LETTO DI STATICA) | HANNING ELEKTRO WERKE GMBH AND CO | KL 88 161 | 2001-04-02 | Z120616 | SET
EF.N04161 | 65030 |  |  |  | LETTO ELETTRICO PER FISIOTERAPIA(LETTO DI STATICA) | HANNING ELEKTRO WERKE GMBH AND CO | KL 88 161 | 2001-04-02 | Z120616 | SET
EF.N04162 | 64549 |  |  |  | LETTO ELETTRICO PER FISIOTERAPIA(LETTO DI STATICA) | HANNING ELEKTRO WERKE GMBH AND CO | KL 88 161 | 2001-04-02 | Z120616 | SET
EF.N04163 | 64523 |  |  |  | LETTO ELETTRICO PER FISIOTERAPIA(LETTO DI STATICA) | HANNING ELEKTRO WERKE GMBH AND CO | KL 88 161 | 2001-04-02 | Z120616 | SET
EF.N00824 | 64547 |  |  |  | LETTO ELETTRICO PER FISIOTERAPIA(LETTO DI STATICA) | HANNING ELEKTRO WERK | NN | 1987-07-01
65032 | 65032 |  |  |  | LETTO ELETTRICO PER FISIOTERAPIA(LETTO DI STATICA)
60457 | 60457 |  |  |  | ATTREZZATURA MEDICA
EF.N04412 | 82700 |  |  |  | LETTO ELETTRICO PER FISIOTERAPIA(LETTO DI STATICA) | CHINESPORT |  | 1987-07-01
ER.N04076 | 57541 |  |  |  | LETTO ELETTROCOMANDATO PER TERAPIA INTENSIVA O RIANIMAZIONE | HILL ROM CO INC | TOTALCARE | 2000-12-22 | Z12080405 | LTT
11009 | 11009 |  |  | x | LETTO OPERATORIO | OPT | ASSO | 2014-11-01 | Z12011202
11010 | 11010 |  |  | x | LETTO OPERATORIO | OPT | ASSO | 2014-11-01 | Z12011202
11011 | 11011 |  |  | x | LETTO OPERATORIO | OPT | ASSO | 2014-11-01 | Z12011202
11012 | 11012 |  |  | x | LETTO OPERATORIO | OPT | ASSO | 2014-11-01 | Z12011202
11013 | 11013 |  |  | x | LETTO OPERATORIO | OPT | ASSO | 2014-11-01 | Z12011202
60507 | 60507 |  |  |  | LASER DI PUNTAMENTO
11014 | 11014 |  |  | x | LETTO OPERATORIO | OPT | ASSO | 2014-11-01 | Z12011202
11015 | 11015 |  |  | x | LETTO OPERATORIO | OPT | ASSO | 2014-11-01 | Z12011202
11016 | 11016 |  |  | x | LETTO OPERATORIO | OPT | ASSO | 2014-11-01 | Z12011202
11017 | 11017 |  |  | x | LETTO OPERATORIO | OPT | ASSO | 2014-11-01 | Z12011202
11018 | 11018 |  |  | x | LETTO OPERATORIO | OPT | ASSO | 2014-11-01 | Z12011202
11019 | 11019 |  |  | x | LETTO OPERATORIO | OPT | ASSO | 2014-11-01 | Z12011202
11020 | 11020 |  |  | x | LETTO OPERATORIO | OPT | ASSO | 2014-11-01 | Z12011202
11021 | 11021 |  |  | x | LETTO OPERATORIO | OPT | ASSO | 2014-11-01 | Z12011202
11022 | 11022 |  |  | x | LETTO OPERATORIO | OPT | ASSO | 2014-11-01 | Z12011202
11023 | 11023 |  |  | x | LETTO OPERATORIO | OPT | ASSO | 2014-11-01 | Z12011202
124888 | 124888 |  |  |  | LETTO PEDIATRICO | FAVERO HEALT PROJECTS SPA | 9LP 0030 | 2014-09-29
124889 | 124889 |  |  |  | LETTO PEDIATRICO | FAVERO HEALT PROJECTS SPA | 9LP 0030 | 2014-09-29
124890 | 124890 |  |  |  | LETTO PEDIATRICO | FAVERO HEALT PROJECTS SPA | 9LP 0030 | 2014-09-29
124891 | 124891 |  |  |  | LETTO PEDIATRICO | FAVERO HEALT PROJECTS SPA | 9LP 0030 | 2014-09-29
124892 | 124892 |  |  |  | LETTO PEDIATRICO | FAVERO HEALT PROJECTS SPA | 9LP 0030 | 2014-09-29
124893 | 124893 |  |  |  | LETTO PEDIATRICO | FAVERO HEALT PROJECTS SPA | 9LP 0030 | 2014-09-29
124894 | 124894 |  |  |  | LETTO PEDIATRICO | FAVERO HEALT PROJECTS SPA | 9LP 0030 | 2014-09-29
124895 | 124895 |  |  |  | LETTO PEDIATRICO | FAVERO HEALT PROJECTS SPA | 9LP 0030 | 2014-09-29
124896 | 124896 |  |  |  | LETTO PEDIATRICO | FAVERO HEALT PROJECTS SPA | 9LP 0030 | 2014-09-29
124897 | 124897 |  |  |  | LETTO PEDIATRICO | FAVERO HEALT PROJECTS SPA | 9LP 0030 | 2014-09-29
124898 | 124898 |  |  |  | LETTO PEDIATRICO | FAVERO HEALT PROJECTS SPA | 9LP 0030 | 2014-09-29
88727 | 88727 |  |  |  | LETTO/POLTRONA PER USO AMBULATORIALE (GINECOLOGICO-UROLOGICO-PRELIEVI)
60048 | 60048 |  |  |  | LETTORE CD
6806 |  | 6805 | 6805\6806 |  | LETTORE DVD | IRRADIO S.R.L. | DVP-978 DT | 2009-11-06
97067 | 97067 |  |  |  | LETTORE OTTICO DI CODICE BARRE PER SISTEMI DI TRACCIABILITA'
6831 |  | 6832 | 6832\6831 |  | LETTORE PER IMMUNOCHIMICA | DIAGNOSTICS GRIFOLS SA | DIANA READER | 2009-12-04 | W0201020201 | LIC
EH.N00355 |  | EH.F00051 | EH.F00051\EH.N00355 |  | LETTORE/ELABORATORE HOLTER ECG | ASAL SRL | 750 | 1987-07-01 | W02079001 | BTE
97040 | 97040 | 97031 | 97031\97040 |  | LICENZE SOFTWARE | EB NEURO SPA |  | 2014-01-22 | Z121002
97045 | 97045 | 97047 | 97047\97045 |  | LICENZE SOFTWARE | EB NEURO SPA |  | 2014-01-22 | Z121002
97063 | 97063 | 97050 | 97050\97063 |  | LICENZE SOFTWARE | BTS BIOENGINEERING SPA |  | 2014-01-22
97023 | 97023 | 97019 | 97019\97023 |  | LICENZE SOFTWARE REVIEW | BTS BIOENGINEERING SPA |  | 2014-01-22
97030 | 97030 | 97028 | 97028\97030 |  | LICENZE SOFTWARE REVIEW | ALPINE BIO MED |  | 2014-01-22
7127 | 94720 | EE.N01367 | EE.N01367\7127 |  | LITHOCLAST - MANIPOLO PNEUMATICO EL-175 | EMS ELECTRO MEDICAL SYSTEMS SA | EL-175 | 2010-08-09
7128 | 94721 | EE.N01367 | EE.N01367\7128 |  | LITHOCLAST - MANIPOLO PNEUMATICO EL-175 | EMS ELECTRO MEDICAL SYSTEMS SA | EL-175 | 2010-08-09
EE.N01367 | 59949 |  | EE.N01367 |  | LITOTRITORE ENDOSCOPICO | EMS ELECTRO MEDICAL SYSTEMS SA | LITHOCLAST | 1987-07-01 |  | LIE
EE.N04793 | 59951 |  | EE.N04793 |  | LITOTRITORE ENDOSCOPICO | EMS ELECTRO MEDICAL SYSTEMS SA | SWISS LITHOCLAST MASTER FT 128 W | 2003-05-15 |  | LIE
G6.N00496 | 76110 |  |  |  | LUXMETRO | LSI STRUMENTAZIONE INDUSTR. | CLIMALUX | 1987-07-01
GF.N04624 |  |  |  |  | MACCHINA FOTOGRAFICA DIGITALE (FOTOCAMERA DIGITALE) | KODAK | DX3215 | 1987-07-01 |  | 1FD
6148 |  |  |  |  | POLISONNIGRAFO | SOMNOMEDICS GMBH | SOMNOSCREEN PLUS RC | 2008-06-16 | Z12100501 | POS
6149 |  |  |  |  | POLISONNIGRAFO | SOMNOMEDICS GMBH | SOMNOSCREEN PLUS RC | 2008-06-16 | Z12100501 | POS
96789 | 96789 |  |  |  | MACCHINA FOTOGRAFICA PER RETINOGRAFO
EF.N00388 | 82704 |  |  |  | MAGNETOTERAPIA | CAT INGENIEURBURO GMBH | M 2 | 1987-07-01 | W02070401 | ALA
EM.N04356 | 54845 |  |  |  | MANICHINO | !LAERDAL (LRD) | RAMS ED | 2001-12-19 | W02079008 | MAA
7404 | 95881 |  |  |  | MANICHINO | LAERDAL MEDICAL | RESUSCI ANNE SKILLGUIDE | 2011-11-15
7405 | 95882 |  |  |  | MANICHINO | LAERDAL MEDICAL | RESUSCI ANNE SKILLGUIDE | 2011-11-15
7406 | 95883 |  |  |  | MANICHINO | LAERDAL MEDICAL | RESUSCI ANNE SKILLGUIDE | 2011-11-15
54846 | 54846 |  |  |  | MANICHINO
61403 | 61403 |  |  |  | MANICHINO
91039 | 91039 |  |  |  | MANICHINO
96590 | 96590 |  |  |  | MANICHINO
EM.N04584 |  |  |  |  | MANICHINO DI ADDESTRAMENTO/ SIMULATORE PAZIENTE | LAERDAL MEDICAL | ACLS | 2002-03-22 | W02079008 | MAA
EM.N03974 |  |  |  |  | MANICHINO DI ADDESTRAMENTO/ SIMULATORE PAZIENTE | !LAERDAL (LRD) | ALS | 1998-01-01 | W02079008 | MAA
EM.N04582 |  |  |  |  | MANICHINO DI ADDESTRAMENTO/ SIMULATORE PAZIENTE | !LAERDAL (LRD) | BLS | 1998-01-01 | W02079008 | MAA
EM.N03975 |  |  |  |  | MANICHINO DI ADDESTRAMENTO/ SIMULATORE PAZIENTE | !LAERDAL (LRD) | RAMS ED | 2001-12-19 | W02079008 | MAA
EM.N04355 |  |  |  |  | MANICHINO DI ADDESTRAMENTO/ SIMULATORE PAZIENTE | !LAERDAL (LRD) | RAMS ED | 2001-12-19 | W02079008 | MAA
EM.N04583 |  |  |  |  | MANICHINO DI ADDESTRAMENTO/ SIMULATORE PAZIENTE | !LAERDAL (LRD) | TRONCO UOMO | 1987-07-01 | W02079008 | MAA
8148 |  |  |  |  | MANICHINO MEGA CODE KELLY PREDISPOSTO PER SIM PAD DI PROD. LAERDAL | LAERDAL MEDICAL | MANICHINO MEGA CODE KELLY - 200-05050 | 2012-12-07
8155 |  |  |  |  | MANICHINO MEGA CODE KELLY PREDISPOSTO PER SIM PAD DI PROD. LAERDAL | LAERDAL MEDICAL | MANICHINO MEGA CODE KELLY - 200-05050 | 2012-12-07
8156 |  |  |  |  | MANICHINO MEGA CODE KELLY PREDISPOSTO PER SIM PAD DI PROD. LAERDAL | LAERDAL MEDICAL | MANICHINO MEGA CODE KELLY - 200-05050 | 2012-12-07
96761 | 96761 |  |  |  | MANICHINO MEGA CODE KELLY PREDISPOSTO PER SIM PAD DI PROD. LAERDAL
96762 | 96762 |  |  |  | MANICHINO MEGA CODE KELLY PREDISPOSTO PER SIM PAD DI PROD. LAERDAL
96763 | 96763 |  |  |  | MANICHINO MEGA CODE KELLY PREDISPOSTO PER SIM PAD DI PROD. LAERDAL
96764 | 96764 |  |  |  | MANICHINO MEGA CODE KELLY PREDISPOSTO PER SIM PAD DI PROD. LAERDAL
96768 | 96768 |  |  |  | MANICHINO PER INTUBAZIONE DI PROD. LAERDAL
96769 | 96769 |  |  |  | MANICHINO PER INTUBAZIONE DI PROD. LAERDAL
96770 | 96770 |  |  |  | MANICHINO PER INTUBAZIONE DI PROD. LAERDAL
88949 | 88949 |  |  |  | MANICHINO SENSORIZZATO PER ADDESTRAMENTO
7407 | 95884 |  |  |  | MANICHINO TRONCO ADULTO | LAERDAL MEDICAL | RESUSCI ANNE SKILLGUIDE | 2011-11-15
52700 | 52700 |  |  |  | MANIPOLATORE UTERINO
70693 | 70693 |  |  |  | MANIPOLATORE UTERINO
91097 | 91097 |  |  |  | MANIPOLATORE UTERINO
89112 | 89112 |  |  |  | MANIPOLO PASSAFILO PER MOTORE STRYKER
97039 | 97039 | 97031 | 97031\97039 |  | MANIPOLO STIMOLATORE ACUSTICO | EB NEURO SPA |  | 2014-01-22 | Z121002
97037 | 97037 | 97031 | 97031\97037 |  | MANIPOLO STIMOLATORE ELETTRICO | EB NEURO SPA |  | 2014-01-22 | Z121002
97049 | 97049 | 97047 | 97047\97049 |  | MANIPOLO STIMOLATORE ELETTRICO | EB NEURO SPA |  | 2014-01-22
7109 | 94647 |  |  |  | MANIPOLO STRYKER SYSTEMS | STRYKER INSTRUMENTS | 6205 SYSTEM 6 | 2010-07-07 | Z12130503 | TOR
7110 | 94648 |  |  |  | MANIPOLO STRYKER SYSTEMS | STRYKER INSTRUMENTS | 6208 SYSTEM 6 - SAGITTAL | 2010-07-07 | Z12130502 | SOR
11051 | 11051 |  | 11041 |  | MASTERIZZATORE | HEWLETT PACKARD ITALIANA S.P.A. | NN | 2014-12-23
5063 | 61632 |  |  |  | MASTOSUTTORE | AMEDA AG | ELITE |  | Z12080303 | MST
EG.N01436 |  |  |  |  | MASTOSUTTORE | MEDEL SPA | NURSEY | 1987-07-01 | Z12080303 | MST
135588 | 135588 |  |  |  | MASTOSUTTORE | MEDELA AG | SYMPHONY | 2015-04-03 | Z12080303 | MST
135589 |  |  |  |  | MASTOSUTTORE | MEDELA AG | SYMPHONY | 2015-04-03 | Z12080303 | MST
7348 | 95695 |  |  |  | MASTOSUTTORE_TIRALATTE SYMPHONY STANDARD EURO_MEDELA AG_ CD 024.0101 | MEDELA AG | 024 0101 SYMPHONY VERSIONE STANDARD EURO | 2011-09-14 | Z12080303 | MST
7349 | 95696 |  |  |  | MASTOSUTTORE_TIRALATTE SYMPHONY STANDARD EURO_MEDELA AG_ CD 024.0101 | MEDELA AG | 024 0101 SYMPHONY VERSIONE STANDARD EURO | 2011-09-14 | Z12080303 | MST
130693 | 130693 |  |  |  | MATERASSINO PEDIATRICO IN GEL ANTIDECUBITO
89830 | 89830 |  |  |  | MATERASSINO TERMICO INTERO
89832 | 89832 |  |  |  | MATERASSINO TERMICO INTERO
89833 | 89833 |  |  |  | MATERASSINO TERMICO INTERO
121210 | 121210 |  |  |  | MENSOLA PORTAMONITOR TA CON CASSETTO | ZUMTOBEL S.P.A. | 241562 – 38MM
121211 | 121211 |  |  |  | MENSOLA PORTAMONITOR TA CON CASSETTO | ZUMTOBEL S.P.A. | 241562 – 38MM
121212 | 121212 |  |  |  | MENSOLA PORTAMONITOR TA CON CASSETTO | ZUMTOBEL S.P.A. | 241562 – 38MM
6217 | 64348 |  |  |  | AGITATORE DA LABORATORIO | CIS BIO INTERNATIONAL | AGITATEUR | 2008-10-07 | W02070401 | ALA
121213 | 121213 |  |  |  | MENSOLA PORTAMONITOR TA CON CASSETTO | ZUMTOBEL S.P.A. | 241562 – 38MM
121214 | 121214 |  |  |  | MENSOLA PORTAMONITOR TA CON CASSETTO | ZUMTOBEL S.P.A. | 241562 – 38MM
121215 | 121215 |  |  |  | MENSOLA PORTAMONITOR TA CON CASSETTO | ZUMTOBEL S.P.A. | 241562 – 38MM
6221 |  |  |  |  | MICROINFUSORE PORTATILE | CANE' SRL | MICROJET CRONO PAR | 2008-09-26 | Z12040216 | PDI
121216 | 121216 |  |  |  | MENSOLA PORTAMONITOR TA CON CASSETTO | ZUMTOBEL S.P.A. | 241562 – 38MM
6224 |  |  |  |  | SONDA ECOGRAFICA | ESAOTE SPA | CA 430 E | 2008-09-18 | Z1104018001 | SCF
6225 |  |  |  |  | SONDA ECOGRAFICA | ESAOTE SPA | EC 1123 | 2008-09-18 | Z1104018001 | SCF
6226 |  |  |  |  | POLTRONA PER TERAPIA | GIVAS SRL | AP 4195 | 2008-11-09 | Z129008 | PPT
121217 | 121217 |  |  |  | MENSOLA PORTAMONITOR TA CON CASSETTO | ZUMTOBEL S.P.A. | 241562 – 38MM
126825 | 126825 | 126920 | 126920\126825 |  | MICROFONO WIRELESS | STREET AUDIO | STRSU 2025 M | 2014-11-01
126826 | 126826 | 126920 | 126920\126826 |  | MICROFONO WIRELESS | STREET AUDIO | STRSU 2025 M | 2014-11-01
9666 |  |  |  |  | MICROINFUSORE PORTATILE | SMITHS MEDICAL INC | CADD LEGACY 1 | 1997-02-20 | Z12040216 | PDI
6215 |  |  |  |  | MICROINFUSORE PORTATILE | MEDIS SRL MEDICAL INFUSION SYSTEMS | INFUSA T | 2003-08-06 | Z12040216 | PDI
ER.N04854 |  |  |  |  | MICROINFUSORE PORTATILE | MEDIS SRL MEDICAL INFUSION SYSTEMS | INFUSA T | 2003-08-06 | Z12040216 | PDI
ER.N04855 |  |  |  |  | MICROINFUSORE PORTATILE | MEDIS SRL MEDICAL INFUSION SYSTEMS | INFUSA T | 2003-08-06 | Z12040216 | PDI
ER.N04856 |  |  |  |  | MICROINFUSORE PORTATILE | MEDIS SRL MEDICAL INFUSION SYSTEMS | INFUSA T | 2003-08-06 | Z12040216 | PDI
ER.N06216 |  |  |  |  | MICROINFUSORE PORTATILE | MEDIS SRL MEDICAL INFUSION SYSTEMS | INFUSA T | 2003-08-06 | Z12040216 | PDI
6685 |  |  |  |  | MICROINFUSORE PORTATILE | MEDIS SRL MEDICAL INFUSION SYSTEMS | INFUSA T 1 | 2009-02-19 | Z12040216 | PDI
6687 |  |  |  |  | MICROINFUSORE PORTATILE | MEDIS SRL MEDICAL INFUSION SYSTEMS | INFUSA T 1 | 2009-02-19 | Z12040216 | PDI
6739 |  |  |  |  | MICROINFUSORE PORTATILE | CANE' SRL | MICROJET CRONO PAR | 2009-06-16 | Z12040216 | PDI
7304 |  |  |  |  | MICROINFUSORE PORTATILE | MICREL MEDICAL DEVICES SA | MP-200 | 2011-04-26 | Z12030301 | PDI
7305 |  |  |  |  | MICROINFUSORE PORTATILE | MICREL MEDICAL DEVICES SA | MP-200 | 2011-04-26 | Z12030301 | PDI
7306 |  |  |  |  | MICROINFUSORE PORTATILE | MICREL MEDICAL DEVICES SA | MP-200 | 2011-04-26 | Z12030301 | PDI
6251 |  |  |  |  | OTTICA RIGIDA | STORZ KARL GMBH AND CO KG | 26003 AA - 0° - 10 MM |  | Z12029085 | LAS
7307 |  |  |  |  | MICROINFUSORE PORTATILE | MICREL MEDICAL DEVICES SA | MP-200 | 2011-04-26 | Z12030301 | PDI
6252 |  |  |  |  | ISTEROSCOPIO | STORZ KARL GMBH AND CO KG | 26120 BA - 30° |  | Z12029085 | ISS
6195 |  |  |  |  | MICROINFUSORE PORTATILE | MEDIS SRL MEDICAL INFUSION SYSTEMS |  | 2003-08-06 | Z12040216 | PDI
EO.N01116 |  |  |  |  | MICROMOTORE ODONTOIATRICO ON BASE PORTATILE | BIEN AIR | CLABOX 2 | 1987-07-01 | Z12119001 | ATA
6254 |  |  |  |  | OTTICA RIGIDA | STORZ KARL GMBH AND CO KG | 27005 CA - 70° - 4 MM |  | Z12029085 | CIS
8217 | 8217 |  |  |  | MICRO-OSMOMETER | ADVANCED INSTRUMENTS INC | M 3320 | 2012-12-15
6256 |  |  |  |  | OTTICA RIGIDA | STORZ KARL GMBH AND CO KG | 27005 CA - 70° - 4 MM |  | Z12029085 | CIS
6258 |  |  |  |  | OTTICA RIGIDA | STORZ KARL GMBH AND CO KG | 27005 CA - 70° - 4 MM |  | Z12029085 | CIS
91657 | 91657 |  |  |  | MICROSCOPIO ZEISS
CX.N02338 | 50009 |  |  |  | MICROSCOPIO A FLUORESCENZA | LEICA MICROSYSTEMS WETZLAR GMBH | DIALUX 20 | 1987-07-01 | W0202050303 | MOL
CX.N02683 | 55627 |  | CX.N02683 |  | MICROSCOPIO A FLUORESCENZA | LEICA MICROSYSTEMS WETZLAR GMBH | DIALUX 22 EB | 1987-07-01 | W0202050303 | MOL
6261 |  |  |  |  | CISTOSCOPIO | STORZ KARL GMBH AND CO KG | 27005 CA - 70° - 4MM |  | Z12029085 | CIS
CX.N03335 | 55646 |  |  |  | MICROSCOPIO A FLUORESCENZA | LEITZ (LEICA) | DM R FLUOR | 1998-12-02
8248 | 96695 |  |  |  | MICROSCOPIO BIOLOGICO | OPTO LAB INSTRUMENTS S.R.L. | B - 353 PL | 2013-01-16
7497 | 95938 |  |  |  | MICROSCOPIO DA LABORATORIO | LEICA MICROSCOPY AND SCIENTIFIC INSTRUMENTS | DM 2000 | 2012-01-12 | W0202050303 | MOL
6266 |  |  |  |  | OTTICA RIGIDA | WOLF RICHARD GMBH | 8650445 |  | Z12029085
6267 |  |  |  |  | CISTOSCOPIO | STORZ KARL GMBH AND CO KG | 27005 AA - 0° - 4 MM |  | Z12029085 | CIS
6268 |  |  |  |  | OTTICA RIGIDA | WOLF RICHARD GMBH | 8650.414 |  | Z12029085
6269 |  |  |  |  | OTTICA RIGIDA | STORZ KARL GMBH AND CO KG | 27005 BA - 30° - 4MM |  | Z12029085 | ISS
6270 |  |  |  |  | OTTICA RIGIDA | STORZ KARL GMBH AND CO KG | 27005 AA - 0° - 4 MM |  | Z12029085 | CIS
7462 | 96310 |  | 7462 |  | MICROSCOPIO ENDOTELIALE | CSO COSTRUZIONI STRUMENTI OFTALMICI SRL | SP 02 - CAPTURE | 2011-12-28
6271 |  |  |  |  | OTTICA RIGIDA | STORZ KARL GMBH AND CO KG | 27005 AA - 0° - 4 MM |  | Z12029085 | CIS
EC.N01177 | 58529 |  |  |  | MICROSCOPIO OPERATORIO | WILD HEERBRUGG AG | MPS 48 | 1987-07-01 | Z12011101 | AFO
EC.N00534 | 52822 |  |  |  | MICROSCOPIO OPERATORIO | ZEISS | OPMI 9FC | 1987-07-01
7041 |  |  | 7041 |  | MICROSCOPIO OPERATORIO | ZEISS CARL | OPMI PRIMO | 2009-03-01
EC.N01131 | 58390 |  |  |  | MICROSCOPIO OPERATORIO | ZEISS CARL | S 21 | 1987-07-01 | Z1201118001 | SMO
137604 | 137604 |  |  |  | MICROSCOPIO OPERATORIO | KAPS KARL GMBH AND CO | SOM 62 | 2016-06-16 | Z12011101 | MOP
6281 |  |  |  |  | NEFROSCOPIO | STORZ KARL GMBH AND CO KG | 27092 AMA - 90° |  |  | NRI
EC.N01151 | 58432 |  | EC.N01151 |  | MICROSCOPIO OPERATORIO | ZEISS CARL | UNIVERSAL S3 | 1987-07-01 | Z12011101 | MOP
6286 |  |  |  |  | OTTICA RIGIDA | STORZ KARL GMBH AND CO KG | 26003 BA - 30° - 10 MM |  | Z12029085 | LAS
6287 |  |  |  |  | OTTICA RIGIDA | STORZ KARL GMBH AND CO KG | 27005 BA - 30° - 4MM |  | Z12029085 | ISS
96610 | 96610 |  |  |  | MICROSCOPIO OPERATORIO
CX.N02645 | 56632 |  |  |  | MICROSCOPIO OTTICO | MARCA NON RICONDUCIBILE | 420 V | 1996-12-12
CX.N02622 | 56980 |  | CX.N02622 |  | MICROSCOPIO OTTICO | ZEISS | 47 09 16-9902/18 | 1987-07-01
CX.N03925 | 56747 |  | CX.N03925 |  | MICROSCOPIO OTTICO | ZEISS CARL | AXIOLAB | 2000-09-29 | W0202050303 | MOL
CX.N01878 | 66047 |  |  |  | MICROSCOPIO OTTICO | ZEISS CARL | AXIOSKOP | 1987-07-01 | W0202050303 | MOL
6289 |  |  |  |  | RESECTOSCOPIO | STORZ KARL GMBH AND CO KG | 27020 FA - 12° |  | Z12029085 | RES
CX.N03871 | 59556 |  |  |  | MICROSCOPIO OTTICO | ZEISS CARL | AXIOSTAR | 2000-07-20 | W0202050303 | MOL
6290 |  |  |  |  | OTTICA RIGIDA | STORZ KARL GMBH AND CO KG | 27005 BA - 30° - 4MM |  | Z12029085 | ISS
6291 |  |  |  |  | OTTICA RIGIDA | STORZ KARL GMBH AND CO KG | 27005 BA - 30° - 4MM |  | Z12029085 | ISS
6292 |  |  |  |  | ISTEROSCOPIO | STORZ KARL GMBH AND CO KG | 27005 BA - 30° - 4MM |  | Z12029085 | ISS
6293 |  |  |  |  | OTTICA RIGIDA | STORZ KARL GMBH AND CO KG | 27005 BA - 30° - 4MM |  | Z12029085 | ISS
6294 |  |  |  |  | OTTICA RIGIDA | STORZ KARL GMBH AND CO KG | 27005 CA - 70° - 4 MM |  | Z12029080 | CIS
6295 |  |  |  |  | OTTICA RIGIDA | STORZ KARL GMBH AND CO KG | 27005 BA - 30° - 4MM |  | Z12029085 | ISS
6296 |  |  |  |  | OTTICA RIGIDA | STORZ KARL GMBH AND CO KG | 27005 CA - 70° - 4 MM |  | Z12029085 | CIS
6298 | 88161 |  |  |  | CISTOSCOPIO | STORZ KARL GMBH AND CO KG | 27005 AA - 0° - 4 MM |  | Z12029085 | CIS
CX.N03927 | 57029 |  |  |  | MICROSCOPIO OTTICO | ZEISS CARL | AXIOSTAR | 2000-09-29 | W0202050303 | MOL
CX.N03928 | 57030 |  |  |  | MICROSCOPIO OTTICO | ZEISS CARL | AXIOSTAR | 2000-09-29 | W0202050303 | MOL
CX.N04975 | 70761 |  |  |  | MICROSCOPIO OTTICO | OLYMPUS OPTICAL CO LTD | BX 50 | 2004-07-06 | W0202050303 | MOL
CX.N05122 | 52962 |  |  |  | MICROSCOPIO OTTICO | REICHERT JUNG OPTISCHE WERKE AG | DIASTAR | 1994-12-01 | W0202050303 | MOL
CX.N04980 | 70252 |  |  |  | MICROSCOPIO OTTICO | LEICA MICROSYSTEMS WETZLAR GMBH | DM 4000 B | 2004-03-17 | W0202050303 | MOL
CX.N02647 | 56625 |  |  |  | MICROSCOPIO OTTICO | LEICA MICROSYSTEMS WETZLAR GMBH | DM RB | 1987-07-01 | W0202050303 | MOL
CX.N03426 | 77413 |  |  |  | MICROSCOPIO OTTICO | NIKON CORP | ECLIPSE E400 | 1999-02-25 | W0202050303 | MOL
CX.N00875 | 52615 |  |  |  | MICROSCOPIO OTTICO | ZEISS CARL | KF 2 | 1987-07-01 | W0202050303 | MOL
6305 |  |  |  |  | CISTOSCOPIO | STORZ KARL GMBH AND CO KG | 27005 CA - 70° - 4MM |  | Z12029085 | CIS
CX.N01780 | 66044 |  |  |  | MICROSCOPIO OTTICO | LEICA MICROSYSTEMS WETZLAR GMBH | LABORLUX 11 | 1987-07-01 | W0202050303 | MOL
CX.N01857 | 59557 |  |  |  | MICROSCOPIO OTTICO | LEICA MICROSYSTEMS WETZLAR GMBH | LABORLUX K | 1987-07-01 | W0202050303 | MOL
6306 |  |  |  |  | OTTICA RIGIDA | STORZ KARL GMBH AND CO KG | 27005 CA - 70° - 4 MM |  | Z12029085 | CIS
CX.N02685 | 55693 |  |  |  | MICROSCOPIO OTTICO | LEICA MICROSYSTEMS WETZLAR GMBH | LABORLUX S | 1987-07-01 | W0202050303 | MOL
6307 |  |  |  |  | OTTICA RIGIDA | STORZ KARL GMBH AND CO KG | 27005 BA - 30° - 4MM |  | Z12029085 | ISS
6309 |  |  |  |  | OTTICA RIGIDA | STORZ KARL GMBH AND CO KG | 27005 AA - 0° - 4 MM |  | Z12029085 | CIS
6310 |  |  |  |  | OTTICA RIGIDA | STORZ KARL GMBH AND CO KG | 27005 CA - 70° - 4MM |  | Z12029085 | CIS
CX.N02431 | 55692 |  |  |  | MICROSCOPIO OTTICO | ZEISS | NN | 1987-07-01
CX.N02626 | 56947 |  |  |  | MICROSCOPIO OTTICO | ZEISS | NN | 1987-07-01
CX.N02664 | 56721 |  |  |  | MICROSCOPIO OTTICO | ZEISS | NN | 1987-07-01
6312 |  |  |  |  | ISTEROSCOPIO | STORZ KARL GMBH AND CO KG | 26120 BA - 30° |  | Z12029085 | ISS
6313 |  |  |  |  | ISTEROSCOPIO | STORZ KARL GMBH AND CO KG | 26120 BA - 30° |  | Z12029085 | ISS
6314 |  |  |  |  | OTTICA RIGIDA | STORZ KARL GMBH AND CO KG | 26006 AA HOPKINS II - 0° - 5MM |  | Z12029085 | LAS
6317 |  |  |  |  | OTTICA RIGIDA | WOLF RICHARD GMBH | PAN/PLUS 5 MM |  | Z12029085
CX.N01363 | 53733 |  |  |  | MICROSCOPIO OTTICO | LEICA INSTRUMENTS GMBH | SM-LUX | 1987-07-01
6319 |  |  |  |  | CISTOSCOPIO | STORZ KARL GMBH AND CO KG | 26105 FA - 12° - |  | Z12029085 | CIS
CX.N02340 | 50013 |  |  |  | MICROSCOPIO OTTICO | LEICA MICROSYSTEMS WETZLAR GMBH | SM-LUX | 1987-07-01
6320 |  |  |  |  | OTTICA RIGIDA | STORZ KARL GMBH AND CO KG | 26003 AA - 0° - 10 MM |  | Z12029085 | LAS
6321 |  |  |  |  | OTTICA RIGIDA | STORZ KARL GMBH AND CO KG | 27005 AA - 0° - |  | Z12029085 | CIS
6322 |  |  |  |  | OTTICA RIGIDA | STORZ KARL GMBH AND CO KG | 27005 AA - 0° - 4 MM |  | Z12029085 | CIS
6323 |  |  |  |  | OTTICA RIGIDA | STORZ KARL GMBH AND CO KG | 27005AA |  | Z12029085
6324 |  |  |  |  | OTTICA RIGIDA | STORZ KARL GMBH AND CO KG | 27005 BA - 30° - 4MM |  | Z12029085 | ISS
6325 |  |  |  |  | OTTICA RIGIDA | STORZ KARL GMBH AND CO KG | 27005 BA - 30° - 4MM |  | Z12029085 | ISS
6326 |  |  |  |  | CISTOSCOPIO | STORZ KARL GMBH AND CO KG | 26105 FA - 12° - |  | Z12029085 | CIS
6327 |  |  |  |  | CISTOSCOPIO | STORZ KARL GMBH AND CO KG | 26105 FA - 12° - |  | Z12029085 | CIS
54968 | 54968 |  |  |  | MICROSCOPIO OTTICO
56838 | 56838 |  |  |  | MICROSCOPIO OTTICO
6328 |  |  |  |  | OTTICA RIGIDA | STORZ KARL GMBH AND CO KG | 26003 AA - 0° - 10 MM |  | Z12029085 | LAS
71121 | 71121 |  |  |  | MICROSCOPIO OTTICO
74304 | 74304 |  |  |  | MICROSCOPIO OTTICO
6329 |  |  |  |  | OTTICA RIGIDA | STORZ KARL GMBH AND CO KG | 26003 AA - 0° - 10 MM |  | Z12029085 | LAS
6330 |  |  |  |  | OTTICA RIGIDA | STORZ KARL GMBH AND CO KG | 26003 AA - 0° - 10 MM |  | Z12029085 | LAS
6331 |  |  |  |  | CISTOSCOPIO | STORZ KARL GMBH AND CO KG | 26105 FA - 12° - |  | Z12029085 | CIS
6332 |  |  |  |  | OTTICA RIGIDA | STORZ KARL GMBH AND CO KG | 26190 BA - 30° - 2.9MM |  | Z12029085
6333 |  |  |  |  | OTTICA RIGIDA | STORZ KARL GMBH AND CO KG | 27005 FA - 12° - 4MM |  | Z12029085 | CIS
63334 | 63334 |  |  |  | OFTALMOSCOPIO
6335 |  |  |  |  | OTTICA RIGIDA | STORZ KARL GMBH AND CO KG | 28731 BWA - 30° - |  | Z12029085 | ASC
6336 |  |  |  |  | OTTICA RIGIDA | STORZ KARL GMBH AND CO KG | 28300 BA - 30° - 2.4MM |  | Z12029085 | ASC
74305 | 74305 |  |  |  | MICROSCOPIO OTTICO
6337 |  |  |  |  | OTTICA RIGIDA | STORZ KARL GMBH AND CO KG | 28731 BWA - 30° - 4MM |  | Z12029085 | ASC
6338 |  |  |  |  | OTTICA RIGIDA | STORZ KARL GMBH AND CO KG | 28731 BWA - 30° - 4MM |  | Z12029085 | ASC
75992 | 75992 |  |  |  | MICROSCOPIO OTTICO
6339 |  |  |  |  | OTTICA RIGIDA | OLYMPUS OPTICAL | A7575
76459 | 76459 |  |  |  | MICROSCOPIO OTTICO
81091 | 81091 |  |  |  | MICROSCOPIO OTTICO
6340 |  |  |  |  | OTTICA RIGIDA | STORZ KARL GMBH AND CO KG | 28300 BA - 30° - 2.4MM |  |  | ASC
81108 | 81108 |  |  |  | MICROSCOPIO OTTICO
6342 |  |  |  |  | OTTICA RIGIDA | BRAND RUDOLPH | NN
6343 |  |  |  |  | OTTICA RIGIDA | STORZ KARL GMBH AND CO KG | 26003 BA - 30° - 10 MM |  | Z12029085 | LAS
6344 |  |  |  |  | OTTICA RIGIDA | OLYMPUS OPTICAL | A7575
6345 |  |  |  |  | OTTICA RIGIDA | OLYMPUS OPTICAL | A7575
6346 |  |  |  |  | OTTICA RIGIDA | STORZ KARL GMBH AND CO KG | 28721BWA |  | Z12029085
6347 |  |  |  |  | OTTICA RIGIDA | BRAND RUDOLPH | RU 0151-14
6348 |  |  |  |  | OTTICA RIGIDA | STORZ KARL GMBH AND CO KG | 28721BWA |  | Z12029085
136919 | 136919 |  |  |  | MICROSCOPIO OTTICO DA LABORATORIO | LEICA MICROSCOPY AND SCIENTIFIC INSTRUMENTS | DM 5000 B | 2015-10-26 | W0202050303 | MOL
6349 |  |  |  |  | OTTICA RIGIDA | STORZ KARL GMBH AND CO KG | 28721BWA |  | Z12029085
6350 |  |  |  |  | OTTICA RIGIDA | STORZ KARL GMBH AND CO KG | 28731 BWA - 30° - |  | Z12029085
CX.N00106 |  |  |  |  | MICROSCOPIO OTTICO DA LABORATORIO | NIKON NIPPON | NN | 1987-07-01
137159 | 137159 |  |  |  | MICROSCOPIO OTTICO DA LABORATORIO | ZEISS CARL | PRIMOSTAR | 2016-01-22 | W0202050303 | MOL
6351 |  |  |  |  | OTTICA RIGIDA | STORZ KARL GMBH AND CO KG | 28731 BWA - 30° - 4MM |  | Z12029085 | ASC
6352 |  |  |  |  | OTTICA RIGIDA | STORZ KARL GMBH AND CO KG | 28731 BWA - 30° - 4MM |  | Z12021101 | ASC
CI.N02643 | 56680 |  |  |  | MICROTOMO | LEITZ (LEICA) | 2000R | 1987-07-01 | W0202059005 | MCT
CI.N02628 | 56634 |  |  |  | MICROTOMO | REICHERT-JUNG | AUTOCUT | 1987-07-01
CI.N02640 | 56681 |  |  |  | MICROTOMO | REICHERT JUNG OPTISCHE WERKE AG | HN40 | 1987-07-01 | W0202059005 | MCT
6355 |  |  |  |  | OTTICA RIGIDA | STORZ KARL GMBH AND CO KG | 28731 BWA - 30° - 4MM |  | Z12029085 | ASC
CI.N04845 | 56720 |  |  |  | MICROTOMO | LEICA INSTRUMENTS GMBH | RM 2145 | 2003-09-10 | W0202059005 | MCT
6356 |  |  |  |  | OTTICA RIGIDA | STORZ KARL GMBH AND CO KG | 28731 BWA - 30° - 4MM |  | Z12029085 | ASC
6357 |  |  |  |  | OTTICA RIGIDA | STORZ KARL GMBH AND CO KG | 28731 BWA - 30° - 4MM |  | Z12029085 | ASC
6358 |  |  |  |  | RINOSCOPIO | STORZ KARL GMBH AND CO KG | 7208 BA - 30° |  | Z12029085 | RIS
6733 | 92273 |  |  |  | MICROTOMO/CRIOSTATO ROTATIVO | LEICA INSTRUMENTS GMBH | CM 1850UV | 2009-06-10 | W0202059003 | CRI
6360 |  |  |  |  | OTTICA RIGIDA - CONTROLLARE | STORZ KARL GMBH AND CO KG |  |  | Z12029085
6362 |  |  |  |  | OTTICA RIGIDA | STORZ KARL GMBH AND CO KG | 7200 E |  | Z12029085
6363 |  |  |  |  | RINOSCOPIO | STORZ KARL GMBH AND CO KG | 7200 C - 70° - 4MM |  | Z12029085 | RIS
6364 |  |  |  |  | OTTICA RIGIDA | STORZ KARL GMBH AND CO KG | 7230 AA - 0° - 4MM |  | Z12029085 | RIS
126835 | 126835 | 126920 | 126920\126835 |  | MINI AMPLIFICATORE | EXTRON ELECTRONICS | MPA 152 PLUS | 2014-11-01
63650 | 63650 |  |  |  | OFTALMOSCOPIO
6366 |  |  |  |  | OTTICA RIGIDA | STORZ KARL GMBH AND CO KG | 27005FA |  | Z12029085
126836 | 126836 | 126920 | 126920\126836 |  | MINI AMPLIFICATORE | EXTRON ELECTRONICS | MPA 152 PLUS | 2014-11-01
126837 | 126837 | 126920 | 126920\126837 |  | MINI AMPLIFICATORE | EXTRON ELECTRONICS | MPA 152 PLUS | 2014-11-01
6367 |  |  |  |  | OTTICA RIGIDA | STORZ KARL GMBH AND CO KG | 27005 AA - 0° - 4 MM |  | Z12029085 | CIS
6369 |  |  |  |  | OTTICA RIGIDA | STORZ KARL GMBH AND CO KG | 7210AA |  | Z12029085
126838 | 126838 | 126920 | 126920\126838 |  | MINI AMPLIFICATORE | EXTRON ELECTRONICS | MPA 152 PLUS | 2014-11-01
6370 |  |  |  |  | OTTICA RIGIDA | STORZ KARL GMBH AND CO KG | 26003 AA - 0° - 10 MM |  | Z12029085 | LAS
63701 | 63701 |  |  |  | OFTALMOSCOPIO
6371 |  |  |  |  | OTTICA RIGIDA | STORZ KARL GMBH AND CO KG | 26003 BA - 30° - 10 MM |  | Z12029085 | LAS
6372 |  |  |  |  | OTTICA RIGIDA | STORZ KARL GMBH AND CO KG | 26003 BA - 30° - 10 MM |  | Z12029085 | LAS
126839 | 126839 | 126920 | 126920\126839 |  | MINI AMPLIFICATORE | EXTRON ELECTRONICS | MPA 152 PLUS | 2014-11-01
126840 | 126840 | 126920 | 126920\126840 |  | MINI AMPLIFICATORE | EXTRON ELECTRONICS | MPA 152 PLUS | 2014-11-01
6373 |  |  |  |  | OTTICA RIGIDA | STORZ KARL GMBH AND CO KG | 26003 BA - 30° - 10 MM |  | Z12029085 | LAS
6374 |  |  |  |  | OTTICA RIGIDA | STORZ KARL GMBH AND CO KG | 26003 AA - 0° - 10 MM |  | Z12029085 | LAS
126841 | 126841 | 126920 | 126920\126841 |  | MINI AMPLIFICATORE | EXTRON ELECTRONICS | MPA 152 PLUS | 2014-11-01
6375 |  |  |  |  | OTTICA RIGIDA | STORZ KARL GMBH AND CO KG | 26003 BA - 30° - 10 MM |  | Z12029085 | LAS
6376 |  |  |  |  | OTTICA RIGIDA | STORZ KARL GMBH AND CO KG | 26003 AA - 0° - 10 MM |  | Z12029085 | LAS
6377 |  |  |  |  | OTTICA RIGIDA | STORZ KARL GMBH AND CO KG | 26006 BA HOPKINS II |  | Z12029085 | LAS
6378 |  |  |  |  | OTTICA RIGIDA | STORZ KARL GMBH AND CO KG | 26006 BA HOPKINS II |  | Z12029085 | LAS
6379 |  |  |  |  | OTTICA RIGIDA | STORZ KARL GMBH AND CO KG | 26006 AA HOPKINS II - 0° - 5MM |  | Z12029085 | LAS
6380 |  |  |  |  | OTTICA RIGIDA | STORZ KARL GMBH AND CO KG | 26046 BA - 0° - 10 MM |  | Z12029085 | LAS
6381 |  |  |  |  | OTTICA RIGIDA | STORZ KARL GMBH AND CO KG | 26046 BA - 30° - 5MM |  | Z12029085 | LAS
6382 |  |  |  |  | OTTICA RIGIDA | STORZ KARL GMBH AND CO KG | 27005 BA - 30° - 4MM |  | Z12029085 | ISS
6383 | 88162 |  |  |  | URETERONEFROSCOPIO | STORZ KARL GMBH AND CO KG | 27001 L - 6° - 8MM |  |  | URS
126842 | 126842 | 126920 | 126920\126842 |  | MINI AMPLIFICATORE | EXTRON ELECTRONICS | MPA 152 PLUS | 2014-11-01
126843 | 126843 | 126920 | 126920\126843 |  | MINI AMPLIFICATORE | EXTRON ELECTRONICS | MPA 152 PLUS | 2014-11-01
6384 |  |  |  |  | OTTICA RIGIDA | STORZ KARL GMBH AND CO KG | 26046 BA - 30° - 5MM |  | Z12029085 | LAS
6385 |  |  |  |  | OTTICA RIGIDA | STORZ KARL GMBH AND CO KG | 26003 BA - 30° - 10 MM |  | Z12029085 | LAS
6386 | 88165 |  |  |  | URETERONEFROSCOPIO | STORZ KARL GMBH AND CO KG | 27002 L - 6° - 9.5 MM |  | Z12029085 | URS
126844 | 126844 | 126920 | 126920\126844 |  | MINI AMPLIFICATORE | EXTRON ELECTRONICS | MPA 152 PLUS | 2014-11-01
136922 | 136922 |  |  |  | MINI INCUBATORE CONVEZIONE NATURALE GIORGIO BORMAC MOD. ICN 16 | ARGO LAB | ICN 16 | 2015-10-26
6387 |  |  |  |  | OTTICA RIGIDA | STORZ KARL GMBH AND CO KG | 27005 BA - 30° - 4MM |  | Z12029085 | ISS
RN.N01918 |  |  | RN.N01918 |  | MIS. CONCENTRAZIONE RADIOISOTOPI NELL'ORGANISMO | MEDITRONIC INSTRUMENT | SHA-11 | 1987-07-01 | Z11029001 | BGD
126984 | 126984 | 126920 | 126920\126984 |  | MISCELATORE 3D | OLYMPUS ITALIA S.R.L. | 3DV-190 | 2014-11-01
EI.N06074 | 89660 |  |  |  | MISCELATORE DI CREME | ZUMA | GMP/600 | 2007-08-02 |  | MPA
6388 |  |  |  |  | OTTICA RIGIDA | STORZ KARL GMBH AND CO KG | 26046 BA - 30° - 5MM |  | Z12029085 | LAS
6389 |  |  |  |  | OTTICA RIGIDA | STORZ KARL GMBH AND CO KG | 27005 BA - 30° - 4MM |  | Z12029085 | ISS
6390 |  |  |  |  | OTTICA RIGIDA | STORZ KARL GMBH AND CO KG | 26003 BA - 30° - 10 MM |  | Z12029080 | LAS
6391 |  |  |  |  | OTTICA RIGIDA | STORZ KARL GMBH AND CO KG | 27005 BA - 30° - 4MM |  | Z12029085 | ISS
6392 |  |  |  |  | OTTICA RIGIDA | STORZ KARL GMBH AND CO KG | 27005 BA - 30° - 4MM |  | Z12029085 | ISS
6393 |  |  |  |  | OTTICA RIGIDA | STORZ KARL GMBH AND CO KG | 26006 AA HOPKINS II - 0° - 5MM |  | Z12029085 | LAS
EM.N02197 |  |  |  |  | MISURA GLICEMIA USO PERSONALE, APPARECCHIO PER | BOEHRINGER MANNHEIM GMBH | REFLOLUX II M | 1987-07-01 | W0201060102 | GLI
EM.N02160 |  |  |  |  | MISURA GLICEMIA USO PERSONALE, APPARECCHIO PER | BOEHRINGER MANNHEIM GMBH | REFLOLUX S | 1987-07-01 | W0201060102 | GLI
EM.N02203 |  |  |  |  | MISURA GLICEMIA USO PERSONALE, APPARECCHIO PER | BOEHRINGER MANNHEIM GMBH | REFLOLUX S | 1987-07-01 | W0201060102 | GLI
6394 |  |  |  |  | OTTICA RIGIDA | STORZ KARL GMBH AND CO KG | 26046 AA - 0° - |  | Z12029085 | LAS
EM.N02522 |  |  |  |  | MISURA GLICEMIA USO PERSONALE, APPARECCHIO PER | BOEHRINGER MANNHEIM GMBH | REFLOLUX S | 1997-01-22 | W0201060102 | GLI
6395 |  |  |  |  | OTTICA RIGIDA | STORZ KARL GMBH AND CO KG | 27005 AR - 0° - 4 MM |  | Z12029085 | CIS
11272 | 11272 |  |  |  | MISURATORE A ULTRASUONI VOLUME VESCICALE | DIAGNOSTIC ULTRASOUND BV | BLADDER SCAN BVI 6100 | 2016-02-23 | Z12080304 | MCD
6396 |  |  |  |  | OTTICA RIGIDA | STORZ KARL GMBH AND CO KG | 26003 AA - 0° - 10 MM |  | Z12029085 | LAS
97127 | 97127 |  |  |  | MISURATORE A ULTRASUONI VOLUME VESCICALE | DIAGNOSTIC ULTRASOUND BV | BLADDER SCAN BVI 6100 | 2014-09-24 | Z12080304 | MCD
6397 |  |  |  |  | ARTROSCOPIO | STORZ KARL GMBH AND CO KG | 28721 BWA HOPKINS II - 0° - 4MM |  | Z12029085 | ASC
6398 |  |  |  |  | OTTICA RIGIDA | STORZ KARL GMBH AND CO KG | 26003 BA - 30° - 10 MM |  | Z12029085 | LAS
6399 |  |  |  |  | OTTICA RIGIDA | STORZ KARL GMBH AND CO KG | 7210 FA - 45° - 4MM |  | Z12029085 | RIS
6400 |  |  |  |  | OTTICA RIGIDA | STORZ KARL GMBH AND CO KG | 7210 FA HOP |  | Z12029085
6401 |  |  |  |  | OTTICA RIGIDA | STORZ KARL GMBH AND CO KG | 26046 BA - 30° - 5MM |  | Z12029085 | LAS
97128 | 97128 |  |  |  | MISURATORE A ULTRASUONI VOLUME VESCICALE | DIAGNOSTIC ULTRASOUND BV | BLADDER SCAN BVI 6100 | 2014-09-24 | Z12080304 | MCD
6403 |  |  |  |  | OTTICA RIGIDA | STORZ KARL GMBH AND CO KG | 28731 BWA - 30° - 4MM |  | Z12029085 | ASC
6404 |  |  |  |  | OTTICA RIGIDA | STORZ KARL GMBH AND CO KG | 7230 AA - 0° - 4MM |  | Z12029085 | RIS
6405 |  |  |  |  | OTTICA RIGIDA | STORZ KARL GMBH AND CO KG | 7230 FA - 45° - 4MM |  | Z12029085 | RIS
88002 | 88002 |  |  |  | MISURATORE A ULTRASUONI VOLUME VESCICALE
6406 |  |  |  |  | OTTICA RIGIDA | STORZ KARL GMBH AND CO KG | 7230 FA HOP |  | Z12029085
6407 |  |  |  |  | OTTICA RIGIDA | STORZ KARL GMBH AND CO KG | 27005 FA - 12° - 4MM |  | Z12029085 | CIS
91879 | 91879 |  |  |  | MISURATORE A ULTRASUONI VOLUME VESCICALE
76460 | 76460 |  |  |  | MISURATORE ACIDITÀ LATTE
ER.N04988 |  |  |  |  | MISURATORE AUTOMATICO NON INVASIVO DELLA PRESSIONE | GE HEALTHCARE | DINAMAP PRO 100 | 2004-04-07 | Z12030205 | LEP
79956 | 79956 |  |  |  | MISURATORE DI PRESSIONE INCRUENTA
80830 | 80830 |  |  |  | MISURATORE DI PRESSIONE INCRUENTA
80831 | 80831 |  |  |  | MISURATORE DI PRESSIONE INCRUENTA
80832 | 80832 |  |  |  | MISURATORE DI PRESSIONE INCRUENTA
80833 | 80833 |  |  |  | MISURATORE DI PRESSIONE INCRUENTA
RF.N04663 | 60509 |  |  |  | MISURATORE DI RADIAZIONI | MARCA NON RICONDUCIBILE | NN | 1987-07-01
EH.N00758 |  |  |  |  | MISURATORE GITTATA CARDIACA | EDWARDS HIGH VACUUM | COM 2 | 1987-07-01 | Z12050501 | MGC
7000 | 93965 |  |  |  | MISURATORE GITTATA CARDIACA | CHEETAL MADICAL (UK) | NICOM RELIANT | 2010-06-16
132703 | 132703 |  |  |  | MISURATORE GITTATA CARDIACA | EDWARDS LIFESCIENCES CORP | VIGILANCE II | 2015-01-15 | Z12050501 | MGC
6941 | 93918 |  |  |  | MISURATORE PER MONITORAGGIO CO ESPIRATO | BEDFONT SCIENTIFIC LTD | PICO SMOKERLYZER | 2010-04-06 | Z1203020402 | AMR
90960 | 90960 |  |  |  | MISURATORE PORTATILE TEMPI DI REAZIONE
6197 |  |  |  |  | MISURATORE TEMPI DI REAZIONE | MAGIC FLASH SNC | PR 110 UP | 2008-07-11 | Z12109005 | MTE
EN.N00457 | 81877 |  |  |  | MISURATORE TEMPI DI REAZIONE | SODI SCIENTIFICA | TR 20.3 | 1987-07-01
EN.N00224 | 72675 |  |  |  | MISURATORE TEMPI DI REAZIONE | SODI SCIENTIFICA | TR20/84 | 1987-07-01 | Z12109005 | MTE
EN.N00425 |  |  |  |  | MISURATORE TEMPI DI REAZIONE | SODI SCIENTIFICA | TR20/84 | 1987-07-01 | Z12109005 | MTE
EN.N00439 | 84564 |  |  |  | MISURATORE TEMPI DI REAZIONE | SODI SCIENTIFICA | TR20/84 | 1987-07-01 | Z12109005 | MTE
EN.N00119 |  |  |  |  | MISURATORE TEMPI DI REAZIONE | ELSYD | TRS88 | 1987-07-01 | Z12109005 | MTE
EN.N00130 | 79720 |  |  |  | MISURATORE TEMPI DI REAZIONE | ELSYD | TRS88 | 1987-07-01 | Z12109005 | MTE
72991 | 72991 |  |  |  | MISURATORE TEMPI DI REAZIONE
88001 | 88001 |  |  |  | MISURATORE VOLUME VESCICALE AD ULTRASUONI | DIAGNOSTIC ULTRASOUND BV | BLADDER SCAN BVI 6100 |  | Z12080304 | MCD
97111 | 97111 |  |  |  | MISURATORE VOLUME VESCICALE AD ULTRASUONI | DIAGNOSTIC ULTRASOUND BV | BLADDER SCAN BVI 6100 | 2014-07-17 | Z12080304 | MCD
97112 | 97112 |  |  |  | MISURATORE VOLUME VESCICALE AD ULTRASUONI | DIAGNOSTIC ULTRASOUND BV | BLADDER SCAN BVI 6100 | 2014-07-17 | Z12080304 | MCD
G1.N00472 |  | G1.F00053 | G1.F00053\G1.N00472 |  | MIXER AUDIO/VIDEO | PANASONIC NATIONAL | WJ-AVE5 | 1987-07-01 |  | 1MX
93028 | 93028 |  |  |  | MODELLO DELLE FASI DEL PARTO
93027 | 93027 |  |  |  | MODELLO DI FETO
G9.N04637 |  | RY.F04258 | RY.F04258\G9.N04637 |  | MODEM PER TRASMISSIONE DATI | TECNOLOGIE AVANZATE S.R.L. | EVERY COM 56K | 1987-07-01 |  | 1MD
7452 | 95753 |  |  |  | MODULO ACQUISIZIONE IMMAGINI | WOLF RICHARD GMBH | 5654 MEDICAPTURE USB 200 | 2011-12-20 | Z12020499 | MAI
96565 | 96565 |  |  |  | MODULO ANALISI BISPETTRALE BIS E BIS 01 CON TECNOLOGIA BIS XP-GE HEALTHCARE FINL
7169 | 95306 |  |  |  | MODULO ARGON PER ELETTROBISTURI | VALLEYLAB INC | FORCE ARGON 2 | 2010-11-30 | Z12010903 | ERA
95405 | 95405 |  |  |  | MODULO CAPNOFLEX - GE MEDICAL SYSTEMS INFORMATION TECHNOLOGIES MILWAUKEE
11388 | 11388 | 11394 | 11404\11394\11388 |  | MODULO CATENA ANALIZZATORE MULTIPARAMETRICO SELETTIVO CHIMICA CLINICA | HITACHI MEDICAL CORP | COBAS 8000
11396 | 11396 | 11402 | 11404\11402\11396 |  | MODULO CATENA ANALIZZATORE MULTIPARAMETRICO SELETTIVO CHIMICA CLINICA | HITACHI MEDICAL CORP | COBAS 8000
11391 | 11391 | 11394 | 11404\11394\11391 |  | MODULO CATENA ANALIZZATORE MULTIPARAMETRICO SELETTIVO CHIMICA CLINICA | HITACHI MEDICAL CORP | COBAS C 502
11399 | 11399 | 11402 | 11404\11402\11399 |  | MODULO CATENA ANALIZZATORE MULTIPARAMETRICO SELETTIVO CHIMICA CLINICA | HITACHI MEDICAL CORP | COBAS C 502
11390 | 11390 | 11394 | 11404\11394\11390 |  | MODULO CATENA ANALIZZATORE MULTIPARAMETRICO SELETTIVO CHIMICA CLINICA | HITACHI MEDICAL CORP | COBAS C 702
6460 |  |  |  |  | LAMPADA MOBILE
11398 | 11498 | 11402 | 11404\11402\11398 |  | MODULO CATENA ANALIZZATORE MULTIPARAMETRICO SELETTIVO CHIMICA CLINICA | HITACHI MEDICAL CORP | COBAS C 702
11392 | 11392 | 11394 | 11404\11394\11392 |  | MODULO CATENA ANALIZZATORE MULTIPARAMETRICO SELETTIVO CHIMICA CLINICA | HITACHI MEDICAL CORP | COBAS E 602
11393 | 11393 | 11394 | 11404\11394\11393 |  | MODULO CATENA ANALIZZATORE MULTIPARAMETRICO SELETTIVO CHIMICA CLINICA | HITACHI MEDICAL CORP | COBAS E 602
11400 | 11400 | 11402 | 11404\11402\11400 |  | MODULO CATENA ANALIZZATORE MULTIPARAMETRICO SELETTIVO CHIMICA CLINICA | HITACHI MEDICAL CORP | COBAS E 602
11401 | 11401 | 11402 | 11404\11402\11401 |  | MODULO CATENA ANALIZZATORE MULTIPARAMETRICO SELETTIVO CHIMICA CLINICA | HITACHI MEDICAL CORP | COBAS E 602
11389 | 11389 | 11394 | 11404\11394\11389 |  | MODULO CATENA ANALIZZATORE MULTIPARAMETRICO SELETTIVO CHIMICA CLINICA | HITACHI MEDICAL CORP | COBAS ISE
11397 | 11397 | 11402 | 11404\11402\11397 |  | MODULO CATENA ANALIZZATORE MULTIPARAMETRICO SELETTIVO CHIMICA CLINICA | HITACHI MEDICAL CORP | COBAS ISE
95162 | 95162 |  |  |  | MODULO CONTINUOUS WAVE DOPPLER cod. MOD-P05298 prod. SONOSITE
95398 | 95398 |  |  |  | MODULO E-BIS -00 - GE HEALTHCARE FINLANDOY
95399 | 95399 |  |  |  | MODULO E-BIS -00 - GE HEALTHCARE FINLANDOY
95402 | 95402 |  |  |  | MODULO E-COVX - 00 - GE HEALTHCARE
95403 | 95403 |  |  |  | MODULO E-COVX - 00 - GE HEALTHCARE
95391 | 95391 |  |  |  | MODULO E-MINIC -00 - PRODUZIONE GE HEALTHCARE FINLAND OY
95392 | 95392 |  |  |  | MODULO E-MINIC -00 - PRODUZIONE GE HEALTHCARE FINLAND OY
95393 | 95393 |  |  |  | MODULO E-MINIC -00 - PRODUZIONE GE HEALTHCARE FINLAND OY
95394 | 95394 |  |  |  | MODULO E-MINIC -00 - PRODUZIONE GE HEALTHCARE FINLAND OY
95395 | 95395 |  |  |  | MODULO E-MINIC -00 - PRODUZIONE GE HEALTHCARE FINLAND OY
136936 | 136936 |  |  |  | MODULO E-MINIC completo di accessori
136937 | 136937 |  |  |  | MODULO E-MINIC completo di accessori
136938 | 136938 |  |  |  | MODULO E-MINIC completo di accessori
95382 | 95382 |  |  |  | MODULO EMODINAMICO MULTIPARAMETRICO PDM - GE MEDICAL SYSTEMS INFORMATION TECNOL.
95383 | 95383 |  |  |  | MODULO EMODINAMICO MULTIPARAMETRICO PDM - GE MEDICAL SYSTEMS INFORMATION TECNOL.
95384 | 95384 |  |  |  | MODULO EMODINAMICO MULTIPARAMETRICO PDM - GE MEDICAL SYSTEMS INFORMATION TECNOL.
95385 | 95385 |  |  |  | MODULO EMODINAMICO MULTIPARAMETRICO PDM - GE MEDICAL SYSTEMS INFORMATION TECNOL.
95386 | 95386 |  |  |  | MODULO EMODINAMICO MULTIPARAMETRICO PDM - GE MEDICAL SYSTEMS INFORMATION TECNOL.
95387 | 95387 |  |  |  | MODULO EMODINAMICO MULTIPARAMETRICO PDM - GE MEDICAL SYSTEMS INFORMATION TECNOL.
95388 | 95388 |  |  |  | MODULO EMODINAMICO MULTIPARAMETRICO PDM - GE MEDICAL SYSTEMS INFORMATION TECNOL.
95389 | 95389 |  |  |  | MODULO EMODINAMICO MULTIPARAMETRICO PDM - GE MEDICAL SYSTEMS INFORMATION TECNOL.
95390 | 95390 |  |  |  | MODULO EMODINAMICO MULTIPARAMETRICO PDM - GE MEDICAL SYSTEMS INFORMATION TECNOL.
124866 | 124866 |  |  |  | MODULO ENTROPIA | GE HEALTHCARE | E-ENTRPOY - 01 | 2014-09-26 | Z123020280
124867 | 124867 |  |  |  | MODULO ENTROPIA | GE HEALTHCARE | E-ENTRPOY - 01 | 2014-09-26 | Z123020280
124868 | 124868 |  |  |  | MODULO ENTROPIA | GE HEALTHCARE | E-ENTRPOY - 01 | 2014-09-26 | Z123020280
6570 | 91519 |  |  |  | LAMPADA IN AREA PAZIENTE | PROVITA MEDIZINTECHNIK GMBH | T-1 | 2008-12-04 | Z129004 | LAI
95397 | 95397 |  |  |  | MODULO ICG MODULE - GE MEDICAL SYSTEMS INFORMATION TECHNOLOGIES LILWAUKEE
11316 | 11316 | 132924 | 132924\11316 |  | MODULO MINIC (RESPIRATORIO) | GE HEALTHCARE | E-MINIC
11317 |  | 132931 | 132931\11317 |  | MODULO MINIC (RESPIRATORIO) | GE HEALTHCARE | E-MINIC
124869 | 124869 |  |  |  | MODULO PARAMETRI VITALI | GE HEALTHCARE | E-PSMP - 01 | 2014-09-26 | Z1203020280
124870 | 124870 |  |  |  | MODULO PARAMETRI VITALI | GE HEALTHCARE | E-PSMP - 01 | 2014-09-26 | Z1203020281
124871 | 124871 |  |  |  | MODULO PARAMETRI VITALI | GE HEALTHCARE | E-PSMP - 01 | 2014-09-26 | Z1203020282
125024 | 125024 |  |  |  | MODULO PARAMETRI VITALI | GE HEALTHCARE | E-PSMP - 01 | 2014-09-26 | Z1203020283
125025 | 125025 |  |  |  | MODULO PARAMETRI VITALI | GE HEALTHCARE | E-PSMP - 01 | 2014-09-26 | Z1203020284
125026 | 125026 |  |  |  | MODULO PARAMETRI VITALI | GE HEALTHCARE | E-PSMP - 01 | 2014-09-26 | Z1203020285
125028 | 125028 |  |  |  | MODULO PARAMETRI VITALI | GE HEALTHCARE | E-PSMP - 01 | 2014-09-26 | Z1203020287
125029 | 125029 |  |  |  | MODULO PARAMETRI VITALI | GE HEALTHCARE | E-PSMP - 01 | 2014-09-26 | Z1203020288
125030 | 125030 |  |  |  | MODULO PARAMETRI VITALI | GE HEALTHCARE | E-PSMP - 01 | 2014-09-26 | Z1203020289
125031 | 125031 |  |  |  | MODULO PARAMETRI VITALI | GE HEALTHCARE | E-PSMP - 01 | 2014-09-26 | Z1203020290
125032 | 125032 |  |  |  | MODULO PARAMETRI VITALI | GE HEALTHCARE | E-PSMP - 01 | 2014-09-26 | Z1203020291
125033 | 125033 |  |  |  | MODULO PARAMETRI VITALI | GE HEALTHCARE | E-PSMP - 01 | 2014-09-26 | Z1203020292
135027 | 135027 |  |  |  | MODULO PARAMETRI VITALI | GE HEALTHCARE | E-PSMP - 01 | 2014-09-26 | Z1203020286
125027 | 125027 |  |  |  | MODULO PARAMETRI VITALI
6581 |  |  |  |  | SISTEMA DI TELEPATOLOGIA | OLYMPUS OPTICAL CO LTD |  | 2006-11-29
95400 | 95400 |  |  |  | MODULO PER MONITORAGGIO - E-EEG-00 - GE HEALTHCARE
137236 | 137236 |  |  |  | MODULO RADIO ALLARME REMOTO SPY ALARM MARCA JRI COD. 65001013
137237 | 137237 |  |  |  | MODULO RADIO ALLARME REMOTO SPY ALARM MARCA JRI COD. 65001013
137238 | 137238 |  |  |  | MODULO RADIO ALLARME REMOTO SPY ALARM MARCA JRI COD. 65001013
10451 |  | 10450 | 126920\10450\10451 |  | MODULO THUNDERBEAT | OLYMPUS OPTICAL CO LTD | USG-400 THUNDERBEAT | 2013-10-15
11179 | 11179 | 11178 | 11178\11179 |  | MODULO UV-BASED | WATERS CORP | 2489 UV/VIS DETECTOR | 2015-11-27
97025 | 97025 | 97028 | 97028\97025 |  | MOINITOR 22 INC | DELL COMPUTER CORP | MONITOR LCD TFT 22 INCH | 2014-01-22
97131 |  | 97130 | 97130\97131 |  | MONITIR PC | DELL COMPUTER CORP |  | 2014-10-27
6589 |  |  |  |  | CARDIOSW | GE HEALTHCARE | CARDIOSOFT | 2008-10-16
6590 | 91514 |  |  |  | MAMMOGRAFO | SIEMENS AG | MAMMOMAT 1000 | 2009-02-20 | Z110302 | MAG
127024 | 127024 | 127023 | 127023\127024 |  | MONITO ADMINISTRATOR X SERVER | SIEMENS S.P.A. | MONITOR FOR ADMINISTRATION | 2014-12-01
132920 | 132920 |  | 132920 |  | MONITO PARAMETRI VITALI | GE HEALTHCARE CLINICAL SYSTEMS SRL | B40 | 2015-02-25
132921 | 132921 |  | 132921 |  | MONITO PARAMETRI VITALI | GE HEALTHCARE CLINICAL SYSTEMS SRL | B40 | 2015-02-25
132922 | 132922 |  | 132922 |  | MONITO PARAMETRI VITALI | GE HEALTHCARE CLINICAL SYSTEMS SRL | B40 | 2015-02-25
132924 | 132924 |  | 132924 |  | MONITO PARAMETRI VITALI | GE HEALTHCARE CLINICAL SYSTEMS SRL | B450 + E-PSMP | 2015-02-25
132930 | 132930 |  | 132930 |  | MONITO PARAMETRI VITALI | GE HEALTHCARE CLINICAL SYSTEMS SRL | B450 + E-PSMP | 2015-02-25
132931 | 132931 |  | 132931 |  | MONITO PARAMETRI VITALI | GE HEALTHCARE CLINICAL SYSTEMS SRL | B450 + E-PSMP | 2015-02-25
5200 |  |  |  |  | MONITOR | MARCA NON RICONDUCIBILE | 12 TVCC | 1996-03-08 |  | 7VM
11358 | 11358 | 11366 | 11366\11358 |  | MONITOR | LG ELECTRONICS INC | 22MB35DM | 2016-02-15
11363 | 11363 | 11366 | 11366\11363 |  | MONITOR | LG ELECTRONICS INC | 22MB35DM | 2016-02-15
11364 | 11364 | 11366 | 11366\11364 |  | MONITOR | LG ELECTRONICS INC | 22MB35DM | 2016-02-15
10655 | 10655 | 10690 | 10690\10655 |  | MONITOR | PHILPS | 233V5LSB/00 | 2014-11-01
126944 | 126944 | 126920 | 126920\126944 |  | MONITOR | SONY ITALIA | 40 W 600P | 2014-11-01
G1.N04165 | 82366 | EZ.N04164 | EZ.N04164\G1.N04165 |  | MONITOR | NOKIA | 449 PLUS | 2001-01-31 |  | 7VM
10433 | 10433 | 10431 | 10431\10433 |  | MONITOR | NEC SAN-EI INSTRUMENTS LTD | ACCUSYNC AS192 | 2013-05-14
RW.N04939 | 56621 | EM.N04945 | EM.N04945\RW.N04939 |  | MONITOR | NEC | ACUSYNC 95/F | 2003-11-28 | Z119008 | MTV
ER.N05106 |  |  |  |  | MONITOR | SCHILLER AG | ARGUS LCM PLUS A | 2005-01-26 | Z12030202 | MON
ER.N05107 | 85215 |  |  |  | MONITOR | SCHILLER AG | ARGUS LCM PLUS A | 2005-01-27 | Z12030202 | MON
6888 | 93775 |  |  |  | MONITOR | GE HEALTHCARE | DASH 3000 | 2010-03-15 | Z12030202 | MON
6889 | 93776 |  |  |  | MONITOR | GE HEALTHCARE | DASH 3000 | 2010-03-15 | Z12030202 | MON
6892 | 93778 |  |  |  | MONITOR | GE HEALTHCARE | DASH 3000 | 2010-03-15 | Z12030202 | MON
6893 | 93779 |  |  |  | MONITOR | GE HEALTHCARE | DASH 3000 | 2010-03-15 | Z12030202 | MON
6894 | 93780 |  |  |  | MONITOR | GE HEALTHCARE | DASH 3000 | 2010-03-15 | Z12030202 | MON
5108 |  |  |  |  | MONITOR | FUKUDA DENSHI CO LTD | DS 7100 | 2005-01-26 | Z12030202 | MON
11301 | 11301 | 11374 | 11374\11301 |  | MONITOR | HEWLETT PACKARD CO | ELITE DISPLAY E 190 I
11377 | 11377 | 11374 | 11374\11377 |  | MONITOR | HEWLETT PACKARD CO | ELITE DISPLAY E 190 I
11403 | 11403 | 11402 | 11404\11402\11403 |  | MONITOR | ELO TOUCH SYSTEMS INC | ET1729L
11395 | 11395 | 11394 | 11404\11394\11395 |  | MONITOR | ELO TOUCH SYSTEMS INC | ET715L
7252 |  | 7250 | 7250\7252 |  | MONITOR | EBIT AET SPA | EXTENSA
7254 |  | 7250 | 7250\7254 |  | MONITOR | EBIT AET SPA | EXTENSA
7256 |  | 7250 | 7250\7256 |  | MONITOR | EBIT AET SPA | EXTENSA
11375 | 11375 | 11374 | 11374\11375 |  | MONITOR | HANNS-G | HE247
GV.N02156 | 54650 | EV.N02152 | EV.N02152\GV.N02156 |  | MONITOR | SONY CORP | KX 1410 QM | 1997-01-03 | Z119008 | MTV
EM.N02649 | 56630 |  |  |  | MONITOR | NIDEK | MF-5017 | 1987-07-01
EM.N02651 | 56629 |  |  |  | MONITOR | NIDEK | MF-5017 | 1987-07-01 |  | 7VM
11351 | 11351 | 8292 | 8292\11351 |  | MONITOR | NEC SAN-EI INSTRUMENTS LTD | MULTISYNC P241W
G1.N03542 | 56922 | EM.N03541 | EM.N03541\G1.N03542 |  | MONITOR | ELA MEDICAL | NN | 1997-09-08
11053 | 11053 |  | 11041 |  | MONITOR | BARCO | NN | 2014-12-23
11054 | 11054 |  | 11041 |  | MONITOR | BARCO | NN | 2014-12-23
11056 | 11056 |  | 11041 |  | MONITOR | NEC | NN | 2014-12-23
11057 | 11057 |  | 11041 |  | MONITOR | NEC | NN | 2014-12-23
RW.N04246 | 58321 | EE.F04233 | EE.F04233\RW.N04246 |  | MONITOR | SONY CORP | NON-FLYKERING 100HZ | 2001-05-22 | Z119008 | MTV
RW.N04490 | 62743 | EE.F00030 | EE.F00030\RW.N04490 |  | MONITOR | OLYMPUS OPTICAL CO LTD | OEV 203 | 2002-09-02 | Z119008 | MTV
11049 | 11049 |  | 11041 |  | MONITOR | EIZO | OFTD1933 | 2014-12-23
11050 | 11050 |  | 11041 |  | MONITOR | EIZO | OFTD1933 | 2014-12-23
RW.N04121 | 60330 | RY.F04084 | RY.F04084\RW.N04121 |  | MONITOR | HEWLETT PACKARD | P1110 | 2001-03-12 | Z119008 | MTV
6741 | 92253 |  |  |  | MONITOR | ACER AMERICA CORP | PERSONAL COMPUTER | 2009-06-22
11407 | 11407 | 11382 | 11382\11407 |  | MONITOR | HEWLETT PACKARD CO | PRODISPLAY P201
11405 | 11405 | 11404 | 11404\11405 |  | MONITOR | HEWLETT PACKARD CO | PRODISPLAY P201
11410 | 11410 | 11409 | 11404\11409\11410 |  | MONITOR | HEWLETT PACKARD CO | PRODISPLAY P201
RW.N04521 | 62395 | EZ.N04516 | EZ.N04516\RW.N04521 |  | MONITOR | SONY CORP | PVM 14M2 MD | 2002-10-04 | Z119008 | MTV
GV.N03526 | 62578 | EE.F00079 | EE.F00079\GV.N03526 |  | MONITOR | SONY CORP | SVO 9500 MDP | 1999-07-05 | Z119014 | VIR
GV.N04642 | 60353 | RY.F04259 | RY.F04259\GV.N04642 |  | MONITOR | MARCA NON RICONDUCIBILE | SYNC MASTER 957DF | 1987-07-01 |  | 7VM
GV.N05376 | 87352 | CA.N05374 | CA.N05374\GV.N05376 |  | MONITOR | SAMSUNG | SYNCMASTER 551S | 2005-08-05 |  | 7VM
GV.N03832 | 63739 |  |  |  | MONITOR | SONY CORP | TRINITRON | 2000-09-26 | Z119008 | MTV
11186 | 11186 | 11184 | 11184\11186 |  | MONITOR | ACER AMERICA CORP | V196HQL | 2014-12-22
132939 | 132939 |  |  |  | MONITOR | GE HEALTHCARE CLINICAL SYSTEMS SRL | VIDEO 19 POLLICI | 2015-02-25
132942 | 132942 |  |  |  | MONITOR | GE HEALTHCARE CLINICAL SYSTEMS SRL | VIDEO 19 POLLICI | 2015-02-25
132943 | 132943 |  |  |  | MONITOR | GE HEALTHCARE CLINICAL SYSTEMS SRL | VIDEO 19 POLLICI | 2015-02-25
ER.N03705 |  |  |  |  | MONITOR | HEWLETT PACKARD CO | VIRIDIA M3 M3000 A/M3046 A | 2000-01-04 | Z12030202 | MON
11173 | 11173 | 11171 | 11171\11173 |  | MONITOR | ASUS EK COMPUTER INC | VK228 | 2015-12-17
124819 | 124819 |  | 124819 |  | MONITOR | HEWLETT PACKARD ITALIANA S.P.A. | Z24I | 2014-09-25
10689 | 10689 | 10690 | 10690\10689 |  | MONITOR |  |  | 2014-11-01
10691 | 10691 | 10690 | 10690\10691 |  | MONITOR |  |  | 2014-11-01
10693 | 10693 | 10690 | 10690\10693 |  | MONITOR |  |  | 2014-11-01
132700 | 132700 | 132699 | 132699\132700 |  | MONITOR | ENRAF NONIUS BV |  | 2015-01-14
45624 | 45624 |  |  |  | MONITOR
55169 | 55169 |  |  |  | MONITOR
60645 | 60645 |  |  |  | MONITOR
62707 | 62707 |  |  |  | MONITOR
67044 | 67044 |  |  |  | MONITOR
67045 | 67045 |  |  |  | MONITOR
67046 | 67046 |  |  |  | MONITOR
67047 | 67047 |  |  |  | MONITOR
67048 | 67048 |  |  |  | MONITOR
67050 | 67050 |  |  |  | MONITOR
67051 | 67051 |  |  |  | MONITOR
67053 | 67053 |  |  |  | MONITOR
66693 | 66693 |  |  |  | OFTALMOSCOPIO
67054 | 67054 |  |  |  | MONITOR
67056 | 67056 |  |  |  | MONITOR
67057 | 67057 |  |  |  | MONITOR
85216 | 85216 |  |  |  | MONITOR
87669 | 87669 |  |  |  | MONITOR
87681 | 87681 |  |  |  | MONITOR
6681 | 91544 |  |  |  | FIBROBRONCOSCOPIO | STORZ KARL GMBH AND CO KG | 11301 BN1 |  | Z12020801 | FAZ
6682 |  |  |  |  | MICROINFUSORE PORTATILE | CANE' SRL | MICROJET CD4 | 2009-02-12 | Z12040216 | PDI
90739 | 90739 |  |  |  | MONITOR
92263 | 92263 |  |  |  | MONITOR
6683 | 91581 |  |  |  | POMPA SIRINGA | MEDIS SRL MEDICAL INFUSION SYSTEMS | INFUSA T 1 | 2009-02-19 | Z12040216 | PDI
8119 | 96617 | 8118 | 8118\8119 |  | MONITOR MONOCROMATICO | SIMAD SRL |  | 2012-11-09 | Z11039017
6684 | 91582 |  |  |  | POMPA SIRINGA | MEDIS SRL MEDICAL INFUSION SYSTEMS | INFUSA T 1 | 2009-02-19 | Z12040216 | PDI
8120 | 96618 | 8118 | 8118\8120 |  | MONITOR MONOCROMATICO | SIMAD SRL |  | 2012-11-09 | Z11039017
96655 | 96655 |  |  |  | MONITOR MONOCROMATICO
96656 | 96656 |  |  |  | MONITOR MONOCROMATICO
96661 | 96661 |  |  |  | MONITOR MONOCROMATICO
96662 | 96662 |  |  |  | MONITOR MONOCROMATICO
7463 | 96313 | 7462 | 7462\7463 |  | MONITOR PER MICROSCOPIO ENDOTELIALE | DELL COMPUTER CORP |  | 2011-12-28
GV.N06005 | 89775 | EE.N04869 | EE.N04869\GV.N06005 |  | MONITOR 15 LCD | DELL | 2007FP | 2007-11-26 |  | 7VM
6689 |  |  |  |  | MONITOR SA O2 (SATURIMETRO, PULSOSSIMETRO) | NELLCOR PURITAN BENNETT INC | N 65 OXIMAX | 2009-03-03 | Z1203020408 | OOR
6690 |  |  |  |  | STIMOLATORE NEUROMUSCOLARE | B BRAUN GMBH | STIMUPLEX HNS 12 | 2009-02-23 | Z120628 | SNM
7461 | 96303 | 7459 | 7459\7461 |  | MONITOR 17" P1705 PER AUTOREFRATTOMETRO PEDIATRICO | DELL COMPUTER CORP | P170 S | 2011-12-28
97035 | 97035 | 97031 | 97031\97035 |  | MONITOR 22 INC | DELL COMPUTER CORP | MONITOR LCD TFT 22 INCH | 2014-01-22 | Z121002
97042 | 97042 | 97047 | 97047\97042 |  | MONITOR 22 INC | DELL COMPUTER CORP | MONITOR LCD TFT 22 INCH | 2014-01-22
97054 | 97054 | 97050 | 97050\97054 |  | MONITOR 22 INC | DELL COMPUTER CORP | MONITOR LCD TFT 22 INCH | 2014-01-22 | Z121002
97052 | 97052 |  |  |  | MONITOR 22 INC | DELL COMPUTER CORP | MONITOR LCD TFT 22 INCH | 2014-01-22 | Z121002
136718 |  | 10690 | 10690\136718 |  | MONITOR 23" | PHILIPS | 237EQDSB/00 | 2016-09-19
126812 | 126812 | 126920 | 126920\126812 |  | MONITOR 3D | SONY ITALIA | 55X8600P | 2014-11-01
126813 | 126813 | 126920 | 126920\126813 |  | MONITOR 3D | SONY ITALIA | 55X8600P | 2014-11-01
6696 | 90735 |  |  |  | HOLTER-POLISONNIGRAFO |  | MIZAR | 2008-03-20
ER.N03638 | 56356 | ER.F00077 | ER.F00077\ER.N03638 |  | MONITOR ARITMIE | HEWLETT PACKARD CO | M 1094 B | 1999-10-14 | Z12030202 | MON
ER.N03639 | 56357 | ER.F00077 | ER.F00077\ER.N03639 |  | MONITOR ARITMIE | HEWLETT PACKARD CO | M 1094 B | 1999-10-14 | Z12030202 | MON
ER.N03641 | 56373 | ER.F00077 | ER.F00077\ER.N03641 |  | MONITOR ARITMIE | HEWLETT PACKARD CO | M 1094 B | 1999-10-14 | Z12030202 | MON
ER.N03642 | 56382 | ER.F00077 | ER.F00077\ER.N03642 |  | MONITOR ARITMIE | HEWLETT PACKARD CO | M 1094 B | 1999-10-14 | Z12030202 | MON
ER.N03640 | 56369 | ER.F00077 | ER.F00077\ER.N03640 |  | MONITOR ARITMIE | HEWLETT PACKARD | M1166A | 1999-10-14 | Z12030202 | MON
67023 | 67023 |  |  |  | COLORATORE AUTOMATICO DI VETRINI
137315 | 137315 |  |  |  | MONITOR CARESCAPE MV100 | GE HEALTHCARE | CARESCAPE V 100 | 2016-02-02
7062 | 93752 | 7019 | 7019\7062 |  | MONITOR DA TRASPORTO DS 7200 | FUKUDA DENSHI CO LTD | DS 7200 | 2010-05-19 | Z12030202 | MON
7087 | 94676 |  |  |  | MONITOR DASCH 2500 | GE HEALTHCARE | DASH 2500 | 2010-06-25 | Z12030202 | MON
7088 | 94679 |  |  |  | MONITOR DASCH 2500 | GE HEALTHCARE | DASH 2500 | 2010-06-25 | Z12030202 | MON
7090 | 94677 |  |  |  | MONITOR DASCH 2500 | GE HEALTHCARE | DASH 2500 | 2010-06-25 | Z12030202 | MON
7091 | 94678 |  |  |  | MONITOR DASCH 2500 | GE HEALTHCARE | DASH 2500 | 2010-06-25 | Z12030202 | MON
7092 | 94670 |  |  |  | MONITOR DASCH 2500 | GE HEALTHCARE | DASH 2500 | 2010-06-25 | Z12030202 | MON
7093 | 94669 |  |  |  | MONITOR DASCH 2500 | GE HEALTHCARE | DASH 2500 | 2010-06-25 | Z12030202 | MON
90628 | 90628 |  |  |  | MONITOR DI COMANDO SALA REGIA PER ANGIOGRAFO
11043 | 11043 |  | 11041 |  | MONITOR DI CONTROLLO | GE HUALUN MEDICAL SYSTEMS CO,LTD | NN | 2014-12-23
EP.N01304 | 58427 | EA.N00899 | EA.N00899\EP.N01304 |  | MONITOR FREQUENZA RESPIRATORIA | DRAEGER MEDICAL AG AND CO. KGAA | RA 2 S | 1996-01-01
61281 | 61281 |  |  |  | MONITOR FREQUENZA RESPIRATORIA
7152 |  | 7147 | 7147\7152 |  | MONITOR LCD | EIZO NANAO CORP | EA 700 | 2010-10-19 | Z11900802 | MTV
11346 | 11346 | 126920 | 126920\11346 |  | MONITOR LCD | SONY CORP | KDL-40W605B | 2014-11-01
126803 | 126803 | 126920 | 126920\126803 |  | MONITOR LCD | SONY ITALIA | KDL-40W605B | 2014-11-01
126804 | 126804 | 126920 | 126920\126804 |  | MONITOR LCD | SONY ITALIA | KDL-40W605B | 2014-11-01
6706 |  |  |  |  | URETERONEFROSCOPIO | STORZ KARL GMBH AND CO KG | 27002 L - 6° - 9.5 MM | 2002-11-11 |  | URS
126805 | 126805 | 126920 | 126920\126805 |  | MONITOR LCD | SONY ITALIA | KDL-40W605B | 2014-11-01
126806 | 126806 | 126920 | 126920\126806 |  | MONITOR LCD | SONY ITALIA | KDL-40W605B | 2014-11-01
126807 | 126807 | 126920 | 126920\126807 |  | MONITOR LCD | SONY ITALIA | KDL-40W605B | 2014-11-01
126808 | 126808 | 126920 | 126920\126808 |  | MONITOR LCD | SONY ITALIA | KDL-40W605B | 2014-11-01
6717 |  |  |  |  | OTTICA RIGIDA | STORZ KARL GMBH AND CO KG | 28731 BWA - 30° - 4MM |  | Z12029085 | ASC
126809 | 126809 | 126920 | 126920\126809 |  | MONITOR LCD | SONY ITALIA | KDL-40W605B | 2014-11-01
126810 | 126810 | 126920 | 126920\126810 |  | MONITOR LCD | SONY ITALIA | KDL-40W605B | 2014-11-01
126811 | 126811 | 126920 | 126920\126811 |  | MONITOR LCD | SONY ITALIA | KDL-40W605B | 2014-11-01
126750 | 126750 | 126920 | 126920\126750 |  | MONITOR LCD | SONY ITALIA | LM D2451 MT | 2014-11-01
126751 | 126751 | 126920 | 126920\126751 |  | MONITOR LCD | SONY ITALIA | LM D2451 MT | 2014-11-01
127010 | 127010 | 126920 | 126920\127010 |  | MONITOR LCD | OLYMPUS ITALIA S.R.L. | OEV262H | 2014-11-01
127011 | 127011 | 126920 | 126920\127011 |  | MONITOR LCD | OLYMPUS ITALIA S.R.L. | OEV262H | 2014-11-01
127012 | 127012 | 126920 | 126920\127012 |  | MONITOR LCD | OLYMPUS ITALIA S.R.L. | OEV262H | 2014-11-01
127013 | 127013 | 126920 | 126920\127013 |  | MONITOR LCD | OLYMPUS ITALIA S.R.L. | OEV262H | 2014-11-01
127014 | 127014 | 126920 | 126920\127014 |  | MONITOR LCD | OLYMPUS ITALIA S.R.L. | OEV262H | 2014-11-01
127015 | 127015 | 126920 | 126920\127015 |  | MONITOR LCD | OLYMPUS ITALIA S.R.L. | OEV262H | 2014-11-01
127016 | 127016 | 126920 | 126920\127016 |  | MONITOR LCD | OLYMPUS ITALIA S.R.L. | OEV262H | 2014-11-01
127017 | 127017 | 126920 | 126920\127017 |  | MONITOR LCD | OLYMPUS ITALIA S.R.L. | OEV262H | 2014-11-01
127018 | 127018 | 126920 | 126920\127018 |  | MONITOR LCD | OLYMPUS ITALIA S.R.L. | OEV262H | 2014-11-01
11457 | 11457 | 11456 | 11456\11457 |  | MONITOR LCD 15/17" | FRESENIUS KABI AG |  | 2016-09-12
137300 | 137300 | 137299 | 137299\137300 |  | MONITOR LCD 19'' |  |  | 2015-12-15
7001 | 93746 | 7019 | 7019\7001 |  | MONITOR LETTO | FUKUDA DENSHI CO LTD | HS 700 | 2010-05-19 | Z12030202 | MON
7004 | 93747 | 7019 | 7019\7004 |  | MONITOR LETTO | FUKUDA DENSHI CO LTD | HS 700 | 2010-05-19 | Z12030202 | MON
6745 |  |  |  |  | SISTEMA x INTUBAZIONE LMA CTRACH 800-000 | THE LARYNGEAL MASK COMPANY LDT. | LMC / C TRACH VIEWER | 2009-06-29
6746 | 92105 |  |  |  | SCANNER PER APPARECCHIO MEDICALE | STORZ KARL GMBH AND CO KG | 11350 P1 | 2009-06-30 | Z12020501 | COS
6747 |  |  |  |  | RINOSCOPIO | STORZ KARL GMBH AND CO KG | 11101 RP | 2009-06-30 | Z12021008 | RIS
7007 | 93748 | 7019 | 7019\7007 |  | MONITOR LETTO | FUKUDA DENSHI CO LTD | HS 700 | 2010-05-19 | Z12030202 | MON
7010 | 93749 | 7019 | 7019\7010 |  | MONITOR LETTO | FUKUDA DENSHI CO LTD | HS 700 | 2010-05-19 | Z12030202 | MON
7013 | 93750 | 7019 | 7019\7013 |  | MONITOR LETTO | FUKUDA DENSHI CO LTD | HS 700 | 2010-05-19 | Z12030202 | MON
6753 | 92250 |  |  |  | FRIGORIFERO BIOLOGICO | FRIMED SRL | FS 15 | 2009-06-22 |  | FBI
67539 | 67539 |  |  |  | POMPA DI INFUSIONE
67540 | 67540 |  |  |  | POMPA DI INFUSIONE
67541 | 67541 |  |  |  | POMPA DI INFUSIONE
67542 | 67542 |  |  |  | POMPA DI INFUSIONE
7016 | 93751 | 7019 | 7019\7016 |  | MONITOR LETTO | FUKUDA DENSHI CO LTD | HS 700 | 2010-05-19 | Z12030202 | MON
7046 | 93745 | 7019 | 7019\7046 |  | MONITOR LETTO | FUKUDA DENSHI CO LTD | HS 700 | 2010-05-19 | Z12030202 | MON
7049 | 93744 | 7019 | 7019\7049 |  | MONITOR LETTO | FUKUDA DENSHI CO LTD | HS 700 | 2010-05-19 | Z12030202 | MON
7516 | 96076 | EE.F05091 | EE.F05091\7516 |  | MONITOR MEDICALE | SONY CORP | LMD 1950 MD | 2012-01-24 | Z119008 | MTV
6760 |  |  |  |  | DVD RECORDER | PANASONIC | DVD | 2009-07-15
RW.N05600 | 88148 |  |  |  | MONITOR MEDICALE | SONY CORP | LMD 1950 MD | 2006-09-14 | Z119008 | MTV
RW.N06055 | 90440 |  |  |  | MONITOR MEDICALE | OLYMPUS OPTICAL | OEV191H | 2008-03-12 | Z119008 | MTV
96611 | 96611 |  |  |  | MONITOR MEDICALE
96681 | 96681 |  |  |  | MONITOR MEDICALE
98001 | 98001 |  |  |  | MONITOR MEDICALE
137671 | 137671 | 137668 | 137668\137671 |  | MONITOR MEDICALE 19" | SIEMENS AG | DSHC 1914-DC | 2016-07-22
137672 | 137672 | 137668 | 137668\137672 |  | MONITOR MEDICALE 19" | SIEMENS AG | DSHC 1914-DC | 2016-07-22
95328 | 95328 |  |  |  | MONITOR MULTIPARAMETRICI - COMPONENTI ACCESSORI HARDWARE mod. ECAIOV-OO prod.GE
95329 | 95329 |  |  |  | MONITOR MULTIPARAMETRICI-COMPONENTI ACCESSORI HARDWARE cod.M-PRESTN prod.GE
95396 | 95396 |  |  |  | MONITOR MULTIPARAMETRICO - DASH 3000 - PRODUZIONE GE MEDICAL SYSTEMS INFORMATION
6775 |  |  |  |  | OFTALMOSCOPIO | HEINE OPTOTECHNIK | BETA 200 S NT 3.5V | 2009-09-01 | Z12120114 | OFS
6776 |  |  |  |  | OTTICA RIGIDA | STORZ KARL GMBH AND CO KG | 26003 AA - 0° - 10 MM |  | Z12029085 | LAS
6777 |  |  |  |  | OTTICA RIGIDA | STORZ KARL GMBH AND CO KG | 7230 AA - 0° - 4MM |  | Z12029085 | RIS
6782 |  |  |  |  | ISTEROSCOPIO | STORZ KARL GMBH AND CO KG | 26120 BA - 30° |  | Z12029085 | ISS
ER.N02525 |  | EH.F00028 | EH.F00028\ER.N02525 |  | MONITOR OPERATORIO/POSTO LETTO | HEWLETT PACKARD CO | 78304 A | 1987-07-01 | Z12030201 | CMO
ER.N03465 |  |  | ER.N03465 |  | MONITOR OPERATORIO/POSTO LETTO | HEWLETT PACKARD | M3046A | 1999-04-27 | Z12030202 | MON
ER.N00901 | 58287 |  | ER.N00901 |  | MONITOR PARAMETRI EMODINAMICI/RESPIRATORI | DATEX OHMEDA DIVISION INSTRUMENTARIUM CORP | CARDIOCAP | 1989-06-30 | Z12030202 | MON
ER.N05069 | 73455 |  |  |  | MONITOR PARAMETRI EMODINAMICI/RESPIRATORI | GE MARQUETTE MEDICAL SYSTEMS | DASH 2000 | 2004-12-15 | Z12030202 | MON
ER.N04798 | 55483 |  | ER.N04798 |  | MONITOR PARAMETRI EMODINAMICI/RESPIRATORI | MARQUETTE MEDICAL SYSTEMS INC HELLIGE | DASH 3000 | 2003-05-20 | Z12030202 | MON
ER.N04799 | 55451 |  | ER.N04799 |  | MONITOR PARAMETRI EMODINAMICI/RESPIRATORI | GE HEALTHCARE | DASH 3000 | 2003-05-20 | Z12030202 | MON
6799 | 92413 |  |  |  | MONITOR SA O2 (SATURIMETRO) | SMITHS MEDICAL BCI | 3303 OXI PULSE | 2009-10-27 | Z1203020408 | OOR
6800 |  |  |  |  | SISTEMA X INTUBAZIONE LMA CTRACH 800-000 | THE LARYNGEAL MASK COMPANY LDT. | LMC / C TRACH VIEWER | 2009-10-29
ER.N04800 | 55507 |  | ER.N04800 |  | MONITOR PARAMETRI EMODINAMICI/RESPIRATORI | GE HEALTHCARE | DASH 3000 | 2003-05-20 | Z12030202 | MON
ER.N05071 | 84919 |  | ER.N05071 |  | MONITOR PARAMETRI EMODINAMICI/RESPIRATORI | GE HEALTHCARE | DASH 3000 | 2004-12-15 | Z12030202 | MON
ER.N04949 | 70007 |  |  |  | MONITOR PARAMETRI EMODINAMICI/RESPIRATORI | GE HEALTHCARE | DASH 3000 | 2003-12-23 | Z12030202 | MON
ER.N04950 | 70006 |  |  |  | MONITOR PARAMETRI EMODINAMICI/RESPIRATORI | MARQUETTE MEDICAL SYSTEMS INC HELLIGE | DASH 3000 | 2003-12-23 | Z12030202 | MON
EH.N 4768 | 55321 |  |  |  | MONITOR PARAMETRI EMODINAMICI/RESPIRATORI | MEDTRONIC INC | LIFEPAK 12 | 2003-04-10 | Z12030502 | DEF
ER.N04352 | 60017 |  | ER.N04352 |  | MONITOR PARAMETRI EMODINAMICI/RESPIRATORI | INVIVO CORP | MAGNITUDE 3150 M | 2001-12-17 | Z12030202 | MON
6810 |  |  |  |  | MONITOR SA O2 (SATURIMETRO) | SMITHS MEDICAL BCI | 3303 OXI PULSE | 2009-09-17 | Z1203020408 | OOR
ER.N03195 | 67012 |  |  |  | MONITOR PARAMETRI EMODINAMICI/RESPIRATORI | ARTEMA | MM 206 CN | 1997-06-26 | Z12030202 | MON
ER.N04010 | 61219 |  |  |  | MONITOR PARAMETRI EMODINAMICI/RESPIRATORI | DATASCOPE CORP | PASSPORT | 1998-01-21 | Z12030202 | MON
ER.N04011 | 61232 |  |  |  | MONITOR PARAMETRI EMODINAMICI/RESPIRATORI | DATASCOPE CORP | PASSPORT | 1998-01-21 | Z12030202 | MON
6813 | 92798 |  |  |  | FRIGORIFERO BIOLOGICO | FRIMED SRL | FS 30 | 2009-10-06 |  | FBI
ER.N02996 | 55487 |  |  |  | MONITOR PARAMETRI EMODINAMICI/RESPIRATORI | SIEMENS AG | SIRECUST SC 6000 | 1997-04-02 | Z12030202 | MON
ER.N05128 | 84915 | ER.N05156 | ER.N05156\ER.N05128 |  | MONITOR PARAMETRI EMODINAMICI/RESPIRATORI | GE MARQUETTE | SOLAR 8000M | 2005-02-08 | Z12030202 | MON
ER.N05130 | 84916 | ER.N05156 | ER.N05156\ER.N05130 |  | MONITOR PARAMETRI EMODINAMICI/RESPIRATORI | GE MARQUETTE | SOLAR 8000M | 2005-02-08 | Z12030202 | MON
ER.N05132 | 84917 | ER.N05156 | ER.N05156\ER.N05132 |  | MONITOR PARAMETRI EMODINAMICI/RESPIRATORI | GE MARQUETTE | SOLAR 8000M | 2005-02-08 | Z12030202 | MON
ER.N05134 | 84918 | ER.N05156 | ER.N05156\ER.N05134 |  | MONITOR PARAMETRI EMODINAMICI/RESPIRATORI | GE MARQUETTE | SOLAR 8000M | 2005-02-08 | Z12030202 | MON
ER.N03469 | 55386 |  | ER.N03469 |  | MONITOR PARAMETRI EMODINAMICI/RESPIRATORI | HEWLETT PACKARD | VIRIDIA M3 M3046 A | 1999-04-27 | Z12030202 | MON
55213 | 55213 |  |  |  | MONITOR PARAMETRI EMODINAMICI/RESPIRATORI
ER.N01178 | 58429 |  | ER.N01178 |  | MONITOR PARAMETRI RESPIRATORI/ANESTESIOLOGICI (CO2, 02, N20) | DATEX OHMEDA DIVISION INSTRUMENTARIUM CORP | CARDIOCAP | 1987-07-01 | Z12030202 | MON
ER.N00898 | 58426 | EA.N00899 | EA.N00899\ER.N00898 |  | MONITOR PARAMETRI RESPIRATORI/ANESTESIOLOGICI (CO2, 02, N20) | DRAEGER MEDICAL AG AND CO. KGAA | PM 8050 | 1996-01-01 | Z1203019003 | MVN
6825 |  |  |  |  | ISTOTECA | KALTEK SRL | DRYER 3 F | 2009-11-27 |  | INC
6826 | 92786 |  |  |  | SISTEMA DI RINTRACCIABILITA' | SATO | K-012 PLUS - SMART KEYBOARD | 2009-11-27
6827 |  |  |  |  | SISTEMA DI RINTRACCIABILITA' | SATO | K-012 PLUS - SMART KEYBOARD | 2009-11-27
6828 |  |  |  |  | SISTEMA DI RINTRACCIABILITA' | SATO | K-012 PLUS - SMART KEYBOARD | 2009-11-27
124879 | 124879 |  |  |  | MONITOR PARAMETRI VITALI | GE HEALTHCARE | B40 | 2014-09-26 | Z1203020201
124880 | 124880 |  |  |  | MONITOR PARAMETRI VITALI | GE HEALTHCARE | B40 | 2014-09-26 | Z1203020201
124881 | 124881 |  |  |  | MONITOR PARAMETRI VITALI | GE HEALTHCARE | B40 | 2014-09-26 | Z1203020201
124882 | 124882 |  |  |  | MONITOR PARAMETRI VITALI | GE HEALTHCARE | B40 | 2014-09-26 | Z1203020201
124883 | 124883 |  |  |  | MONITOR PARAMETRI VITALI | GE HEALTHCARE | B40 | 2014-09-26 | Z1203020201
124884 | 124884 |  |  |  | MONITOR PARAMETRI VITALI | GE HEALTHCARE | B40 | 2014-09-26 | Z1203020201
124885 | 124885 |  |  |  | MONITOR PARAMETRI VITALI | GE HEALTHCARE | B40 | 2014-09-26 | Z1203020201
6836 | 93398 |  |  |  | SISTEMA RISCALDAMENTO PAZIENTE AD ARIA | CSZ CINCINNATI SUB ZERO PRODUCTS INC | WARMAIR | 2009-12-17 |  | TCP
124886 | 124886 |  |  |  | MONITOR PARAMETRI VITALI | GE HEALTHCARE | B40 | 2014-09-26 | Z1203020201
124887 | 124887 |  |  |  | MONITOR PARAMETRI VITALI | GE HEALTHCARE | B40 | 2014-09-26 | Z1203020201
132916 | 132916 |  |  |  | MONITOR PARAMETRI VITALI | GE HEALTHCARE CLINICAL SYSTEMS SRL | B40 | 2015-02-25
132917 | 132917 |  |  |  | MONITOR PARAMETRI VITALI | GE HEALTHCARE CLINICAL SYSTEMS SRL | B40 | 2015-02-25
68423 | 68423 |  |  |  | OTOSCOPIO
132918 | 132918 |  |  |  | MONITOR PARAMETRI VITALI | GE HEALTHCARE CLINICAL SYSTEMS SRL | B40 | 2015-02-25
132919 | 132919 |  |  |  | MONITOR PARAMETRI VITALI | GE HEALTHCARE CLINICAL SYSTEMS SRL | B40 | 2015-02-25
132925 | 132925 |  |  |  | MONITOR PARAMETRI VITALI | GE HEALTHCARE CLINICAL SYSTEMS SRL | B450 + E-PSMP | 2015-02-25
132926 | 132926 |  |  |  | MONITOR PARAMETRI VITALI | GE HEALTHCARE CLINICAL SYSTEMS SRL | B450 + E-PSMP | 2015-02-25
132927 | 132927 |  |  |  | MONITOR PARAMETRI VITALI | GE HEALTHCARE CLINICAL SYSTEMS SRL | B450 + E-PSMP | 2015-02-25
132928 | 132928 |  |  |  | MONITOR PARAMETRI VITALI | GE HEALTHCARE CLINICAL SYSTEMS SRL | B450 + E-PSMP | 2015-02-25
132929 | 132929 |  |  |  | MONITOR PARAMETRI VITALI | GE HEALTHCARE CLINICAL SYSTEMS SRL | B450 + E-PSMP | 2015-02-25
132932 | 132932 |  |  |  | MONITOR PARAMETRI VITALI | GE HEALTHCARE CLINICAL SYSTEMS SRL | B450 + E-PSMP | 2015-02-25
132933 | 132933 |  |  |  | MONITOR PARAMETRI VITALI | GE HEALTHCARE CLINICAL SYSTEMS SRL | B450 + E-PSMP | 2015-02-25
6854 |  |  |  |  | FONTE LUMINOSA PER ENDOSCOPIA | ILO ELECTRONIC GMBH | AFL 150 | 2009-12-16 |  | FLU
132934 | 132934 |  |  |  | MONITOR PARAMETRI VITALI | GE HEALTHCARE CLINICAL SYSTEMS SRL | B450 + E-PSMP | 2015-02-25
6861 |  |  |  |  | UNITA' RIANIMAZIONE (ISOLA) NOENATALE | GINEVRI SRL | ALHENA ELEVABILE CON APGAR SENZA FOTOTERAPIA | 2009-12-28 |  | LRI
6862 | 93333 |  |  |  | MONITOR PARAMETRI VITALI SpO2-NIBP-ECG (saturimetro) | BIOLIGHT CO LTD | M 900 VITAL SIGNS | 2010-12-20 | Z1203020202 | MON
6864 | 93334 |  |  |  | RIANIMATORE/VENTILATORE INFANTILE | FISHER AND PAYKEL HEALTHCARE | NEOPUFF RD900 | 2009-12-10 |  | VPO
132935 | 132935 |  |  |  | MONITOR PARAMETRI VITALI | GE HEALTHCARE CLINICAL SYSTEMS SRL | B450 + E-PSMP | 2015-02-25
6867 |  |  |  |  | ELIMINA CODE - TOTEM - SERVER CODE 1 | INCIFRA S.A.S. | ELIMINA CODE | 2009-12-31
132936 | 132936 |  |  |  | MONITOR PARAMETRI VITALI | GE HEALTHCARE CLINICAL SYSTEMS SRL | B450 + E-PSMP | 2015-02-25
132937 | 132937 |  |  |  | MONITOR PARAMETRI VITALI | GE HEALTHCARE CLINICAL SYSTEMS SRL | B450 + E-PSMP | 2015-02-25
124853 | 124853 |  |  |  | MONITOR PARAMETRI VITALI | GE HEALTHCARE | B650-01 | 2014-09-26 | Z12050782
124854 | 124854 |  |  |  | MONITOR PARAMETRI VITALI | GE HEALTHCARE | B650-01 | 2014-09-26 | Z12050782
124855 | 124855 |  |  |  | MONITOR PARAMETRI VITALI | GE HEALTHCARE | B650-01 | 2014-09-26 | Z12050782
124856 | 124856 |  |  |  | MONITOR PARAMETRI VITALI | GE HEALTHCARE | B650-01 | 2014-09-26 | Z12050782
124857 | 124857 |  |  |  | MONITOR PARAMETRI VITALI | GE HEALTHCARE | B650-01 | 2014-09-26 | Z12050782
6875 | 93410 |  |  |  | MODULO PER GITTATA CARDIACA | PHILIPS MEDICAL SYSTEMS |  | 2009-12-10
124858 | 124858 |  |  |  | MONITOR PARAMETRI VITALI | GE HEALTHCARE | B650-01 | 2014-09-26 | Z12050782
124859 | 124859 |  |  |  | MONITOR PARAMETRI VITALI | GE HEALTHCARE | B650-01 | 2014-09-26 | Z12050782
6881 | 90605 |  |  |  | ELETTROSTIMOLATORE | COMPEX MEDICAL SA | ENERGY | 2010-02-09 |  | ELT
124860 | 124860 |  |  |  | MONITOR PARAMETRI VITALI | GE HEALTHCARE | B650-01 | 2014-09-26 | Z12050782
124861 | 124861 |  |  |  | MONITOR PARAMETRI VITALI | GE HEALTHCARE | B650-01 | 2014-09-26 | Z12050782
124862 | 124862 |  |  |  | MONITOR PARAMETRI VITALI | GE HEALTHCARE | B650-01 | 2014-09-26 | Z12050782
124863 | 124863 |  |  |  | MONITOR PARAMETRI VITALI | GE HEALTHCARE | B650-01 | 2014-09-26 | Z12050782
124864 | 124864 |  |  |  | MONITOR PARAMETRI VITALI | GE HEALTHCARE | B650-01 | 2014-09-26 | Z12050782
124865 | 124865 |  |  |  | MONITOR PARAMETRI VITALI | GE HEALTHCARE | B650-01 | 2014-09-26 | Z12050782
11044 | 11044 |  | 11041 |  | MONITOR PARAMETRI VITALI | IVY BIOMEDICAL SYSTEMS | CARDIAC TRIGGER MONITOR 7800 | 2014-12-23
97084 | 97084 |  |  |  | MONITOR PARAMETRI VITALI | NIHON KOHDEN CORP | PVM 2701
6891 | 93777 |  |  |  | MONITOR | GE HEALTHCARE | DASH 3000 | 2010-03-15 |  | MON
132923 | 132923 |  |  |  | MONITOR PARAMETRI VITALI | GE HEALTHCARE CLINICAL SYSTEMS SRL | V100 | 2015-02-25
ER.N05387 | 86724 |  |  |  | MONITOR PARAMETRI VITALI SpO2-NIBP-ECG (saturimetro) | BIOSYS CO LTD | SENTRY N |  | Z12030202 | SMP
ER.N05383 | 86725 |  |  |  | MONITOR PARAMETRI VITALI SpO2-NIBP-ECG (saturimetro) | BIOSYS CO LTD | SENTRY NST | 2005-10-06 | Z12030202 | SMP
6895 |  |  |  |  | CARICA BATTERIE DEFIBRILLATORE | MEDTRONIC INC | PHYSIO CONTROL | 2010-02-11
ER.N05384 | 86722 |  |  |  | MONITOR PARAMETRI VITALI SpO2-NIBP-ECG (saturimetro) | BIOSYS CO LTD | SENTRY NST |  | Z12030202 | SMP
ER.N05385 | 86720 |  |  |  | MONITOR PARAMETRI VITALI SpO2-NIBP-ECG (saturimetro) | BIOSYS CO LTD | SENTRY NST | 2005-10-06 | Z12030202 | SMP
ER.N05386 | 86719 |  |  |  | MONITOR PARAMETRI VITALI SpO2-NIBP-ECG (saturimetro) | BIOSYS CO LTD | SENTRY NST | 2005-10-06 | Z12030202 | SMP
6898 |  |  |  |  | CONTROPULSATORE AORTICO | DATASCOPE CORP | CS 300 | 2010-02-26 | Z12059004 | CPU
6899 |  |  |  |  | CONTROPULSATORE AORTICO | DATASCOPE CORP | CS 300 | 2010-02-26 |  | CPU
ER.N05388 | 86713 |  |  |  | MONITOR PARAMETRI VITALI SpO2-NIBP-ECG (saturimetro) | BIOSYS CO LTD | SENTRY NST | 2005-10-06 | Z12030202 | SMP
6909 |  |  |  |  | VENTILATORE POLMONARE PER USO OSPEDALIERO | VERSAMED INC | I VENT 201 IC |  |  | VPO
ER.N05389 | 86721 |  |  |  | MONITOR PARAMETRI VITALI SpO2-NIBP-ECG (saturimetro) | BIOSYS CO LTD | SENTRY NST | 2005-10-06 | Z12030202 | SMP
6918 |  |  |  |  | POMPA ARTROSCOPICA |  | APEX | 2011-06-13
ER.N05390 | 86723 |  |  |  | MONITOR PARAMETRI VITALI SpO2-NIBP-ECG (saturimetro) | BIOSYS CO LTD | SENTRY NST | 2005-10-06 | Z12030202 | SMP
95373 | 95373 |  |  |  | MONITOR PAZIENTE MODULARE - CARESCAPE MONITOR B850 - GE MEDICAL SYSTEMS INFORM.T
95374 | 95374 |  |  |  | MONITOR PAZIENTE MODULARE - CARESCAPE MONITOR B850 - GE MEDICAL SYSTEMS INFORM.T
95375 | 95375 |  |  |  | MONITOR PAZIENTE MODULARE - CARESCAPE MONITOR B850 - GE MEDICAL SYSTEMS INFORM.T
95376 | 95376 |  |  |  | MONITOR PAZIENTE MODULARE - CARESCAPE MONITOR B850 - GE MEDICAL SYSTEMS INFORM.T
95377 | 95377 |  |  |  | MONITOR PAZIENTE MODULARE - CARESCAPE MONITOR B850 - GE MEDICAL SYSTEMS INFORM.T
95378 | 95378 |  |  |  | MONITOR PAZIENTE MODULARE - CARESCAPE MONITOR B850 - GE MEDICAL SYSTEMS INFORM.T
95379 | 95379 |  |  |  | MONITOR PAZIENTE MODULARE - CARESCAPE MONITOR B850 - GE MEDICAL SYSTEMS INFORM.T
95380 | 95380 |  |  |  | MONITOR PAZIENTE MODULARE - CARESCAPE MONITOR B850 - GE MEDICAL SYSTEMS INFORM.T
95381 | 95381 |  |  |  | MONITOR PAZIENTE MODULARE - CARESCAPE MONITOR B850 - GE MEDICAL SYSTEMS INFORM.T
95404 | 95404 |  |  |  | MONITOR PAZIENTE PORTATILE - DASH 4000 -GE MEDICAL SYSTEMS INFORMATION TEC.
8009 | 96568 |  |  |  | MONITOR PAZIENTE TRANSPORT PRO V.21 PER PDM-GE MEDICAL SYSTEMS INF. TECNOLOGIES | GE HEALTHCARE | TRANSPORT PRO | 2012-05-31 | Z1203020201 | MON
90621 | 90621 |  |  |  | MONITOR PENSILE PER ANGIOGRAFO
90622 | 90622 |  |  |  | MONITOR PENSILE PER ANGIOGRAFO
GV.N01365 | 54097 | EE.F04257 | EE.F04257\GV.N01365 |  | MONITOR PER CATENA TELEVISIVA | SONY CORP | PVM 1443 MD | 1987-07-01 | Z119008 | MTV
RW.N03574 | 58111 | EE.F00078 | EE.F00078\RW.N03574 |  | MONITOR PER CATENA TELEVISIVA | SONY CORP | PVM 20M2 MDE | 1999-07-29 | Z119008 | MTV
70461 | 70461 |  |  |  | MONITOR PER CATENA TELEVISIVA
GV.N03145 | 52830 | EU.N03143 | EU.N03143\GV.N03145 |  | MONITOR PER P.C. | MARCA NON RICONDUCIBILE | E 641 | 1997-04-14 |  | 7VM
95401 | 95401 |  |  |  | MONITOR PICCO 2 - PC8500 - GE HEALTHCARE
ER.N04062 | 82942 |  |  |  | MONITOR PRESSIONE NON INVASIVA (INCRUENTA) | GAMBRO AB | BP 100 | 2000-10-03 | Z12030205 | LEP
ER.N04064 | 52656 |  |  |  | MONITOR PRESSIONE NON INVASIVA (INCRUENTA) | GAMBRO AB | BP 100 | 2000-10-03 | Z12030205 | LEP
70454 | 70454 |  |  |  | MONITOR PRESSIONE NON INVASIVA (INCRUENTA)
82948 | 82948 |  |  |  | MONITOR PRESSIONE NON INVASIVA (INCRUENTA)
6988 | 93711 | 6983 | 6983\6988 |  | MONITOR RIPETITORE | VOLCANO THERAPEUTICS INC |  | 2010-04-22
90623 | 90623 |  |  |  | MONITOR RIPETITORE SALA REGIA ANGIOGRAFO
6935 |  |  |  |  | SISTEMA DI RINTRACCIABILITA' | SATO | K-012 PLUS - SMART KEYBOARD | 2010-03-17
6936 |  |  |  |  | SISTEMA DI RINTRACCIABILITA' | SATO | K-012 PLUS - SMART KEYBOARD | 2010-03-17
6937 |  |  |  |  | IRRIGATORE | STORZ KARL GMBH AND CO KG | 20302003 EQUIMAT | 2008-11-23 |  | IRR
6768 | 91856 |  |  |  | MONITOR SA O2 (SATURIMETRO) | SMITHS MEDICAL BCI | 3303 OXI PULSE | 2009-07-30 | Z1203020408 | OOR
6811 |  |  |  |  | MONITOR SA O2 (SATURIMETRO) | SMITHS MEDICAL BCI | 3303 OXI PULSE | 2009-09-17 | Z1203020408 | OOR
ER.N05329 | 86739 |  |  |  | MONITOR SA O2 (SATURIMETRO) | BCI INTERNATIONAL | 3303 OXIMETER | 2005-10-04 | Z1203020408 | OOR
ER.N05330 | 86738 |  |  |  | MONITOR SA O2 (SATURIMETRO) | BCI INTERNATIONAL | 3303 OXIMETER | 2005-10-04 | Z1203020408 | OOR
ER.N05331 | 86727 |  |  |  | MONITOR SA O2 (SATURIMETRO) | BCI INTERNATIONAL | 3303 OXIMETER | 2005-10-04 | Z1203020408 | OOR
ER.N05332 | 86732 |  |  |  | MONITOR SA O2 (SATURIMETRO) | BCI INTERNATIONAL | 3303 OXIMETER | 2005-10-04 | Z1203020408 | OOR
ER.N05333 |  |  |  |  | MONITOR SA O2 (SATURIMETRO) | BCI INTERNATIONAL | 3303 OXIMETER | 2005-10-04 | Z1203020408 | OOR
ER.N05335 |  |  |  |  | MONITOR SA O2 (SATURIMETRO) | BCI INTERNATIONAL | 3303 OXIMETER | 2005-10-04 | Z1203020408 | OOR
6945 | 93942 |  |  |  | REGISTRATORE HOLTER ECG | MORTARA INSTRUMENT INC | H 12 + | 2010-04-16 |  | RHO
6946 | 93941 |  |  |  | REGISTRATORE HOLTER ECG | MORTARA INSTRUMENT INC | H 12 + | 2010-04-16 |  | RHO
ER.N05336 | 86737 |  |  |  | MONITOR SA O2 (SATURIMETRO) | BCI INTERNATIONAL | 3303 OXIMETER | 2005-10-04 | Z1203020408 | OOR
ER.N05337 | 86736 |  |  |  | MONITOR SA O2 (SATURIMETRO) | BCI INTERNATIONAL | 3303 OXIMETER | 2005-10-04 | Z1203020408 | OOR
ER.N05340 |  |  |  |  | MONITOR SA O2 (SATURIMETRO) | BCI INTERNATIONAL | 3303 OXIMETER | 2005-10-04 | Z1203020408 | OOR
ER.N05382 | 86728 |  |  |  | MONITOR SA O2 (SATURIMETRO) | BCI INTERNATIONAL | 3303 OXIMETER | 2005-10-04 | Z1203020408 | OOR
EO.N05866 |  |  |  |  | MONITOR SA O2 (SATURIMETRO) | C.M.F. SRL | MIXER 2000 KRUGG | 2007-06-22 | Z12119002 | AMA
ER.N04252 | 61248 |  |  |  | MONITOR SA O2 (SATURIMETRO) | MALLINCKRODT MEDICAL | N 395 | 2001-07-05
ER.N05004 | 70913 |  |  |  | MONITOR SA O2 (SATURIMETRO) | NELLCOR PURITAN BENNETT INC | N 550 | 2004-07-29 | Z1203020408 | OOR
ER.N05054 | 73844 |  |  |  | MONITOR SA O2 (SATURIMETRO) | NELLCOR PURITAN BENNETT INC | N 550 | 2004-12-15 | Z1203020408 | OOR
6688 | 91780 |  |  |  | MONITOR SA O2 (SATURIMETRO) | NELLCOR PURITAN BENNETT INC | N 65 OXIMAX | 2009-03-03 | Z1203020408 | OOR
6954 |  |  |  |  | BODY COMPOSITION CARE | FRESENIUS MEDICAL CARE AG | BCM BODY COMPOSITION MONITOR | 2010-03-31 | Z12090280
ER.N05900 | 89446 |  |  |  | MONITOR SA O2 (SATURIMETRO) | NELLCOR PURITAN BENNETT INC | N 65 OXIMAX | 2007-06-19 | Z1203020408 | OOR
ER.N05903 | 89438 |  |  |  | MONITOR SA O2 (SATURIMETRO) | NELLCOR PURITAN BENNETT INC | N 65 OXIMAX | 2007-06-08 | Z1203020408 | OOR
ER.N05904 | 89439 |  |  |  | MONITOR SA O2 (SATURIMETRO) | NELLCOR PURITAN BENNETT INC | N 65 OXIMAX | 2007-06-08 | Z1203020408 | OOR
ER.N05909 | 89436 |  |  |  | MONITOR SA O2 (SATURIMETRO) | NELLCOR PURITAN BENNETT INC | N 65 OXIMAX | 2007-06-08 | Z1203020408 | OOR
ER.N05957 | 89457 |  |  |  | MONITOR SA O2 (SATURIMETRO) | NELLCOR PURITAN BENNETT INC | N 65 OXIMAX | 2007-08-27 | Z1203020408 | OOR
6959 | 93986 |  |  |  | SOFTWARE PER ATTREZZATURE SANITARIE | 3A SISTEMI | WD MY PASSPORT ESS. 2.5 500GB | 2010-03-22
ER.N05980 | 89650 |  |  |  | MONITOR SA O2 (SATURIMETRO) | NELLCOR PURITAN BENNETT INC | N 65 OXIMAX | 2007-08-27 | Z1203020408 | OOR
ER.N05983 | 89392 |  |  |  | MONITOR SA O2 (SATURIMETRO) | NELLCOR PURITAN BENNETT INC | N 65 OXIMAX | 2007-08-27 | Z1203020408 | OOR
6961 |  |  |  |  | LETTO ELETTROCOMANDATO PER TERAPIA INTENSIVA O RIANIMAZIONE | INDUSTRIE GUIDO MALVESTIO SPA | 378000 | 2010-03-25 |  | LTT
6962 |  |  |  |  | LETTO ELETTROCOMANDATO PER TERAPIA INTENSIVA O RIANIMAZIONE | INDUSTRIE GUIDO MALVESTIO SPA | 378000 | 2010-03-25 |  | LTT
6963 |  |  |  |  | LETTO ELETTROCOMANDATO PER TERAPIA INTENSIVA O RIANIMAZIONE | INDUSTRIE GUIDO MALVESTIO SPA | 378000 | 2010-03-25 |  | LTT
6964 |  |  |  |  | LETTO ELETTROCOMANDATO PER TERAPIA INTENSIVA O RIANIMAZIONE | INDUSTRIE GUIDO MALVESTIO SPA | 378000 | 2010-03-25 |  | LTT
6965 |  |  |  |  | LETTO ELETTROCOMANDATO PER TERAPIA INTENSIVA O RIANIMAZIONE | INDUSTRIE GUIDO MALVESTIO SPA | 378000 | 2010-03-25 |  | LTT
ER.N05984 | 89646 |  |  |  | MONITOR SA O2 (SATURIMETRO) | NELLCOR PURITAN BENNETT INC | N 65 OXIMAX | 2007-08-27 | Z1203020408 | OOR
ER.N05985 | 89364 |  |  |  | MONITOR SA O2 (SATURIMETRO) | NELLCOR PURITAN BENNETT INC | N 65 OXIMAX | 2007-07-27 | Z1203020408 | OOR
ER.N04498 | 57531 |  |  |  | MONITOR SA O2 (SATURIMETRO) | NELLCOR PURITAN BENNETT INC | NPB 190 | 2000-03-30 | Z1203020408 | OOR
8107 | 96599 |  |  |  | MONITOR SA O2 (SATURIMETRO) | MINDRAY CO LTD | PM 50 | 2012-09-20 | Z1203020408 | OOR
97011 | 97011 |  |  |  | MONITOR SA O2 (SATURIMETRO) | MINDRAY CO LTD | PM 50 | 2012-09-20 | Z1203020408 | OOR
97013 | 97013 |  |  |  | MONITOR SA O2 (SATURIMETRO) | MINDRAY CO LTD | PM 50 | 2012-09-20 | Z1203020408 | OOR
97014 | 97014 |  |  |  | MONITOR SA O2 (SATURIMETRO) | MINDRAY CO LTD | PM 50 | 2012-09-20 | Z1203020408 | OOR
97015 | 97015 |  |  |  | MONITOR SA O2 (SATURIMETRO) | MINDRAY CO LTD | PM 50 | 2012-09-20 | Z1203020408 | OOR
97119 | 97119 |  |  |  | MONITOR SA O2 (SATURIMETRO) | MINDRAY CO LTD | PM 50 | 2014-09-05 | Z1203020408 | OOR
97120 | 97120 |  |  |  | MONITOR SA O2 (SATURIMETRO) | MINDRAY CO LTD | PM 50 | 2014-09-05 | Z1203020408 | OOR
97121 | 97121 |  |  |  | MONITOR SA O2 (SATURIMETRO) | MINDRAY CO LTD | PM 50 | 2014-09-05 | Z1203020408 | OOR
6977 |  |  |  |  | LETTO ELETTRICO | INDUSTRIE GUIDO MALVESTIO SPA | 3LA 900H | 2010-03-25 |  | LDF
6978 |  |  |  |  | LETTO ELETTRICO | INDUSTRIE GUIDO MALVESTIO SPA | 3LA 900H | 2010-03-25 |  | LDF
97122 | 97122 |  |  |  | MONITOR SA O2 (SATURIMETRO) | MINDRAY CO LTD | PM 50 | 2014-09-05 | Z1203020408 | OOR
ER.N05394 | 86716 | EE.F05091 | EE.F05091\ER.N05394 |  | MONITOR SA O2 (SATURIMETRO) | MINDRAY CO LTD | PM 600 | 2005-10-07 | Z12030203 | SMP
ER.N05393 | 86799 |  |  |  | MONITOR SA O2 (SATURIMETRO) | MINDRAY CO LTD | PM 600 | 2005-10-07 | Z12030203 | SMP
ER.N05395 | 86717 |  |  |  | MONITOR SA O2 (SATURIMETRO) | MINDRAY CO LTD | PM 600 | 2005-10-04 | Z12030203 | SMP
ER.N05396 | 86718 |  |  |  | MONITOR SA O2 (SATURIMETRO) | MINDRAY CO LTD | PM 600 | 2005-10-07 | Z12030203 | SMP
ER.N05397 | 86821 |  |  |  | MONITOR SA O2 (SATURIMETRO) | MINDRAY CO LTD | PM 600 | 2005-10-07 | Z12030203 | SMP
ER.N05398 | 86801 |  |  |  | MONITOR SA O2 (SATURIMETRO) | MINDRAY CO LTD | PM 600 | 2005-10-07 | Z12030203 | SMP
ER.N05399 | 86800 |  |  |  | MONITOR SA O2 (SATURIMETRO) | MINDRAY CO LTD | PM 600 | 2005-10-07 | Z12030203 | SMP
ER.N04840 | 61231 |  | ER.N04840 |  | MONITOR SA O2 (SATURIMETRO) | MASIMO CORP | RADICAL | 2002-10-01 | Z1203020408 | OOR
6995 | 6995 |  |  |  | TERMOMETRO | KENDALL HEALTHCARE | GENIUS 2 | 2010-04-30 | V03010102 | TME
6885 | 93095 |  |  |  | MONITOR SA O2 (SATURIMETRO) | SMITHS MEDICAL BCI | SPECTRO2 20 | 2010-02-10 | Z1203020408 | OOR
6886 | 93441 |  |  |  | MONITOR SA O2 (SATURIMETRO) | SMITHS MEDICAL BCI | SPECTRO2 20 | 2010-02-10 | Z1203020408 | OOR
6998 |  |  |  |  | CARRELLO DI CARICO ESTERNO | CISA SPA | 6412 H-VAR | 2010-05-03
6999 |  |  |  |  | CARRELLO DI CARICO ESTERNO | CISA SPA | 6412 H-VAR | 2010-05-03
6887 | 93034 |  |  |  | MONITOR SA O2 (SATURIMETRO) | SMITHS MEDICAL BCI | SPECTRO2 20 | 2010-02-10 | Z1203020408 | OOR
6890 | 92579 |  |  |  | MONITOR SA O2 (SATURIMETRO) | SMITHS MEDICAL BCI | SPECTRO2 20 | 2010-02-10 | Z1203020408 | OOR
7479 | 96070 |  |  |  | MONITOR SA O2 (SATURIMETRO) | SMITHS MEDICAL BCI | SPECTRO2 20 | 2012-01-04 | Z1203020408 | OOR
86731 | 86731 |  |  |  | MONITOR SA O2 (SATURIMETRO)
86733 | 86733 |  |  |  | MONITOR SA O2 (SATURIMETRO)
86734 | 86734 |  |  |  | MONITOR SA O2 (SATURIMETRO)
86735 | 86735 |  |  |  | MONITOR SA O2 (SATURIMETRO)
89424 | 89424 |  |  |  | MONITOR SA O2 (SATURIMETRO)
70444 | 70444 |  |  |  | CISTOURETROSCOPIO
7045 |  |  |  |  | COMPUTER PORTATILE | COMPAQ | COMPUTER PORTATILE | 2010-05-14
89425 | 89425 |  |  |  | MONITOR SA O2 (SATURIMETRO)
89456 | 89456 |  |  |  | MONITOR SA O2 (SATURIMETRO)
91781 | 91781 |  |  |  | MONITOR SA O2 (SATURIMETRO)
92773 | 92773 |  |  |  | MONITOR SA O2 (SATURIMETRO)
92785 | 92785 |  |  |  | MONITOR SA O2 (SATURIMETRO)
137150 | 137150 | 137050 | 137050\137150 |  | MONITOR TELEVISIVO PER BIOIMMAGINI | DELL COMPUTER CORP | 52240TB LCD 22" TOUCH SCREEN | 2015-11-24
G1.N04343 | 53123 | EV.N04347 | EV.N04347\G1.N04343 |  | MONITOR TELEVISIVO PER BIOIMMAGINI | SONY CORP | NN | 2001-11-23
7063 | 93753 |  |  |  | DEFIBRILLATORE BIFASICO | SCHILLER AG | DEFIGARD 5000 | 2010-05-19 | Z12030502 | DEF
11233 | 11233 | 132764 | 132764\11233 |  | MONITOR TELEVISIVO PER BIOIMMAGINI | OLYMPUS OPTICAL CO LTD | OEV261H | 2015-12-10
11227 | 11227 | 132765 | 132765\11227 |  | MONITOR TELEVISIVO PER BIOIMMAGINI | OLYMPUS OPTICAL CO LTD | OEV261H | 2015-12-10
7067 | 93943 |  |  |  | ELETTROCARDIOGRAFO | FUKUDA DENSHI CO LTD | CARDIMAX FX 7202 | 2010-06-01 |  | ECG
EM.N00878 | 59942 | EE.F00038 | EE.F00038\EM.N00878 |  | MONITOR TELEVISIVO PER BIOIMMAGINI | SONY CORP | PVM 2053 MD | 1987-07-01 | Z119008 | MTV
GV.N44913 |  |  |  |  | MONITOR TELEVISIVO PER BIOIMMAGINI | SONY CORP | TRINITRON | 2003-08-25 | Z119008 | MTV
136906 | 136906 | 136905 | 136905\136906 |  | MONITOR TELEVISIVO PER BIOIMMAGINI | D-VIEW DISPLAY TECHNOLOGY CO.LTD | U185F1 | 2015-07-13
126895 | 126895 | 126920 | 126920\126895 |  | MONITOR TOUCH SCREEN | ELO | ET1928L-7CWM-1-BG-3-G | 2014-11-01 | Z11900802
126896 | 126896 | 126920 | 126920\126896 |  | MONITOR TOUCH SCREEN | ELO | ET1928L-7CWM-1-BG-3-G | 2014-11-01
126897 | 126897 | 126920 | 126920\126897 |  | MONITOR TOUCH SCREEN | ELO | ET1928L-7CWM-1-BG-3-G | 2014-11-01
126898 | 126898 | 126920 | 126920\126898 |  | MONITOR TOUCH SCREEN | ELO | ET1928L-7CWM-1-BG-3-G | 2014-11-01
126899 | 126899 | 126920 | 126920\126899 |  | MONITOR TOUCH SCREEN | ELO | ET1928L-7CWM-1-BG-3-G | 2014-11-01
126900 | 126900 | 126920 | 126920\126900 |  | MONITOR TOUCH SCREEN | ELO | ET1928L-7CWM-1-BG-3-G | 2014-11-01
126901 | 126901 | 126920 | 126920\126901 |  | MONITOR TOUCH SCREEN | ELO | ET1928L-7CWM-1-BG-3-G | 2014-11-01
126902 | 126902 | 126920 | 126920\126902 |  | MONITOR TOUCH SCREEN | ELO | ET1928L-7CWM-1-BG-3-G | 2014-11-01
126903 | 126903 | 126920 | 126920\126903 |  | MONITOR TOUCH SCREEN | ELO | ET1928L-7CWM-1-BG-3-G | 2014-11-01
126904 | 126904 | 126920 | 126920\126904 |  | MONITOR TOUCH SCREEN | ELO | ET1928L-7CWM-1-BG-3-G | 2014-11-01
126905 | 126905 | 126920 | 126920\126905 |  | MONITOR TOUCH SCREEN | ELO | ET1928L-7CWM-1-BG-3-G | 2014-11-01
126906 | 126906 | 126920 | 126920\126906 |  | MONITOR TOUCH SCREEN | ELO | ET1928L-7CWM-1-BG-3-G | 2014-11-01
126907 | 126907 | 126920 | 126920\126907 |  | MONITOR TOUCH SCREEN | ELO | ET1928L-7CWM-1-BG-3-G | 2014-11-01
126908 | 126908 | 126920 | 126920\126908 |  | MONITOR TOUCH SCREEN | ELO | ET1928L-7CWM-1-BG-3-G | 2014-11-01
7082 |  |  |  |  | AED TRAINER | DEFIBTECH LLC | TRAINER AED |  | Z120305 | DEF
126909 | 126909 | 126920 | 126920\126909 |  | MONITOR TOUCH SCREEN | ELO | ET1928L-7CWM-1-BG-3-G | 2014-11-01
126910 | 126910 | 126920 | 126920\126910 |  | MONITOR TOUCH SCREEN | ELO | ET1928L-7CWM-1-BG-3-G | 2014-11-01
126911 | 126911 | 126920 | 126920\126911 |  | MONITOR TOUCH SCREEN | ELO | ET1928L-7CWM-1-BG-3-G | 2014-11-01
7089 | 94675 |  |  |  | MONITOR DASCH 2500 | GE HEALTHCARE | DASH 2500 | 2010-06-25 |  | MON
126912 | 126912 | 126920 | 126920\126912 |  | MONITOR TOUCH SCREEN | ELO | ET1928L-7CWM-1-BG-3-G | 2014-11-01
126913 | 126913 | 126920 | 126920\126913 |  | MONITOR TOUCH SCREEN | ELO | ET1928L-7CWM-1-BG-3-G | 2014-11-01
126914 | 126914 | 126920 | 126920\126914 |  | MONITOR TOUCH SCREEN | ELO | ET1928L-7CWM-1-BG-3-G | 2014-11-01
126915 | 126915 | 126920 | 126920\126915 |  | MONITOR TOUCH SCREEN | ELO | ET1928L-7CWM-1-BG-3-G | 2014-11-01
126916 | 126916 | 126920 | 126920\126916 |  | MONITOR TOUCH SCREEN | ELO | ET1928L-7CWM-1-BG-3-G | 2014-11-01
126917 | 126917 | 126920 | 126920\126917 |  | MONITOR TOUCH SCREEN | ELO | ET1928L-7CWM-1-BG-3-G | 2014-11-01
ER.F05683 | 89000 |  |  |  | MONITOR TRANSCUTANEO PO2/PCO2 | RADIOMETER MEDICAL AS | TCM 40 | 2007-02-21 | Z1203020405 | MTR
8016 | 96110 |  |  |  | MONITOR TRANSCUTANEO PO2/PCO2 | RADIOMETER MEDICAL AS | TCM 400 | 2012-06-14 | Z1203020405 | MTR
6736 | 91788 |  |  |  | MONITOR TRIO DATASCOPE | DATASCOPE CORP | TRIO | 2009-06-05 | Z12030202 | MON
6737 | 91787 |  |  |  | MONITOR TRIO DATASCOPE | DATASCOPE CORP | TRIO | 2009-06-05 | Z12030202 | MON
82034 | 82034 |  |  |  | MONITOR/ANALIZZATORE SPETTRALE EEG
136443 | 136443 |  |  |  | MONTA VETRINI AUTOMATICO | LEICA MICROSCOPY AND SCIENTIFIC INSTRUMENTS | CV 5030 | 2015-07-06 | W0202059008 | MVA
V7.N05003 | 73493 |  |  |  | MORCELLATORE | WISAP GESELLSCHAFT FUR WISSENSCHAFTLICHEN APPARATE | WP7688 PD1 POWERDRIVE SEMM CURT | 2004-09-30 |  | ACI
G6.N03646 |  |  |  |  | MULTIMETRO (X CONTROLLO QUALITA') | VICTOREEN - NUCLEAR ASSOCIATES | 8000 (NERO-MAX) | 1987-07-01 | Z119002 | DSI
8314 | 8314 |  |  |  | NASO FARINGO/LARINGOSCOPIO | STORZ KARL GMBH AND CO KG | 11101 RP2 |  | Z12021003 | NFS
97124 | 97124 |  |  |  | NASOFARINGOSCOPIO | AMPLIFON SPA | EF-N | 2014-09-10 | Z12021005
EB.N02945 |  |  |  |  | NEBULIZZATORE | FIAC SPA | 106 | 1987-07-01 |  | COU
EM.N09254 |  |  |  |  | NEBULIZZATORE | MEDIC AID LIMITED | HALO LITE | 2001-04-18 |  | NEB
7107 | 93805 |  |  |  | MONITOR ECG PORTATILE | OMRON CORP | HCG-801 | 2010-07-02
EQ.N00008 |  |  |  |  | NEBULIZZATORE AMBIENTALE | FARMEC | MICROSOL GAMMA | 1987-07-01 |  | NEA
89318 | 89318 |  |  |  | OBIETTIVO PER MICROSCOPIO DIAGNOSTICO
7108 | 93806 |  |  |  | MONITOR ECG PORTATILE | OMRON CORP | HCG-801 | 2010-07-02
89319 | 89319 |  |  |  | OBIETTIVO PER MICROSCOPIO DIAGNOSTICO
89320 | 89320 |  |  |  | OBIETTIVO PER MICROSCOPIO DIAGNOSTICO
89321 | 89321 |  |  |  | OBIETTIVO PER MICROSCOPIO DIAGNOSTICO
89511 | 89511 |  |  |  | OCCHIALE ANTI - X
89512 | 89512 |  |  |  | OCCHIALE ANTI - X
89816 | 89816 |  |  |  | OCCHIALE ANTI - X
89817 | 89817 |  |  |  | OCCHIALE ANTI - X
71107 | 71107 |  |  |  | OTOSCOPIO
71108 | 71108 |  |  |  | OTOSCOPIO
71109 | 71109 |  |  |  | OTOSCOPIO
7111 |  |  |  |  | CARICA BATTERIE | SYNTHES SAS |  | 2010-07-07
7079 | 93879 |  |  |  | OCCHIALI INGRANDITORI TIPO GALILEIANO | UNIVET |  | 2010-06-17
97038 | 97038 | 97031 | 97031\97038 |  | OCCHIALINI PER PATTERN - GOOGLES | EB NEURO SPA |  | 2014-01-22 | Z121002
7112 |  |  |  |  | TRAPANO ORTOPEDICO | SYNTHES STRATEC | 511.11 | 1990-01-01 |  | TOR
96129 | 96129 |  |  |  | OCCHIELLO PROLUNGA GANCIO_22 CM_LIKO_ CD 3691303
96130 | 96130 |  |  |  | OCCHIELLO PROLUNGA GANCIO_22 CM_LIKO_ CD 3691303
EV.N00231 | 72705 |  |  |  | OFTALMOMETRO | NEITZ INSTRUMENTS CO LTD | LM-P2 | 1987-07-01 |  | FRF
EV.N02138 | 54625 |  |  |  | OFTALMOMETRO (CHERATOMETRO) | HAAG-STREIT | 21053 | 1987-07-01
EV.N00336 | 82179 | EV.F00052 | EV.F00052\EV.N00336 |  | OFTALMOMETRO (CHERATOMETRO) | TOPCON | NN | 1987-07-01
EV.N00071 | 79408 | EV.N00072 | EV.N00072\EV.N00071 |  | OFTALMOMETRO (CHERATOMETRO) | MARCA NON RICONDUCIBILE | NN | 1987-07-01
EV.N02297 | 53126 |  |  |  | OFTALMOMETRO (CHERATOMETRO) | SBISA' | NN | 1987-07-01
EV.N03116 |  |  |  |  | OFTALMOMETRO (CHERATOMETRO) | TOPCON | NN | 1987-07-01
7118 | 94672 |  |  |  | STERILIZZATRICE | KRUGG SPA | MAXI STERIX T | 2010-07-23 |  | SAS
54514 | 54514 |  |  |  | OFTALMOMETRO (CHERATOMETRO)
7119 | 94668 |  |  |  | STERILIZZATRICE | KRUGG SPA | MAXI STERIX T | 2010-07-23 |  | SAS
7125 | 70576 |  |  |  | LAMPADA FRONTALE | MARTIN MEDIZINTECHNIK GMBH | ML 101 |  |  | LAI
57389 | 57389 |  |  |  | OFTALMOMETRO (CHERATOMETRO)
79404 | 79404 |  |  |  | OFTALMOMETRO (CHERATOMETRO)
79407 | 79407 |  |  |  | OFTALMOMETRO (CHERATOMETRO)
7136 | 91105 |  |  |  | FACOEMULSIFICATORE | OPTIKON 2000 SPA | PULSAR 2 ESP | 2010-09-21 | Z1212020702 | SDO
EV.N02306 | 54645 |  | EV.N02306 |  | OFTALMOSCOPIO | WELCH ALLIN | 18100 | 1987-07-01
G6.N03492 | 72704 |  |  |  | OFTALMOSCOPIO | WELCH ALLIN | 71114 | 1990-09-25
5310 | 82177 |  |  |  | OFTALMOSCOPIO | WELCH ALLYN INC
54502 | 54502 |  |  |  | OFTALMOSCOPIO
66012 | 66012 |  |  |  | OFTALMOSCOPIO
71105 | 71105 |  |  |  | OFTALMOSCOPIO
7153 | 95014 |  |  |  | DEFIBRILLATORE TRAINER PER ESERCITAZIONE | DEFIBTECH LLC | TRAINER AED |  | Z120305 | DEF
71106 | 71106 |  |  |  | OFTALMOSCOPIO
77175 | 77175 |  |  |  | OFTALMOSCOPIO
7157 |  |  |  |  | NASO FARINGO/LARINGOSCOPIO | STORZ KARL GMBH AND CO KG | 11101 RP2 | 2007-01-01 | Z12021003 | NFS
7164 |  |  |  |  | SONDA ECOGRAFICA | PHILIPS MEDICAL SYSTEMS | C 5-2 |  |  | SCF
77176 | 77176 |  |  |  | OFTALMOSCOPIO
7167 | 95274 |  |  |  | MISURATORE A ULTRASUONI VOLUME VESCICALE | DIAGNOSTIC ULTRASOUND BV | BLADDER SCAN BVI 6100 | 2010-12-02 | Z12080304 | MCD
77217 | 77217 |  |  |  | OFTALMOSCOPIO
88822 | 88822 |  |  |  | OFTALMOSCOPIO
95764 | 95764 |  |  |  | OFTALMOSCOPIO DIRETTO MANICO_BETA 2,5V_ HEINE OPTOTECHNICK_CD C-261.10.118
7450 | 96000 |  |  |  | OFTALMOSCOPIO DIRETTO TESTINA_ BETA 200S_HEINE_CD HEC261.10.118 | HEINE OPTOTECHNIK | BETA 200 S | 2011-12-15 | Z12120114 | OFS
EV.N01300 | 58418 |  |  |  | OFTALMOSCOPIO INDIRETTO | KEELER | 1951-P-2276 | 1987-07-01 |  | 7TA
EV.N02144 | 54648 |  |  |  | OFTALMOSCOPIO INDIRETTO | HEINE | EN 20-1 | 1987-07-01 |  | OFT
EV.N04385 | 66669 |  |  |  | OFTALMOSCOPIO INDIRETTO | HEINE | N 20-1 | 1987-07-01
EV.N03151 | 79405 |  |  |  | OFTALMOSCOPIO INDIRETTO | HEINE OPTOTECHNIK | OMEGA 100 | 1996-12-17 | Z12120114 | OFS
G6.N02212 | 54506 | EV.N02218 | EV.N02218\G6.N02212 |  | OFTALMOSCOPIO INDIRETTO | TOPCON CORP | PS 12 | 1987-07-01 | Z12120114 | OFS
CP.N04487 | 67222 |  |  |  | OMOGENEIZZATORE | IKA WERKE GMBH AND CO KG | IKA ULTRA TURRAX T50 | 1998-12-04 | W02070403 | OMO
89787 | 89787 |  |  |  | OMOGENEIZZATORE
132766 | 132766 |  |  |  | OPERA REVISIONE INTEGRAZIONE E SPOSTAMENTO 12 PENSILI COMPLETI ACCESSORI
EV.N00228 | 72672 |  |  |  | OPTOMETRO (OTTOTIPO) | PAM | NN | 1987-07-01
EV.N00424 | 72992 |  |  |  | OPTOMETRO (OTTOTIPO) | MARCA NON RICONDUCIBILE | NN | 1987-07-01
EV.N03128 |  |  |  |  | OPTOMETRO (OTTOTIPO) | MARCA NON RICONDUCIBILE | NN | 1987-07-01
EV.N05125 | 85211 |  |  |  | OPTOMETRO (OTTOTIPO) | OTTICA VITTORIO VENETO | NN | 2005-06-28
84209 | 84209 |  |  |  | OSCILLOMETRO
96632 | 96632 |  | 96632 |  | OSMOMETRO MOD. AI3320
ER.N03272 | 60745 | EP.N03241 | EP.N03241\ER.N03272 |  | OSSIMETRO | NASCOR PTY LTD | 2 B | 1997-05-08 | Z12030202 | MON
ER.N04696 | 60025 |  |  |  | OSSIMETRO | INVIVO CORP | 4500 MRI | 1987-07-01 | Z1203020408 | OOR
ER.N04021 | 57479 |  |  |  | OSSIMETRO | WELCH ALLIN | 52000 | 1998-06-16
ER.N02862 | 59903 |  |  |  | OSSIMETRO | NELLCOR INC | N 180 | 1997-02-21 | Z1203020408 | OOR
ER.N04253 | 61584 |  |  |  | OSSIMETRO | MALLINCKRODT MEDICAL | NBP 295 | 2001-07-05 | Z1203020408 | OOR
ER.N04425 | 59989 |  | ER.N04425 |  | OSSIMETRO | NELLCOR PURITAN BENNETT INC | NPB 295 | 2000-08-30 | Z1203020408 | OOR
ER.N04020 | 58401 |  |  |  | OSSIMETRO | WELCH ALLIN | VITALSIGN SERIES 52000 | 1998-06-16
EU.N02936 |  |  |  |  | OTOSCOPIO | HEINE | ALPHA | 1987-07-01 |  | SSE
7195 |  |  |  |  | MONITOR | GE HEALTHCARE | CARESCAPE B 850 |  | Z1203020201 | MON
7196 |  |  |  |  | MONITOR | GE HEALTHCARE | CARESCAPE B 850 |  | Z1203020201 | MON
7197 |  |  |  |  | MONITOR | GE HEALTHCARE | CARESCAPE B 850 |  | Z1203020201 | MON
7198 |  |  |  |  | MONITOR | GE HEALTHCARE | CARESCAPE B 850 |  | Z1203020201 | MON
7199 |  |  |  |  | MONITOR | GE HEALTHCARE | CARESCAPE B 850 |  | Z1203020201 | MON
7200 |  |  |  |  | MONITOR | GE HEALTHCARE | CARESCAPE B 850 |  | Z1203020201 | MON
EU.N03110 |  |  |  |  | OTOSCOPIO | HEINE | NN | 1987-07-01
EU.N00010 |  |  |  |  | OTOSCOPIO | LUXO ASA | STAR | 1987-07-01 |  | LFR
7201 |  |  |  |  | MONITOR | GE HEALTHCARE | CARESCAPE B 850 |  | Z1203020201 | MON
61220 | 61220 |  |  |  | OTOSCOPIO
71103 | 71103 |  |  |  | OTOSCOPIO
7202 |  |  |  |  | MONITOR | GE HEALTHCARE | CARESCAPE B 850 |  | Z1203020201 | MON
7203 |  |  |  |  | MONITOR | GE HEALTHCARE | CARESCAPE B 850 |  | Z1203020201 | MON
71104 | 71104 |  |  |  | OTOSCOPIO
7204 |  |  |  |  | PORTAMODULI 5 SLOT | GE HEALTHCARE | F5-01 |  | Z1203020201
77177 | 77177 |  |  |  | OTOSCOPIO
77187 | 77187 |  |  |  | OTOSCOPIO
7205 |  |  |  |  | PORTAMODULI 5 SLOT | GE HEALTHCARE | F5-01 |  | Z1203020201
77188 | 77188 |  |  |  | OTOSCOPIO
77216 | 77216 |  |  |  | OTOSCOPIO
82229 | 82229 |  |  |  | OTOSCOPIO
7206 |  |  |  |  | PORTAMODULI 5 SLOT | GE HEALTHCARE | F5-01 |  | Z1203020201
84263 | 84263 |  |  |  | OTOSCOPIO
86420 | 86420 |  |  |  | OTOSCOPIO
7207 |  |  |  |  | PORTAMODULI 5 SLOT | GE HEALTHCARE | F5-01 |  | Z1203020201
89114 | 89114 |  |  |  | OTOSCOPIO
96693 | 96693 |  |  |  | OTTICA FLESSIBILE
7208 |  |  |  |  | PORTAMODULI 5 SLOT | GE HEALTHCARE | F5-01 |  | Z1203020201
96694 | 96694 |  |  |  | OTTICA FLESSIBILE
11103 | 11103 |  |  |  | OTTICA RIGIDA | OLYMPUS OPTICAL CO LTD | WA 50373 B - 5MM - 30° | 2015-01-01 | Z12029009 | LAS
7209 |  |  |  |  | PORTAMODULI 5 SLOT | GE HEALTHCARE | F5-01 |  | Z1203020201
EV.N03161 | 54582 |  |  |  | PACHIMETRO | OPTIKON 2000 SPA | ALTAIR | 1997-01-03 | Z12120116 | PAH
7210 |  |  |  |  | PORTAMODULI 5 SLOT | GE HEALTHCARE | F5-01 |  | Z1203020201
8221 | 96688 |  |  |  | PACHIMETRO | OPTIKON 2000 SPA | PACLINE | 2012-12-17 | Z1212116 | PAH
8242 | 96690 |  |  |  | PACHIMETRO | OPTIKON 2000 SPA | PACLINE | 2012-12-17 | Z1212116 | PAH
7211 |  |  |  |  | PORTAMODULI 5 SLOT | GE HEALTHCARE | F5-01 |  | Z1203020201
11008 | 11008 |  |  |  | PASSAMALATI | OPT | GAMMA/1 | 2014-11-01 | V0899
134663 | 134663 |  |  |  | PASSA-PREPARATI | TEMA SINERGIE SRL | PTT/V - M3505/5 | 2015-04-01
7212 |  |  |  |  | PORTAMODULI 5 SLOT | GE HEALTHCARE | F5-01 |  | Z1203020201
7213 |  |  |  |  | MODULO EMODINAMICO MULTIPARAMETRICO PDM - GE MEDICAL SYSTEMS INFORMATION TECNOL. | GE HEALTHCARE | PDM GENERIC ATO | 2011-01-04 | Z1203020280
134664 | 134664 |  |  |  | PASSA-PREPARATI | TEMA SINERGIE SRL | PTT/V - M3505/5 | 2015-04-01
134665 | 134665 |  |  |  | PASSA-PREPARATI | TEMA SINERGIE SRL | PTT/V - M3505/5 | 2015-04-01
7214 |  |  |  |  | MODULO EMODINAMICO MULTIPARAMETRICO PDM - GE MEDICAL SYSTEMS INFORMATION TECNOL. | GE HEALTHCARE | PDM GENERIC ATO | 2011-01-04 | Z1203020280
134662 | 134662 |  |  |  | PASSA-PREPARATI | TEMA SINERGIE SRL | PTT/V - M5505/5 | 2015-04-01
126923 | 126923 | 126920 | 126920\126923 |  | PC | SILVERSTONE | E MEDICAL PRO LINE M2 | 2014-11-01
126933 | 126933 | 126920 | 126920\126933 |  | PC | SILVERSTONE | E MEDICAL PRO LINE M2 | 2014-11-01
126934 | 126934 | 126920 | 126920\126934 |  | PC | SILVERSTONE | E MEDICAL PRO LINE M2 | 2014-11-01
7215 |  |  |  |  | MODULO EMODINAMICO MULTIPARAMETRICO PDM - GE MEDICAL SYSTEMS INFORMATION TECNOL. | GE HEALTHCARE | PDM GENERIC ATO | 2011-01-04 | Z1203020280
126935 | 126935 | 126920 | 126920\126935 |  | PC | SILVERSTONE | E MEDICAL PRO LINE M2 | 2014-11-01
126936 | 126936 | 126920 | 126920\126936 |  | PC | SILVERSTONE | E MEDICAL PRO LINE M2 | 2014-11-01
126937 | 126937 | 126920 | 126920\126937 |  | PC | SILVERSTONE | E MEDICAL PRO LINE M2 | 2014-11-01
7216 |  |  |  |  | MODULO EMODINAMICO MULTIPARAMETRICO PDM - GE MEDICAL SYSTEMS INFORMATION TECNOL. | GE HEALTHCARE | PDM GENERIC ATO | 2011-01-04 | Z1203020280
126938 | 126938 | 126920 | 126920\126938 |  | PC | SILVERSTONE | E MEDICAL PRO LINE M2 | 2014-11-01
126939 | 126939 | 126920 | 126920\126939 |  | PC | SILVERSTONE | E MEDICAL PRO LINE M2 | 2014-11-01
7217 |  |  |  |  | MODULO EMODINAMICO MULTIPARAMETRICO PDM - GE MEDICAL SYSTEMS INFORMATION TECNOL. | GE HEALTHCARE | PDM GENERIC ATO | 2011-01-04 | Z1203020280
7218 |  |  |  |  | MODULO EMODINAMICO MULTIPARAMETRICO PDM - GE MEDICAL SYSTEMS INFORMATION TECNOL. | GE HEALTHCARE | PDM GENERIC ATO | 2011-01-04 | Z1203020280
7219 |  |  |  |  | MODULO EMODINAMICO MULTIPARAMETRICO PDM - GE MEDICAL SYSTEMS INFORMATION TECNOL. | GE HEALTHCARE | PDM GENERIC ATO | 2011-01-04 | Z1203020280
126940 | 126940 | 126920 | 126920\126940 |  | PC | SILVERSTONE | E MEDICAL PRO LINE M2 | 2014-11-01
126943 | 126943 | 126920 | 126920\126943 |  | PC | SILVERSTONE | E MEDICAL PRO LINE M2 | 2014-11-01
7220 |  |  |  |  | MODULO EMODINAMICO MULTIPARAMETRICO PDM - GE MEDICAL SYSTEMS INFORMATION TECNOL. | GE HEALTHCARE | PDM GENERIC ATO | 2011-01-04 | Z1203020280
G9.N04342 | 53122 | EV.N04347 | EV.N04347\G9.N04342 |  | PC - ELABORATORE PER BIOIMMAGINI | ASUS EK COMPUTER INC | ASROCK - I945PL LGA775 FSB800 | 2001-11-23
137276 | 137276 | 137273 | 137273\137276 |  | PC ALL-IN-ONE C/MONITOR TOUCH SCREEN 15,6'' ADVANTECH MOD. HT-W151 | BIODEX MEDICAL SYSTEMS INC | HT W151 | 2015-12-16
8395 |  |  |  |  | PC COLLEGATO A SPIROMETRO A CAMPANA | HP | COMPAQ DX7500 MICROTOWER | 2016-10-05
7221 |  |  |  |  | MODULO EMODINAMICO MULTIPARAMETRICO PDM - GE MEDICAL SYSTEMS INFORMATION TECNOL. | GE HEALTHCARE | PDM GENERIC ATO | 2011-01-04 | Z1203020280
EM.N04871 |  |  |  |  | PC DEDICATO AD APPARECCHIO MEDICALE | DELL | ??? | 2003-12-05 |  | 1SC
EM.N03624 |  | EH.F00080 | EH.F00080\EM.N03624 |  | PC DEDICATO AD APPARECCHIO MEDICALE | MARCA NON RICONDUCIBILE | PLEX WRITER 8/2/20 | 2000-05-06 |  | 1PP
EM.N03624 |  |  | EM.N03624 |  | PC DEDICATO AD APPARECCHIO MEDICALE | MARCA NON RICONDUCIBILE | PLEX WRITER 8/2/20 | 2000-05-06 |  | 1PP
EM.N02928 |  | CA.N02925 | CA.N02925\EM.N02928 |  | PC DEDICATO AD APPARECCHIO MEDICALE | HEWLETT PACKARD | VECTRA VE 4/100 | 1996-01-01 |  | 1PP
EM.N03307 |  | EM.F00071 | EM.F00071\EM.N03307 |  | PC DEDICATO AD APPARECCHIO MEDICALE | HEWLETT PACKARD | VECTRA VL2 4/50SE | 1987-07-01 |  | 1PP
126919 | 126919 | 126920 | 126920\126919 |  | PC DESKTOP | DELL | NN | 2014-11-01
7222 |  |  |  |  | MONITOR MULTIPARAMETRICI - COMPONENTI ACCESSORI HARDWARE | GE HEALTHCARE | DISPLAY B850 - D19T |  | Z1203020201
7223 |  |  |  |  | MONITOR MULTIPARAMETRICI - COMPONENTI ACCESSORI HARDWARE | GE HEALTHCARE | DISPLAY B850 - D19T |  | Z1203020201
7224 |  |  |  |  | MONITOR MULTIPARAMETRICI - COMPONENTI ACCESSORI HARDWARE | GE HEALTHCARE | DISPLAY B850 - D19T |  | Z1203020201
7225 |  |  |  |  | MONITOR MULTIPARAMETRICI - COMPONENTI ACCESSORI HARDWARE | GE HEALTHCARE | DISPLAY B850 - D19T |  | Z1203020201
97024 | 97024 | 97028 | 97028\97024 |  | PC MEDICALE | DELL COMPUTER CORP | WORKSTATION | 2014-01-22
7226 |  |  |  |  | MONITOR MULTIPARAMETRICI - COMPONENTI ACCESSORI HARDWARE | GE HEALTHCARE | DISPLAY B850 - D19T |  | Z1203020201
7191 |  | 7190 | 7190\7191 |  | PC MEDICALE - MONITOR | FUJITSU | ESPRIMO MICROTOWER | 2010-12-28
126815 | 126815 | 126920 | 126920\126815 |  | PC MONITOR 3D | ASUS | WG27A | 2014-11-01
7227 |  |  |  |  | MONITOR MULTIPARAMETRICI - COMPONENTI ACCESSORI HARDWARE | GE HEALTHCARE | DISPLAY B850 - D19T |  | Z1203020201
7228 |  |  |  |  | MONITOR MULTIPARAMETRICI - COMPONENTI ACCESSORI HARDWARE | GE HEALTHCARE | DISPLAY B850 - D19T |  | Z1203020201
7229 |  |  |  |  | MONITOR MULTIPARAMETRICI - COMPONENTI ACCESSORI HARDWARE | GE HEALTHCARE | DISPLAY B850 - D19T |  | Z1203020201
EM.N00131 | 78551 | EU.F00040 | EU.F00040\EM.N00131 |  | PC PER APPARECCHIO MEDICALE | HAEMONETICS CORP | 30 | 1987-07-01 | W02029006
EM.N03148 | 55689 |  |  |  | PC PER APPARECCHIO MEDICALE | APPLE COMPUTERS | MACINTOSH | 1997-02-13 |  | 1PP
EM.N04805 | 56434 | EH.F04261 | EH.F04261\EM.N04805 |  | PC PER APPARECCHIO MEDICALE | BARD | NETFINITY 3000 | 2003-07-09 |  | 1PP
EM.N02248 | 54577 | EV.N02247 | EV.N02247\EM.N02248 |  | PC PER APPARECCHIO MEDICALE | EYESYS TECHNOLOGIES | NN | 1987-07-01
7230 |  |  |  |  | MONITOR MULTIPARAMETRICI - COMPONENTI ACCESSORI HARDWARE | GE HEALTHCARE | DISPLAY B850 - D19T |  | Z1203020201
7231 |  |  |  |  | MISURATORE GITTATA CARDIACA | PULSION MEDICAL SYSTEMS AG | PICCO 2 |  | Z1203020301 | MGC
RY.N04641 | 60352 | RY.F04259 | RY.F04259\RY.N04641 |  | PC PER APPARECCHIO MEDICALE | TECNOLOGIE AVANZATE S.R.L. | NN | 1987-07-01
EM.N04968 | 70015 |  | EM.N04968 |  | PC PER APPARECCHIO MEDICALE | FUJITSU | PRIMERGY | 2004-01-22 |  | 1PP
55168 | 55168 |  |  |  | PC PER APPARECCHIO MEDICALE
EM.N02650 | 56626 |  |  |  | PC PER APPARECCHIO MEDICALE | MARCA NON RICONDUCIBILE |  | 1987-07-01
7232 |  |  |  |  | MONITOR | GE HEALTHCARE | DASH 4000 |  | Z1203020201 | MON
137299 | 137299 |  | 137299 |  | PC PROC. INTEL ATOM N270, HD 160 GB, RAM 2 GB | INTEL ATOM | N270 | 2015-12-15
6830 |  | 6832 | 6832\6830 |  | PC SERVER | HP | PC SERVER | 2009-12-04
7233 |  |  |  |  | MONITOR | GE HEALTHCARE | DASH 3000 |  | Z1203020201 | MON
126827 | 126827 | 126920 | 126920\126827 |  | PC TOWER | DELL | 089CX | 2014-11-01
127003 | 127003 | 126920 | 126920\127003 |  | PEDALE | OLYMPUS ITALIA S.R.L. | WB50403W | 2014-11-01
127004 | 127004 | 126920 | 126920\127004 |  | PEDALE | OLYMPUS ITALIA S.R.L. | WB50403W | 2014-11-01
7234 |  |  |  |  | RAC PORTAMODULI PER DASH 3000 | GE HEALTHCARE | TRAM RACK 2A |  | Z1203020201
8250 |  | 8249 | 8249\8250 |  | PEDALE | ANTHOS CEFLA GROUP |  | 2013-01-02
7235 |  |  |  |  | CENTRALE DI MONITORAGGIO - CENTRAL ENTERPRISE - GE HEALTHCARE | GE HEALTHCARE | I CENTRAL |  | Z12030201
7236 |  |  |  |  | MONITOR 21 | DELL COMPUTER CORP | MONITOR 21 LCD
7237 |  |  |  |  | MONITOR 21 | DELL COMPUTER CORP | MONITOR 21 LCD
8267 |  | 8266 | 8266\8267 |  | PEDALE | ANTHOS CEFLA GROUP |  | 2013-01-02
8270 |  | 8269 | 8269\8270 |  | PEDALE | ANTHOS CEFLA GROUP |  | 2013-01-02
7238 |  |  |  |  | CONCENTRATORE DEVICE | GE HEALTHCARE | UNITY NETWORK ID V5D |  | Z1203020201
7239 |  |  |  |  | CONCENTRATORE DEVICE | GE HEALTHCARE | UNITY NETWORK ID V5D |  | Z1203020201
127001 | 127001 | 126920 | 126920\127001 |  | PEDALE 2 TASTI | OLYMPUS ITALIA S.R.L. | MAJ1870 | 2014-11-01
127002 | 127002 | 126920 | 126920\127002 |  | PEDALE 2 TASTI | OLYMPUS ITALIA S.R.L. | MAJ1870 | 2014-11-01
7240 |  |  |  |  | CONCENTRATORE DEVICE | GE HEALTHCARE | UNITY NETWORK ID V5D |  | Z1203020201
7241 |  |  |  |  | CONCENTRATORE DEVICE | GE HEALTHCARE | UNITY NETWORK ID V5D |  | Z1203020201
96658 | 96658 |  |  |  | PEDALE DI COMANDO
96663 | 96663 |  |  |  | PEDALE DI COMANDO
EH.N04361 | 63293 |  |  |  | PEDANA A NASTRO MOBILE | MARCA NON RICONDUCIBILE | HANDRAIL | 1990-01-01 | Z129006 | PNM
EH.N04943 | 56868 | EM.N04945 | EM.N04945\EH.N04943 |  | PEDANA A NASTRO MOBILE | RAM SRL | RAMMILL 770 CE | 2003-11-28 | Z12050101 | PNM
7242 |  |  |  |  | CONCENTRATORE DEVICE | GE HEALTHCARE | UNITY NETWORK ID V5D |  | Z1203020201
7243 |  |  |  |  | CONCENTRATORE DEVICE | GE HEALTHCARE | UNITY NETWORK ID V5D |  | Z1203020201
EH.N04075 | 78085 |  |  |  | PEDANA A NASTRO MOBILE | TECHNOGYM | RUNRACE HC 1200 | 2000-12-21
132711 | 132711 |  |  |  | PENSILE OPERATORIO | TRUMPF MEDIZIN SYSTEME GMBH | TRUPORT 5000 | 2015-01-29
7244 |  |  |  |  | CONCENTRATORE DEVICE | GE HEALTHCARE | UNITY NETWORK ID V5D |  | Z1203020201
72446 | 72446 |  |  |  | OTOSCOPIO
132712 | 132712 |  |  |  | PENSILE OPERATORIO | TRUMPF MEDIZIN SYSTEME GMBH | TRUPORT 5000 | 2015-01-29
7245 |  |  |  |  | CONCENTRATORE DEVICE | GE HEALTHCARE | UNITY NETWORK ID V5D |  | Z1203020201
132713 | 132713 |  |  |  | PENSILE OPERATORIO | TRUMPF MEDIZIN SYSTEME GMBH | TRUPORT 5000 | 2015-01-29
132714 | 132714 |  |  |  | PENSILE OPERATORIO | TRUMPF MEDIZIN SYSTEME GMBH | TRUPORT 5000 | 2015-01-29
132715 | 132715 |  |  |  | PENSILE OPERATORIO | TRUMPF MEDIZIN SYSTEME GMBH | TRUPORT 5000 | 2015-01-29
7246 |  |  |  |  | CONCENTRATORE DEVICE | GE HEALTHCARE | UNITY NETWORK ID V5D |  | Z1203020201
7247 |  |  |  |  | TESTINA PREAMPLIFICATORE PER EEG | GE HEALTHCARE | N-EEG-01
7248 |  |  |  |  | STAMPANTE PER I CENTRAL | BROTHER ITALIA S.P.A. | HL-5370 DW |  | Z1203020201
132716 | 132716 |  |  |  | PENSILE OPERATORIO | TRUMPF MEDIZIN SYSTEME GMBH | TRUPORT 5000 | 2015-01-29
132718 | 132718 |  |  |  | PENSILE OPERATORIO | TRUMPF MEDIZIN SYSTEME GMBH | TRUPORT 7000 | 2015-01-29
132719 | 132719 |  |  |  | PENSILE OPERATORIO
132720 | 132720 |  |  |  | PENSILE OPERATORIO
132721 | 132721 |  |  |  | PENSILE OPERATORIO
132722 | 132722 |  |  |  | PENSILE OPERATORIO
132723 | 132723 |  |  |  | PENSILE OPERATORIO
132724 | 132724 |  |  |  | PENSILE OPERATORIO
132725 | 132725 |  |  |  | PENSILE OPERATORIO
132726 | 132726 |  |  |  | PENSILE OPERATORIO
132728 | 132728 |  |  |  | PENSILE OPERATORIO
132729 | 132729 |  |  |  | PENSILE OPERATORIO
132730 | 132730 |  |  |  | PENSILE OPERATORIO
132731 | 132731 |  |  |  | PENSILE OPERATORIO
132732 | 132732 |  |  |  | PENSILE OPERATORIO
132733 | 132733 |  |  |  | PENSILE OPERATORIO
132735 | 132735 |  |  |  | PENSILE OPERATORIO
132736 | 132736 |  |  |  | PENSILE OPERATORIO
132737 | 132737 |  |  |  | PENSILE OPERATORIO
132738 | 132738 |  |  |  | PENSILE OPERATORIO
7266 |  |  |  |  | TERMOMETRO | KENDALL HEALTHCARE | GENIUS 2 | 2010-01-21 | V03010102 | TME
132739 | 132739 |  |  |  | PENSILE OPERATORIO
132740 | 132740 |  |  |  | PENSILE OPERATORIO
132741 | 132741 |  |  |  | PENSILE OPERATORIO
132742 | 132742 |  |  |  | PENSILE OPERATORIO
132743 | 132743 |  |  |  | PENSILE OPERATORIO
7268 |  |  |  |  | TERMOMETRO | KENDALL HEALTHCARE | GENIUS 2 | 2010-01-21 | V03010102 | TME
132744 | 132744 |  |  |  | PENSILE OPERATORIO
7269 |  |  |  |  | TERMOMETRO | KENDALL HEALTHCARE | GENIUS 2 | 2010-01-21 | V03010102 | TME
7270 |  |  |  |  | TERMOMETRO | KENDALL HEALTHCARE | GENIUS 2 | 2010-01-21 | V03010102 | TME
132745 | 132745 |  |  |  | PENSILE OPERATORIO
132746 | 132746 |  |  |  | PENSILE OPERATORIO
7271 |  |  |  |  | TERMOMETRO | KENDALL HEALTHCARE | GENIUS 2 | 2010-01-21 | V03010102 | TME
7272 |  |  |  |  | TERMOMETRO | KENDALL HEALTHCARE | GENIUS 2 | 2010-01-21 | V03010102 | TME
132747 | 132747 |  |  |  | PENSILE OPERATORIO
7273 |  |  |  |  | TERMOMETRO | KENDALL HEALTHCARE | GENIUS 2 | 2010-01-21 | V03010102 | TME
132748 | 132748 |  |  |  | PENSILE OPERATORIO
132749 | 132749 |  |  |  | PENSILE OPERATORIO
132750 | 132750 |  |  |  | PENSILE OPERATORIO
7275 |  |  |  |  | TERMOMETRO | KENDALL HEALTHCARE | GENIUS 2 | 2010-01-21 | V03010102 | TME
132751 | 132751 |  |  |  | PENSILE OPERATORIO
132752 | 132752 |  |  |  | PENSILE OPERATORIO
132753 | 132753 |  |  |  | PENSILE OPERATORIO
132754 | 132754 |  |  |  | PENSILE OPERATORIO
7291 |  |  |  |  | POLTRONA OPERATORIA | BRUSAFERRI AND C SRL LEMI | LEMI GYNO | 2011-02-11 |  | POO
132755 | 132755 |  |  |  | PENSILE OPERATORIO
132756 | 132756 |  |  |  | PENSILE OPERATORIO
132757 | 132757 |  |  |  | PENSILE OPERATORIO
132758 | 132758 |  |  |  | PENSILE OPERATORIO
132759 | 132759 |  |  |  | PENSILE OPERATORIO
132760 | 132760 |  |  |  | PENSILE OPERATORIO
72933 | 72933 |  |  |  | PODOSCOPIO
132761 | 132761 |  |  |  | PENSILE OPERATORIO
72937 | 72937 |  |  |  | OTOSCOPIO
132762 | 132762 |  |  |  | PENSILE OPERATORIO
72965 | 72965 |  |  |  | CARROZZELLA
72966 | 72966 |  |  |  | CARROZZELLA
ZE.N04997 | 71032 |  |  |  | PENSILE PER SALA OPERATORIA | TRUMPF KREUZER MEDIZIN SYSTEME GMBH AND CO KG | KLINOPORT 1265 AN | 2004-08-12 | Z129007 | PSO
7298 |  |  |  |  | TERMOMETRO | KENDALL HEALTHCARE | GENIUS 2 |  |  | TME
ZE.N04998 | 71033 |  |  |  | PENSILE PER SALA OPERATORIA | TRUMPF KREUZER MEDIZIN SYSTEME GMBH AND CO KG | KLINOPORT 1265 AN | 2004-08-12 | Z129007 | PSO
ZE.N04999 | 71034 |  |  |  | PENSILE PER SALA OPERATORIA | TRUMPF KREUZER MEDIZIN SYSTEME GMBH AND CO KG | KLINOPORT 1265 AN | 2004-08-12 | Z129007 | PSO
7300 | 95487 |  |  |  | POMPA INFUSIONE | ARCOMED AG | VP 700 LITE/PVC-S | 2011-04-11 | Z12030301 | PIN
ZE.N05000 | 71035 |  |  |  | PENSILE PER SALA OPERATORIA | TRUMPF KREUZER MEDIZIN SYSTEME GMBH AND CO KG | KLINOPORT 1265 AN | 2004-08-12 | Z129007 | PSO
7301 |  |  |  |  | TERMOMETRO | KENDALL HEALTHCARE | GENIUS 2 | 2011-04-12 | V03010102 | TME
7303 |  |  |  |  | TERMOMETRO | KENDALL HEALTHCARE | GENIUS 2 |  | V03010102 | TME
ZE.N05015 | 86414 |  |  |  | PENSILE PER SALA OPERATORIA | TRUMPF KREUZER MEDIZIN SYSTEME GMBH AND CO KG | KLINOPORT 1265 AN | 2004-12-30 | Z129007 | PSO
ZE.N05016 | 86413 |  |  |  | PENSILE PER SALA OPERATORIA | TRUMPF KREUZER MEDIZIN SYSTEME GMBH AND CO KG | KLINOPORT 1265 AN | 2004-12-30 | Z129007 | PSO
ZE.N04993 | 71036 |  |  |  | PENSILE PER SALA OPERATORIA | TRUMPF KREUZER MEDIZIN SYSTEME GMBH AND CO KG | UNIPORT 1908 M CH | 2004-08-03 | Z129007 | PSO
ZE.N04994 | 71037 |  |  |  | PENSILE PER SALA OPERATORIA | TRUMPF KREUZER MEDIZIN SYSTEME GMBH AND CO KG | UNIPORT 1908 M CH | 2004-08-03 | Z129007 | PSO
ZE.N04995 | 71038 |  |  |  | PENSILE PER SALA OPERATORIA | TRUMPF KREUZER MEDIZIN SYSTEME GMBH AND CO KG | UNIPORT 1908 M CH | 2004-08-03 | Z129007 | PSO
7314 |  |  |  |  | URETERONEFROSCOPIO | STORZ KARL GMBH AND CO KG | 27001 L - 6° - 8MM |  |  | URS
ZE.N04996 | 71039 |  |  |  | PENSILE PER SALA OPERATORIA | TRUMPF KREUZER MEDIZIN SYSTEME GMBH AND CO KG | UNIPORT 1908 M CH | 2004-08-03 | Z129007 | PSO
ZE.N05017 | 86416 |  |  |  | PENSILE PER SALA OPERATORIA | TRUMPF KREUZER MEDIZIN SYSTEME GMBH AND CO KG | UNIPORT 1908 M CH | 2004-12-30 | Z129007 | PSO
7317 |  |  |  |  | OTTICA RIGIDA | STORZ KARL GMBH AND CO KG | 27005 AA - 0° - 4 MM |  | Z12029085 | CIS
7318 |  |  |  |  | OTTICA RIGIDA - CONTROLLARE | STORZ KARL GMBH AND CO KG | 27005 AA - 0° - 4 MM |  | Z12029085 | CIS
7319 |  |  |  |  | OTTICA RIGIDA | STORZ KARL GMBH AND CO KG | 27005 AA - 0° - 4 MM |  | Z12029085 | CIS
7320 |  |  |  |  | OTTICA RIGIDA | STORZ KARL GMBH AND CO KG | 27005 BA - 30° - 4MM |  | Z12029085 | ISS
7321 |  |  |  |  | OTTICA RIGIDA | STORZ KARL GMBH AND CO KG | 27005 CA - 70° - 4MM |  | Z12029085 | CIS
7322 |  |  |  |  | URETERONEFROSCOPIO | STORZ KARL GMBH AND CO KG | 11278 A1 FLEX - 8MM |  |  | URS
7323 |  |  |  |  | ARTROSCOPIO | STORZ KARL GMBH AND CO KG | 28721 BWA HOPKINS II - 0° - 4MM |  | Z12029085 | ASC
ZE.N05018 | 86415 |  |  |  | PENSILE PER SALA OPERATORIA | TRUMPF KREUZER MEDIZIN SYSTEME GMBH AND CO KG | UNIPORT 1908 M CH | 2004-12-30 | Z129007 | PSO
7324 |  |  |  |  | OTTICA RIGIDA | STORZ KARL GMBH AND CO KG | 28731 AWA - 0° - 4MM |  |  | ASC
7325 |  |  |  |  | OTTICA RIGIDA | STORZ KARL GMBH AND CO KG | 26046 BA - 30° - 5MM |  | Z12029085 | LAS
7326 |  |  |  |  | OTTICA RIGIDA | STORZ KARL GMBH AND CO KG | 28731 BWA - 30° - 4MM |  | Z12029085 | ASC
7331 |  |  |  |  | AUSILI PROTESICI | MARCA NON RICONDUCIBILE |  | 2011-07-08
7332 | 95626 |  |  |  | POMPA SIRINGA | MICREL MEDICAL DEVICES SA | MP-200 | 2011-07-14 | Z12030301 | PDI
7333 | 95627 |  |  |  | POMPA SIRINGA | MICREL MEDICAL DEVICES SA | MP-200 | 2011-07-14 | Z12030301 | PDI
7253 |  | 7250 | 7250\7253 |  | PERSONAL COMPUTER | EBIT AET SPA | EXTENSA
7255 |  | 7250 | 7250\7255 |  | PERSONAL COMPUTER | EBIT AET SPA | EXTENSA
G9.N06039 |  | RN.N06040 | RN.N06040\G9.N06039 |  | PERSONAL COMPUTER | ACER ITALY | EXTENSA 5210 | 2007-11-27 |  | 1PM
7336 |  |  |  |  | MISURATORE AUTOMATICO NON INVASIVO DELLA PRESSIONE | OMRON CORP | 705 CP | 1997-01-01 |  | LEP
7337 |  |  |  |  | OTTICA RIGIDA | STORZ KARL GMBH AND CO KG | 27005 CA - 70° - 4 MM |  | Z12029085 | CIS
7338 | 95646 |  |  |  | OCCHIALI NISTAGMO_OCCHIALI NISTAGMO DR.FRENZEL_GIMA SPA_ CD GI31204 | GIMA SPA | OCCHIALI DI FRENZEL | 2011-08-03 | Z12120112 | ONI
7339 | 95647 |  |  |  | OCCHIALI NISTAGMO_OCCHIALI NISTAGMO DR.FRENZEL_GIMA SPA_ CD GI31204 | GIMA SPA | OCCHIALI DI FRENZEL | 2011-08-03 | Z12120112 | ONI
7340 |  |  |  |  | ASPIRATORE MEDICO CHIRURGICO | SUNRISE MEDICAL LTD DEVILBISS | 7305 P |  | Z120105 | ACH
8282 | 96795 | 8280 | 8280\8282 |  | PERSONAL COMPUTER | PIXMA S.P.A. | IP-2700 | 2013-01-17 | Q0299
G9.N06019 |  |  | G9.N06019 |  | PERSONAL COMPUTER | DELL | NN | 2008-01-02
11357 | 11357 | 11366 | 11366\11357 |  | PERSONAL COMPUTER | DELL COMPUTER CORP | OPTIPLEX 3020 | 2016-02-15
11361 | 11361 | 11366 | 11366\11361 |  | PERSONAL COMPUTER | DELL COMPUTER CORP | OPTIPLEX 3020 | 2016-02-15
11362 | 11362 | 11366 | 11366\11362 |  | PERSONAL COMPUTER | DELL COMPUTER CORP | OPTIPLEX 3020 | 2016-02-15
137149 | 137149 | 137050 | 137050\137149 |  | PERSONAL COMPUTER | DELL COMPUTER CORP | OPTIPLEX XE2SF | 2015-11-24
6783 | 92270 | 6781 | 6781\6783 |  | PERSONAL COMPUTER | DELL | PERSONAL COMPUTER | 2009-09-03
7637 | 96318 | 7635 | 7635\7637 |  | PERSONAL COMPUTER | ACER AMERICA CORP | PERSONAL COMPUTER | 2012-02-27 | Q0299
6740 | 92252 |  |  |  | PERSONAL COMPUTER | ACER AMERICA CORP | PERSONAL COMPUTER | 2009-06-22
11376 | 11376 | 11374 | 11374\11376 |  | PERSONAL COMPUTER | HEWLETT PACKARD CO | RP 5800
11378 | 11378 | 11374 | 11374\11378 |  | PERSONAL COMPUTER | HEWLETT PACKARD CO | RP 5800
7355 |  |  |  |  | FONTE LUMINOSA PER ENDOSCOPIA | OLYMPUS OPTICAL CO LTD | CLV S40 | 2013-03-04 |  | FLU
11406 | 11406 | 11382 | 11382\11406 |  | PERSONAL COMPUTER | HEWLETT PACKARD CO | RP 5800
7362 |  |  |  |  | LETTO ELETTRICO DEGENZA - MULETTO | CLA HOSPITAL SRL | 427 T 0044 | 2008-07-29 | V0801
7363 |  |  |  |  | PRODUTTORE DI GHIACCIO | WHIRLPOOL CORP | K20 AGB 022 | 2015-01-12 |  | PDG
7365 | 70160 |  |  |  | REGISTRATORE HOLTER ECG | MORTARA INSTRUMENT INC | H 12 + | 2005-05-17 | Z12050880 | RHO
11394 | 11394 | 11404 | 11404\11394 |  | PERSONAL COMPUTER | HEWLETT PACKARD CO | RP 5800
11402 | 11402 | 11404 | 11404\11402 |  | PERSONAL COMPUTER | HEWLETT PACKARD CO | RP 5800
7373 | 95744 |  |  |  | PULSOSSIMETRO | MEDICAL ECONET GMBH | PALM CARE | 2011-10-06 | Z1203020202 | OOR
7374 | 95745 |  |  |  | PULSOSSIMETRO | MEDICAL ECONET GMBH | PALM CARE | 2011-10-06 | Z1203020202 | OOR
11409 | 11409 | 11404 | 11404\11409 |  | PERSONAL COMPUTER | HEWLETT PACKARD CO | RP 5800
7376 | 95748 |  |  |  | PULSOSSIMETRO | MEDICAL ECONET GMBH | PALM CARE | 2011-10-06 | Z1203020202 | OOR
11409 | 11409 |  | 11409 |  | PERSONAL COMPUTER | HEWLETT PACKARD CO | RP 5800
8293 | 8293 | 8292 | 8292\8293 |  | PERSONAL COMPUTER | BECTON DICKINSON AND CO | Z220 | 2013-04-02
7379 | 95747 |  |  |  | PULSOSSIMETRO | MEDICAL ECONET GMBH | PALM CARE | 2011-10-06 | Z1203020202 | OOR
7380 | 95751 |  |  |  | PULSOSSIMETRO | MEDICAL ECONET GMBH | PALM CARE | 2011-10-06 | Z1203020202 | OOR
10432 | 10432 | 10431 | 10431\10432 |  | PERSONAL COMPUTER | NEC SAN-EI INSTRUMENTS LTD |  | 2013-05-14
11185 | 11185 | 11184 | 11184\11185 |  | PERSONAL COMPUTER |  |  | 2014-12-22
7293 |  | 7294 | 7294\7293 |  | PERSONAL COMPUTER | BTS BIOENGINEERING SPA |  | 2011-03-28 | Z12100401
8295 | 96634 | 8292 | 8292\8295 |  | PERSONAL COMPUTER | BECTON DICKINSON AND CO |  | 2013-04-02
97133 |  | 97130 | 97130\97133 |  | PERSONAL COMPUTER | HP |  | 2014-10-27
7384 |  |  |  |  | SISTEMA TELEVISIVO PER ENDOSCOPIA | ILO ELECTRONIC GMBH | ECO CAM III |  |  | STE
7388 |  |  |  |  | FABBRICATORE DI GHIACCIO | WHIRLPOOL CORP | K 20
11404 | 11404 |  | 11404 |  | PERSONAL COMPUTER GESTIONE CATENA ANALIZZATORE MULTIPARAMETRICO SELETTIVO CHIMICA CLINICA | HEWLETT PACKARD CO | 8200
7390 |  |  |  |  | ASPIRATORE MEDICO CHIRURGICO | MARKOS MEFAR SPA | SP 30 |  |  | ACH
7393 | 89348 |  |  |  | MONITOR SA O2 (SATURIMETRO) | NELLCOR PURITAN BENNETT INC | N 65 OXIMAX | 2007-05-15 | Z1203020408 | OOR
97006 | 97006 | 97005 | 97005\97006 |  | PERSONAL COMPUTER PORTATILE | ST JUDE MEDICAL INC | CLINICAL PROGRAMMER | 2013-07-05
11374 | 11374 |  | 11374 |  | PERSONAL COMPUTER SERVER | INTEL INSIDE | DANUR MS
ER.N01074 | 53355 |  |  |  | PESALETTO A PIATTELLI | MARCA NON RICONDUCIBILE | EUROMEDICAL | 1987-07-01 |  | PIA
G9.N04623 |  |  |  |  | PH-METRO | INTERNATIONAL PBI SPA | MULTIDATA | 2001-04-06 | W02079009 | PHM
7399 |  |  |  |  | OTTICA RIGIDA | STORZ KARL GMBH AND CO KG | 26003 BA - 30° - 10 MM | 2011-10-27 | Z12029085 | LAS
7400 | 95885 |  |  |  | REGISTRATORE HOLTER ECG | MORTARA INSTRUMENT INC | H 12 + | 2011-11-10 | Z12050403 | RHO
CB.N05925 | 90580 |  |  |  | PH-METRO DA LABORATORIO | CRISON INSTRUMENTS | BASIC 20+ | 2008-02-28 | W02079009 | PHM
RY.N04632 |  | RY.F04258 | RY.F04258\RY.N04632 |  | PIANI DI RADIOTERAPIA, ELABORATORE DI | TECNOLOGIE AVANZATE S.R.L. | INTERCOMP | 2004-03-05 | Z11010401 | PRT
RY.N04643 |  | RY.F04258 | RY.F04258\RY.N04643 |  | PIANI DI RADIOTERAPIA, ELABORATORE DI | TECNOLOGIE AVANZATE S.R.L. | INTERCOMP | 1987-07-01 | Z11010401 | PRT
RY.N04667 |  | RY.F04258 | RY.F04258\RY.N04667 |  | PIANI DI RADIOTERAPIA, ELABORATORE DI | TECNOLOGIE AVANZATE S.R.L. | INTERCOMP | 1987-07-01 | Z11010401 | PRT
7408 |  |  |  |  | ELETTROBISTURI | GYNECARE INC | VERSAPOINT | 2011-11-16 | Z12010985 | ELB
7418 | 79867 |  |  |  | FRONTIFOCOMETRO | INAMI AND CO LTD | L 4510 |  |  | FRF
7424 | 87495 |  |  |  | STIMOLATORE PER ELETTROANALGESIA (TENS) | VERITY MEDICAL LTD | NEUROTRAC TENS ECS 300 |  |  | ELT
RY.N04639 |  | RY.F04258 | RY.F04258\RY.N04639 |  | PIANI DI RADIOTERAPIA, ELABORATORE DI | TECNOLOGIE AVANZATE S.R.L. | NN | 1987-07-01
RY.N04668 |  | RY.F04258 | RY.F04258\RY.N04668 |  | PIANI DI RADIOTERAPIA, ELABORATORE DI | HEWLETT PACKARD | NN | 1987-07-01
RY.F04258 |  |  | RY.F04258 |  | PIANI DI RADIOTERAPIA, ELABORATORE DI | TECNOLOGIE AVANZATE S.R.L. | RETE LANTIS | 1987-07-01 | Z11010401 | PRT
7449 |  |  |  |  | AGGREGOMETRO | ACCUMETRICS INC | VERIFY NOW INSTRUMENT | 2011-12-14 |  | AGM
11031 | 11031 |  |  |  | PIANO CARBONIO | OPT |  | 2014-11-01
89908 | 89908 |  |  |  | PIANO OPERATORIO RADIOLOGICO
97048 | 97048 | 97047 | 97047\97048 |  | PIANTANA REGGI TESTINA | EB NEURO SPA |  | 2014-01-22
2961 | 56710 |  |  |  | PIASTRA RISCALDANTE | MEDITE MEDIZINTECHNIK GMBH
6993 | 93714 | 6983 | 6983\6993 |  | PIM PRESSARE INTERFACE | VOLCANO THERAPEUTICS INC |  | 2010-04-22
93715 | 93715 |  |  |  | PIM PRESSARE INTERFACE
11170 | 11170 |  |  |  | PIPETTATORE AUTOMATICO ELETTRICO | HTL | SWIFTPET PRO | 2015-07-28
73807 | 73807 |  |  |  | PISTOLA A PRESSIONE PER STRUMENTARIO ENDOSCOPICO
73808 | 73808 |  |  |  | PISTOLA A PRESSIONE PER STRUMENTARIO ENDOSCOPICO
88580 | 88580 |  |  |  | PISTOLA A PRESSIONE PER STRUMENTARIO ENDOSCOPICO
88581 | 88581 |  |  |  | PISTOLA A PRESSIONE PER STRUMENTARIO ENDOSCOPICO
EC.N02259 | 51743 |  |  |  | PLETISMOGRAFO | HOKANSON INC | EC 5R | 1987-07-01 | Z12040113 | PCO
6151 | 90727 | 6150 | 6150\6151 |  | PLETISMOGRAFO CORPOREO | VIASYS HEALTHCARE GMBH JAEGER | MASTERSCREEN BODY | 2008-06-20 | Z12040113 | PLG
G9.N02898 |  | RA.N01910 | RA.N01910\G9.N02898 |  | PLOTTER | HEWLETT PACKARD | 7475A | 1987-07-01 |  | 1PL
90726 | 90726 |  |  |  | PNEUMOTOCOGRAFO RISCALDATO
EF.N00329 |  |  |  |  | PODOSCOPIO | CHINESPORT | A800 | 1987-07-01 | Z12139003 | PDS
EF.N00063 | 78780 |  |  |  | PODOSCOPIO | MARCA NON RICONDUCIBILE | NN | 1987-07-01
EF.N00081 | 79470 |  |  |  | PODOSCOPIO | COREMEC | NN | 1987-07-01
EF.N01207 | 50755 |  |  |  | PODOSCOPIO | MARCA NON RICONDUCIBILE | NN | 1987-07-01
EF.N01279 | 51430 |  |  |  | PODOSCOPIO | MARCA NON RICONDUCIBILE | NN | 1987-07-01
EF.N02860 | 78852 |  |  |  | PODOSCOPIO | CHINESPORT SPA | PODOSCOPIO L | 1997-01-22 | Z12139003 | PDS
EF.N02864 | 66668 |  |  |  | PODOSCOPIO | CHINESPORT SPA | PODOSCOPIO L | 1997-01-22 | Z12139003 | PDS
82197 | 82197 |  |  |  | PODOSCOPIO
93401 | 93401 |  |  |  | POLIERCOLINA
CF.N04806 | 56435 | EH.F04261 | EH.F04261\CF.N04806 |  | POLIGRAFO PER ELETTROFISIOLOGIA | BARD | STAMP | 2003-07-09 |  | AMP
8136 | 96615 |  |  |  | POLISONNIGRAFO | SOMNOMEDICS GMBH | SOMNOSCREEN PLUS - EEG 32 | 2012-12-04 | Z12100501
53160 | 53160 |  |  |  | POLTRONA (OPERATORIA) ODONTOIATRICA
54464 | 54464 |  |  |  | POLTRONA (OPERATORIA) ODONTOIATRICA
78771 | 78771 |  |  |  | POLTRONA (OPERATORIA) ODONTOIATRICA
ED.N03707 |  |  |  |  | POLTRONA A BILANCIA PER DIALISI | TASSINARI BILANCE | T/D 2000 | 2000-04-20 |  | POT
7494 | 96219 |  |  |  | BARELLA | FAVERO HEALTH PROJECTS SPA | 9BR 0043 | 2012-01-24 | V0899
ED.N03853 | 52646 |  |  |  | POLTRONA A BILANCIA PER DIALISI | TASSINARI BILANCE SRL | TD 2000 TITANUS | 2000-07-06 | Z12099003 | LBD
ED.N04587 | 52647 |  |  |  | POLTRONA A BILANCIA PER DIALISI | TASSINARI BILANCE SRL | TD 2000 TITANUS | 1987-07-01 | Z12099003 | LBD
ED.N04588 | 82940 |  |  |  | POLTRONA A BILANCIA PER DIALISI | TASSINARI BILANCE SRL | TD 2000 TITANUS | 1987-07-01 | Z12099003 | LBD
136355 | 136355 |  |  |  | POLTRONA BARIATRICA
136356 | 136356 |  |  |  | POLTRONA BARIATRICA
EG.N04715 | 61755 |  |  |  | POLTRONA DA PARTO | HILL ROM CO INC | AFFINITY III | 2002-11-26 | Z12080302 | LEA
EG.N04716 | 61731 |  |  |  | POLTRONA DA PARTO | HILL ROM CO INC | AFFINITY III | 2002-11-26 | Z12080302 | LEA
95685 | 95685 |  |  |  | POLTRONA E SEDIA PAZIENTE_LEMI 2_BRUSAFERRI_CD/ GYNO PLUS
65779 | 65779 |  |  |  | POLTRONA ELETTRICA PRELIEVI
65780 | 65780 |  |  |  | POLTRONA ELETTRICA PRELIEVI
66934 | 66934 |  |  |  | POLTRONA ELETTRICA PRELIEVI
66935 | 66935 |  |  |  | POLTRONA ELETTRICA PRELIEVI
66936 | 66936 |  |  |  | POLTRONA ELETTRICA PRELIEVI
66937 | 66937 |  |  |  | POLTRONA ELETTRICA PRELIEVI
66938 | 66938 |  |  |  | POLTRONA ELETTRICA PRELIEVI
GS.N02995 | 53102 | EV.N02246 | EV.N02246\GS.N02995 |  | POLTRONA IDRAULICA PER VISITA PAZIENTE | MARCA NON RICONDUCIBILE | NN | 1987-07-01
134653 | 134653 |  |  |  | POLTRONA OFTALMICA | UFSK INTERNATIONAL | BL 500 XLE | 2015-04-01 | Z12011201
58128 | 58128 |  |  |  | POLTRONA OPERATORIA
58180 | 58180 |  |  |  | POLTRONA OPERATORIA
58181 | 58181 |  |  |  | POLTRONA OPERATORIA
58399 | 58399 |  |  |  | POLTRONA OPERATORIA
58456 | 58456 |  |  |  | POLTRONA OPERATORIA
58516 | 58516 |  |  |  | POLTRONA OPERATORIA
58545 | 58545 |  |  |  | POLTRONA OPERATORIA
59927 | 59927 |  |  |  | POLTRONA OPERATORIA
64714 | 64714 |  |  |  | POLTRONA OPERATORIA
52315 | 52315 |  |  |  | POLTRONA OTORINOLARINGOIATRIA
52316 | 52316 |  |  |  | POLTRONA OTORINOLARINGOIATRIA
52317 | 52317 |  |  |  | POLTRONA OTORINOLARINGOIATRIA
52349 | 52349 |  |  |  | POLTRONA OTORINOLARINGOIATRIA
52358 | 52358 |  |  |  | POLTRONA OTORINOLARINGOIATRIA
79399 | 79399 |  |  |  | POLTRONA OTORINOLARINGOIATRIA
79426 | 79426 |  |  |  | POLTRONA OTORINOLARINGOIATRIA
50672 | 50672 |  |  |  | POLTRONA PER DEGENTI
50673 | 50673 |  |  |  | POLTRONA PER DEGENTI
50675 | 50675 |  |  |  | POLTRONA PER DEGENTI
51902 | 51902 |  |  |  | POLTRONA PER DEGENTI
51903 | 51903 |  |  |  | POLTRONA PER DEGENTI
51904 | 51904 |  |  |  | POLTRONA PER DEGENTI
51905 | 51905 |  |  |  | POLTRONA PER DEGENTI
51906 | 51906 |  |  |  | POLTRONA PER DEGENTI
51907 | 51907 |  |  |  | POLTRONA PER DEGENTI
52336 | 52336 |  |  |  | POLTRONA PER DEGENTI
53206 | 53206 |  |  |  | POLTRONA PER DEGENTI
54526 | 54526 |  |  |  | POLTRONA PER DEGENTI
54858 | 54858 |  |  |  | POLTRONA PER DEGENTI
54890 | 54890 |  |  |  | POLTRONA PER DEGENTI
55192 | 55192 |  |  |  | POLTRONA PER DEGENTI
55222 | 55222 |  |  |  | POLTRONA PER DEGENTI
55234 | 55234 |  |  |  | POLTRONA PER DEGENTI
55246 | 55246 |  |  |  | POLTRONA PER DEGENTI
55275 | 55275 |  |  |  | POLTRONA PER DEGENTI
55398 | 55398 |  |  |  | POLTRONA PER DEGENTI
55399 | 55399 |  |  |  | POLTRONA PER DEGENTI
55400 | 55400 |  |  |  | POLTRONA PER DEGENTI
55401 | 55401 |  |  |  | POLTRONA PER DEGENTI
55696 | 55696 |  |  |  | POLTRONA PER DEGENTI
55721 | 55721 |  |  |  | POLTRONA PER DEGENTI
57807 | 57807 |  |  |  | POLTRONA PER DEGENTI
58999 | 58999 |  |  |  | POLTRONA PER DEGENTI
61345 | 61345 |  |  |  | POLTRONA PER DEGENTI
61625 | 61625 |  |  |  | POLTRONA PER DEGENTI
61626 | 61626 |  |  |  | POLTRONA PER DEGENTI
61627 | 61627 |  |  |  | POLTRONA PER DEGENTI
61628 | 61628 |  |  |  | POLTRONA PER DEGENTI
61704 | 61704 |  |  |  | POLTRONA PER DEGENTI
61705 | 61705 |  |  |  | POLTRONA PER DEGENTI
61706 | 61706 |  |  |  | POLTRONA PER DEGENTI
61783 | 61783 |  |  |  | POLTRONA PER DEGENTI
61784 | 61784 |  |  |  | POLTRONA PER DEGENTI
62875 | 62875 |  |  |  | POLTRONA PER DEGENTI
62878 | 62878 |  |  |  | POLTRONA PER DEGENTI
62879 | 62879 |  |  |  | POLTRONA PER DEGENTI
62987 | 62987 |  |  |  | POLTRONA PER DEGENTI
62989 | 62989 |  |  |  | POLTRONA PER DEGENTI
62990 | 62990 |  |  |  | POLTRONA PER DEGENTI
63557 | 63557 |  |  |  | POLTRONA PER DEGENTI
63727 | 63727 |  |  |  | POLTRONA PER DEGENTI
63867 | 63867 |  |  |  | POLTRONA PER DEGENTI
63868 | 63868 |  |  |  | POLTRONA PER DEGENTI
63870 | 63870 |  |  |  | POLTRONA PER DEGENTI
63871 | 63871 |  |  |  | POLTRONA PER DEGENTI
63945 | 63945 |  |  |  | POLTRONA PER DEGENTI
65873 | 65873 |  |  |  | POLTRONA PER DEGENTI
68088 | 68088 |  |  |  | POLTRONA PER DEGENTI
68090 | 68090 |  |  |  | POLTRONA PER DEGENTI
68125 | 68125 |  |  |  | POLTRONA PER DEGENTI
69286 | 69286 |  |  |  | POLTRONA PER DEGENTI
69315 | 69315 |  |  |  | POLTRONA PER DEGENTI
69842 | 69842 |  |  |  | POLTRONA PER DEGENTI
80935 | 80935 |  |  |  | POLTRONA PER DEGENTI
80936 | 80936 |  |  |  | POLTRONA PER DEGENTI
83421 | 83421 |  |  |  | POLTRONA PER DEGENTI
83434 | 83434 |  |  |  | POLTRONA PER DEGENTI
83685 | 83685 |  |  |  | POLTRONA PER DEGENTI
83686 | 83686 |  |  |  | POLTRONA PER DEGENTI
83758 | 83758 |  |  |  | POLTRONA PER DEGENTI
83799 | 83799 |  |  |  | POLTRONA PER DEGENTI
83803 | 83803 |  |  |  | POLTRONA PER DEGENTI
84090 | 84090 |  |  |  | POLTRONA PER DEGENTI
84116 | 84116 |  |  |  | POLTRONA PER DEGENTI
84127 | 84127 |  |  |  | POLTRONA PER DEGENTI
84311 | 84311 |  |  |  | POLTRONA PER DEGENTI
84312 | 84312 |  |  |  | POLTRONA PER DEGENTI
84313 | 84313 |  |  |  | POLTRONA PER DEGENTI
84314 | 84314 |  |  |  | POLTRONA PER DEGENTI
130670 | 130670 |  |  |  | POLTRONA PRELIEVI | INDUSTRIE GUIDO MALVESTIO S.P.A. | 384300 DAY CLINIC | 2015-01-01
130671 | 130671 |  |  |  | POLTRONA PRELIEVI | INDUSTRIE GUIDO MALVESTIO S.P.A. | 384300 DAY CLINIC | 2015-01-01
7610 | 96253 |  |  |  | DERMATOSCOPIO | HEINE OPTOTECHNIK | DELTA 20 | 2012-02-08 | Z12040108 | DAC
130672 | 130672 |  |  |  | POLTRONA PRELIEVI | INDUSTRIE GUIDO MALVESTIO S.P.A. | 384300 DAY CLINIC | 2015-01-01
130673 | 130673 |  |  |  | POLTRONA PRELIEVI | INDUSTRIE GUIDO MALVESTIO S.P.A. | 384300 DAY CLINIC | 2015-01-01
130674 | 130674 |  |  |  | POLTRONA PRELIEVI | INDUSTRIE GUIDO MALVESTIO S.P.A. | 384300 DAY CLINIC | 2015-01-01
130675 | 130675 |  |  |  | POLTRONA PRELIEVI | INDUSTRIE GUIDO MALVESTIO S.P.A. | 384300 DAY CLINIC | 2015-01-01
7622 |  |  |  |  | INCUBATORE | SGM BIOTECH | SMART - WELL | 2012-02-17
7623 |  |  |  |  | INCUBATORE | SGM BIOTECH | SMART - WELL | 2012-02-17
7624 | 96262 |  |  |  | DATA LOGGER SPY T | JULES RICHARD INSTRUMENTS | SPY RF T | 2012-02-21 | B 99 | TTM
7625 | 96263 |  |  |  | DATA LOGGER SPY T | JULES RICHARD INSTRUMENTS | SPY RF T | 2012-02-21 | B 99 | TTM
7626 | 96264 |  |  |  | DATA LOGGER SPY T | JULES RICHARD INSTRUMENTS | SPY RF T | 2012-02-21 | B 99 | TTM
7627 | 96265 |  |  |  | DATA LOGGER SPY T | JULES RICHARD INSTRUMENTS | SPY RF T | 2012-02-21 | B 99 | TTM
7628 | 96266 |  |  |  | DATA LOGGER SPY T | JULES RICHARD INSTRUMENTS | SPY RF T | 2012-02-21 | B 99 | TTM
7629 | 96267 |  |  |  | DATA LOGGER SPY T | JULES RICHARD INSTRUMENTS | SPY RF T | 2012-02-21 | B 99 | TTM
7630 | 96268 |  |  |  | DATA LOGGER SPY T | JULES RICHARD INSTRUMENTS | SPY RF T | 2012-02-21 | B 99 | TTM
7631 | 96269 |  |  |  | DATA LOGGER SPY T | JULES RICHARD INSTRUMENTS | SPY RF T | 2012-02-21 | B 99 | TTM
7632 | 96270 |  |  |  | DATA LOGGER SPY T | JULES RICHARD INSTRUMENTS | SPY RF T | 2012-02-21 | B 99 | TTM
7633 | 96271 |  |  |  | DATA LOGGER SPY T | JULES RICHARD INSTRUMENTS | SPY RF T | 2012-02-21 | B 99 | TTM
7634 |  |  |  |  | PREPARATORE AUTOMATICO DI VETRINI | LEICA BIOSYSTEMS PTY | BOND MAX | 2012-02-23 |  | PAV
130676 | 130676 |  |  |  | POLTRONA PRELIEVI | INDUSTRIE GUIDO MALVESTIO S.P.A. | 384300 DAY CLINIC | 2015-01-01
130677 | 130677 |  |  |  | POLTRONA PRELIEVI | INDUSTRIE GUIDO MALVESTIO S.P.A. | 384300 DAY CLINIC | 2015-01-01
130678 | 130678 |  |  |  | POLTRONA PRELIEVI | INDUSTRIE GUIDO MALVESTIO S.P.A. | 384300 DAY CLINIC | 2015-01-01
130679 | 130679 |  |  |  | POLTRONA PRELIEVI | INDUSTRIE GUIDO MALVESTIO S.P.A. | 384300 DAY CLINIC | 2015-01-01
76514 | 76514 |  |  |  | BILANCIA CON STATIMETRO
130680 | 130680 |  |  |  | POLTRONA PRELIEVI | INDUSTRIE GUIDO MALVESTIO S.P.A. | 384300 DAY CLINIC | 2015-01-01
130681 | 130681 |  |  |  | POLTRONA PRELIEVI | INDUSTRIE GUIDO MALVESTIO S.P.A. | 384300 DAY CLINIC | 2015-01-01
ES.N05138 | 85208 |  |  |  | POLTRONA PRELIEVI | FAVERO HEALTH PROJECTS SPA | 9LS 0019 | 2005-01-27 | Z129008 | PPT
7131 | 94884 |  |  |  | POLTRONA PRELIEVI | FAVERO HEALTH PROJECTS SPA | 9LS 0024 | 2010-10-06 | Z129008 | PPT
76654 | 76654 |  |  |  | CARROZZELLA
76655 | 76655 |  |  |  | CARROZZELLA
76656 | 76656 |  |  |  | CARROZZELLA
ES.N05139 | 85209 |  |  |  | POLTRONA PRELIEVI | FAVERO HEALTH PROJECTS SPA | 9LS 0024 | 2005-01-27 | Z129008 | PPT
7671 |  |  |  |  | MICROINFUSORE PORTATILE | CANE' SRL | MICROJET CRONO PAR | 2008-09-26 | Z12040216 | PDI
ES.N05960 | 89854 |  |  |  | POLTRONA PRELIEVI | FAVERO HEALTH PROJECTS SPA | 9LS 0024 | 2007-09-26 | Z129008 | PPT
ES.N05962 |  |  |  |  | POLTRONA PRELIEVI | FAVERO HEALTH PROJECTS SPA | 9LS 0024 | 2007-09-26 | Z129008 | PPT
ES.N00403 | 82522 |  |  |  | POLTRONA PRELIEVI | MARCA NON RICONDUCIBILE | NN | 1987-07-01
ES.N00405 | 82523 |  |  |  | POLTRONA PRELIEVI | MARCA NON RICONDUCIBILE | NN | 1987-07-01
7674 | 96349 |  |  |  | POLTRONA PRELIEVI | LIKAMED GMBH | START A2 ARM REST WEDGE | 2012-05-09
7675 | 96348 |  |  |  | POLTRONA PRELIEVI | LIKAMED GMBH | START A2 ARM REST WEDGE | 2012-05-09
7676 | 96350 |  |  |  | POLTRONA PRELIEVI | LIKAMED GMBH | START A2 ARM REST WEDGE | 2012-05-09
7677 | 96353 |  |  |  | POLTRONA PRELIEVI | LIKAMED GMBH | START A2 ARM REST WEDGE | 2012-05-09
7678 | 96351 |  |  |  | POLTRONA PRELIEVI | LIKAMED GMBH | START A2 ARM REST WEDGE | 2012-05-09
7951 | 96352 |  |  |  | POLTRONA PRELIEVI | LIKAMED GMBH | START A2 ARM REST WEDGE | 2012-05-09
136918 | 136918 |  |  |  | POLTRONA PRELIEVI
86939 | 86939 |  |  |  | POLTRONA PRELIEVI
86940 | 86940 |  |  |  | POLTRONA PRELIEVI
89852 | 89852 |  |  |  | POLTRONA PRELIEVI
90904 | 90904 |  |  |  | POLTRONA PRELIEVI
7690 |  |  |  |  | CISTOSCOPIO | STORZ KARL GMBH AND CO KG | 11272 C1 | 2015-10-12 |  | CIS
90905 | 90905 |  |  |  | POLTRONA PRELIEVI
90906 | 90906 |  |  |  | POLTRONA PRELIEVI
90907 | 90907 |  |  |  | POLTRONA PRELIEVI
91042 | 91042 |  |  |  | POLTRONA PRELIEVI
91098 | 91098 |  |  |  | POLTRONA PRELIEVI DAY CLINIC
130062 | 130062 |  |  |  | POLTRONA RELAX MODELLO DESIDIA SU RUOTE, CON BRACCIOLI IMBOTTITI CM 85X66X125H | INDUSTRIE GUIDO MALVESTIO SPA | 364750 SERIE DESIDIA |  | Z129008 | PPT
136160 | 136160 |  |  |  | POLTRONA RELAX SYNCRO PLUS IN ACCIAIO CON PEDANA MARCA GIVAS MOD. MR5066
136161 | 136161 |  |  |  | POLTRONA RELAX SYNCRO PLUS IN ACCIAIO CON PEDANA MARCA GIVAS MOD. MR5066
136162 | 136162 |  |  |  | POLTRONA RELAX SYNCRO PLUS IN ACCIAIO CON PEDANA MARCA GIVAS MOD. MR5066
136163 | 136163 |  |  |  | POLTRONA RELAX SYNCRO PLUS IN ACCIAIO CON PEDANA MARCA GIVAS MOD. MR5066
136164 | 136164 |  |  |  | POLTRONA RELAX SYNCRO PLUS IN ACCIAIO CON PEDANA MARCA GIVAS MOD. MR5066
136165 | 136165 |  |  |  | POLTRONA RELAX SYNCRO PLUS IN ACCIAIO CON PEDANA MARCA GIVAS MOD. MR5066
136166 | 136166 |  |  |  | POLTRONA RELAX SYNCRO PLUS IN ACCIAIO CON PEDANA MARCA GIVAS MOD. MR5066
136167 | 136167 |  |  |  | POLTRONA RELAX SYNCRO PLUS IN ACCIAIO CON PEDANA MARCA GIVAS MOD. MR5066
136168 | 136168 |  |  |  | POLTRONA RELAX SYNCRO PLUS IN ACCIAIO CON PEDANA MARCA GIVAS MOD. MR5066
136169 | 136169 |  |  |  | POLTRONA RELAX SYNCRO PLUS IN ACCIAIO CON PEDANA MARCA GIVAS MOD. MR5066
136170 | 136170 |  |  |  | POLTRONA RELAX SYNCRO PLUS IN ACCIAIO CON PEDANA MARCA GIVAS MOD. MR5066
136171 | 136171 |  |  |  | POLTRONA RELAX SYNCRO PLUS IN ACCIAIO CON PEDANA MARCA GIVAS MOD. MR5066
GS.N02849 | 50498 |  |  |  | POLTRONA/SEDIA A MOVIMENTI | BRUSAFERRI AND C SRL LEMI | LEMI 3 | 1997-01-16 | Z12011201 | POO
ER.N04759 |  |  |  |  | POMPA A SIRINGA | MEDIS SRL MEDICAL INFUSION SYSTEMS | INFUSA PK | 2003-03-21 | Z12040216 | PDI
11142 | 11142 |  |  |  | POMPA A SIRINGA | B BRAUN GMBH | PERFUSOR SPACE | 2015-07-27 | Z12030302 | PSI
11143 | 11143 |  |  |  | POMPA A SIRINGA | B BRAUN GMBH | PERFUSOR SPACE | 2015-07-27 | Z12030302 | PSI
11144 | 11144 |  |  |  | POMPA A SIRINGA | B BRAUN GMBH | PERFUSOR SPACE | 2015-07-27 | Z12030302 | PSI
11145 | 11145 |  |  |  | POMPA A SIRINGA | B BRAUN GMBH | PERFUSOR SPACE | 2015-07-27 | Z12030302 | PSI
11146 | 11146 |  |  |  | POMPA A SIRINGA | B BRAUN GMBH | PERFUSOR SPACE | 2015-07-27 | Z12030302 | PSI
11147 | 11147 |  |  |  | POMPA A SIRINGA | B BRAUN GMBH | PERFUSOR SPACE | 2015-07-27 | Z12030302 | PSI
11148 | 11148 |  |  |  | POMPA A SIRINGA | B BRAUN GMBH | PERFUSOR SPACE | 2015-07-27 | Z12030302 | PSI
11149 | 11149 |  |  |  | POMPA A SIRINGA | B BRAUN GMBH | PERFUSOR SPACE | 2015-07-27 | Z12030302 | PSI
11150 | 11150 |  |  |  | POMPA A SIRINGA | B BRAUN GMBH | PERFUSOR SPACE | 2015-07-27 | Z12030302 | PSI
95271 | 95271 |  |  |  | POMPA A SIRINGA
95272 | 95272 |  |  |  | POMPA A SIRINGA
CX.N03448 | 76115 | CM.N03113 | CM.N03113\CX.N03448 |  | POMPA A VUOTO | ZAMBELLI | LINCH | 1999-03-08 |  | POV
137153 | 137153 | 137050 | 137050\137153 |  | POMPA DI CALIBRAZIONE | HANS RUDOLPH INC | 3 LITRI | 2015-11-24
G9.N06004 |  | EE.N04869 | EE.N04869\G9.N06004 |  | POMPA DI INFUSIONE | DELL COMPUTER CORP | 380 | 2007-11-26 | Z12030301 | PIN
7315 |  |  |  |  | POMPA DI INFUSIONE | CODAN ARGUS AG | ARGUS 707 | 2011-06-16 | Z12030301 | PIN
7316 |  |  |  |  | POMPA DI INFUSIONE | CODAN ARGUS AG | ARGUS 707 | 2011-06-16 | Z12030301 | PIN
126991 | 126991 | 126920 | 126920\126991 |  | POMPA DI IRRIGAZIONE | OLYMPUS ITALIA S.R.L. | SURGYFLOW | 2014-11-01 | Z12019007
126992 | 126992 | 126920 | 126920\126992 |  | POMPA DI IRRIGAZIONE | OLYMPUS ITALIA S.R.L. | SURGYFLOW | 2014-11-01 | Z12019007
126993 | 126993 | 126920 | 126920\126993 |  | POMPA DI IRRIGAZIONE | OLYMPUS ITALIA S.R.L. | SURGYFLOW | 2014-11-01 | Z12019007
126994 | 126994 | 126920 | 126920\126994 |  | POMPA DI IRRIGAZIONE | OLYMPUS ITALIA S.R.L. | SURGYFLOW | 2014-11-01 | Z12019007
126995 | 126995 | 126920 | 126920\126995 |  | POMPA DI IRRIGAZIONE | OLYMPUS ITALIA S.R.L. | SURGYFLOW | 2014-11-01 | Z12019007
94963 | 94963 |  |  |  | POMPA INFUSIONE
EW.N04829 | 59947 |  |  |  | POMPA IRRORAZIONE URETRALE | STORZ KARL GMBH AND CO KG | 27330520 UROMAT PUMP | 2003-07-11 | Z12019007 | IRR
EI.N00412 |  |  |  |  | POMPA PER NUTRIZIONE ENTERALE (NUTRIPOMPA) | CLINTEC | P7000 | 1987-07-01 | Z12030303 | NUP
11303 | 11303 | 132763 | 132763\11303 |  | POMPA PERISTALTICA | OLYMPUS OPTICAL CO LTD | OFP-2 | 2015-12-10
11237 | 11237 | 132764 | 132764\11237 |  | POMPA PERISTALTICA | OLYMPUS OPTICAL CO LTD | OFP-2 | 2015-12-10
11231 | 11231 | 132765 | 132765\11231 |  | POMPA PERISTALTICA | OLYMPUS OPTICAL CO LTD | OFP-2 | 2015-12-10
97134 | 97134 |  |  |  | POMPA SIRINGA | MEDIS SRL MEDICAL INFUSION SYSTEMS | INFUSA T 1 | 2009-02-19 | Z12040216 | PDI
97135 | 97135 |  |  |  | POMPA SIRINGA | MEDIS SRL MEDICAL INFUSION SYSTEMS | INFUSA T 1 | 2009-02-19 | Z12040216 | PDI
97136 | 97136 |  |  |  | POMPA SIRINGA | MEDIS SRL MEDICAL INFUSION SYSTEMS | INFUSA T 1 | 2009-02-19 | Z12040216 | PDI
7334 | 95624 |  |  |  | POMPA SIRINGA | MICREL MEDICAL DEVICES SA | MP-200 | 2011-07-14 | Z12030301 | PDI
7335 | 95625 |  |  |  | POMPA SIRINGA | MICREL MEDICAL DEVICES SA | MP-200 | 2011-07-14 | Z12030301 | PDI
ER.N03858 | 61228 |  |  |  | POMPA SIRINGA | WELMED LTD | P 2000 | 2000-03-13 | Z12030301 | PIN
ER.N05022 | 71072 |  |  |  | POMPA SIRINGA | B BRAUN GMBH | PERFUSOR COMPACT | 2004-08-30 | Z12030302 | PSI
ER.N04032 | 61227 |  |  |  | POMPA SIRINGA | TOP CORPORATION | TOP 5200 | 1997-09-25 | Z12030302 | PSI
ER.N01521 | 61260 |  |  |  | POMPA SIRINGA | VICKERS MEDICAL-OXFORD | TREONIC IP4 | 1987-07-01 | Z12030302 | PSI
61563 | 61563 |  |  |  | POMPA SIRINGA
61583 | 61583 |  |  |  | POMPA SIRINGA
67016 | 67016 |  |  |  | POMPA SIRINGA
71064 | 71064 |  |  |  | POMPA SIRINGA
71070 | 71070 |  |  |  | POMPA SIRINGA
71073 | 71073 |  |  |  | POMPA SIRINGA
89443 | 89443 |  |  |  | POMPA SIRINGA
95468 | 95468 |  |  |  | POMPA SIRINGA
95469 | 95469 |  |  |  | POMPA SIRINGA
95470 | 95470 |  |  |  | POMPA SIRINGA
95497 | 95497 |  |  |  | POMPA SIRINGA
11110 |  |  |  |  | POMPA VOLUMETRICA | B.BRAUN MILANO S.P.A. | INFUSOMAT SPACE | 2013-01-01 | Z12030301 | PIN
11111 |  |  |  |  | POMPA VOLUMETRICA | B.BRAUN MILANO S.P.A. | INFUSOMAT SPACE | 2013-01-01 | Z12030301 | PIN
11112 |  |  |  |  | POMPA VOLUMETRICA | B.BRAUN MILANO S.P.A. | INFUSOMAT SPACE | 2013-01-01 | Z12030301 | PIN
50697 | 50697 |  |  |  | PORTACASSETTA RADIOGRAFICA
50699 | 50699 |  |  |  | PORTACASSETTA RADIOGRAFICA
137139 | 137139 |  |  |  | PORTARIFIUTI SCHERMATO IN PB 6 mm CAPACITA' 70 lt RADIOPROTEX MOD. PODAL L
137140 | 137140 |  |  |  | PORTARIFIUTI SCHERMATO IN PB 6 mm CAPACITA' 70 lt RADIOPROTEX MOD. PODAL L
137141 | 137141 |  |  |  | PORTARIFIUTI SCHERMATO IN PB 6 mm CAPACITA' 70 lt RADIOPROTEX MOD. PODAL L
137142 | 137142 |  |  |  | PORTARIFIUTI SCHERMATO IN PB 6 mm CAPACITA' 70 lt RADIOPROTEX MOD. PODAL L
11200 | 11200 |  |  |  | PORTATILE PER RADIOGRAFIA | FUJIFILM ITALIA S.P.A. | FCR-MB 201 (FCR GO2) | 2014-12-05
77599 | 77599 |  |  |  | CARROZZELLA
RX.N03905 | 59955 |  | RX.N03905 |  | PORTATILE PER RADIOGRAFIA | SIEMENS AG | SIREMOBIL COMPACT | 2000-09-28 | Z11039017 | PRD
8118 | 96616 |  | 8118 |  | PORTATILE PER RADIOSCOPIA | SIMAD SRL | "MOONRAY COMPACT R GSE V1 13""" | 2012-11-09 | Z11039017 | PRD
96654 | 96654 |  |  |  | PORTATILE PER RADIOSCOPIA
96660 | 96660 |  |  |  | PORTATILE PER RADIOSCOPIA
11030 | 11030 |  |  |  | POSIZIONE GENUPETTORALE | OPT |  | 2014-11-01
6985 | 93710 | 6983 | 6983\6985 |  | POSTAZIONE DI LAVORO | VOLCANO THERAPEUTICS INC |  | 2010-04-22
137278 | 137278 | 137273 | 137273\137278 |  | POZZETTO A BASSO FONDO 2X2 WELL COUNTERBIODEX MEDICAL SYS. 187-602 | BIODEX MEDICAL SYSTEMS INC |  | 2015-12-16
97130 | 97130 |  | 97130 |  | POZZETTO SENSORE MARINELLI | COMECER SRL | SENSORE MARINELLI | 2014-10-27
11354 | 11354 | 11366 | 11366\11354 |  | PREPARATORE CAMPIONATORE PER ELETTROFORESI | SEBIA SA | ASSIST | 2016-01-20
ER.N03657 |  |  |  |  | PRESSIONE POSITIVA CONTINUA (CPAP), APPARECCHIO PER | MALLINCKRODT MEDICAL | GOODKNIGHT 418G | 1999-12-07 | Z12030102 | PPC
ER.N03279 |  |  |  |  | PRESSIONE POSITIVA CONTINUA (CPAP), APPARECCHIO PER | DEVILBISS HEALTH CARE UK LTD | HORIZON LT 8001 | 1998-05-06 | Z12030102 | PPC
ER.N03280 |  |  |  |  | PRESSIONE POSITIVA CONTINUA (CPAP), APPARECCHIO PER | DEVILBISS HEALTH CARE UK LTD | HORIZON LT 8001 | 1998-05-06 | Z12030102 | PPC
EF.N01975 |  |  |  |  | PRESSOTERAPIA, APPARECCHIO PER | HUNTLEIGH TECNHOLOGY MEDICAL DIVISION | AC/200 | 1987-07-01 | Z120607 | PTP
EF.N00256 |  |  |  |  | PRESSOTERAPIA, APPARECCHIO PER | HUNTLEIGH TECNHOLOGY MEDICAL DIVISION | AC300/2 | 1987-07-01 | Z120607 | PTP
78197 | 78197 |  |  |  | CARROZZELLA
EF.N04275 |  |  |  |  | PRESSOTERAPIA, APPARECCHIO PER | LED SPA | PRESSOMED | 2001-07-27 | Z120607 | PTP
7281 | 95312 |  | 7281 |  | PROCESSATORE A CAROSELLO | LEICA INSTRUMENTS GMBH | TP 1020 | 2011-02-23 | W0202059010 | PAT
11387 | 11387 | 11385 | 11385\11387 |  | PRODUZIONE ACQUA PURA, APPARECCHIO PER | MILLIPORE CORP | ELIX 10 |  | Z12099007 | PAU
11385 | 11385 |  | 11385 |  | PRODUZIONE ACQUA PURA, APPARECCHIO PER | MILLIPORE CORP | ELIX 100C GULFSTREAM
11386 | 11386 | 11385 | 11385\11386 |  | PRODUZIONE ACQUA PURA, APPARECCHIO PER | MILLIPORE CORP | ELIX 100C GULFSTREAM
ZI.N00200 |  | ZI.F00042 | ZI.F00042\ZI.N00200 |  | PRODUZIONE ACQUA PURA, APPARECCHIO PER | CULLIGAN WATER TECHNOLOGIES INC | MARK 925 | 1987-07-01 | Z12099007 | PAU
ZI.N00201 |  | ZI.F00042 | ZI.F00042\ZI.N00201 |  | PRODUZIONE ACQUA PURA, APPARECCHIO PER | CULLIGAN WATER TECHNOLOGIES INC | MARK 925 | 1987-07-01 | Z12099007 | PAU
ZI.N01038 |  | ZI.F00043 | ZI.F00043\ZI.N01038 |  | PRODUZIONE ACQUA PURA, APPARECCHIO PER | CULLIGAN WATER TECHNOLOGIES INC | MARK 925 | 1987-07-01 | Z12099007 | PAU
ZI.N01039 |  | ZI.F00043 | ZI.F00043\ZI.N01039 |  | PRODUZIONE ACQUA PURA, APPARECCHIO PER | CULLIGAN WATER TECHNOLOGIES INC | MARK 925 | 1987-07-01 | Z12099007 | PAU
CX.N00203 |  | ZI.F00042 | ZI.F00042\CX.N00203 |  | PRODUZIONE ACQUA PURA, APPARECCHIO PER | CULLIGAN WATER TECHNOLOGIES INC | MFP 1050 AQUA CLEER | 1987-07-01 | Z12099007 | PAU
CX.N00204 |  | ZI.F00042 | ZI.F00042\CX.N00204 |  | PRODUZIONE ACQUA PURA, APPARECCHIO PER | CULLIGAN WATER TECHNOLOGIES INC | MFP 1050 AQUA CLEER | 1987-07-01 | Z12099007 | PAU
EH.N04972 |  |  |  |  | PROGRAMMATORE PER STIMOLATORE IMPIANTABILE | INSTROMEDIX | MINICLINIC |  | W02010301 | PPM
EH.N02565 |  |  |  |  | PROGRAMMATORE PER STIMOLATORE IMPIANTABILE | SORIN GROUP ITALIA S.R.L. | PMP 1000 | 1987-07-01 |  | APM
EV.N00337 | 82180 | EV.F00052 | EV.F00052\EV.N00337 |  | PROIETTORE DI OTTOTIPI | TOPCON | ACP 6 | 1987-07-01 |  | PRO
EV.N00066 | 79402 |  |  |  | PROIETTORE DI OTTOTIPI | SHIN NIPPON COMMERCE INC | CP 30 | 1991-06-18 | Z12120115 | OPM
EV.N02216 | 54507 |  |  |  | PROIETTORE DI OTTOTIPI | HOYA CORP | HCP 710 | 1987-07-01
EV.N02303 | 54647 |  |  |  | PROIETTORE DI OTTOTIPI | HOYA CORP | HCP 721R | 1987-07-01
EV.N02127 | 54626 |  |  |  | PROIETTORE DI OTTOTIPI | CSO | INFRARED R2003 | 1987-07-01
70153 | 70153 |  |  |  | PROIETTORE DI OTTOTIPI
90619 | 90619 |  |  |  | PROTEZIONE PENSILE PER ANGIOGRAFO
6991 | 93716 | 6983 | 6983\6991 |  | PULLBACK | VOLCANO THERAPEUTICS INC | R 100 | 2010-04-22
86437 | 86437 |  |  |  | PULSOSSIMETRO | SMITHS MEDICAL BCI | 3303 OXI PULSE | 2005-12-31 | Z1203020408 | OOR
8393 |  |  |  |  | PULSOSSIMETRO | NELLCOR PURITAN BENNETT INC | N 65 OXIMAX | 2016-04-18 | Z1203020408 | OOR
7375 | 95750 |  |  |  | PULSOSSIMETRO | MEDICAL ECONET GMBH | PALM CARE | 2011-10-06 | Z1203020202 | OOR
7377 | 95749 |  |  |  | PULSOSSIMETRO | MEDICAL ECONET GMBH | PALM CARE | 2011-10-06 | Z1203020202 | OOR
7378 | 95746 |  |  |  | PULSOSSIMETRO | MEDICAL ECONET GMBH | PALM CARE | 2011-10-06 | Z1203020202 | OOR
7381 | 95752 |  |  |  | PULSOSSIMETRO | MEDICAL ECONET GMBH | PALM CARE | 2011-10-06 | Z1203020202 | OOR
97083 | 97083 |  |  |  | PULSOSSIMETRO | MINDRAY CO LTD | PM 50 | 2014-04-10 | Z1203020408 | OOR
136331 | 136331 |  |  |  | PULSOSSIMETRO | MINDRAY CO LTD | PM 60 | 2015-06-15 | Z1203020408 | OOR
136332 | 136332 |  |  |  | PULSOSSIMETRO | MINDRAY CO LTD | PM 60 | 2015-06-15 | Z1203020408 | OOR
136333 | 136333 |  |  |  | PULSOSSIMETRO | MINDRAY CO LTD | PM 60 | 2015-06-15 | Z1203020408 | OOR
136334 | 136334 |  |  |  | PULSOSSIMETRO | MINDRAY CO LTD | PM 60 | 2015-06-15 | Z1203020408 | OOR
136335 | 136335 |  |  |  | PULSOSSIMETRO | MINDRAY CO LTD | PM 60 | 2015-06-15 | Z1203020408 | OOR
136336 | 136336 |  |  |  | PULSOSSIMETRO | MINDRAY CO LTD | PM 60 | 2015-06-15 | Z1203020408 | OOR
136337 | 136337 |  |  |  | PULSOSSIMETRO | MINDRAY CO LTD | PM 60 | 2015-06-15 | Z1203020408 | OOR
136338 | 136338 |  |  |  | PULSOSSIMETRO | MINDRAY CO LTD | PM 60 | 2015-06-15 | Z1203020408 | OOR
136339 | 136339 |  |  |  | PULSOSSIMETRO | MINDRAY CO LTD | PM 60 | 2015-06-15 | Z1203020408 | OOR
136340 | 136340 |  |  |  | PULSOSSIMETRO | MINDRAY CO LTD | PM 60 | 2015-06-15 | Z1203020408 | OOR
136341 | 136341 |  |  |  | PULSOSSIMETRO | MINDRAY CO LTD | PM 60 | 2015-06-15 | Z1203020408 | OOR
136342 | 136342 |  |  |  | PULSOSSIMETRO | MINDRAY CO LTD | PM 60 | 2015-06-15 | Z1203020408 | OOR
136343 | 136343 |  |  |  | PULSOSSIMETRO | MINDRAY CO LTD | PM 60 | 2015-06-15 | Z1203020408 | OOR
136344 | 136344 |  |  |  | PULSOSSIMETRO | MINDRAY CO LTD | PM 60 | 2015-06-15 | Z1203020408 | OOR
136345 | 136345 |  |  |  | PULSOSSIMETRO | MINDRAY CO LTD | PM 60 | 2015-06-15 | Z1203020408 | OOR
136346 | 136346 |  |  |  | PULSOSSIMETRO | MINDRAY CO LTD | PM 60 | 2015-06-15 | Z1203020408 | OOR
136347 | 136347 |  |  |  | PULSOSSIMETRO | MINDRAY CO LTD | PM 60 | 2015-06-15 | Z1203020408 | OOR
136348 | 136348 |  |  |  | PULSOSSIMETRO | MINDRAY CO LTD | PM 60 | 2015-06-15 | Z1203020408 | OOR
136349 | 136349 |  |  |  | PULSOSSIMETRO | MINDRAY CO LTD | PM 60 | 2015-06-15 | Z1203020408 | OOR
136350 | 136350 |  |  |  | PULSOSSIMETRO | MINDRAY CO LTD | PM 60 | 2015-06-15 | Z1203020408 | OOR
136351 | 136351 |  |  |  | PULSOSSIMETRO | MINDRAY CO LTD | PM 60 | 2015-06-15 | Z1203020408 | OOR
136352 | 136352 |  |  |  | PULSOSSIMETRO | MINDRAY CO LTD | PM 60 | 2015-06-15 | Z1203020408 | OOR
136353 | 136353 |  |  |  | PULSOSSIMETRO | MINDRAY CO LTD | PM 60 | 2015-06-15 | Z1203020408 | OOR
136354 | 136354 |  |  |  | PULSOSSIMETRO | MINDRAY CO LTD | PM 60 | 2015-06-15 | Z1203020408 | OOR
132687 |  |  |  |  | PULSOSSIMETRO | MASIMO CORP | RAD 5 | 2015-01-05 | Z1203020408 | OOR
132688 |  |  |  |  | PULSOSSIMETRO | MASIMO CORP | RAD 5 | 2015-01-05 | Z1203020408 | OOR
132689 |  |  |  |  | PULSOSSIMETRO | MASIMO CORP | RAD 5 | 2015-01-05 | Z1203020408 | OOR
6242 |  |  |  |  | RADIOLOGIA ENDORALE, APPARECCHIO PER | CASTELLINI SPA | X RANGE 65 1 |  | Z11030401 | REN
10452 | 10452 |  |  |  | RASOIO ELETTRICO DA TRICOTOMIA | 3M HEALTH CARE | REMINGTON 9604 | 2013-10-16
10454 |  |  |  |  | RASOIO ELETTRICO DA TRICOTOMIA | 3M HEALTH CARE | REMINGTON 9604 | 2013-10-16
10455 |  |  |  |  | RASOIO ELETTRICO DA TRICOTOMIA | 3M HEALTH CARE | REMINGTON 9604 | 2013-10-16
10459 |  |  |  |  | RASOIO ELETTRICO DA TRICOTOMIA | 3M HEALTH CARE | REMINGTON 9604 | 2013-10-16
10461 |  |  |  |  | RASOIO ELETTRICO DA TRICOTOMIA | 3M HEALTH CARE | REMINGTON 9604 | 2013-10-16
10462 |  |  |  |  | RASOIO ELETTRICO DA TRICOTOMIA | 3M HEALTH CARE | REMINGTON 9604 | 2013-10-16
10465 |  |  |  |  | RASOIO ELETTRICO DA TRICOTOMIA | 3M HEALTH CARE | REMINGTON 9604 | 2013-10-16
79492 | 79492 |  |  |  | OTOSCOPIO
10466 |  |  |  |  | RASOIO ELETTRICO DA TRICOTOMIA | 3M HEALTH CARE | REMINGTON 9604 | 2013-10-16
10469 |  |  |  |  | RASOIO ELETTRICO DA TRICOTOMIA | 3M HEALTH CARE | REMINGTON 9604 | 2013-10-16
10470 |  |  |  |  | RASOIO ELETTRICO DA TRICOTOMIA | 3M HEALTH CARE | REMINGTON 9604 | 2013-10-16
10471 |  |  |  |  | RASOIO ELETTRICO DA TRICOTOMIA | 3M HEALTH CARE | REMINGTON 9604 | 2013-10-16
10560 |  |  |  |  | RASOIO ELETTRICO DA TRICOTOMIA | 3M HEALTH CARE | REMINGTON 9604 | 2014-04-09
11271 |  |  |  |  | RASOIO ELETTRICO DA TRICOTOMIA | 3M HEALTH CARE | REMINGTON 9604 | 2016-08-03
11275 |  |  |  |  | RASOIO ELETTRICO DA TRICOTOMIA | 3M HEALTH CARE | REMINGTON 9604 | 2016-08-03
11276 |  |  |  |  | RASOIO ELETTRICO DA TRICOTOMIA | 3M HEALTH CARE | REMINGTON 9604 | 2016-08-03
11277 |  |  |  |  | RASOIO ELETTRICO DA TRICOTOMIA | 3M HEALTH CARE | REMINGTON 9604 | 2016-08-03
11279 |  |  |  |  | RASOIO ELETTRICO DA TRICOTOMIA | 3M HEALTH CARE | REMINGTON 9604 | 2016-08-03
11285 |  |  |  |  | RASOIO ELETTRICO DA TRICOTOMIA | 3M HEALTH CARE | REMINGTON 9604 | 2016-08-03
11286 |  |  |  |  | RASOIO ELETTRICO DA TRICOTOMIA | 3M HEALTH CARE | REMINGTON 9604 | 2016-08-03
11287 |  |  |  |  | RASOIO ELETTRICO DA TRICOTOMIA | 3M HEALTH CARE | REMINGTON 9604 | 2016-08-03
11424 |  |  |  |  | RASOIO ELETTRICO DA TRICOTOMIA | 3M HEALTH CARE | REMINGTON 9604 | 2016-08-03
11425 |  |  |  |  | RASOIO ELETTRICO DA TRICOTOMIA | 3M HEALTH CARE | REMINGTON 9604 | 2016-08-03
79849 | 79849 |  |  |  | LETTINO DA AMBULATORIO
79852 | 79852 |  |  |  | LAMPADA IN AREA PAZIENTE
79853 | 79853 |  |  |  | LAMPADA IN AREA PAZIENTE
79859 | 79859 |  |  |  | BILANCIA CON STATIMETRO
79863 | 79863 |  |  |  | SFIGMOMANOMETRO
11435 |  |  |  |  | RASOIO ELETTRICO DA TRICOTOMIA | 3M HEALTH CARE | REMINGTON 9604 | 2016-08-09
79865 | 79865 |  |  |  | CORREDO OTTICO
79870 | 79870 |  |  |  | LENTI DI SCHIASCOPIA
79871 | 79871 |  |  |  | OFTALMOSCOPIO
79872 | 79872 |  |  |  | PROIETTORE DI OTTOTIPI
79880 | 79880 |  |  |  | LETTINO DA AMBULATORIO
7995 |  |  |  |  | COAGULOMETRO | INTERNATIONAL TECHNIDYNE CORP | HEMOCHRON JUNIOR 2 | 2004-11-19 | W02020201 | COM
11436 |  |  |  |  | RASOIO ELETTRICO DA TRICOTOMIA | 3M HEALTH CARE | REMINGTON 9604 | 2016-08-09
11337 | 11337 | 126920 | 126920\11337 |  | RECORDER | SONY CORP | HVO-550MD | 2014-11-01
11338 | 11338 | 126920 | 126920\11338 |  | RECORDER | SONY CORP | HVO-550MD | 2014-11-01
79969 | 79969 |  |  |  | BILANCIA PESAPERSONE
11340 | 11340 | 126920 | 126920\11340 |  | RECORDER | SONY CORP | HVO-550MD | 2014-11-01
11341 | 11341 | 126920 | 126920\11341 |  | RECORDER | SONY CORP | HVO-550MD | 2014-11-01
11342 | 11041 | 126920 | 126920\11342 |  | RECORDER | SONY CORP | HVO-550MD | 2014-11-01
8004 | 96354 |  |  |  | ECOGRAFO PORTATILE PLUSA PEN | DIATECNE SRL | PULSE PEN | 2012-05-28
11343 | 11343 | 126920 | 126920\11343 |  | RECORDER | SONY CORP | HVO-550MD | 2014-11-01
G1.N00135 |  |  |  |  | REGISTRATORE AUDIO | LASER TECHNICS | RS-B465 | 1987-07-01 |  | 1RT
8008 |  |  |  |  | PULSOSSIMETRO | NELLCOR PURITAN BENNETT INC | N 560 OXIMAX | 2012-05-31 |  | OOR
G1.N00527 | 52324 |  |  |  | REGISTRATORE AUDIO PER USO MEDICO | LASER TECHNICS | RS B465 | 1987-07-01
8015 | 96365 |  |  |  | COLORATORE LINEARE | LEICA BIOSYSTEMS PTY | ST 4020 | 2012-06-07
EM.N01794 |  | EM.F00071 | EM.F00071\EM.N01794 |  | REGISTRATORE HOLTER DELLA PRESSIONE SANGUIGNA | SPACELABS HEALTHCARE | APB 90207 | 1987-07-01 | Z12050404 | RHP
EM.F00072 |  |  | EM.F00072 |  | REGISTRATORE HOLTER DELLA PRESSIONE SANGUIGNA | SPACELABS | NN | 1987-07-01 | Z12050482 | RHP
EM.N04598 |  |  |  |  | REGISTRATORE HOLTER DELLA PRESSIONE SANGUIGNA | AND A AND D CO LTD | TM 2420 | 2002-01-01 | Z12050404 | RHP
6744 |  |  |  |  | REGISTRATORE HOLTER DELLA PRESSIONE SANGUIGNA | AND A AND D CO LTD | TM 2430 | 2009-06-22 | Z12050404 | RHP
EH.N03109 |  | EH.F00051 | EH.F00051\EH.N03109 |  | REGISTRATORE HOLTER ECG | DEL MAR MEDICAL | 420 | 1987-07-01 | Z12050403 | RHO
EH.N02968 |  | EH.F00051 | EH.F00051\EH.N02968 |  | REGISTRATORE HOLTER ECG | DEL MAR AVIONICS | 459 | 1987-07-01
EH.N02969 |  | EH.F00051 | EH.F00051\EH.N02969 |  | REGISTRATORE HOLTER ECG | DEL MAR AVIONICS | 459 | 1987-07-01
EH.N02970 |  | EH.F00051 | EH.F00051\EH.N02970 |  | REGISTRATORE HOLTER ECG | DEL MAR AVIONICS | 459 | 1987-07-01
EM.N05609 | 88445 |  |  |  | REGISTRATORE HOLTER ECG | SPACELABS HEALTHCARE | APB 90207 | 2006-09-18 | Z12050404 | RHP
6742 |  |  |  |  | REGISTRATORE HOLTER ECG | NORTHEAST MONITORING INC | DR 180 PLUS 12 | 2009-06-22 | Z12050403 | RHO
6743 |  |  |  |  | REGISTRATORE HOLTER ECG | NORTHEAST MONITORING INC | DR 180 PLUS 12 | 2009-06-22 | Z12050403 | RHO
136357 | 136357 |  |  |  | REGISTRATORE HOLTER ECG | MORTARA INSTRUMENT INC | H 12 + | 2015-06-26 | Z12050403 | RHO
EH.N03785 |  | EH.F00080 | EH.F00080\EH.N03785 |  | REGISTRATORE HOLTER ECG | ELA MEDICAL SA | SYNEFLASH | 2000-03-06 | Z12050403 | RHO
EH.N03786 |  | EH.F00080 | EH.F00080\EH.N03786 |  | REGISTRATORE HOLTER ECG | ELA MEDICAL SA | SYNEFLASH | 2000-05-06 | Z12050403 | RHO
EH.N03787 |  | EH.F00080 | EH.F00080\EH.N03787 |  | REGISTRATORE HOLTER ECG | ELA MEDICAL SA | SYNEFLASH | 2000-05-06 | Z12050403 | RHO
EH.N03545 |  | EH.F00076 | EH.F00076\EH.N03545 |  | REGISTRATORE HOLTER ECG | ELA MEDICAL SA | SYNESIS | 1997-09-08 | Z12050403 | RHO
EH.N03547 |  | EH.F00076 | EH.F00076\EH.N03547 |  | REGISTRATORE HOLTER ECG | ELA MEDICAL SA | SYNESIS | 1997-09-08 | Z12050403 | RHO
EH.N03677 |  | EH.F00076 | EH.F00076\EH.N03677 |  | REGISTRATORE HOLTER ECG | ELA MEDICAL SA | SYNESIS | 1997-09-08 | Z12050403 | RHO
8047 |  |  |  |  | ISTEROSCOPIO | STORZ KARL GMBH AND CO KG | 26120 BA | 2012-07-05 | Z12020704 | ISS
8048 |  |  |  |  | ISTEROSCOPIO | STORZ KARL GMBH AND CO KG | 26120 BA | 2012-07-05 | Z12020704 | ISS
8049 |  |  |  |  | ISTEROSCOPIO | STORZ KARL GMBH AND CO KG | 26120 BA | 2012-07-05 | Z12020704 | ISS
8050 |  |  |  |  | ISTEROSCOPIO | STORZ KARL GMBH AND CO KG | 26120 BA | 2012-07-05 | Z12020704 | ISS
EH.N05899 | 89370 |  |  |  | REGISTRATORE HOLTER ECG | MORTARA INSTRUMENT INC | X 12 PLUS | 2007-06-20 | Z12050803 | UTC
86527 | 86527 |  |  |  | REGISTRATORE HOLTER ECG
8060 |  |  |  |  | ANALIZZATORE AUTOMATICO PER IMMUNOCHIMICA | PHADIA AB | IMMUNOCAP 250 |  | W02010201 | AIC
86528 | 86528 |  |  |  | REGISTRATORE HOLTER ECG
8062 |  |  |  |  | ANALIZZATORE | SORIN GROUP ITALIA S.R.L. | LIAISON XL
8063 |  |  |  |  | ANALIZZATORE AUTOMATICO PER IMMUNOCHIMICA | SORIN GROUP ITALIA S.R.L. | ETI MAX 3000 |  | W02010201 | AIC
8064 |  |  |  |  | ANALIZZATORE | MEDICAL SYSTEMS SPA
8065 |  |  |  |  | ANALIZZATORE SMISTATORE | MEDICAL SYSTEMS SPA
8066 |  |  |  |  | ANALIZZATORE SMISTATORE | MEDICAL SYSTEMS SPA
8067 |  |  |  |  | ANALIZZATORE | VERSATRECK | THERMO FISCHER
8068 |  |  |  |  | ANTIBIOGRAMMA ED IDENTIFICAZIONE MICROBICA, APPARECCHIO PER | BIOMERIEUX SA | VITEK 2 60 |  | W02030101 | ASN
8069 |  |  |  |  | ANTIBIOGRAMMA ED IDENTIFICAZIONE MICROBICA, APPARECCHIO PER | BIOMERIEUX SA | MINI API |  | W02030101 | ASN
8070 |  |  |  |  | ANALIZZATORE URINE | SIEMENS AG | CLINITEC ADVANTUS |  | W0201010201 | AUR
8071 |  |  |  |  | ANALIZZATORE URINE |  | CLINITEK ATLAS |  | W0201010201 | AUR
8072 |  |  |  |  | ELETTROFORESI AUTOMATICA, APPARECCHIO PER | SEBIA SA | HYDRASYS |  | W0201050101 | EAU
8073 |  |  |  |  | ELETTROFORESI AUTOMATICA, APPARECCHIO PER | SEBIA SA | HYDRASYS |  |  | EAU
8074 |  |  |  |  | EMOGLOBINA GLICOSILATA, APPARECCHIO PER | BIO-RAD LABORATORIES INC | VARIANT II |  | W0201060101 | EAC
8075 |  |  |  |  | EMOGLOBINA GLICOSILATA, APPARECCHIO PER | BIO-RAD LABORATORIES INC | VARIANT II |  | W0201060101 | EAC
8076 |  |  |  |  | CAMPIONATORE AUTOMATICO | SEBIA ITALIA SRL | HYDRA PLUS |  | W02069001 | ACM
8077 |  |  |  |  | VELOCITA` DI ERITRO-SEDIMENTAZIONE, APPARECCHIO PER | DIESSE DIAGNOSTICA SENESE SPA | VES CUBE 80 |  | W02029001 | VES
8078 |  |  |  |  | VELOCITA` DI ERITRO-SEDIMENTAZIONE, APPARECCHIO PER | DIESSE DIAGNOSTICA SENESE SPA | VES CUBE 80 |  | W02029001 | VES
8079 |  |  |  |  | ANALIZZATORE | DASIT SPA | SP-1000 I
8083 |  |  |  |  | LETTORE RESISTENZA GLOBULARE | EUROSPITAL SPA
92259 | 92259 |  |  |  | REGISTRATORE HOLTER ECG
92260 | 92260 |  |  |  | REGISTRATORE HOLTER ECG
92261 | 92261 |  |  |  | REGISTRATORE HOLTER ECG
88154 | 88154 |  |  |  | RESETTORE
8084 |  |  |  |  | ANALIZZATORE | ROCHE DIAGNOSTIC SYSTEM HOFFMANN LA ROCHE | STA RACK EVO
88155 | 88155 |  |  |  | RESETTORE
8085 |  |  |  |  | ANALIZZATORE | ROCHE DIAGNOSTIC SYSTEM HOFFMANN LA ROCHE | STA RACK EVO
8086 |  |  |  |  | ANALIZZATORE | ROCHE DIAGNOSTIC SYSTEM HOFFMANN LA ROCHE | STA RACK EVO
88156 | 88156 |  |  |  | RESETTORE
88157 | 88157 |  |  |  | RESETTORE
88158 | 88158 |  |  |  | RESETTORE
88163 | 88163 |  |  |  | RESETTORE PUNCH
6734 | 91785 |  | 6734 | x | RESPIRATORE INFANT FLOW SIPAP | VIASYS HEALTHCARE CORP | INFANT FLOW SIPAP | 2009-05-06 | Z12030102 | PPC
7635 | 96314 |  | 7635 |  | RETINOGRAFO | FRASTEMA OPHTHALMICS SRL | CR-2 + EOS | 2012-02-27 | Q0299
8280 | 96788 |  | 8280 |  | RETINOGRAFO | FRASTEMA OPHTHALMICS SRL | CR-2 + EOS | 2013-01-17 | Q0299
10494 |  |  |  |  | RETINOGRAFO | CENTREVUE S.P.A. | DRS | 2013-12-11 | Z12120180
G6.N02221 | 54503 | EV.N02213 | EV.N02213\G6.N02221 |  | RETINOSCOPIO | WELCH ALLIN | 71114 | 1987-07-01
G6.N02304 | 54646 | EV.N02306 | EV.N02306\G6.N02304 |  | RETINOSCOPIO | WELCH ALLIN | 71114 | 1987-07-01
8097 |  |  |  |  | SISTEMA AUTOMATICO PER LA GESTIONE DELLA FASE PRE-ANALITICA | ROCHE DIAGNOSTIC SYSTEM HOFFMANN LA ROCHE | RSA PRO |  | W02060101 | SCP
87686 | 87686 |  |  |  | RETRATTORE CHIRURGICO
89838 | 89838 |  |  |  | RIABILITATORE PASSIVO
6865 | 93335 |  |  |  | RIANIMATORE/VENTILATORE INFANTILE | FISHER AND PAYKEL HEALTHCARE | NEOPUFF RD900 | 2009-12-10 | Z12030105 | VPO
7398 |  |  |  |  | RICAMBIO ACCESSORIO GENERICO |  |  | 2011-10-27
8099 |  |  |  |  | ANALIZZATORE URINE | SIEMENS AG | CLINITEC ADVANTUS |  | W0201010201 | AUR
8100 |  |  |  |  | TERMOCICLATORE | ROCHE DIAGNOSTIC SYSTEM HOFFMANN LA ROCHE | COBAS TAQMAN 48 |  |  | SNA
8101 |  |  |  |  | ESTRATTORE DI ACIDI NUCLEICI | ROCHE DIAGNOSTIC SYSTEM HOFFMANN LA ROCHE | COBAS AMPLIPREP |  |  | EAN
8102 |  |  |  |  | BIOLOGIA MOLECOLARE | BIO-RAD LABORATORIES INC | VARIANT
137220 | 137220 |  |  |  | RICEVITORE MODEM LAN PER MARCONI SPY MARCA JRI COD. 65000653
8104 |  |  |  |  | TERMOMETRO | KENDALL HEALTHCARE | GENIUS 2 |  |  | TME
137221 | 137221 |  |  |  | RICEVITORE MODEM LAN PER MARCONI SPY MARCA JRI COD. 65000653
8108 | 96600 |  |  |  | MONITOR SA O2 (SATURIMETRO) | MINDRAY CO LTD | PM 50 | 2012-09-20 | Z1203020408 | OOR
137222 | 137222 |  |  |  | RICEVITORE MODEM LAN PER MARCONI SPY MARCA JRI COD. 65000653
137223 | 137223 |  |  |  | RICEVITORE MODEM LAN PER MARCONI SPY MARCA JRI COD. 65000653
137224 | 137224 |  |  |  | RICEVITORE MODEM LAN PER MARCONI SPY MARCA JRI COD. 65000653
137225 | 137225 |  |  |  | RICEVITORE MODEM LAN PER MARCONI SPY MARCA JRI COD. 65000653
137226 | 137226 |  |  |  | RICEVITORE MODEM LAN PER MARCONI SPY MARCA JRI COD. 65000653
137227 | 137227 |  |  |  | RICEVITORE MODEM LAN PER MARCONI SPY MARCA JRI COD. 65000653
137228 | 137228 |  |  |  | RICEVITORE MODEM LAN PER MARCONI SPY MARCA JRI COD. 65000653
137229 | 137229 |  |  |  | RICEVITORE MODEM LAN PER MARCONI SPY MARCA JRI COD. 65000653
137230 | 137230 |  |  |  | RICEVITORE MODEM LAN PER MARCONI SPY MARCA JRI COD. 65000653
137231 | 137231 |  |  |  | RICEVITORE MODEM LAN PER MARCONI SPY MARCA JRI COD. 65000653
137232 | 137232 |  |  |  | RICEVITORE MODEM LAN PER MARCONI SPY MARCA JRI COD. 65000653
137233 | 137233 |  |  |  | RICEVITORE MODEM LAN PER MARCONI SPY MARCA JRI COD. 65000653
137234 | 137234 |  |  |  | RICEVITORE MODEM LAN PER MARCONI SPY MARCA JRI COD. 65000653
8157 |  |  |  |  | POMPA ENTERALE | NUTRICIA MEDICAL DEVICES BV | FLOCARE INFINITY | 2012-12-18
137235 | 137235 |  |  |  | RICEVITORE MODEM LAN PER MARCONI SPY MARCA JRI COD. 65000653
EU.N04429 |  |  |  |  | RIEDUCATORE VOCALE PER LOGOPEDIA | FASET SPA | 230 | 1987-07-01 | Z120105 | ACH
8158 |  |  |  |  | POMPA ENTERALE | NUTRICIA MEDICAL DEVICES BV | FLOCARE INFINITY | 2012-12-18
8159 |  |  |  |  | POMPA ENTERALE | NUTRICIA MEDICAL DEVICES BV | FLOCARE INFINITY | 2012-12-18
8160 |  |  |  |  | POMPA ENTERALE | NUTRICIA MEDICAL DEVICES BV | FLOCARE INFINITY | 2012-12-18
8161 |  |  |  |  | POMPA ENTERALE | NUTRICIA MEDICAL DEVICES BV | FLOCARE INFINITY | 2012-12-18
8162 |  |  |  |  | POMPA ENTERALE | NUTRICIA MEDICAL DEVICES BV | FLOCARE INFINITY | 2012-12-18
8163 |  |  |  |  | POMPA ENTERALE | NUTRICIA MEDICAL DEVICES BV | FLOCARE INFINITY | 2012-12-18
8164 |  |  |  |  | POMPA ENTERALE | NUTRICIA MEDICAL DEVICES BV | FLOCARE INFINITY | 2012-12-18
8165 |  |  |  |  | POMPA ENTERALE | NUTRICIA MEDICAL DEVICES BV | FLOCARE INFINITY | 2012-12-18
8166 |  |  |  |  | POMPA ENTERALE | NUTRICIA MEDICAL DEVICES BV | FLOCARE INFINITY | 2012-12-18
8167 |  |  |  |  | POMPA ENTERALE | NUTRICIA MEDICAL DEVICES BV | FLOCARE INFINITY | 2012-12-18
8168 |  |  |  |  | POMPA ENTERALE | NUTRICIA MEDICAL DEVICES BV | FLOCARE INFINITY | 2012-12-18
8169 |  |  |  |  | POMPA ENTERALE | NUTRICIA MEDICAL DEVICES BV | FLOCARE INFINITY | 2012-12-18
8170 |  |  |  |  | POMPA ENTERALE | NUTRICIA MEDICAL DEVICES BV | FLOCARE INFINITY | 2012-12-18
8171 |  |  |  |  | POMPA ENTERALE | NUTRICIA MEDICAL DEVICES BV | FLOCARE INFINITY | 2012-12-18
8172 |  |  |  |  | POMPA ENTERALE | NUTRICIA MEDICAL DEVICES BV | FLOCARE INFINITY | 2012-12-18
8173 |  |  |  |  | POMPA ENTERALE | NUTRICIA MEDICAL DEVICES BV | FLOCARE INFINITY | 2012-12-18
8174 |  |  |  |  | POMPA ENTERALE | NUTRICIA MEDICAL DEVICES BV | FLOCARE INFINITY | 2012-12-18
8175 |  |  |  |  | POMPA ENTERALE | NUTRICIA MEDICAL DEVICES BV | FLOCARE INFINITY | 2012-12-18
8176 |  |  |  |  | POMPA ENTERALE | NUTRICIA MEDICAL DEVICES BV | FLOCARE INFINITY | 2012-12-18
8177 |  |  |  |  | POMPA ENTERALE | NUTRICIA MEDICAL DEVICES BV | FLOCARE INFINITY | 2012-12-18
8178 |  |  |  |  | POMPA ENTERALE | NUTRICIA MEDICAL DEVICES BV | FLOCARE INFINITY | 2012-12-18
8179 |  |  |  |  | POMPA ENTERALE | NUTRICIA MEDICAL DEVICES BV | FLOCARE INFINITY | 2012-12-18
8180 |  |  |  |  | POMPA ENTERALE | NUTRICIA MEDICAL DEVICES BV | FLOCARE INFINITY | 2012-12-18
8181 |  |  |  |  | POMPA ENTERALE | NUTRICIA MEDICAL DEVICES BV | FLOCARE INFINITY | 2012-12-18
8182 |  |  |  |  | POMPA ENTERALE | NUTRICIA MEDICAL DEVICES BV | FLOCARE INFINITY | 2012-12-18
8183 |  |  |  |  | POMPA ENTERALE | NUTRICIA MEDICAL DEVICES BV | FLOCARE INFINITY | 2012-12-18
8184 |  |  |  |  | POMPA ENTERALE | NUTRICIA MEDICAL DEVICES BV | FLOCARE INFINITY | 2012-12-18
8185 |  |  |  |  | POMPA ENTERALE | NUTRICIA MEDICAL DEVICES BV | FLOCARE INFINITY | 2012-12-18
8186 |  |  |  |  | POMPA ENTERALE | NUTRICIA MEDICAL DEVICES BV | FLOCARE INFINITY | 2012-12-18
8187 |  |  |  |  | POMPA ENTERALE | NUTRICIA MEDICAL DEVICES BV | FLOCARE INFINITY | 2012-12-18
EU.N00137 |  |  |  |  | RIEDUCATORE VOCALE PER LOGOPEDIA | MARCA NON RICONDUCIBILE | AB F01 | 1987-07-01 | Z12149009 | RIE
EU.N01756 | 65083 |  |  |  | RIEDUCATORE VOCALE PER LOGOPEDIA | EAC MERCURY | M 226 LOGOTRAINER | 1987-07-01
8188 |  |  |  |  | POMPA ENTERALE | NUTRICIA MEDICAL DEVICES BV | FLOCARE INFINITY | 2012-12-18
8189 |  |  |  |  | POMPA ENTERALE | NUTRICIA MEDICAL DEVICES BV | FLOCARE INFINITY | 2012-12-18
8190 |  |  |  |  | POMPA ENTERALE | NUTRICIA MEDICAL DEVICES BV | FLOCARE INFINITY | 2012-12-18
8191 |  |  |  |  | POMPA ENTERALE | NUTRICIA MEDICAL DEVICES BV | FLOCARE INFINITY | 2012-12-18
8192 |  |  |  |  | POMPA ENTERALE | NUTRICIA MEDICAL DEVICES BV | FLOCARE INFINITY | 2012-12-18
8193 |  |  |  |  | POMPA ENTERALE | NUTRICIA MEDICAL DEVICES BV | FLOCARE INFINITY | 2012-12-18
8194 |  |  |  |  | POMPA ENTERALE | NUTRICIA MEDICAL DEVICES BV | FLOCARE INFINITY | 2012-12-18
8195 |  |  |  |  | POMPA ENTERALE | NUTRICIA MEDICAL DEVICES BV | FLOCARE INFINITY | 2012-12-18
8196 |  |  |  |  | POMPA ENTERALE | NUTRICIA MEDICAL DEVICES BV | FLOCARE INFINITY | 2012-12-18
EU.N00136 |  |  |  |  | RIEDUCATORE VOCALE PER LOGOPEDIA | MEDICAL AUDIO | MA101 | 1987-07-01 | Z12149009 | RIE
EU.N00138 |  |  |  |  | RIEDUCATORE VOCALE PER LOGOPEDIA | MARCA NON RICONDUCIBILE | N 3B | 1987-07-01 | Z12149009 | RIE
EU.N04428 |  |  |  |  | RIEDUCATORE VOCALE PER LOGOPEDIA | AB SPECIAL INSTRUMENT | N3B | 1987-07-01 | Z12149009 | RIE
EU.N04430 |  |  |  |  | RIEDUCATORE VOCALE PER LOGOPEDIA | AB SPECIAL INSTRUMENT | N3B | 1987-07-01 | Z12149009 | RIE
EU.N02993 | 65082 |  |  |  | RIEDUCATORE VOCALE PER LOGOPEDIA | PHONIC EAR | PM 505 | 1987-07-01 | Z12149009 | RIE
EU.N00139 |  |  |  |  | RIEDUCATORE VOCALE PER LOGOPEDIA | AMPLIFON SPA | VOICE LITE I | 1987-07-01 | Z12149010 | VVC
6718 | 91683 |  |  |  | RILEVATORE BATTITO FETALE PORTATILE | HUNTLEIGH HEALTHCARE | SONICAID ONE | 2009-06-03 | Z12080103 | RDB
6719 | 91684 |  |  |  | RILEVATORE BATTITO FETALE PORTATILE | HUNTLEIGH HEALTHCARE | SONICAID ONE | 2009-06-03 | Z12080103 | RDB
6758 | 92393 |  |  |  | RILEVATORE BATTITO FETALE PORTATILE | HUNTLEIGH HEALTHCARE | SONICAID ONE | 2009-07-17 | Z12080103 | RDB
6879 | 93755 |  |  |  | RILEVATORE BATTITO FETALE PORTATILE | HUNTLEIGH HEALTHCARE | SONICAID ONE | 2010-02-08 | Z12080103 | RDB
EG.N05886 | 89454 |  |  |  | RILEVATORE BATTITO FETALE PORTATILE | HUNTLEIGH HEALTHCARE | SONICAID ONE | 2007-05-29 | Z12080103 | RDB
89393 | 89393 |  |  |  | RILEVATORE BATTITO FETALE PORTATILE
89970 | 89970 |  |  |  | RILEVATORE BATTITO FETALE PORTATILE
EG.N00372 |  |  |  |  | RILEVATORE DOPPLER BATTITO CARDIACO-FETALE | HUNTLEIGH TECNHOLOGY MEDICAL DIVISION | D520 | 1987-07-01 | Z12080103 | RDB
EG.N03476 |  |  |  |  | RILEVATORE DOPPLER BATTITO CARDIACO-FETALE | SONICAID LTD OXFORD INSTRUMENTS | SONICAID 121 | 1999-04-22 | Z12080103 | RDB
RW.N00015 | 78124 |  |  |  | RILEVATORE FASCIO DI HIS | MARCA NON RICONDUCIBILE | ELBA | 1987-07-01 | Z110702 | DIA
EU.N03143 | 52821 |  | EU.N03143 |  | RINOMANOMETRO | ATMOS MEDIZINTECHNIK GMBH AND CO | PC 200 | 1997-04-14 | Z12159010 | RMM
137219 | 137219 |  |  |  | RIPETITORE SPY RELAY MARCA JRI COD. 65001003
RW.N01914 |  |  |  |  | RIPRODUTTORE DI IMMAGINE VIDEO SU PELLICOLA | POLAROID | NN | 1987-07-01
RA.N01379 | 77061 | EZ.N01376 | EZ.N01376\RA.N01379 |  | RIPRODUTTORE DIGITALE DI BIOIMMAGINI | POLAROID CORP | TX 1000 | 1987-07-01 | Z110706 | RIR
RA.N02892 | 78901 | EZ.N02889 | EZ.N02889\RA.N02892 |  | RIPRODUTTORE DIGITALE DI BIOIMMAGINI | SONY CORP | UP 1850 EPM | 1997-03-03 | Z110706 | RIR
RA.N03427 | 77363 | EZ.N03428 | EZ.N03428\RA.N03427 |  | RIPRODUTTORE DIGITALE DI BIOIMMAGINI | SONY CORP | UP 2900 MD | 1999-01-25 | Z110706 | RIR
RA.N03429 | 77364 | EZ.N03428 | EZ.N03428\RA.N03429 |  | RIPRODUTTORE DIGITALE DI BIOIMMAGINI | SONY CORP | UP 890 CE | 1999-01-25 | Z110706 | RIR
82138 | 82138 |  |  |  | LARINGOSCOPIO
RA.N02890 | 78900 | EZ.N02889 | EZ.N02889\RA.N02890 |  | RIPRODUTTORE DIGITALE DI BIOIMMAGINI | SONY CORP | UP 890 MD | 1997-03-03 | Z110706 | RIR
8128 | 96647 | 7645 | 7645\8128 |  | RIPRODUTTORE VIDEO O DIGITALE BIOIMMAGINI | SONY CORP | UP - 897D | 2012-11-28 | Z1302 | RIR
8127 | 96646 | 8126 | 8126\8127 |  | RIPRODUTTORE VIDEO O DIGITALE BIOIMMAGINI | SONY CORP | UP - 897D | 2012-11-28 | Z1302 | RIR
7151 |  | 7147 | 7147\7151 |  | RIPRODUTTORE VIDEO O DIGITALE DI BIOIMMAGINI | SAMSUNG ELECTRONICS | CLP - 310 N | 2010-10-19
5236 |  |  |  |  | RIPRODUTTORE VIDEO O DIGITALE DI BIOIMMAGINI | SONY CORP | UP 1850 EPM |  | Z110706 | RIR
RW.N05562 |  | EZ.N05561 | EZ.N05561\RW.N05562 |  | RIPRODUTTORE VIDEO O DIGITALE DI BIOIMMAGINI | SONY CORP | UP 21 MD | 2006-05-19 | Z110706 | RIR
RW.N05573 |  | EZ.N05571 | EZ.N05571\RW.N05573 |  | RIPRODUTTORE VIDEO O DIGITALE DI BIOIMMAGINI | SONY CORP | UP 21 MD | 2006-05-12 | Z110706 | RIR
6157 |  |  |  |  | RIPRODUTTORE VIDEO O DIGITALE DI BIOIMMAGINI | SONY CORP | UP 21 MD | 2008-09-01 | Z110706 | RIR
7263 |  | 7261 | 7261\7263 |  | RIPRODUTTORE VIDEO O DIGITALE DI BIOIMMAGINI | SONY CORP | UP 850 | 2011-02-08 | Z110706 | RIR
RA.N03395 |  | 6222 | 6222\RA.N03395 |  | RIPRODUTTORE VIDEO O DIGITALE DI BIOIMMAGINI | SONY CORP | UP 890 | 1999-02-03 | Z110706 | RIR
RA.N03395 |  | EZ.N03399 | EZ.N03399\RA.N03395 |  | RIPRODUTTORE VIDEO O DIGITALE DI BIOIMMAGINI | SONY CORP | UP 890 | 1999-02-03 | Z110706 | RIR
RA.N05563 |  | EZ.N05561 | EZ.N05561\RA.N05563 |  | RIPRODUTTORE VIDEO O DIGITALE DI BIOIMMAGINI | SONY CORP | UP 890 | 2006-05-19 | Z110706 | RIR
RA.N05572 |  | EZ.N05571 | EZ.N05571\RA.N05572 |  | RIPRODUTTORE VIDEO O DIGITALE DI BIOIMMAGINI | SONY CORP | UP 890 | 2006-05-12 | Z110706 | RIR
RA.N03741 |  | EZ.N03396 | EZ.N03396\RA.N03741 |  | RIPRODUTTORE VIDEO O DIGITALE DI BIOIMMAGINI | SONY CORP | UP 890 MD | 1999-02-03 | Z110706 | RIR
RA.N05607 | 54605 | 7185 | 7185\RA.N05607 |  | RIPRODUTTORE VIDEO O DIGITALE DI BIOIMMAGINI | SONY CORP | UP 895 | 2001-01-25 | Z110706 | RIR
7148 |  | 7147 | 7147\7148 |  | RIPRODUTTORE VIDEO O DIGITALE DI BIOIMMAGINI | SONY CORP | UP 897 MD | 2010-10-19 | Z110706 | RIR
RA.N05252 |  | EZ.N05251 | EZ.N05251\RA.N05252 |  | RIPRODUTTORE VIDEO O DIGITALE DI BIOIMMAGINI | SONY CORP | UP D23 MD | 2005-03-31 | Z110706 | RIR
136911 | 136911 | 136905 | 136905\136911 |  | RIPRODUTTORE VIDEO O DIGITALE DI BIOIMMAGINI | SONY CORP | UP D25MD | 2015-07-13
136917 | 136917 | 136912 | 136912\136917 |  | RIPRODUTTORE VIDEO O DIGITALE PER BIOIMMAGINI | SONY CORP | UP X898 MD | 2015-07-14
136910 | 136910 | 136905 | 136905\136910 |  | RIPRODUTTORE VIDEO O DIGITALE PER BIOIMMAGINI | SONY CORP | UPP 110 | 2015-07-13
132872 | 132872 |  |  |  | RISCALDASACCHE | LUCINI SURGICAL CONCEPT SRL | BM 30 | 2015-06-26
132873 | 132873 |  |  |  | RISCALDASACCHE | LUCINI SURGICAL CONCEPT SRL | BM 30 | 2015-06-26
132874 | 132874 |  |  |  | RISCALDASACCHE | LUCINI SURGICAL CONCEPT SRL | BM 30 | 2015-06-26
EQ.N04919 |  | EQ.N04918 | EQ.N04918\EQ.N04919 |  | RISCALDATORE / BOLLITORE ACQUA | SMEG ELETTRODOMESTICI | B9040QWC | 2004-07-29 |  | STR
EQ.N00004 |  |  |  |  | RISCALDATORE / BOLLITORE ACQUA | MARCA NON RICONDUCIBILE | NN | 1987-07-01
EQ.N00005 |  |  |  |  | RISCALDATORE / BOLLITORE ACQUA | MARCA NON RICONDUCIBILE | NN | 1987-07-01
EQ.N00009 |  |  |  |  | RISCALDATORE / BOLLITORE ACQUA | MARCA NON RICONDUCIBILE | NN | 1987-07-01
EQ.N01496 |  |  |  |  | RISCALDATORE / BOLLITORE ACQUA | SARTORIS A. AND F. | NN | 1987-07-01
EQ.N00012 |  |  |  |  | RISCALDATORE / BOLLITORE ACQUA | MARCA NON RICONDUCIBILE | NNNN | 1987-07-01
ED.N04223 | 52531 | ED.N04220 | ED.N04220\ED.N04223 |  | RISCALDATORE LIQUIDO DI DIALISI/INFUSIONE | HOSPAL | 9662115 | 2001-05-11
ED.N04224 | 52560 | ED.N04221 | ED.N04221\ED.N04224 |  | RISCALDATORE LIQUIDO DI DIALISI/INFUSIONE | HOSPAL | 9662115 | 2001-05-11
ED.N04225 | 52658 | ED.N04222 | ED.N04222\ED.N04225 |  | RISCALDATORE LIQUIDO DI DIALISI/INFUSIONE | HOSPAL | 9662115 | 2001-05-11
8245 |  |  |  |  | TERMOMETRO | KENDALL HEALTHCARE | GENIUS 2 |  | V03010102 | TME
ED.N00177 |  |  |  |  | RISCALDATORE LIQUIDO DI DIALISI/INFUSIONE | SORIN GROUP ITALIA SRL SPA BELLCO | BL 793 | 1987-07-01 | Z12019008 | RSA
ED.N00982 | 80849 |  |  |  | RISCALDATORE LIQUIDO DI DIALISI/INFUSIONE | SORIN GROUP ITALIA SRL SPA BELLCO | BL 793 | 1987-07-01 | Z12019008 | RSA
ED.N00199 | 80848 |  |  |  | RISCALDATORE LIQUIDO DI DIALISI/INFUSIONE | HOSPAL LTD | IFT 200 | 1987-07-01 | Z12019008 | RSA
ED.N00958 | 52492 |  |  |  | RISCALDATORE LIQUIDO DI DIALISI/INFUSIONE | HOSPAL LTD | IFT 200 | 1987-07-01 | Z12019008 | RSA
5115 | 52546 |  |  |  | RISCALDATORE LIQUIDO DI DIALISI/INFUSIONE | HOSPAL LTD | INTEGRATHERM |  | Z12019008 | RSA
ED.N01065 |  |  |  |  | RISCALDATORE LIQUIDO DI DIALISI/INFUSIONE | MARCA NON RICONDUCIBILE | PDH05D | 1987-07-01 |  | RIA
52699 | 52699 |  |  |  | RISCALDATORE LIQUIDO DI DIALISI/INFUSIONE
55546 | 55546 |  |  |  | RISCALDATORE LIQUIDO DI DIALISI/INFUSIONE
62558 | 62558 |  |  |  | RISCALDATORE SANGUIGNO
82659 | 82659 |  |  |  | CARROZZELLA
RX.N04123 |  | RY.F04084 | RY.F04084\RX.N04123 |  | RIUNITO DENTISTICO | CASTELLINI SPA | COMET | 2001-01-26 | Z12110101 | RDE
RX.N04574 |  |  |  |  | RIUNITO DENTISTICO | OMS STAFF SPA OFFICINE MECCANICHE SPECIALIZZATE | FLEX | 2000-03-13 | Z12110101 | RDE
EO.N01299 | 58168 |  |  |  | RIUNITO DENTISTICO | STERN WEBER | ROL 5 | 1987-07-01
EO.N00050 | 79445 |  |  |  | RIUNITO DENTISTICO | CASTELLINI SPA | SKEMA | 1987-07-01 | Z12110101 | RDE
EO.N00519 | 53139 |  |  |  | RIUNITO DENTISTICO | CASTELLINI SPA | THESI | 1987-07-01 | Z12110101 | RDE
8249 | 96704 |  | 8249 |  | RIUNITO ODONTOIATRICO | ANTHOS CEFLA GROUP | CLASSE A5 CONTINENTAL | 2013-01-02 | Z12110101 | RDE
8264 | 96703 |  | 8264 |  | RIUNITO ODONTOIATRICO | ANTHOS CEFLA GROUP | CLASSE A5 CONTINENTAL | 2013-01-02 | Z12110101 | RDE
8266 | 96702 |  | 8266 |  | RIUNITO ODONTOIATRICO | ANTHOS CEFLA GROUP | CLASSE A5 CONTINENTAL | 2013-01-02 | Z12110101 | RDE
8269 | 96701 |  | 8269 |  | RIUNITO ODONTOIATRICO | ANTHOS CEFLA GROUP | CLASSE A5 CONTINENTAL | 2013-01-02 | Z12110101 | RDE
8273 |  |  |  |  | VALUTAZIONE FUNZIONALE VISIVA, APPARECCHIO PER | SPERIAN PROTECTION OPTICAL INC | TITMUS V2 | 2013-01-21
6241 | 91405 |  |  |  | RIUNITO ODONTOIATRICO | CASTELLINI SPA | PUMA |  | Z12110101 | RDE
5309 |  |  |  |  | RIUNITO OFTALMOLOGICO | TOPCON CORP | AMF 400 |  | Z12120119 | RIU
EV.F00052 |  |  | EV.F00052 |  | RIUNITO OFTALMOLOGICO | TOPCON | NN | 1987-07-01
EU.N02938 | 79427 |  |  |  | RIUNITO OTORINOLARINGOIATRICO | AMPLIFON - AMPLAID | COPEGA | 1997-03-20 | Z121402 | RIO
EU.N00332 |  |  |  |  | RIUNITO OTORINOLARINGOIATRICO | HAEBERLE | FUNKTIONA | 1987-07-01 | Z121402 | RIO
EU.N00538 | 52319 |  |  |  | RIUNITO OTORINOLARINGOIATRICO | ATMOS MEDIZINTECHNIK GMBH AND CO | SYSTEMA | 1987-07-01 | Z121402 | RIO
8274 |  |  |  |  | OTTICA RIGIDA | WOLF RICHARD GMBH | 8650.41 - 5MM - 5° |  | Z12029085
8275 |  |  |  |  | OTTICA RIGIDA | WOLF RICHARD GMBH | 8650.41 - 5MM - 5° |  | Z12029085
97010 | 97010 |  |  |  | RIVELATORE BATTITO CARDIACO FETALE | HUNTLEIGH HEALTHCARE | SONICAID ONE | 2013-12-10 | Z12080103 | RDB
EG.N05884 |  |  |  |  | RIVELATORE BATTITO CARDIACO FETALE | HUNTLEIGH HEALTHCARE | SONICAID ONE | 2007-05-29 | Z12080103 | RDB
EG.N05885 |  |  |  |  | RIVELATORE BATTITO CARDIACO FETALE | HUNTLEIGH HEALTHCARE | SONICAID ONE | 2007-05-29 | Z12080103 | RDB
EG.N06003 |  |  |  |  | RIVELATORE BATTITO CARDIACO FETALE | HUNTLEIGH HEALTHCARE | SONICAID ONE | 2007-11-26 | Z12080103 | RDB
8291 |  |  |  |  | POMPA ENTERALE | CARDINAL HEALTH 303 INC | ALARIS ENTERAL | 2013-02-19
77189 | 77189 |  |  |  | RIVELATORE BATTITO CARDIACO-FETALE
10552 | 10552 |  |  |  | SALDATORE DA BANCO | FRESENIUS MEDICAL CARE AG | COMPOGUARD SEAL
10554 | 10554 |  |  |  | SALDATORE DA BANCO | FRESENIUS MEDICAL CARE AG | COMPOGUARD SEAL
10556 | 10556 |  |  |  | SALDATORE DI SACCHE | FRESENIUS MEDICAL CARE AG | COMPOSEAL MOBILEA |  | W02029010 | SSH
10558 | 10558 |  |  |  | SALDATORE DI SACCHE | FRESENIUS MEDICAL CARE AG | COMPOSEAL MOBILEA |  | W02029010 | SSH
11448 | 11448 |  |  |  | SALDATORE DI SACCHE | FRESENIUS KABI AG | COMPOSEAL MOBILEA II | 2016-09-12
11449 | 11449 |  |  |  | SALDATORE DI SACCHE | FRESENIUS KABI AG | COMPOSEAL MOBILEA II | 2016-09-12
11452 | 11452 |  |  |  | SALDATORE DI SACCHE | FRESENIUS KABI AG | UNIVERSAL COMPOSEAL | 2016-09-12
11458 | 11458 |  |  |  | SALDATORE DI SACCHE | FRESENIUS KABI AG | UNIVERSAL COMPOSEAL | 2016-09-12
10553 | 10553 |  |  |  | SALDATORE DI TUBI | FRESENIUS MEDICAL CARE AG | COMPODOCK | 2014-03-20 | W02029008 | SDD
8313 | 8313 |  |  |  | SISTEMA ARCHIVIAZIONE DATI | LENOVO | PX6 - 300 D | 2014-08-05
11459 | 11459 |  |  |  | SALDATORE DI TUBI | FRESENIUS KABI AG | COMPODOCK S2 | 2016-09-12
11460 | 11460 |  |  |  | SALDATORE DI TUBI | FRESENIUS KABI AG | COMPODOCK S2 | 2016-09-12
ES.N03005 | 50019 |  |  |  | SALDATUBI-STERILE | TERUMO | TSCD SC 201A | 1997-04-15
7165 | 94785 |  |  |  | SATURIMETRO | MASIMO CORP | RAD 5 VERTICALE | 2010-11-23 | Z1203020408 | OOR
7475 | 96101 |  |  |  | SATURIMETRO | GE HEALTHCARE | TRUSAT P | 2012-02-07 | Z1203020408 | OOR
7476 | 96102 |  |  |  | SATURIMETRO | GE HEALTHCARE | TRUSAT P | 2012-02-07 | Z1203020408 | OOR
7477 | 96103 |  |  |  | SATURIMETRO | GE HEALTHCARE | TRUSAT P | 2012-02-07 | Z1203020408 | OOR
137692 | 137692 |  |  |  | SATURIMETRO
137693 | 137693 |  |  |  | SATURIMETRO
88937 | 88937 |  |  |  | SATURIMETRO
88938 | 88938 |  |  |  | SATURIMETRO
88939 | 88939 |  |  |  | SATURIMETRO
8366 | 8366 |  |  |  | ELETTROBISTURI PER ENDOSCOPIA | GYRUS MEDICAL LTD | G400 |  |  | EBA
88940 | 88940 |  |  |  | SATURIMETRO
88941 | 88941 |  |  |  | SATURIMETRO
96558 | 96558 |  |  |  | SATURIMETRO
11426 |  |  |  |  | SATURIMETRO PALMARE | MEDTRONIC INC | PM 10 N | 2016-08-02
11427 | 11427 |  |  |  | SATURIMETRO PALMARE | MEDTRONIC INC | PM 10 N | 2016-08-02
97004 | 97004 |  |  |  | SATURIMETRO PALMARE | CONTEC MEDICAL INC | SAT 300 | 2012-05-28 | Z1203020408 | OOR
8001 | 96572 |  |  |  | SATURIMETRO PALMARE MOD.SAT-300 | CONTEC MEDICAL INC | SAT 300 | 2012-05-28 | Z1203020408 | OOR
8002 | 96323 |  |  |  | SATURIMETRO PALMARE MOD.SAT-300 | CONTEC MEDICAL INC | SAT 300 | 2012-05-28 | Z1203020408 | OOR
137635 | 137635 |  |  |  | SATURIMETRO PALMARE SONDA DITO SCHERMO COLORI C/GUSCIO MOD. MINDRAY PM-60 | MINDRAY CO LTD | PM 60 | 2016-04-28 | Z1203020408 | OOR
137636 | 137636 |  |  |  | SATURIMETRO PALMARE SONDA DITO SCHERMO COLORI C/GUSCIO MOD. MINDRAY PM-60 | MINDRAY CO LTD | PM 60 | 2016-04-28 | Z1203020408 | OOR
137637 | 137637 |  |  |  | SATURIMETRO PALMARE SONDA DITO SCHERMO COLORI C/GUSCIO MOD. MINDRAY PM-60 | MINDRAY CO LTD | PM 60 | 2016-04-28 | Z1203020408 | OOR
137638 | 137638 |  |  |  | SATURIMETRO PALMARE SONDA DITO SCHERMO COLORI C/GUSCIO MOD. MINDRAY PM-60 | MINDRAY CO LTD | PM 60 | 2016-04-28 | Z1203020408 | OOR
11169 | 11169 |  |  |  | SCALDA BIBERON | MEDELA AG | CALESCA | 2015-11-13
ED.N01075 | 53644 |  |  |  | SCALDASACCHE | ELECTROLUX AB | SUNNY COOL | 1987-07-01 | Z12019002 | COR
53362 | 53362 |  |  |  | SCALDASACCHE
53363 | 53363 |  |  |  | SCALDASACCHE
53364 | 53364 |  |  |  | SCALDASACCHE
84153 | 84153 |  |  |  | ASPIRATORE MEDICO CHIRURGICO
61553 | 61553 |  |  |  | SCALDASACCHE
61560 | 61560 |  |  |  | SCALDASACCHE
61574 | 61574 |  |  |  | SCALDASACCHE
7075 | 94759 | 6156 | 6156\7075 |  | SCAMBIATORE DI CALORE A PIASTRE PER AUTOCLAVE | CISA SPA |  | 2010-06-04
11359 | 11359 | 11366 | 11366\11359 |  | SCANNER | EPSON ITALIA SPA | V700 | 2016-02-15
84225 | 84225 |  |  |  | DEAMBULATORE
84226 | 84226 |  |  |  | DEAMBULATORE
84227 | 84227 |  |  |  | DEAMBULATORE
10654 | 10654 | 10690 | 10690\10654 |  | SCANNER EPSON |  | 10000 XL | 2014-11-01
56745 | 56745 |  |  |  | SCANNER PER APPARECCHIO MEDICALE
90592 | 90592 |  |  |  | SCARPONCINI COMPLETI ADULTI (PAIO) PER TAVOLO OPERATORIO (ACCESSORIO)
137290 | 137290 | 137299 | 137299\137290 |  | SCHEDA RELE' X COMANDO ELETTROSERRATURE COMECER MOD. VMS-RB | COMECER SRL | VMS-RB | 2015-12-15
137291 | 137291 | 137299 | 137299\137291 |  | SCHEDA RELE' X COMANDO ELETTROSERRATURE COMECER MOD. VMS-RB | COMECER SRL | VMS-RB | 2015-12-15
137292 | 137292 | 137299 | 137299\137292 |  | SCHEDA RELE' X COMANDO ELETTROSERRATURE COMECER MOD. VMS-RB | COMECER SRL | VMS-RB | 2015-12-15
137293 | 137293 | 137299 | 137299\137293 |  | SCHEDA RELE' X COMANDO ELETTROSERRATURE COMECER MOD. VMS-RB | COMECER SRL | VMS-RB | 2015-12-15
137294 | 137294 | 137299 | 137299\137294 |  | SCHEDA RELE' X COMANDO ELETTROSERRATURE COMECER MOD. VMS-RB | COMECER SRL | VMS-RB | 2015-12-15
137257 | 137257 |  |  |  | SCHERMATURA IN PB PER SIRINGA 1 ml FISSAGGIO A VITE EUROPROTEX MOD. DAB100
137258 | 137258 |  |  |  | SCHERMATURA IN PB PER SIRINGA 1 ml FISSAGGIO A VITE EUROPROTEX MOD. DAB100
137259 | 137259 |  |  |  | SCHERMATURA IN PB PER SIRINGA 1 ml FISSAGGIO A VITE EUROPROTEX MOD. DAB100
137260 | 137260 |  |  |  | SCHERMATURA IN PB PER SIRINGA 1 ml FISSAGGIO A VITE EUROPROTEX MOD. DAB100
137261 | 137261 |  |  |  | SCHERMATURA IN PB PER SIRINGA 2,5 ml FISSAGGIO A VITE EUROPROTEX MOD. DAB101
137262 | 137262 |  |  |  | SCHERMATURA IN PB PER SIRINGA 2,5 ml FISSAGGIO A VITE EUROPROTEX MOD. DAB101
137263 | 137263 |  |  |  | SCHERMATURA IN PB PER SIRINGA 2,5 ml FISSAGGIO A VITE EUROPROTEX MOD. DAB101
137264 | 137264 |  |  |  | SCHERMATURA IN PB PER SIRINGA 2,5 ml FISSAGGIO A VITE EUROPROTEX MOD. DAB101
137265 | 137265 |  |  |  | SCHERMATURA IN PB PER SIRINGA 2,5 ml FISSAGGIO A VITE EUROPROTEX MOD. DAB101
137266 | 137266 |  |  |  | SCHERMATURA IN PB PER SIRINGA 2,5 ml FISSAGGIO A VITE EUROPROTEX MOD. DAB101
84540 | 84540 |  |  |  | POLTRONA PER DEGENTI
84541 | 84541 |  |  |  | POLTRONA PER DEGENTI
84545 | 84545 |  |  |  | POLTRONA PER DEGENTI
84546 | 84546 |  |  |  | POLTRONA PER DEGENTI
137267 | 137267 |  |  |  | SCHERMATURA IN PB PER SIRINGA 5 ml FISSAGGIO A VITE EUROPROTEX MOD. DAB103
137268 | 137268 |  |  |  | SCHERMATURA IN PB PER SIRINGA 5 ml FISSAGGIO A VITE EUROPROTEX MOD. DAB103
137269 | 137269 |  |  |  | SCHERMATURA IN W PER SIRINGA 3 ml FISSAGGIO C/CLIPS EUROPROTEX MOD. DAB005
137270 | 137270 |  |  |  | SCHERMATURA IN W PER SIRINGA 3 ml FISSAGGIO C/CLIPS EUROPROTEX MOD. DAB005
137143 | 137143 |  |  |  | SCHERMO CODIFICATO A COLORI PER FLACONI CON FINESTRA IN VETRO PIOMBATO
137144 | 137144 |  |  |  | SCHERMO CODIFICATO A COLORI PER FLACONI CON FINESTRA IN VETRO PIOMBATO
137145 | 137145 |  |  |  | SCHERMO CODIFICATO A COLORI PER FLACONI CON FINESTRA IN VETRO PIOMBATO
137146 | 137146 |  |  |  | SCHERMO CODIFICATO A COLORI PER FLACONI CON FINESTRA IN VETRO PIOMBATO
EV.N02125 | 54578 |  |  |  | SCHERMO DI HESS-LANCASTER | MARCA NON RICONDUCIBILE | NN | 1987-07-01
ES.N04878 | 50034 |  |  |  | SCONGELATORE PER SACCHE DI PLASMA | KALTEK SRL | THERMOBAG 3000 | 2003-10-28 |  | SCS
136019 | 136019 |  |  |  | SEDIA A ROTELLE IMPILABILE IN ACCIAIO INOX MARCA SAMATIP MOD. SCR-550P | TAUTMANN | 253 304 102 OPPURE 253 037 102
136020 | 136020 |  |  |  | SEDIA A ROTELLE IMPILABILE IN ACCIAIO INOX MARCA SAMATIP MOD. SCR-550P | TAUTMANN | 253 304 102 OPPURE 253 037 102
136021 | 136021 |  |  |  | SEDIA A ROTELLE IMPILABILE IN ACCIAIO INOX MARCA SAMATIP MOD. SCR-550P | TAUTMANN | 253 304 102 OPPURE 253 037 102
136022 | 136022 |  |  |  | SEDIA A ROTELLE IMPILABILE IN ACCIAIO INOX MARCA SAMATIP MOD. SCR-550P | TAUTMANN | 253 304 102 OPPURE 253 037 102
136023 | 136023 |  |  |  | SEDIA A ROTELLE IMPILABILE IN ACCIAIO INOX MARCA SAMATIP MOD. SCR-550P | TAUTMANN | 253 304 102 OPPURE 253 037 102
136024 | 136024 |  |  |  | SEDIA A ROTELLE IMPILABILE IN ACCIAIO INOX MARCA SAMATIP MOD. SCR-550P | TAUTMANN | 253 304 102 OPPURE 253 037 102
136025 | 136025 |  |  |  | SEDIA A ROTELLE IMPILABILE IN ACCIAIO INOX MARCA SAMATIP MOD. SCR-550P | TAUTMANN | 253 304 102 OPPURE 253 037 102
136026 | 136026 |  |  |  | SEDIA A ROTELLE IMPILABILE IN ACCIAIO INOX MARCA SAMATIP MOD. SCR-550P | TAUTMANN | 253 304 102 OPPURE 253 037 102
136027 | 136027 |  |  |  | SEDIA A ROTELLE IMPILABILE IN ACCIAIO INOX MARCA SAMATIP MOD. SCR-550P | TAUTMANN | 253 304 102 OPPURE 253 037 102
136028 | 136028 |  |  |  | SEDIA A ROTELLE IMPILABILE IN ACCIAIO INOX MARCA SAMATIP MOD. SCR-550P | TAUTMANN | 253 304 102 OPPURE 253 037 102
136029 | 136029 |  |  |  | SEDIA A ROTELLE IMPILABILE IN ACCIAIO INOX MARCA SAMATIP MOD. SCR-550P | TAUTMANN | 253 304 102 OPPURE 253 037 102
136030 | 136030 |  |  |  | SEDIA A ROTELLE IMPILABILE IN ACCIAIO INOX MARCA SAMATIP MOD. SCR-550P | TAUTMANN | 253 304 102 OPPURE 253 037 102
136031 | 136031 |  |  |  | SEDIA A ROTELLE IMPILABILE IN ACCIAIO INOX MARCA SAMATIP MOD. SCR-550P | TAUTMANN | 253 304 102 OPPURE 253 037 102
136032 | 136032 |  |  |  | SEDIA A ROTELLE IMPILABILE IN ACCIAIO INOX MARCA SAMATIP MOD. SCR-550P | TAUTMANN | 253 304 102 OPPURE 253 037 102
136033 | 136033 |  |  |  | SEDIA A ROTELLE IMPILABILE IN ACCIAIO INOX MARCA SAMATIP MOD. SCR-550P | TAUTMANN | 253 304 102 OPPURE 253 037 102
136034 | 136034 |  |  |  | SEDIA A ROTELLE IMPILABILE IN ACCIAIO INOX MARCA SAMATIP MOD. SCR-550P | TAUTMANN | 253 304 102 OPPURE 253 037 102
136035 | 136035 |  |  |  | SEDIA A ROTELLE IMPILABILE IN ACCIAIO INOX MARCA SAMATIP MOD. SCR-550P | TAUTMANN | 253 304 102 OPPURE 253 037 102
136036 | 136036 |  |  |  | SEDIA A ROTELLE IMPILABILE IN ACCIAIO INOX MARCA SAMATIP MOD. SCR-550P | TAUTMANN | 253 304 102 OPPURE 253 037 102
136037 | 136037 |  |  |  | SEDIA A ROTELLE IMPILABILE IN ACCIAIO INOX MARCA SAMATIP MOD. SCR-550P | TAUTMANN | 253 304 102 OPPURE 253 037 102
136038 | 136038 |  |  |  | SEDIA A ROTELLE IMPILABILE IN ACCIAIO INOX MARCA SAMATIP MOD. SCR-550P | TAUTMANN | 253 304 102 OPPURE 253 037 102
136039 | 136039 |  |  |  | SEDIA A ROTELLE IMPILABILE IN ACCIAIO INOX MARCA SAMATIP MOD. SCR-550P | TAUTMANN | 253 304 102 OPPURE 253 037 102
136040 | 136040 |  |  |  | SEDIA A ROTELLE IMPILABILE IN ACCIAIO INOX MARCA SAMATIP MOD. SCR-550P | TAUTMANN | 253 304 102 OPPURE 253 037 102
136041 | 136041 |  |  |  | SEDIA A ROTELLE IMPILABILE IN ACCIAIO INOX MARCA SAMATIP MOD. SCR-550P | TAUTMANN | 253 304 102 OPPURE 253 037 102
136042 | 136042 |  |  |  | SEDIA A ROTELLE IMPILABILE IN ACCIAIO INOX MARCA SAMATIP MOD. SCR-550P | TAUTMANN | 253 304 102 OPPURE 253 037 102
136043 | 136043 |  |  |  | SEDIA A ROTELLE IMPILABILE IN ACCIAIO INOX MARCA SAMATIP MOD. SCR-550P | TAUTMANN | 253 304 102 OPPURE 253 037 102
86825 | 86825 |  |  |  | OTOSCOPIO
136044 | 136044 |  |  |  | SEDIA A ROTELLE IMPILABILE IN ACCIAIO INOX MARCA SAMATIP MOD. SCR-550P | TAUTMANN | 253 304 102 OPPURE 253 037 102
136045 | 136045 |  |  |  | SEDIA A ROTELLE IMPILABILE IN ACCIAIO INOX MARCA SAMATIP MOD. SCR-550P | TAUTMANN | 253 304 102 OPPURE 253 037 102
136046 | 136046 |  |  |  | SEDIA A ROTELLE IMPILABILE IN ACCIAIO INOX MARCA SAMATIP MOD. SCR-550P | TAUTMANN | 253 304 102 OPPURE 253 037 102
136047 | 136047 |  |  |  | SEDIA A ROTELLE IMPILABILE IN ACCIAIO INOX MARCA SAMATIP MOD. SCR-550P | TAUTMANN | 253 304 102 OPPURE 253 037 102
136048 | 136048 |  |  |  | SEDIA A ROTELLE IMPILABILE IN ACCIAIO INOX MARCA SAMATIP MOD. SCR-550P | TAUTMANN | 253 304 102 OPPURE 253 037 102
71112 | 71112 |  |  |  | SEDIA DOCCIA
71113 | 71113 |  |  |  | SEDIA DOCCIA
136128 | 136128 |  |  |  | SEDIA DOCCIA IN ACCIAIO C/WC C/RUOTE PORT. 100 Kg MARCA MEDILAND MOD. 856129
136129 | 136129 |  |  |  | SEDIA DOCCIA IN ACCIAIO C/WC C/RUOTE PORT. 100 Kg MARCA MEDILAND MOD. 856129
136130 | 136130 |  |  |  | SEDIA DOCCIA IN ACCIAIO C/WC C/RUOTE PORT. 100 Kg MARCA MEDILAND MOD. 856129
136131 | 136131 |  |  |  | SEDIA DOCCIA IN ACCIAIO C/WC C/RUOTE PORT. 100 Kg MARCA MEDILAND MOD. 856129
136132 | 136132 |  |  |  | SEDIA DOCCIA IN ACCIAIO C/WC C/RUOTE PORT. 100 Kg MARCA MEDILAND MOD. 856129
136133 | 136133 |  |  |  | SEDIA DOCCIA IN ACCIAIO C/WC C/RUOTE PORT. 100 Kg MARCA MEDILAND MOD. 856129
136134 | 136134 |  |  |  | SEDIA DOCCIA IN ACCIAIO C/WC C/RUOTE PORT. 100 Kg MARCA MEDILAND MOD. 856129
136135 | 136135 |  |  |  | SEDIA DOCCIA IN ACCIAIO C/WC C/RUOTE PORT. 100 Kg MARCA MEDILAND MOD. 856129
136136 | 136136 |  |  |  | SEDIA DOCCIA IN ACCIAIO C/WC C/RUOTE PORT. 100 Kg MARCA MEDILAND MOD. 856129
136137 | 136137 |  |  |  | SEDIA DOCCIA IN ACCIAIO C/WC C/RUOTE PORT. 100 Kg MARCA MEDILAND MOD. 856129
136138 | 136138 |  |  |  | SEDIA DOCCIA IN ACCIAIO C/WC C/RUOTE PORT. 100 Kg MARCA MEDILAND MOD. 856129
136139 | 136139 |  |  |  | SEDIA DOCCIA IN ACCIAIO C/WC C/RUOTE PORT. 100 Kg MARCA MEDILAND MOD. 856129
136140 | 136140 |  |  |  | SEDIA DOCCIA IN ACCIAIO C/WC C/RUOTE PORT. 100 Kg MARCA MEDILAND MOD. 856129
136141 | 136141 |  |  |  | SEDIA DOCCIA IN ACCIAIO C/WC C/RUOTE PORT. 100 Kg MARCA MEDILAND MOD. 856129
136142 | 136142 |  |  |  | SEDIA DOCCIA IN ACCIAIO C/WC C/RUOTE PORT. 100 Kg MARCA MEDILAND MOD. 856129
136143 | 136143 |  |  |  | SEDIA DOCCIA IN ACCIAIO C/WC C/RUOTE PORT. 100 Kg MARCA MEDILAND MOD. 856129
136144 | 136144 |  |  |  | SEDIA DOCCIA IN ACCIAIO C/WC C/RUOTE PORT. 100 Kg MARCA MEDILAND MOD. 856129
136145 | 136145 |  |  |  | SEDIA DOCCIA IN ACCIAIO C/WC C/RUOTE PORT. 100 Kg MARCA MEDILAND MOD. 856129
88140 | 88140 |  |  |  | TELESCOPIO/OTTICA RIGIDA AUTOCLAVABILE
88141 | 88141 |  |  |  | TELESCOPIO/OTTICA RIGIDA AUTOCLAVABILE
136146 | 136146 |  |  |  | SEDIA DOCCIA IN ACCIAIO C/WC C/RUOTE PORT. 100 Kg MARCA MEDILAND MOD. 856129
136147 | 136147 |  |  |  | SEDIA DOCCIA IN ACCIAIO C/WC C/RUOTE PORT. 100 Kg MARCA MEDILAND MOD. 856129
137062 | 137062 |  |  |  | SEDIA DOCCIA IN ACCIAIO C/WC C/RUOTE PORT. 100 Kg MARCA MEDILAND MOD. 856129
137063 | 137063 |  |  |  | SEDIA DOCCIA IN ACCIAIO C/WC C/RUOTE PORT. 100 Kg MARCA MEDILAND MOD. 856129
137064 | 137064 |  |  |  | SEDIA DOCCIA IN ACCIAIO C/WC C/RUOTE PORT. 100 Kg MARCA MEDILAND MOD. 856129
137065 | 137065 |  |  |  | SEDIA DOCCIA IN ACCIAIO C/WC C/RUOTE PORT. 100 Kg MARCA MEDILAND MOD. 856129
137066 | 137066 |  |  |  | SEDIA DOCCIA IN ACCIAIO C/WC C/RUOTE PORT. 100 Kg MARCA MEDILAND MOD. 856129
137067 | 137067 |  |  |  | SEDIA DOCCIA IN ACCIAIO C/WC C/RUOTE PORT. 100 Kg MARCA MEDILAND MOD. 856129
137068 | 137068 |  |  |  | SEDIA DOCCIA IN ACCIAIO C/WC C/RUOTE PORT. 100 Kg MARCA MEDILAND MOD. 856129
137069 | 137069 |  |  |  | SEDIA DOCCIA IN ACCIAIO C/WC C/RUOTE PORT. 100 Kg MARCA MEDILAND MOD. 856129
137070 | 137070 |  |  |  | SEDIA DOCCIA IN ACCIAIO C/WC C/RUOTE PORT. 100 Kg MARCA MEDILAND MOD. 856129
88160 | 88160 |  |  |  | CISTOSCOPIO FLESSIBILE | STORZ MEDICAL AG | 11272C1
137071 | 137071 |  |  |  | SEDIA DOCCIA IN ACCIAIO C/WC C/RUOTE PORT. 100 Kg MARCA MEDILAND MOD. 856129
137072 | 137072 |  |  |  | SEDIA DOCCIA IN ACCIAIO C/WC C/RUOTE PORT. 100 Kg MARCA MEDILAND MOD. 856129
94990 | 94990 |  |  |  | SEDIA OPERATORIA
7168 | 95232 |  |  |  | SEGA PER GESSI CON ASPIRATORE MOD.CC5A PROD. DE SOUTTER MEDICAL | DE SOUTTER MEDICAL LTD | CC5 | 2010-12-02 | Z12130502 | SAI
137239 | 137239 |  |  |  | SEGNALATORE D'ALLARME SONORO E VISIVO MARCA JRI MOD. 65001043
137240 | 137240 |  |  |  | SEGNALATORE D'ALLARME SONORO E VISIVO MARCA JRI MOD. 65001043
97022 | 97022 | 97019 | 97019\97022 |  | SENSORI DI RILEVAZIONE WIRELESS | BTS BIOENGINEERING SPA | G - WALK | 2014-01-22
ES.N03754 | 50041 |  |  |  | SEPARATORE CELLULARE (AFERESI) | BAXTER | A-201 | 2002-01-01 | W02029006 | SCE
ES.N02432 | 50040 |  |  |  | SEPARATORE CELLULARE (AFERESI) | FENWAL | AUTOPHERESIS A 201 | 1987-07-01 | W02029006 | SCE
EC.N05378 | 86696 |  |  |  | SEPARATORE CELLULARE (AFERESI) | SORIN GROUP ITALIA SRL DIDECO | ELECTA | 2005-08-22 | Z120104 | ATT
EC.N05379 | 86697 |  |  |  | SEPARATORE CELLULARE (AFERESI) | SORIN GROUP ITALIA SRL DIDECO | ELECTA | 2005-08-23 | Z120104 | ATT
ES.N04536 | 50043 |  |  |  | SEPARATORE CELLULARE (AFERESI) | COBE LABORATORIES INC | SPECTRA | 1990-01-01 | W02029006 | SCE
132940 | 132940 |  |  |  | SERVER | GE HEALTHCARE CLINICAL SYSTEMS SRL | CARESCAPE GATEWAY | 2015-02-25
126932 | 126932 | 126920 | 126920\126932 |  | SERVER | DELL | YXC 84 | 2014-11-01
126921 | 126921 | 126920 | 126920\126921 |  | SERVER | DELL | YXC84 | 2014-11-01
126922 | 126922 | 126920 | 126920\126922 |  | SERVER | DELL | YXC84 | 2014-11-01
10690 | 10690 |  | 10690 |  | SERVER ACTIVE DIRECTORY PER SISTEMA TPS CON LICENZE SW | TECNOLOGIA AVANZATE | SERVER TPS | 2014-11-01 | Z11010401
88602 | 88602 |  |  |  | CARROZZELLA
126920 | 126920 |  | 126920 |  | SERVER DI STORAGE – SISTEMA INTEGRAZIONE SALE OPERATORIE | QNAP | TS-EC1279U-RP | 2014-11-01
127026 | 127026 | 127023 | 127023\127026 |  | SERVER FISICO | SIEMENS S.P.A. | SERVER HW CONFIG L | 2014-12-01
89907 | 89907 |  |  |  | SEZIONE GAMBE PER TAVOLO OPERATORIO
RW.N02184 | 52163 |  |  |  | SFIGMOMANOMETRO | MARCA NON RICONDUCIBILE | NN | 1987-07-01
RW.N02272 | 55315 |  |  |  | SFIGMOMANOMETRO | IREM | NN | 1987-07-01
50535 | 50535 |  |  |  | SFIGMOMANOMETRO
50816 | 50816 |  |  |  | SFIGMOMANOMETRO
51320 | 51320 |  |  |  | SFIGMOMANOMETRO
51693 | 51693 |  |  |  | SFIGMOMANOMETRO
51694 | 51694 |  |  |  | SFIGMOMANOMETRO
51695 | 51695 |  |  |  | SFIGMOMANOMETRO
51834 | 51834 |  |  |  | SFIGMOMANOMETRO
51970 | 51970 |  |  |  | SFIGMOMANOMETRO
88633 | 88633 |  |  |  | CARROZZELLA
52285 | 52285 |  |  |  | SFIGMOMANOMETRO
52303 | 52303 |  |  |  | SFIGMOMANOMETRO
52350 | 52350 |  |  |  | SFIGMOMANOMETRO
88640 | 88640 |  |  |  | CARROZZELLA
88641 | 88641 |  |  |  | CARROZZELLA
52363 | 52363 |  |  |  | SFIGMOMANOMETRO
52367 | 52367 |  |  |  | SFIGMOMANOMETRO
52368 | 52368 |  |  |  | SFIGMOMANOMETRO
52369 | 52369 |  |  |  | SFIGMOMANOMETRO
52370 | 52370 |  |  |  | SFIGMOMANOMETRO
52547 | 52547 |  |  |  | SFIGMOMANOMETRO
52564 | 52564 |  |  |  | SFIGMOMANOMETRO
52565 | 52565 |  |  |  | SFIGMOMANOMETRO
52671 | 52671 |  |  |  | SFIGMOMANOMETRO
53084 | 53084 |  |  |  | SFIGMOMANOMETRO
88675 | 88675 |  |  |  | CARROZZELLA
53131 | 53131 |  |  |  | SFIGMOMANOMETRO
53147 | 53147 |  |  |  | SFIGMOMANOMETRO
53167 | 53167 |  |  |  | SFIGMOMANOMETRO
53168 | 53168 |  |  |  | SFIGMOMANOMETRO
53583 | 53583 |  |  |  | SFIGMOMANOMETRO
53653 | 53653 |  |  |  | SFIGMOMANOMETRO
53829 | 53829 |  |  |  | SFIGMOMANOMETRO
53902 | 53902 |  |  |  | SFIGMOMANOMETRO
53947 | 53947 |  |  |  | SFIGMOMANOMETRO
53948 | 53948 |  |  |  | SFIGMOMANOMETRO
53949 | 53949 |  |  |  | SFIGMOMANOMETRO
53950 | 53950 |  |  |  | SFIGMOMANOMETRO
54051 | 54051 |  |  |  | SFIGMOMANOMETRO
54622 | 54622 |  |  |  | SFIGMOMANOMETRO
54986 | 54986 |  |  |  | SFIGMOMANOMETRO
55074 | 55074 |  |  |  | SFIGMOMANOMETRO
55080 | 55080 |  |  |  | SFIGMOMANOMETRO
55087 | 55087 |  |  |  | SFIGMOMANOMETRO
55341 | 55341 |  |  |  | SFIGMOMANOMETRO
55369 | 55369 |  |  |  | SFIGMOMANOMETRO
55567 | 55567 |  |  |  | SFIGMOMANOMETRO
55694 | 55694 |  |  |  | SFIGMOMANOMETRO
56585 | 56585 |  |  |  | SFIGMOMANOMETRO
56898 | 56898 |  |  |  | SFIGMOMANOMETRO
56931 | 56931 |  |  |  | SFIGMOMANOMETRO
57208 | 57208 |  |  |  | SFIGMOMANOMETRO
57315 | 57315 |  |  |  | SFIGMOMANOMETRO
57589 | 57589 |  |  |  | SFIGMOMANOMETRO
57696 | 57696 |  |  |  | SFIGMOMANOMETRO
57697 | 57697 |  |  |  | SFIGMOMANOMETRO
57989 | 57989 |  |  |  | SFIGMOMANOMETRO
59519 | 59519 |  |  |  | SFIGMOMANOMETRO
59638 | 59638 |  |  |  | SFIGMOMANOMETRO
59731 | 59731 |  |  |  | SFIGMOMANOMETRO
59749 | 59749 |  |  |  | SFIGMOMANOMETRO
59760 | 59760 |  |  |  | SFIGMOMANOMETRO
59797 | 59797 |  |  |  | SFIGMOMANOMETRO
60514 | 60514 |  |  |  | SFIGMOMANOMETRO
61061 | 61061 |  |  |  | SFIGMOMANOMETRO
61062 | 61062 |  |  |  | SFIGMOMANOMETRO
61063 | 61063 |  |  |  | SFIGMOMANOMETRO
61085 | 61085 |  |  |  | SFIGMOMANOMETRO
61476 | 61476 |  |  |  | SFIGMOMANOMETRO
61751 | 61751 |  |  |  | SFIGMOMANOMETRO
61925 | 61925 |  |  |  | SFIGMOMANOMETRO
62520 | 62520 |  |  |  | SFIGMOMANOMETRO
62736 | 62736 |  |  |  | SFIGMOMANOMETRO
62882 | 62882 |  |  |  | SFIGMOMANOMETRO
63270 | 63270 |  |  |  | SFIGMOMANOMETRO
63500 | 63500 |  |  |  | SFIGMOMANOMETRO
63649 | 63649 |  |  |  | SFIGMOMANOMETRO
63697 | 63697 |  |  |  | SFIGMOMANOMETRO
63963 | 63963 |  |  |  | SFIGMOMANOMETRO
64023 | 64023 |  |  |  | SFIGMOMANOMETRO
64635 | 64635 |  |  |  | SFIGMOMANOMETRO
64706 | 64706 |  |  |  | SFIGMOMANOMETRO
65379 | 65379 |  |  |  | SFIGMOMANOMETRO
65381 | 65381 |  |  |  | SFIGMOMANOMETRO
65446 | 65446 |  |  |  | SFIGMOMANOMETRO
65456 | 65456 |  |  |  | SFIGMOMANOMETRO
65727 | 65727 |  |  |  | SFIGMOMANOMETRO
65775 | 65775 |  |  |  | SFIGMOMANOMETRO
65857 | 65857 |  |  |  | SFIGMOMANOMETRO
66019 | 66019 |  |  |  | SFIGMOMANOMETRO
66656 | 66656 |  |  |  | SFIGMOMANOMETRO
66699 | 66699 |  |  |  | SFIGMOMANOMETRO
66825 | 66825 |  |  |  | SFIGMOMANOMETRO
66848 | 66848 |  |  |  | SFIGMOMANOMETRO
66869 | 66869 |  |  |  | SFIGMOMANOMETRO
68305 | 68305 |  |  |  | SFIGMOMANOMETRO
68313 | 68313 |  |  |  | SFIGMOMANOMETRO
69383 | 69383 |  |  |  | SFIGMOMANOMETRO
69460 | 69460 |  |  |  | SFIGMOMANOMETRO
69497 | 69497 |  |  |  | SFIGMOMANOMETRO
69542 | 69542 |  |  |  | SFIGMOMANOMETRO
72018 | 72018 |  |  |  | SFIGMOMANOMETRO
72019 | 72019 |  |  |  | SFIGMOMANOMETRO
72052 | 72052 |  |  |  | SFIGMOMANOMETRO
72053 | 72053 |  |  |  | SFIGMOMANOMETRO
89532 | 89532 |  |  |  | OTOSCOPIO
89533 | 89533 |  |  |  | OTOSCOPIO
89534 | 89534 |  |  |  | OTOSCOPIO
72069 | 72069 |  |  |  | SFIGMOMANOMETRO
72082 | 72082 |  |  |  | SFIGMOMANOMETRO
72083 | 72083 |  |  |  | SFIGMOMANOMETRO
72134 | 72134 |  |  |  | SFIGMOMANOMETRO
72162 | 72162 |  |  |  | SFIGMOMANOMETRO
72211 | 72211 |  |  |  | SFIGMOMANOMETRO
72212 | 72212 |  |  |  | SFIGMOMANOMETRO
72213 | 72213 |  |  |  | SFIGMOMANOMETRO
72297 | 72297 |  |  |  | SFIGMOMANOMETRO
72324 | 72324 |  |  |  | SFIGMOMANOMETRO
72343 | 72343 |  |  |  | SFIGMOMANOMETRO
72372 | 72372 |  |  |  | SFIGMOMANOMETRO
72447 | 72447 |  |  |  | SFIGMOMANOMETRO
72450 | 72450 |  |  |  | SFIGMOMANOMETRO
72451 | 72451 |  |  |  | SFIGMOMANOMETRO
72540 | 72540 |  |  |  | SFIGMOMANOMETRO
72599 | 72599 |  |  |  | SFIGMOMANOMETRO
72608 | 72608 |  |  |  | SFIGMOMANOMETRO
72674 | 72674 |  |  |  | SFIGMOMANOMETRO
72812 | 72812 |  |  |  | SFIGMOMANOMETRO
72931 | 72931 |  |  |  | SFIGMOMANOMETRO
72932 | 72932 |  |  |  | SFIGMOMANOMETRO
72938 | 72938 |  |  |  | SFIGMOMANOMETRO
76644 | 76644 |  |  |  | SFIGMOMANOMETRO
76742 | 76742 |  |  |  | SFIGMOMANOMETRO
76743 | 76743 |  |  |  | SFIGMOMANOMETRO
76744 | 76744 |  |  |  | SFIGMOMANOMETRO
77036 | 77036 |  |  |  | SFIGMOMANOMETRO
77047 | 77047 |  |  |  | SFIGMOMANOMETRO
77097 | 77097 |  |  |  | SFIGMOMANOMETRO
77115 | 77115 |  |  |  | SFIGMOMANOMETRO
77147 | 77147 |  |  |  | SFIGMOMANOMETRO
77190 | 77190 |  |  |  | SFIGMOMANOMETRO
77195 | 77195 |  |  |  | SFIGMOMANOMETRO
77215 | 77215 |  |  |  | SFIGMOMANOMETRO
77234 | 77234 |  |  |  | SFIGMOMANOMETRO
77249 | 77249 |  |  |  | SFIGMOMANOMETRO
77329 | 77329 |  |  |  | SFIGMOMANOMETRO
90041 | 90041 |  |  |  | LETTORE DI CASSETTE RADIOGRAFICHE DIGITALI CR
77396 | 77396 |  |  |  | SFIGMOMANOMETRO
90088 | 90088 |  |  |  | AQPPARECCHIO RADIOLOGICO
77412 | 77412 |  |  |  | SFIGMOMANOMETRO
77710 | 77710 |  |  |  | SFIGMOMANOMETRO
90154 | 90154 |  |  |  | SVILUPPATRICE PER MAMMOGRAFIA
90155 | 90155 |  |  |  | STAMPANTE LASER DIGITALE PER RADIOGRAFIE
90156 | 90156 |  |  |  | AQPPARECCHIO RADIOLOGICO
90379 | 90379 |  |  |  | STAMPANTE LASER DIGITALE PER RADIOGRAFIE
90385 | 90385 |  |  |  | MONITOR PER IMMAGINI DIGITALI ROP
90387 | 90387 |  |  |  | LETTORE DI CASSETTE RADIOGRAFICHE DIGITALI CR
90423 | 90423 |  |  |  | LETTORE DI CASSETTE RADIOGRAFICHE DIGITALI CR
78105 | 78105 |  |  |  | SFIGMOMANOMETRO
79477 | 79477 |  |  |  | SFIGMOMANOMETRO
79478 | 79478 |  |  |  | SFIGMOMANOMETRO
79491 | 79491 |  |  |  | SFIGMOMANOMETRO
79538 | 79538 |  |  |  | SFIGMOMANOMETRO
79561 | 79561 |  |  |  | SFIGMOMANOMETRO
79955 | 79955 |  |  |  | SFIGMOMANOMETRO
81966 | 81966 |  |  |  | SFIGMOMANOMETRO
81967 | 81967 |  |  |  | SFIGMOMANOMETRO
82025 | 82025 |  |  |  | SFIGMOMANOMETRO
82030 | 82030 |  |  |  | SFIGMOMANOMETRO
82107 | 82107 |  |  |  | SFIGMOMANOMETRO
82115 | 82115 |  |  |  | SFIGMOMANOMETRO
82116 | 82116 |  |  |  | SFIGMOMANOMETRO
82117 | 82117 |  |  |  | SFIGMOMANOMETRO
82198 | 82198 |  |  |  | SFIGMOMANOMETRO
82225 | 82225 |  |  |  | SFIGMOMANOMETRO
82277 | 82277 |  |  |  | SFIGMOMANOMETRO
82315 | 82315 |  |  |  | SFIGMOMANOMETRO
82423 | 82423 |  |  |  | SFIGMOMANOMETRO
82519 | 82519 |  |  |  | SFIGMOMANOMETRO
82605 | 82605 |  |  |  | SFIGMOMANOMETRO
82609 | 82609 |  |  |  | SFIGMOMANOMETRO
82639 | 82639 |  |  |  | SFIGMOMANOMETRO
82816 | 82816 |  |  |  | SFIGMOMANOMETRO
82949 | 82949 |  |  |  | SFIGMOMANOMETRO
82999 | 82999 |  |  |  | SFIGMOMANOMETRO
83120 | 83120 |  |  |  | SFIGMOMANOMETRO
83656 | 83656 |  |  |  | SFIGMOMANOMETRO
83657 | 83657 |  |  |  | SFIGMOMANOMETRO
84154 | 84154 |  |  |  | SFIGMOMANOMETRO
84211 | 84211 |  |  |  | SFIGMOMANOMETRO
84253 | 84253 |  |  |  | SFIGMOMANOMETRO
84525 | 84525 |  |  |  | SFIGMOMANOMETRO
84751 | 84751 |  |  |  | SFIGMOMANOMETRO
89757 | 89757 |  |  |  | SFIGMOMANOMETRO
96592 | 96592 |  |  |  | SFIGMOMANOMETRO
137314 | 137314 |  | 137314 |  | SHERLOCK 3CG DISPLAY - PC PORTATILE | BARD ELECTRO MEDICAL SYSTEMS INC | SHERLOCK 3CG TCS DISPLAY | 2016-03-22
137313 | 137313 | 137314 | 137314\137313 |  | SHERLOCK 3CG TCS SENSOR - SONDA DI NAVIGAZIONE | BARD ELECTRO MEDICAL SYSTEMS INC | SHERLOCK 3CG TCS SENSOR | 2016-03-22
96765 | 96765 |  |  |  | SIM PAD DI PROD. LAERDAL
96766 | 96766 |  |  |  | SIM PAD DI PROD. LAERDAL
96767 | 96767 |  |  |  | SIM PAD DI PROD. LAERDAL
6208 |  |  |  |  | SIMULATORE MULTIPARAMETRICO | FLUKE BIOMEDICAL CORP VICTOREEN | PS 420 | 2008-09-26
96593 | 96593 |  |  |  | SIMULATORE PER CATETERIZZAZIONE VESCICALE MASCHILE E FEMMINILE
96591 | 96591 |  |  |  | SIMULATORE PER INIEZIONE INTRAMUSCOLARE
RY.F04084 |  |  | RY.F04084 |  | SIMULATORE PER RADIOTERAPIA | NUCLETRON | SIMULIX HP | 2001-03-12 | Z11010201 | SRT
4048 |  | RY.F04084 | RY.F04084\4048 |  | SIMULATORE PER RADIOTERAPIA | NUCLETRON INTERNATIONAL BV | SIMULIX HP |  | Z11010201 | SRT
91444 | 91444 |  |  |  | CARROZZELLA
91445 | 91445 |  |  |  | CARROZZELLA
91446 | 91446 |  |  |  | CARROZZELLA
87987 | 87987 |  |  |  | SIMULATORE PER RADIOTERAPIA (RISCATTO)
EV.N02133 | 54575 |  |  |  | SINOTTOFORO | CLEMENT CLARKE | AUTO-FLASHING | 1987-07-01 | Z12120204 | SNT
8258 |  | 8255 | 8255\8258 |  | SINUSCOPIO | AMPLIFON SPA | SINUSOSCOPIO 2,7 X 175 X 0° | 2012-12-31
8262 |  | 8259 | 8259\8262 |  | SINUSCOPIO | AMPLIFON SPA | SINUSOSCOPIO 2,7 X 175 X 0° | 2012-12-31
136172 | 136172 |  |  |  | SISTEMA DI REFERTAZIONE CAD COLON 1.14
91515 | 91515 |  |  |  | MAMMOGRAFO
90626 | 90626 |  |  |  | SISTEMA ACQUISIZIONE PARAMETRI VITALI PER ANGIOGRAFO
8003 |  |  |  |  | SISTEMA ANTIDECUBITO | KINETIC CONCEPTS INC | FIRST STEP SELECT |  | Y0333 | LAD
EM.F00073 |  |  |  |  | SISTEMA ANTIDECUBITO | MARCA NON RICONDUCIBILE | HM75 | 1995-01-01 | Z12040212 | LAD
7141 |  |  |  |  | SISTEMA ANTIDECUBITO | KINETIC CONCEPTS INC | INNOVA BASIC | 2010-10-08 | Y033306 | LAD
7142 |  |  |  |  | SISTEMA ANTIDECUBITO | KINETIC CONCEPTS INC | INNOVA BASIC | 2010-10-08 | Y033306 | LAD
7143 |  |  |  |  | SISTEMA ANTIDECUBITO | KINETIC CONCEPTS INC | INNOVA BASIC | 2010-10-08 | Y033306 | LAD
7144 |  |  |  |  | SISTEMA ANTIDECUBITO | KINETIC CONCEPTS INC | INNOVA BASIC | 2010-10-08 | Y033306 | LAD
7145 |  |  |  |  | SISTEMA ANTIDECUBITO | KINETIC CONCEPTS INC | INNOVA BASIC | 2010-10-08 | Y033306 | LAD
7146 |  |  |  |  | SISTEMA ANTIDECUBITO | KINETIC CONCEPTS INC | INNOVA BASIC | 2010-10-08 | Y033306 | LAD
8005 |  |  |  |  | SISTEMA ANTIDECUBITO | KINETIC CONCEPTS INC | THERA KAIR |  | Y0333 | LAD
97016 | 97016 |  |  |  | SISTEMA ANTIDECUBITO | KINETIC CONCEPTS INC | THERA KAIR |  | Y0333 | LAD
86827 | 86827 |  |  |  | SISTEMA ANTIDECUBITO
87219 | 87219 |  |  |  | SISTEMA ANTIDECUBITO
95007 | 95007 |  |  |  | SISTEMA ANTIDECUBITO
95008 | 95008 |  |  |  | SISTEMA ANTIDECUBITO
95009 | 95009 |  |  |  | SISTEMA ANTIDECUBITO
95010 | 95010 |  |  |  | SISTEMA ANTIDECUBITO
95011 | 95011 |  |  |  | SISTEMA ANTIDECUBITO
95012 | 95012 |  |  |  | SISTEMA ANTIDECUBITO
137256 | 137256 |  |  |  | SISTEMA AUTOM. PORTATILE PER LAL TEST CHARLES RIVER LAB. ENDOSAFE-PTS100 | CHARLES RIVER LABORATORIES | ENDOSAFE PTS | 2015-11-17
7299 | 95416 |  |  |  | SISTEMA AUTOMATICO DI INSUFFLAZIONE DI C02 PROTOCOLL COLON | EZEM INC | 6400 | 2011-04-07 | Z12029008 | IGA
126918 | 126918 | 126920 | 126920\126918 |  | SISTEMA CASSE COMPUTER | LOGITEC | Z323 | 2014-11-01
126752 | 126752 | 126920 | 126920\126752 |  | SISTEMA DI CONTROLLO | OLYMPUS ITALIA S.R.L. | ECES3 | 2014-11-01
126753 | 126753 | 126920 | 126920\126753 |  | SISTEMA DI CONTROLLO | OLYMPUS ITALIA S.R.L. | ECES3 | 2014-11-01
126754 | 126754 | 126920 | 126920\126754 |  | SISTEMA DI CONTROLLO | OLYMPUS ITALIA S.R.L. | ECES3 | 2014-11-01
126755 | 126755 | 126920 | 126920\126755 |  | SISTEMA DI CONTROLLO | OLYMPUS ITALIA S.R.L. | ECES3 | 2014-11-01
126756 | 126756 | 126920 | 126920\126756 |  | SISTEMA DI CONTROLLO | OLYMPUS ITALIA S.R.L. | ECES3 | 2014-11-01
126757 | 126757 | 126920 | 126920\126757 |  | SISTEMA DI CONTROLLO | OLYMPUS ITALIA S.R.L. | ECES3 | 2014-11-01
126758 | 126758 | 126920 | 126920\126758 |  | SISTEMA DI CONTROLLO | OLYMPUS ITALIA S.R.L. | ECES3 | 2014-11-01
126759 | 126759 | 126920 | 126920\126759 |  | SISTEMA DI CONTROLLO | OLYMPUS ITALIA S.R.L. | ECES3 | 2014-11-01
126760 | 126760 | 126920 | 126920\126760 |  | SISTEMA DI CONTROLLO | OLYMPUS ITALIA S.R.L. | ECES3 | 2014-11-01
126761 | 126761 | 126920 | 126920\126761 |  | SISTEMA DI CONTROLLO | OLYMPUS ITALIA S.R.L. | ECES3 | 2014-11-01
127023 | 127023 |  | 127023 |  | SISTEMA DI ELABORAZIONE AVANZATA CT – SYNGO.VIA | SIEMENS S.P.A. | SISTEMA DI ELABORAZIONE AVANZATA CT – SYNGO.VIA | 2014-12-01
11193 | 11193 | 11194 | 11194\11193 |  | SISTEMA DI EMATOLOGIA XN 9000 MODULO BT-40 AUTOMATED HEMATOLOGY ANALYZER XN SERIES TRANSPORTATION UNITS | SYSMEX CORP | BT-40 | 2015-10-19
11188 | 11188 | 11194 | 11194\11188 |  | SISTEMA DI EMATOLOGIA XN 9000 MODULO DI-60 AUTOMATED DIGITAL CELL MORPHOLOGY ANALYZER | SYSMEX CORP | DI-60 | 2015-10-19
11189 | 11189 | 11194 | 11194\11189 |  | SISTEMA DI EMATOLOGIA XN 9000 MODULO SP-10 AUTOMATED HEMATOLOGY SLIDE PREPARATION UNIT | SYSMEX CORP | SP-10 | 2015-10-19
11190 | 11190 | 11194 | 11194\11190 |  | SISTEMA DI EMATOLOGIA XN 9000 MODULO XN-10 AUTOMATED HEMATOLOGY ANALYZER XN SERIES | SYSMEX CORP | XN-10 | 2015-10-19
11191 | 11191 | 11194 | 11194\11191 |  | SISTEMA DI EMATOLOGIA XN 9000 MODULO XN-10 AUTOMATED HEMATOLOGY ANALYZER XN SERIES | SYSMEX CORP | XN-10 | 2015-10-19
11192 | 11192 | 11194 | 11194\11192 |  | SISTEMA DI EMATOLOGIA XN 9000 MODULO XN-10 AUTOMATED HEMATOLOGY ANALYZER XN SERIES | SYSMEX CORP | XN-10 | 2015-10-19
11194 | 11194 |  | 11194 |  | SISTEMA DI EMATOLOGIA XN 9000 SERVER EPU | HEWLETT PACKARD CO | SERVER EPU | 2015-10-19
136972 | 136972 |  |  |  | SISTEMA DI ILLUMINAZIONE
136973 | 136973 |  |  |  | SISTEMA DI ILLUMINAZIONE
136974 | 136974 |  |  |  | SISTEMA DI ILLUMINAZIONE
136975 | 136975 |  |  |  | SISTEMA DI ILLUMINAZIONE
136976 | 136976 |  |  |  | SISTEMA DI ILLUMINAZIONE
136977 | 136977 |  |  |  | SISTEMA DI ILLUMINAZIONE
136978 | 136978 |  |  |  | SISTEMA DI ILLUMINAZIONE
136979 | 136979 |  |  |  | SISTEMA DI ILLUMINAZIONE
136980 | 136980 |  |  |  | SISTEMA DI ILLUMINAZIONE
136981 | 136981 |  |  |  | SISTEMA DI ILLUMINAZIONE
136982 | 136982 |  |  |  | SISTEMA DI ILLUMINAZIONE
11432 | 11432 |  | 11432 |  | SISTEMA DI LETTURA SPERMIOGRAMMI | MEDICAL ELECTRONIC SYSTEMS LTD. (MES) | SQA V GOLD | 2016-07-28
79495 | 79495 |  |  |  | SISTEMA DI MONITORAGGIO PRESSIONE ARTERIOSA
86726 | 86726 |  |  |  | SISTEMA DI POSIZIONAMENTO PAZIENTI
90030 | 90030 |  |  |  | SISTEMA DI POSIZIONAMENTO PAZIENTI
90031 | 90031 |  |  |  | SISTEMA DI POSIZIONAMENTO PAZIENTI
90032 | 90032 |  |  |  | SISTEMA DI POSIZIONAMENTO PAZIENTI
90033 | 90033 |  |  |  | SISTEMA DI POSIZIONAMENTO PAZIENTI
90034 | 90034 |  |  |  | SISTEMA DI POSIZIONAMENTO PAZIENTI
90035 | 90035 |  |  |  | SISTEMA DI POSIZIONAMENTO PAZIENTI
90036 | 90036 |  |  |  | SISTEMA DI POSIZIONAMENTO PAZIENTI
90648 | 90648 |  |  |  | SISTEMA DI POSIZIONAMENTO PAZIENTI
93655 | 93655 |  |  |  | SISTEMA DI POSIZIONAMENTO PAZIENTI
95065 | 95065 |  |  |  | SISTEMA DI POSIZIONAMENTO PAZIENTI
134649 | 134649 |  |  |  | SISTEMA DI RIPOSIZIONAMENTO | TECNOLOGIE AVANZATE S.R.L. | Q FIX | 2015-03-12
93689 | 93689 |  |  |  | APPARECCHIATURA RADIOLOGICA
RX.N04625 |  | RY.F04084 | RY.F04084\RX.N04625 |  | SISTEMA DI SCOPIA (INTENS. DI BRILLANZA + CATENA TV) | NUCLETRON | NN | 1987-07-01
RX.N04056 | 59940 | RX.N03905 | RX.N03905\RX.N04056 |  | SISTEMA DI SCOPIA (INTENS. DI BRILLANZA + CATENA TV) | SIEMENS | SM | 2000-09-28 | Z11039004
EU.N05970 | 89657 |  |  |  | SISTEMA DI SCREENING AUDIOLOGICO NEONATALE | NATUS MEDICAL INC | ALGO 3 I | 2007-10-19 | Z121401 | APE
11114 | 11114 |  | 11114 |  | SISTEMA DI VIDEOCAPSULA DIAGNOSTICA | GIVEN IMAGING LTD | DR3 PILLCAM RECORDER | 2015-03-06
134650 | 134650 |  |  |  | SISTEMA DOSIMETRIA | TECNOLOGIE AVANZATE S.R.L. | ARC-CHECK | 2015-03-12
134652 | 134652 |  |  |  | SISTEMA DOSIMETRIA | TECNOLOGIE AVANZATE S.R.L. | DAILY QA3 | 2015-03-12
134651 | 134651 |  |  |  | SISTEMA DOSIMETRIA | TECNOLOGIE AVANZATE S.R.L. | MAP-CHECK 2 | 2015-03-12
RF.F00022 |  |  | RF.F00022 |  | SISTEMA DOSIMETRICO PER TERAPIA RADIANTE | MEDEL SPA | MICRODIGIT | 1987-07-01 |  | SMM
RF.N04679 | 60650 | RF.N04145 | RF.N04145\RF.N04679 |  | SISTEMA DOSIMETRICO/DENSITOMETRICO | SCANDITRONIX | EMX | 1987-07-01 | Z119002 | DSI
EF.N02843 |  |  |  |  | SISTEMA ELETTROMECCANICO PER TERAPIA FISICA | TM TORONTO MEDICAL CORP | MULTILINK S3 D SHOULDER CPM | 1997-01-29 | Z120616 | SET
6846 |  |  |  |  | SISTEMA ELETTROMECCANICO PER TERAPIA FISICA | CHINESPORT SPA | VISIT 1 | 2009-12-15 | Z120616 | SET
6847 |  |  |  |  | SISTEMA ELETTROMECCANICO PER TERAPIA FISICA | CHINESPORT SPA | VISIT 1 | 2009-12-15 | Z120616 | SET
6848 |  |  |  |  | SISTEMA ELETTROMECCANICO PER TERAPIA FISICA | CHINESPORT SPA | VISIT 1 | 2009-12-15 | Z120616 | SET
6849 |  |  |  |  | SISTEMA ELETTROMECCANICO PER TERAPIA FISICA | CHINESPORT SPA | VISIT 1 | 2009-12-15 | Z120616 | SET
6850 |  |  |  |  | SISTEMA ELETTROMECCANICO PER TERAPIA FISICA | CHINESPORT SPA | VISIT 1 | 2009-12-15 | Z120616 | SET
6868 | 93438 |  |  |  | SISTEMA ETICHETTATURA PROVETTE | SEAC SRL | SPRINT LAB | 2009-12-31
6869 | 93436 |  |  |  | SISTEMA ETICHETTATURA PROVETTE | SEAC SRL | SPRINT LAB | 2009-12-31
6870 | 93437 |  |  |  | SISTEMA ETICHETTATURA PROVETTE | SEAC SRL | SPRINT LAB | 2009-12-31
6871 | 93435 |  |  |  | SISTEMA ETICHETTATURA PROVETTE | SEAC SRL | SPRINT LAB | 2009-12-31
6872 | 93434 |  |  |  | SISTEMA ETICHETTATURA PROVETTE | SEAC SRL | SPRINT LAB | 2009-12-31
6873 | 93440 |  |  |  | SISTEMA ETICHETTATURA PROVETTE | SEAC SRL | SPRINT LAB | 2009-12-31
6874 | 93439 |  |  |  | SISTEMA ETICHETTATURA PROVETTE | SEAC SRL | SPRINT LAB | 2009-12-31
70466 | 70466 |  |  |  | SISTEMA PER ANALISI ELETTROENCEFALOGRAFICHE
71160 | 71160 |  |  |  | SISTEMA PER ANALISI ELETTROENCEFALOGRAFICHE
EN.N00811 |  |  |  |  | SISTEMA PER ANALISI NEURO-MIOGRAFICHE | MEDELEC LTD | MS92A | 1987-07-01 | Z12100401 | EMG
3759 | 65409 |  |  |  | SISTEMA PER ANALISI SFORZO | ESAOTE SPA | P 80 POWER | 2000-04-05 | Z120503 | ECG
EH.F00049 |  |  | EH.F00049 |  | SISTEMA PER ANALISI SFORZO (ERGOMETRIA) | ESAOTE SPA | NN | 1987-07-01
7446 | 95935 |  | 7446 |  | SISTEMA PER ANALISI SFORZO (ERGOMETRICA) | FUKUDA DENSHI CO LTD | CARDIMAX FX 7542 | 2011-12-14 | Z12050301 | ECG
6723 | 92251 |  | 6723 |  | SISTEMA PER ANALISI SFORZO (ERGOMETRICA) | FUKUDA DENSHI CO LTD | FX 7542 | 2009-06-03
EM.N04945 | 56622 |  | EM.N04945 |  | SISTEMA PER ANALISI SFORZO (ERGOMETRICA) | MORTARA INSTRUMENT INC | X SCRIBE II WIRELESS | 2003-11-28 | Z12050101 | ASF
92257 | 92257 |  |  |  | SISTEMA PER ANALISI SFORZO (ERGOMETRICA)
EH.N00703 | 56438 |  | EH.N00703 |  | SISTEMA PER ARCHIVIAZIONE TRACCIATI ECG | MEDICO SPA | TECS II | 1987-07-01 | Z120506 | PCE
91659 | 91659 |  |  |  | SISTEMA PER ARCHIVIAZIONE VIDEO IMMAGINI
EM.N04936 | 56918 |  |  |  | SISTEMA PER ECG DINAMICO (HOLTER) | COMPAQ | COMPAQ | 2003-11-28
EH.F00076 |  |  | EH.F00076 |  | SISTEMA PER ECG DINAMICO (HOLTER) | ELA MEDICAL SA | ELATEC 300 | 1997-09-08 | Z12101001 | LHO
EH.F00051 |  |  | EH.F00051 |  | SISTEMA PER ECG DINAMICO (HOLTER) | DEL MAR AVIONICS | NN | 1987-07-01
EH.F00080 |  |  | EH.F00080 |  | SISTEMA PER ECG DINAMICO (HOLTER) | ELA MEDICAL SA | SYNETEC | 2000-03-06 |  | LHO
11172 | 11172 | 11171 | 11171\11172 |  | SISTEMA PER EMOCOLTURE MODULO FX BOTTOM | BECTON DICKINSON AND CO | BACTEC FX BOTTOM | 2015-12-17
11171 | 11171 |  | 11171 |  | SISTEMA PER EMOCOLTURE MODULO FX TOP | BECTON DICKINSON AND CO | BACTEC FX TOP | 2015-12-17
EE.N04700 | 54103 | EE.F04260 | EE.F04260\EE.N04700 |  | SISTEMA PER ENDOSCOPIA | STORZ KARL GMBH AND CO KG | 20232001 TELECAM DX | 2003-01-17 | Z12020401 | STE
95163 | 95163 |  |  |  | MODULO TRIPLO CONNETTORE mod. MOD-P04764prod. SONOSITE
95180 | 95180 |  |  |  | CARROZZELLA
95181 | 95181 |  |  |  | CARROZZELLA
95182 | 95182 |  |  |  | CARROZZELLA
95183 | 95183 |  |  |  | CARROZZELLA
EE.F00004 |  |  | EE.F00004 |  | SISTEMA PER ENDOSCOPIA | OLYMPUS OPTICAL | EVIS 100 | 1996-12-24 |  | SPE
EE.F00007 |  |  | EE.F00007 |  | SISTEMA PER ENDOSCOPIA | STORZ KARL GMBH AND CO KG | NN | 1997-02-19
EE.F00002 |  |  |  |  | SISTEMA PER ENDOSCOPIA | STORZ KARL GMBH AND CO KG | NN | 1997-02-19
EE.N01577 | 50497 | EE.F00031 | EE.F00031\EE.N01577 |  | SISTEMA PER ENDOSCOPIA | OLYMPUS OPTICAL CO LTD | OTV F2 | 1991-03-27 | Z12020401 | STE
7192 | 95176 |  | 7192 |  | SISTEMA PER FOTOTERAPIA | MEDESTIME SA | BILICRYSTAL BULLE | 2010-12-30 | Z12080401 | FOT
EK.N05273 | 95494 |  |  |  | SISTEMA PER FOTOTERAPIA | THERALIGHT INC | DUALIGHT UV 120-2 UVA UVB | 2005-06-23 | Z12040202 | FAH
92544 | 92544 |  |  |  | SISTEMA PER ISTEROSCOPIA
62479 | 62479 |  |  |  | SISTEMA PER SPOSTAMENTO PAZIENTE
EM.N03959 | 54395 |  | EM.N03959 |  | SISTEMA PER URODINAMICA | DELL | PERSONAL COMPUTER | 2000-11-12
EE.F04256 |  |  | EE.F04256 |  | SISTEMA PER VIDEOCHIRURGIA | OLYMPUS OPTICAL | NN | 1987-07-01
EE.F00079 |  |  | EE.F00079 |  | SISTEMA PER VIDEOENDOSCOPIA | STORZ KARL GMBH AND CO KG | NN | 1999-07-05
EE.F04257 |  |  | EE.F04257 |  | SISTEMA PER VIDEOENDOSCOPIA | STORZ KARL GMBH AND CO KG | NN | 1987-07-01
EE.N02854 | 62580 | EE.F00079 | EE.F00079\EE.N02854 |  | SISTEMA PER VIDEO-ENDOSCOPIA | STORZ KARL GMBH AND CO KG | 20232020 TELECAM DX PAL | 1997-02-19 | Z12020401 | STE
73831 | 73831 |  |  |  | SISTEMA PER VIDEO-ENDOSCOPIA
ER.N05995 | 90043 |  |  |  | SISTEMA RISCALDAMENTO PAZIENTE AD ARIA | CSZ CINCINNATI SUB-ZERO | WARM AIR 135 | 2007-11-12 |  | ITM
ER.N05996 | 90045 |  |  |  | SISTEMA RISCALDAMENTO PAZIENTE AD ARIA | CSZ CINCINNATI SUB-ZERO | WARM AIR 135 | 2007-11-12 |  | ITM
ER.N05998 | 90044 |  |  |  | SISTEMA RISCALDAMENTO PAZIENTE AD ARIA | CSZ CINCINNATI SUB-ZERO | WARM AIR 135 | 2007-11-12 |  | ITM
ER.N06000 | 90047 |  |  |  | SISTEMA RISCALDAMENTO PAZIENTE AD ARIA | CSZ CINCINNATI SUB-ZERO | WARM AIR 135 | 2007-11-12 |  | ITM
ER.N06001 | 90048 |  |  |  | SISTEMA RISCALDAMENTO PAZIENTE AD ARIA | CSZ CINCINNATI SUB-ZERO | WARM AIR 135 | 2007-11-12 |  | ITM
11088 | 11088 |  |  |  | SISTEMA RISCALDAMENTO PAZIENTE AD ARIA | CSZ CINCINNATI SUB ZERO PRODUCTS INC | WARMAIR | 2009-12-17 | Z12040208 | TCP
11089 | 11089 |  |  |  | SISTEMA RISCALDAMENTO PAZIENTE AD ARIA | CSZ CINCINNATI SUB ZERO PRODUCTS INC | WARMAIR | 2009-12-17 | Z12040208 | TCP
11090 | 11090 |  |  |  | SISTEMA RISCALDAMENTO PAZIENTE AD ARIA | CSZ CINCINNATI SUB ZERO PRODUCTS INC | WARMAIR | 2009-12-17 | Z12040208 | TCP
11091 | 11091 |  |  |  | SISTEMA RISCALDAMENTO PAZIENTE AD ARIA | CSZ CINCINNATI SUB ZERO PRODUCTS INC | WARMAIR | 2009-12-17 | Z12040208 | TCP
11092 | 11092 |  |  |  | SISTEMA RISCALDAMENTO PAZIENTE AD ARIA | CSZ CINCINNATI SUB ZERO PRODUCTS INC | WARMAIR | 2009-12-17 | Z12040208 | TCP
11093 | 11093 |  |  |  | SISTEMA RISCALDAMENTO PAZIENTE AD ARIA | CSZ CINCINNATI SUB ZERO PRODUCTS INC | WARMAIR | 2009-12-17 | Z12040208 | TCP
11094 | 11094 |  |  |  | SISTEMA RISCALDAMENTO PAZIENTE AD ARIA | CSZ CINCINNATI SUB ZERO PRODUCTS INC | WARMAIR | 2009-12-17 | Z12040208 | TCP
11095 | 11095 |  |  |  | SISTEMA RISCALDAMENTO PAZIENTE AD ARIA | CSZ CINCINNATI SUB ZERO PRODUCTS INC | WARMAIR | 2009-12-17 | Z12040208 | TCP
11096 | 11096 |  |  |  | SISTEMA RISCALDAMENTO PAZIENTE AD ARIA | CSZ CINCINNATI SUB ZERO PRODUCTS INC | WARMAIR | 2009-12-17 | Z12040208 | TCP
6835 | 93400 |  |  |  | SISTEMA RISCALDAMENTO PAZIENTE AD ARIA | CSZ CINCINNATI SUB ZERO PRODUCTS INC | WARMAIR | 2009-12-17 | Z12040208 | TCP
6837 | 93399 |  |  |  | SISTEMA RISCALDAMENTO PAZIENTE AD ARIA | CSZ CINCINNATI SUB ZERO PRODUCTS INC | WARMAIR | 2009-12-17 | Z12040208 | TCP
90046 | 90046 |  |  |  | SISTEMA RISCALDAMENTO PAZIENTE AD ARIA
89829 | 89829 |  |  |  | SISTEMA RISCALDAMENTO PAZIENTE PLURIUSO
134673 | 134673 |  |  |  | SISTEMA SCARICO RADIOCONTAMINATI | TEMA SINERGIE SRL | NN | 2015-04-01
G1.F00053 |  |  | G1.F00053 |  | SISTEMA TELEVISIVO A CIRCUITO CHIUSO | PANASONIC NATIONAL | NN | 1987-07-01
7389 |  |  |  |  | SISTEMA TELEVISIVO PER ENDOSCOPIA | STORZ KARL GMBH AND CO KG | 20232020 TELECAM DX PAL | 2015-11-20 | Z12020401 | STE
11240 | 11240 | 132763 | 132763\11240 |  | SISTEMA TELEVISIVO PER ENDOSCOPIA | OLYMPUS OPTICAL CO LTD | CV-190 EXERA III | 2015-12-10
11234 | 11234 | 132764 | 132764\11234 |  | SISTEMA TELEVISIVO PER ENDOSCOPIA | OLYMPUS OPTICAL CO LTD | CV-190 EXERA III | 2015-12-10
11228 | 11228 | 132765 | 132765\11228 |  | SISTEMA TELEVISIVO PER ENDOSCOPIA | OLYMPUS OPTICAL CO LTD | CV-190 EXERA III | 2015-12-10
EE.N03527 | 62474 | EE.F00007 | EE.F00007\EE.N03527 |  | SISTEMA TELEVISIVO PER MICROSCOPIA/ENDOSCOPIA OPERATORIA | STORZ KARL GMBH AND CO KG | 20212020 TELECAM SL PAL | 1999-07-05 | Z12020401 | STE
EE.N00879 | 59943 | EE.F00038 | EE.F00038\EE.N00879 |  | SISTEMA TELEVISIVO PER MICROSCOPIA/ENDOSCOPIA OPERATORIA | STORZ KARL GMBH AND CO KG | 20221020 TRICAM PAL | 1987-07-01 | Z12020401 | STE
EE.N04245 | 58322 | EE.F04233 | EE.F04233\EE.N04245 |  | SISTEMA TELEVISIVO PER MICROSCOPIA/ENDOSCOPIA OPERATORIA | STORZ KARL GMBH AND CO KG | 202220 20 | 2001-05-22 | Z12020401 | TLC
EE.N01368 | 54102 | EE.F04257 | EE.F04257\EE.N01368 |  | SISTEMA TELEVISIVO PER MICROSCOPIA/ENDOSCOPIA OPERATORIA | CIRCON CORPORATION | MICRODIGITAL II | 1987-07-01 |  | TLC
EM.N05887 | 89652 | EE.N05888 | EE.N05888\EM.N05887 |  | SISTEMA TELEVISIVO PER MICROSCOPIA/ENDO-SCOPIA OPERATORIA | COSTA | SINTESIS 145/TR | 2007-05-31 |  | CAD
97721 | 97721 |  |  |  | SISTEMA TERMOMETRICO
96261 | 96261 |  |  |  | SISTEMA TRASPORTO SANGUE
91693 | 91693 |  |  |  | SISTEMA x INTUBAZIONE LMA CTRACH 800-000
92512 | 92512 |  |  |  | SISTEMA x INTUBAZIONE LMA CTRACH 800-000
120384 | 120384 |  |  |  | SISTEMI DI ANCORAGGIO
EH.N00356 |  | EH.F00051 | EH.F00051\EH.N00356 |  | SMAGNETIZZATORE PER NASTRI HOLTER | DEL MAR AVIONICS | NN | 1987-07-01
6674 | 91459 |  |  |  | SOFTWARE | DENTSPLY GENDEX CORP | VISUALIX HDI |  | Z11030402 | VDX
125034 | 125034 |  |  |  | SOFTWARE CORE MUSE | GE HEALTHCARE | MUSE | 2014-09-26 | Z12059002
7448 | 95937 | 7446 | 7446\7448 |  | SOFTWARE DI ANALISI E REFERTAZIONE STRESS TEST | FUKUDA DENSHI CO LTD | SOFTWARE STRES TEST
6925 |  | RA.N05967 | RA.N05967\6925 |  | SOFTWARE GESTIONE QUALITA DELL'IMMAGINE | CARESTREAM HEALTH INC | TOTAL QUALITY TOOL
125035 | 125035 |  |  |  | SOFTWARE HL7 INTERFACE | GE HEALTHCARE | HL7 INTERFACE | 2014-09-26 | Z12059002
95998 | 95998 |  |  |  | SOFTWARE KIT LPP PER VENTILATORI POLMONARI
95999 | 95999 |  |  |  | SOFTWARE KIT LPP PER VENTILATORI POLMONARI
93800 | 93800 |  |  |  | SOFTWARE PER ATTREZZATURE SANITARIE
96575 | 96575 |  |  |  | SOFTWARE PER ATTREZZATURE SANITARIE
96576 | 96576 |  |  |  | SOFTWARE PER ATTREZZATURE SANITARIE
96577 | 96577 |  |  |  | SOFTWARE PER ATTREZZATURE SANITARIE
96621 | 96621 |  |  |  | SOFTWARE PER ATTREZZATURE SANITARIE
96622 | 96622 |  |  |  | SOFTWARE PER ATTREZZATURE SANITARIE
96623 | 96623 |  |  |  | SOFTWARE PER ATTREZZATURE SANITARIE
95693 | 95693 |  |  |  | CARROZZELLA
96628 | 96628 |  |  |  | SOFTWARE PER ATTREZZATURE SANITARIE
96630 | 96630 |  |  |  | SOFTWARE PER ATTREZZATURE SANITARIE
125036 | 125036 |  |  |  | SOFTWARE SONY VEGAS PRO 13
G8.N05358 |  |  |  |  | SOLLEVAMENTO MALATI, APPARECCHIO PER | SANIX SRL | CAMBIX SX 53 | 2006-04-21 | Z129001 | SAH
G8.N04848 |  |  |  |  | SOLLEVAMENTO MALATI, APPARECCHIO PER | ARJO HOSPITAL EQUIPMENT AB | MARISA | 2004-04-07 | Z129001 | SAH
11126 | 11126 |  |  |  | SOLLEVAMENTO MALATI, APPARECCHIO PER | ARJO HOSPITAL EQUIPMENT AB | MAXI SKY 600 | 2015-01-09 |  | SAH
11127 | 11127 |  |  |  | SOLLEVAMENTO MALATI, APPARECCHIO PER | ARJO HOSPITAL EQUIPMENT AB | MAXI SKY 600 | 2015-01-09 |  | SAH
11128 | 11128 |  |  |  | SOLLEVAMENTO MALATI, APPARECCHIO PER | ARJO HOSPITAL EQUIPMENT AB | MAXI SKY 600 | 2015-01-09 |  | SAH
11129 | 11129 |  |  |  | SOLLEVAMENTO MALATI, APPARECCHIO PER | ARJO HOSPITAL EQUIPMENT AB | MAXI SKY 600 | 2015-01-09 |  | SAH
6897 |  |  |  |  | SOLLEVAMENTO MALATI, APPARECCHIO PER | ARJO HOSPITAL EQUIPMENT AB | MIRANTI | 2000-01-01 |  | SAH
G8.N05369 |  |  |  |  | SOLLEVAMENTO MALATI, APPARECCHIO PER | ARJO HOSPITAL EQUIPMENT AB | TEMPO | 2005-10-27 | Z129001 | SAH
5361 | 86942 |  |  |  | SOLLEVATORE PER AMMALATI | SANIX SRL | FANTIX SX 55 | 2006-04-21 |  | SAH
6900 | 87032 |  |  |  | SOLLEVATORE PER AMMALATI | SANIX SRL | FANTIX SX 55 | 2006-04-21 |  | SAH
EM.N02861 | 57590 |  |  |  | SOLLEVATORE PER AMMALATI | LIKO AB | GOLVO 7007 ES | 1997-02-13 | Y123699 | SAH
EM.N03168 | 60012 |  |  |  | SOLLEVATORE PER AMMALATI | LIKO AB | GOLVO 7007 ES | 1997-04-24 | Y123699 | SAH
G8.N04334 | 64185 |  |  |  | SOLLEVATORE PER AMMALATI | LIKO AB | GOLVO 7007 ES | 2001-11-20 | Y123699 | SAH
G8.N05867 | 83573 |  |  |  | SOLLEVATORE PER AMMALATI | ARJO HOSPITAL EQUIPMENT AB | MARISA | 2006-01-26 | Z129001 | SAH
6928 | 93951 |  |  |  | SOLLEVATORE PER AMMALATI | ARJO HOSPITAL EQUIPMENT AB | MAXI TWIN DPS CON BILANCIA | 2010-05-19 |  | SAH
6829 | 92790 |  |  |  | SOLLEVATORE PER AMMALATI | ARJO HOSPITAL EQUIPMENT AB | SARA 3000 | 2009-12-04 | Z129001 | SAH
97002 | 97002 |  |  |  | SOLLEVATORE PER AMMALATI | ARJO HOSPITAL EQUIPMENT AB | SARA LIFT | 2013-05-23 |  | SAH
EM.N03163 | 55310 |  |  |  | SOLLEVATORE PER AMMALATI | LIKO AB | UNO 102 | 1997-05-13 | Y123699
EM.N03173 | 59685 |  |  |  | SOLLEVATORE PER AMMALATI | LIKO AB | UNO 102 | 1997-04-24 | Y123699
G8.N04335 | 64650 |  |  |  | SOLLEVATORE PER AMMALATI | LIKO AB | UNO 102 | 2001-11-20 | Y123699
EM.N02863 | 63025 |  |  |  | SOLLEVATORE PER AMMALATI | LIKO AB | UNO 102 EE | 1997-02-13 | Y123699 | SAH
EM.N02963 | 65176 |  |  |  | SOLLEVATORE PER AMMALATI | LIKO AB | UNO 102 EE | 1997-04-08 | Y123699 | SAH
EM.N03165 | 51918 |  |  |  | SOLLEVATORE PER AMMALATI | LIKO AB | UNO 102 EE | 1997-05-13 | Y123699 | SAH
EM.N03166 | 54022 |  |  |  | SOLLEVATORE PER AMMALATI | LIKO AB | UNO 102 EE | 1997-04-14 | Y123699 | SAH
EM.N03167 | 82900 |  |  |  | SOLLEVATORE PER AMMALATI | LIKO AB | UNO 102 EE | 1997-04-24 | Y123699 | SAH
EM.N03174 | 65382 |  |  |  | SOLLEVATORE PER AMMALATI | LIKO AB | UNO 102 EE | 1997-04-14 | Y123699 | SAH
EM.N03176 | 52232 |  |  |  | SOLLEVATORE PER AMMALATI | LIKO AB | UNO 102 EE | 1997-04-14 | Y123699 | SAH
EM.N03177 | 51685 |  |  |  | SOLLEVATORE PER AMMALATI | LIKO AB | UNO 102 EE | 1997-04-14 | Y123699 | SAH
EM.N03171 | 62439 |  |  |  | SOLLEVATORE PER AMMALATI | LIKO AB | UNO 102 EE-EM | 1997-04-24 | Y123699
EM.N03170 | 63407 |  |  |  | SOLLEVATORE PER AMMALATI | LIKO AB | UNO 102 EM | 1997-04-14 | Y123699 | SAH
EM.N03172 | 50683 |  |  |  | SOLLEVATORE PER AMMALATI | LIKO AB | UNO 102 EM | 1997-04-14 | Y123699 | SAH
EM.N03175 | 65814 |  |  |  | SOLLEVATORE PER AMMALATI | LIKO AB | UNO 102 EM | 1997-04-24 | Y123699 | SAH
EM.N03178 | 68394 |  |  |  | SOLLEVATORE PER AMMALATI | LIKO AB | UNO 102 EM | 1997-04-24 | Y123699 | SAH
63875 | 63875 |  |  |  | SOLLEVATORE PER AMMALATI
80969 | 80969 |  |  |  | SOLLEVATORE PER AMMALATI
86942 | 86942 |  |  |  | SOLLEVATORE PER AMMALATI
G8.N04849 | 83554 |  |  |  | SOLLEVATORE PER AMMALATI | ARJO HOSPITAL EQUIPMENT AB |  | 2000-01-01 | Z129001
57109 | 57109 |  |  |  | SOLLEVATORE PER SALME
6939 | 93915 | EZ.N04202 | EZ.N04202\6939 |  | SONDA LINEARE | ESAOTE SPA | LA 13 | 2010-03-30 | Z1104018001 | SCF
7508 | 96084 | 7504 | 7504\7508 |  | SONDA LINEARE | ESAOTE SPA | LA 332 E | 2012-01-18 | Z1104018001 | SCF
7070 | 93945 | 6843 | 6843\7070 |  | SONDA LINEARE | SONOSITE INC | P17 | 2010-06-01 | Z1104018001 | SCF
90730 | 90730 |  |  |  | SONDA LINEARE
96604 | 96604 |  |  |  | SONDA LINEARE
6212 | 91047 | 6210 | 6210\6212 |  | SONDA CONVEX | PHILIPS MEDICAL SYSTEMS | C 5-1 | 2008-10-31
7443 | 95733 | 7440 | 7440\7443 |  | SONDA CONVEX | SONOSITE INC | C60 5-2 | 2011-11-24 | Z1104018001 | SCF
7121 | 94373 | 7120 | 7120\7121 |  | SONDA CONVEX | ESAOTE SPA | CA 431 | 2010-07-27 | Z1104018001 | SCF
7507 | 96085 | 7504 | 7504\7507 |  | SONDA CONVEX | ESAOTE SPA | CA 431 | 2012-01-18 | Z1104018001 | SCF
8043 | 96571 | 8039 | 8039\8043 |  | SONDA CONVEX | ESAOTE SPA | CA 541 | 2012-07-05 | Z11004018001
90732 | 90732 |  |  |  | SONDA CONVEX
EZ.N04719 |  | EZ.N04718 | EZ.N04718\EZ.N04719 |  | SONDA CONVEX PER ECOGRAFIA | HITACHI - MERCK | AC314 G | 2003-01-24 |  | SCX
EZ.N06037 |  | EZ.N06017 | EZ.N06017\EZ.N06037 |  | SONDA CONVEX PER ECOGRAFIA | PHILIPS MEDICAL SYSTEMS | V6-2 | 2007-06-27 |  | SCX
7662 | 96290 | 7660 | 7660\7662 |  | SONDA CONVEX PVT - 375 ST | TOSHIBA CORP MEDICAL SYSTEMS | PVT 375 BT/FD | 2012-03-08 | Z11004018001 | SCF
7642 | 96281 | 7639 | 7639\7642 |  | SONDA CONVEX PVT- 375 BT | TOSHIBA CORP MEDICAL SYSTEMS | PVT 375 BT/FD | 2012-03-08 | Z11004018001 | SCF
8237 | 96625 | 7649 | 7649\8237 |  | SONDA CONVEX PVT- 375 BT | TOSHIBA CORP MEDICAL SYSTEMS | PVT 375 BT/FD | 2012-12-17 | Z110040104 | SCF
7654 | 96250 | 7653 | 7653\7654 |  | SONDA CONVEX PVT- 375 BT | TOSHIBA CORP MEDICAL SYSTEMS | PVT 375 BT/FD | 2012-03-08 | Z11004018001 | SCF
8238 | 96626 | 8236 | 8236\8238 |  | SONDA CONVEX PVT- 375 BT | TOSHIBA CORP MEDICAL SYSTEMS | PVT 375 BT/FD | 2012-12-17 | Z110040104 | SCF
7666 | 96275 | 7665 | 7665\7666 |  | SONDA CONVEX PVT- 375 BT | TOSHIBA CORP MEDICAL SYSTEMS | PVT 375 ST | 2012-03-08 | Z11004018001
137280 | 137280 | 137299 | 137299\137280 |  | SONDA DI LETTURA GAMMA C/RILEVATORE VRM-GP COMECER MOD. VRM-303 | COMECER SRL | VRM-303 | 2015-12-15
137281 | 137281 | 137299 | 137299\137281 |  | SONDA DI LETTURA GAMMA C/RILEVATORE VRM-GP COMECER MOD. VRM-303 | COMECER SRL | VRM-303 | 2015-12-15
137282 | 137282 | 137299 | 137299\137282 |  | SONDA DI LETTURA GAMMA C/RILEVATORE VRM-GP COMECER MOD. VRM-303 | COMECER SRL | VRM-303 | 2015-12-15
137283 | 137283 | 137299 | 137299\137283 |  | SONDA DI LETTURA GAMMA C/RILEVATORE VRM-GP COMECER MOD. VRM-303 | COMECER SRL | VRM-303 | 2015-12-15
137284 | 137284 | 137299 | 137299\137284 |  | SONDA DI LETTURA GAMMA C/RILEVATORE VRM-GP COMECER MOD. VRM-303 | COMECER SRL | VRM-303 | 2015-12-15
137285 | 137285 | 137299 | 137299\137285 |  | SONDA DI LETTURA GAMMA C/RILEVATORE VRM-GP COMECER MOD. VRM-303 | COMECER SRL | VRM-303 | 2015-12-15
137288 | 137288 | 137299 | 137299\137288 |  | SONDA DI LETTURA LIVELLI DI PRESSIONE COMECER MOD. VRM-P-LR | COMECER SRL | VRM-P-LR | 2015-12-15
137289 | 137289 | 137299 | 137299\137289 |  | SONDA DI LETTURA LIVELLI DI PRESSIONE COMECER MOD. VRM-P-LR | COMECER SRL | VRM-P-LR | 2015-12-15
137297 | 137297 | 137299 | 137299\137297 |  | SONDA DI LETTURA LIVELLI DI PRESSIONE COMECER MOD. VRM-P-LR | COMECER SRL | VRM-THP | 2015-12-15
137298 | 137298 | 137299 | 137299\137298 |  | SONDA DI LETTURA LIVELLI DI PRESSIONE COMECER MOD. VRM-P-LR | COMECER SRL | VRM-THP | 2015-12-15
137286 | 137286 | 137299 | 137299\137286 |  | SONDA DI LETTURA TEMPERATURA E UMIDITA' COMECER MOD. VRM-THP | COMECER SRL | VRM-P-LR | 2015-12-15
137287 | 137287 | 137299 | 137299\137287 |  | SONDA DI LETTURA TEMPERATURA E UMIDITA' COMECER MOD. VRM-THP | COMECER SRL | VRM-P-LR | 2015-12-15
137295 | 137295 | 137299 | 137299\137295 |  | SONDA DI LETTURA TEMPERATURA E UMIDITA' COMECER MOD. VRM-THP | COMECER SRL | VRM-THP | 2015-12-15
137296 | 137296 | 137299 | 137299\137296 |  | SONDA DI LETTURA TEMPERATURA E UMIDITA' COMECER MOD. VRM-THP | COMECER SRL | VRM-THP | 2015-12-15
137241 | 137241 |  |  |  | SONDA DI TEMPERATURA RT3P PT100 PER SPY U1-U2 MARCA JRI MOD. 65000553
137242 | 137242 |  |  |  | SONDA DI TEMPERATURA RT3P PT100 PER SPY U1-U2 MARCA JRI MOD. 65000553
137243 | 137243 |  |  |  | SONDA DI TEMPERATURA RT3P PT100 PER SPY U1-U2 MARCA JRI MOD. 65000553
137244 | 137244 |  |  |  | SONDA DI TEMPERATURA RT3P PT100 PER SPY U1-U2 MARCA JRI MOD. 65000553
137245 | 137245 |  |  |  | SONDA DI TEMPERATURA RT3P PT100 PER SPY U1-U2 MARCA JRI MOD. 65000553
137246 | 137246 |  |  |  | SONDA DI TEMPERATURA RT3P PT100 PER SPY U1-U2 MARCA JRI MOD. 65000553
137247 | 137247 |  |  |  | SONDA DI TEMPERATURA RT3P PT100 PER SPY U1-U2 MARCA JRI MOD. 65000553
137248 | 137248 |  |  |  | SONDA DI TEMPERATURA RT3P PT100 PER SPY U1-U2 MARCA JRI MOD. 65000553
137249 | 137249 |  |  |  | SONDA DI TEMPERATURA RT3P PT100 PER SPY U1-U2 MARCA JRI MOD. 65000553
137250 | 137250 |  |  |  | SONDA DI TEMPERATURA RT3P PT100 PER SPY U1-U2 MARCA JRI MOD. 65000553
137251 | 137251 |  |  |  | SONDA DI TEMPERATURA RT3P PT100 PER SPY U1-U2 MARCA JRI MOD. 65000553
137252 | 137252 |  |  |  | SONDA DI TEMPERATURA RT3P PT100 PER SPY U1-U2 MARCA JRI MOD. 65000553
137253 | 137253 |  |  |  | SONDA DI TEMPERATURA RT3P PT100 PER SPY U1-U2 MARCA JRI MOD. 65000553
97001 | 97001 |  |  |  | ASPIRATORE MEDICO CHIRURGICO | SUNRISE MEDICAL LTD DEVILBISS | 7305 P |  | Z120105 | ACH
137254 | 137254 |  |  |  | SONDA DI TEMPERATURA RT3P PT100 PER SPY U1-U2 MARCA JRI MOD. 65000553
137255 | 137255 |  |  |  | SONDA DI TEMPERATURA RT3P PT100 PER SPY U1-U2 MARCA JRI MOD. 65000553
6727 | 92388 | 6725 | 6725\6727 |  | SONDA ECOGRAFICA | MINDRAY CO LTD | 2P2S | 2009-06-05 | Z1104018001 | SCF
6728 | 92389 | 6725 | 6725\6728 |  | SONDA ECOGRAFICA | MINDRAY CO LTD | 3C5S | 2009-06-05
97009 | 97009 |  |  |  | RIVELATORE BATTITO CARDIACO FETALE | HUNTLEIGH HEALTHCARE | SONICAID ONE | 2013-12-10 | Z12080103 | RDB
EZ.N05001 |  | EZ.N03428 | EZ.N03428\EZ.N05001 |  | SONDA ECOGRAFICA | ACUSON CORP | 4C1 | 2004-07-09 | Z1104018001 | SCF
6729 | 92390 |  |  |  | SONDA ECOGRAFICA | MINDRAY CO LTD | 7L4S | 2009-06-05
97012 | 97012 |  |  |  | MONITOR SA O2 (SATURIMETRO) | MINDRAY CO LTD | PM 50 | 2012-09-20 | Z1203020408 | OOR
136907 | 136907 | 136905 | 136905\136907 |  | SONDA ECOGRAFICA | ESAOTE SPA | AC 2541 | 2015-07-13
EZ.N04520 |  | EZ.N04516 | EZ.N04516\EZ.N04520 |  | SONDA ECOGRAFICA | HITACHI - MERCK | AC 314 G | 2002-10-04 | Z1104018001 | SCF
136909 | 136909 | 136905 | 136905\136909 |  | SONDA ECOGRAFICA | ESAOTE SPA | BC441 | 2015-07-13
7265 |  | 7261 | 7261\7265 |  | SONDA ECOGRAFICA | SONOSITE INC | C11 8-5 | 2011-02-08 | Z11040185 | SCF
EZ.N03010 |  | EZ.N02889 | EZ.N02889\EZ.N03010 |  | SONDA ECOGRAFICA | ATL ADVANCED TECHNOLOGIES LABORATORIES INC | C5-2 | 1997-03-03 | Z1104018001 | SCF
7264 |  | 7261 | 7261\7264 |  | SONDA ECOGRAFICA | SONOSITE INC | C60 5-2 | 2011-02-08 | Z11040185 | SCF
EZ.N04602 |  | EZ.N03428 | EZ.N03428\EZ.N04602 |  | SONDA ECOGRAFICA | ACUSON CORP | C7 | 1987-07-01 | Z1104018001 | SCF
97056 | 97056 |  |  |  | MICROINFUSORE PORTATILE | MICREL MEDICAL DEVICES SA | MP-200 | 2014-01-30 | Z12030301 | PDI
97057 | 97057 |  |  |  | MICROINFUSORE PORTATILE | MICREL MEDICAL DEVICES SA | MP-200 | 2014-01-30 | Z12030301 | PDI
97058 | 97058 |  |  |  | MICROINFUSORE PORTATILE | MICREL MEDICAL DEVICES SA | MP-200 | 2014-01-30 | Z12030301 | PDI
97059 | 97059 |  |  |  | MICROINFUSORE PORTATILE | MICREL MEDICAL DEVICES SA | MP-200 | 2014-01-30 | Z12030301 | PDI
97060 | 97060 |  |  |  | MICROINFUSORE PORTATILE | MICREL MEDICAL DEVICES SA | MP-200 | 2014-01-30 | Z12030301 | PDI
97061 | 97061 |  |  |  | MICROINFUSORE PORTATILE | MICREL MEDICAL DEVICES SA | MP-200 | 2014-01-30 | Z12030301 | PDI
97062 | 97062 |  |  |  | MICROINFUSORE PORTATILE | MICREL MEDICAL DEVICES SA | MP-200 | 2014-01-30 | Z12030301 | PDI
97064 | 97064 |  |  |  | PULSOSSIMETRO |  |  | 2013-12-31
136916 | 136916 | 136912 | 136912\136916 |  | SONDA ECOGRAFICA | ESAOTE SPA | CA 123 | 2015-07-14 | Z1104018001 | SCF
EZ.N05567 |  | EZ.N05561 | EZ.N05561\EZ.N05567 |  | SONDA ECOGRAFICA | ESAOTE SPA | CA 421 | 2006-05-19 | Z1104018001 | SCF
97069 | 97069 |  |  |  | CENTRIFUGA REFRIGERATA | ASUS EK COMPUTER INC | EEE PC T101MT | 2014-03-21
97070 | 97070 |  |  |  | TABLET PER CLICKER | DEVO DIGITAL EVOLUTION | SOFTABLET 8 | 2014-03-21
97071 | 97071 |  |  |  | TABLET PC PALMARE | DELL COMPUTER CORP | T02G | 2014-03-21
97072 | 97072 |  |  |  | PUNTATORE OTTICO | NATURALPOINT INC | SMARTNAV 4:AT | 2014-03-21
EZ.N05575 |  | EZ.N05571 | EZ.N05571\EZ.N05575 |  | SONDA ECOGRAFICA | ESAOTE SPA | CA 421 | 2006-05-12 | Z1104018001 | SCF
91212 | 91212 | 6222 | 6222\91212 |  | SONDA ECOGRAFICA | ESAOTE SPA | CA 430 E |  | Z1104018001 | SCF
7149 | 95021 | 7147 | 7147\7149 |  | SONDA ECOGRAFICA | ESAOTE SPA | CA 431 | 2010-10-19 | Z1104018001 | SCF
136913 | 136913 | 136912 | 136912\136913 |  | SONDA ECOGRAFICA | ESAOTE SPA | CA 541 | 2015-07-14
EZ.N06078 |  | EZ.N05328 | EZ.N05328\EZ.N06078 |  | SONDA ECOGRAFICA | ESAOTE SPA | CA 621 | 2007-05-29 | Z1104018001 | SCF
EZ.N05577 |  | EZ.N05571 | EZ.N05571\EZ.N05577 |  | SONDA ECOGRAFICA | ESAOTE SPA | CA 621 | 2007-03-05 | Z1104018001 | SCF
EZ.N06078 |  | EZ.N06075 | EZ.N06075\EZ.N06078 |  | SONDA ECOGRAFICA | ESAOTE SPA | CA 621 | 2007-05-29 | Z1104018001 | SCF
EZ.N05006 | 70803 |  |  |  | SONDA ECOGRAFICA | ESAOTE SPA | CA11 | 2004-07-07 | Z1104018001 | SON
11283 | 11283 | 136912 | 136912\11283 |  | SONDA ECOGRAFICA | ESAOTE SPA | EC 1123 | 2016-04-01 | Z1104018001 | SCF
91211 | 91211 | 6222 | 6222\91211 |  | SONDA ECOGRAFICA | ESAOTE SPA | EC 1123 |  | Z1104018001 | SCF
97085 | 97085 |  |  |  | MORCELLATORE | ETHICON ENDO SURGERY INC | MORCELLEX SIGMA | 2014-04-18 | Z12080280
EZ.N05566 |  | EZ.N05561 | EZ.N05561\EZ.N05566 |  | SONDA ECOGRAFICA | ESAOTE SPA | EC 1123 | 2006-05-19 | Z1104018001 | SCF
EZ.N05578 |  | EZ.N05571 | EZ.N05571\EZ.N05578 |  | SONDA ECOGRAFICA | ESAOTE SPA | EC 1123 | 2006-05-12 | Z1104018001 | SCF
EZ.N04717 |  | EZ.N03428 | EZ.N03428\EZ.N04717 |  | SONDA ECOGRAFICA | ACUSON CORP | L7 | 1987-07-01 | Z1104018001 | SCF
136915 | 136915 | 136912 | 136912\136915 |  | SONDA ECOGRAFICA | ESAOTE SPA | LA 435 | 2015-07-14 | Z1104018001 | SCF
EZ.N05568 |  | EZ.N05561 | EZ.N05561\EZ.N05568 |  | SONDA ECOGRAFICA | ESAOTE SPA | LA 523 10.5 | 2006-05-19 | Z1104018001 | SCF
EZ.N05576 |  | EZ.N05571 | EZ.N05571\EZ.N05576 |  | SONDA ECOGRAFICA | ESAOTE SPA | LA 523 10.5 | 2006-05-12 | Z1104018001 | SCF
7150 |  | 7147 | 7147\7150 |  | SONDA ECOGRAFICA | ESAOTE SPA | LA 523 E | 2010-10-19 | Z1104018001 | SCF
11323 |  | EZ.N05328 | EZ.N05328\11323 |  | SONDA ECOGRAFICA | ESAOTE SPA | LA 523 E | 2010-10-19 | Z1104018001 | SCF
136914 | 136914 | 136912 | 136912\136914 |  | SONDA ECOGRAFICA | ESAOTE SPA | LA 533 | 2015-07-14
EZ.N05005 | 70802 |  |  |  | SONDA ECOGRAFICA | ESAOTE SPA | LA13 | 2004-07-07 | Z1104018001 | SLE
EZ.N05574 | 87993 | EZ.N05571 | EZ.N05571\EZ.N05574 |  | SONDA ECOGRAFICA | ESAOTE SPA | PA 230E | 2006-05-12 | Z1104018001 | SCF
97097 | 97097 |  |  |  | PC PORTATILE | ACER AMERICA CORP | PC PORTATILE - ZA3 | 2014-03-21
97098 | 97098 |  |  |  | TABLET PER CLICKER | DEVO DIGITAL EVOLUTION | SOFTABLET 8 | 2014-03-21
11349 | 11349 | 7665 | 7665\11349 |  | SONDA ECOGRAFICA | TOSHIBA CORP MEDICAL SYSTEMS | PLT 704 AT | 2016-06-15 | Z1104018001 | SCF
8288 | 96784 | 8284 | 8284\8288 |  | SONDA ECOGRAFICA | TOSHIBA CORP MEDICAL SYSTEMS | PLT 704 SBT | 2013-02-25 | Z110418001
8285 | 96782 | 8284 | 8284\8285 |  | SONDA ECOGRAFICA | TOSHIBA CORP MEDICAL SYSTEMS | PLT 805 AT | 2013-02-25 | Z110418001 | SCF
97102 | 97102 |  |  |  | OTTICA RIGIDA | STORZ KARL GMBH AND CO KG | 26190 BA - 30° - 2.9MM | 2014-05-21 | Z12029085
97103 | 97103 |  |  |  | OTTICA RIGIDA | STORZ KARL GMBH AND CO KG | 26190 BA - 30° - 2.9MM | 2014-05-21 | Z12029085
97104 | 97104 |  |  |  | OTTICA RIGIDA | STORZ KARL GMBH AND CO KG | 26190 BA - 30° - 2.9MM | 2014-05-21 | Z12029085
97105 | 97105 |  |  |  | FARINGOSCOPIO | STORZ KARL GMBH AND CO KG | 8702 D - 90° - 8 MM | 2000-01-01 |  | FAS
8287 |  | 8284 | 8284\8287 |  | SONDA ECOGRAFICA | TOSHIBA CORP MEDICAL SYSTEMS | PST 30 BT | 2013-02-25 | Z110418001 | SCF
136446 | 136446 | 7653 | 7653\136446 |  | SONDA ECOGRAFICA | TOSHIBA CORP MEDICAL SYSTEMS | PVT 375 BT | 2015-06-29 | Z1104018001
136908 | 136908 | 136905 | 136905\136908 |  | SONDA ECOGRAFICA | ESAOTE SPA | SE3133 | 2016-05-17
8115 | 96638 | 7183 | 7183\8115 |  | SONDA ECOGRAFICA | QUANTEL MEDICAL BVI | SONDA A-STANDARD | 2012-10-18 | Z12120199
8133 | 96649 | 8126 | 8126\8133 |  | SONDA ECOGRAFICA | BK MEDICAL S.R.L. | SONDA CONVEX MFI 2.5-69 MHZ - 8820E | 2012-11-28 | Z11004018001
8131 | 96645 | 8126 | 8126\8131 |  | SONDA ECOGRAFICA | BK MEDICAL S.R.L. | SONDA END - FIRE MFI 6-9 MHZ - 8819 | 2012-11-28 | Z11004018001
97115 | 97115 |  |  |  | PRODUZIONE ACQUA PURA, APPARECCHIO PER | GAMBRO AB | WRO 300 | 2014-07-23 | TBD | PAU
97116 | 97116 |  |  |  | SISTEMA PER VIDEOLARINGOSCOPIA | KING SYSTEMS | KINGVISION | 2014-08-05
97117 |  |  |  |  | SISTEMA PER VIDEOLARINGOSCOPIA | KING SYSTEMS | KINGVISION | 2014-08-05
8132 | 96650 | 8126 | 8126\8132 |  | SONDA ECOGRAFICA | BK MEDICAL S.R.L. | SONDA ENDOCAVITARIA 360° - 2052 | 2012-11-28 | Z11004018001
8129 | 96651 | 8126 | 8126\8129 |  | SONDA ECOGRAFICA | BK MEDICAL S.R.L. | SONDA ENDOCAVITARIA A "T" MFI 5-10 MHZ - 8816 | 2012-11-28 | Z11004018001
8130 | 96652 | 8126 | 8126\8130 |  | SONDA ECOGRAFICA | BK MEDICAL S.R.L. | SONDA LAPAROSCOPICA MFI 5-10MHZ- 8666-RF | 2012-11-28 | Z11004018001
8135 | 96653 | 8126 | 8126\8135 |  | SONDA ECOGRAFICA | BK MEDICAL S.R.L. | SONDA LAPAROSCOPICA MFI 5-10MHZ- 8666-RF | 2012-11-28 | Z11004018001
8134 | 96648 | 8126 | 8126\8134 |  | SONDA ECOGRAFICA | BK MEDICAL S.R.L. | SONDA LINEARE MFI 6-12 MHZ - 8811 | 2012-11-28 | Z11004018001
97123 | 97123 |  |  |  | NASOFARINGOSCOPIO - SOSTITUZIONE | AMPLIFON SPA | EF-N | 2014-09-10 | Z12021005
6839 | 93455 | 6838 | 6838\6839 |  | SONDA ECOGRAFICA | ECHOSENS |  | 2009-12-22
70814 | 70814 |  |  |  | SONDA ECOGRAFICA
86411 | 86411 |  |  |  | SONDA ECOGRAFICA
87358 | 87358 |  |  |  | SONDA ECOGRAFICA
87991 | 87991 |  |  |  | SONDA ECOGRAFICA
97129 | 97129 |  |  |  | POMPA ENTERALE | CARDINAL HEALTH 303 INC | ALARIS ENTERAL | 2014-08-09
96785 | 96785 |  |  |  | SONDA ECOGRAFICA
EZ.N03045 |  | EZ.N01792 | EZ.N01792\EZ.N03045 |  | SONDA ECOGRAFICA GENERICA | ATL PHILIPS | 3.5MHZ | 1993-06-01 |  | SCX
EZ.N03046 |  |  |  |  | SONDA ECOGRAFICA GENERICA | ESAOTE SPA | A 032T | 1996-05-28 | Z1104018001 | SLE
7650 | 96287 | 7649 | 7649\7650 |  | SONDA ECOGRAFICA LINEARE | TOSHIBA CORP MEDICAL SYSTEMS | PLT 704 SBT | 2012-03-08 | Z11004018001
137155 | 137155 | 137154 | 137154\137155 |  | SONDA ECOGRAFICA LINEARE 25MM MULTIFREQ.BANDA LARGA FUJIFILM SONOSITE MOD. L25N | FUJIFILM ITALIA S.P.A. | L25N/13-6 MHZ | 2015-07-29
97662 | 97662 |  |  |  | DINAMOMETRO MANUALE | SAMMONS PRESTON ROLAND | 5030J1 | 2013-09-04 | V0399
8114 | 96637 | 7183 | 7183\8114 |  | SONDA ECOGRAFICA SPECIALISTICA B1 | QUANTEL MEDICAL BVI | SONDA B1 | 2012-10-18 | Z12120199
97018 | 97018 | 7183 | 7183\97018 |  | SONDA ECOGRAFICA SPECIALISTICA B1 | QUANTEL MEDICAL BVI | SONDA B1 | 2013-12-20 | Z12120199
EZ.N05564 |  | EZ.N05561 | EZ.N05561\EZ.N05564 |  | SONDA ECOGRTAFICA | ESAOTE SPA | PA 230E | 2006-05-19 | Z1104018001 | SCF
EZ.N05565 |  | EZ.N05561 | EZ.N05561\EZ.N05565 |  | SONDA ECOGRTAFICA | ESAOTE SPA | PA 230E | 2006-05-19 | Z1104018001 | SCF
8046 | 96581 | 8039 | 8039\8046 |  | SONDA ENDOCAVITARIA | ESAOTE SPA | EC 1123 | 2012-07-05 | Z11004018001 | SCF
EZ.N04519 |  | EZ.N04516 | EZ.N04516\EZ.N04519 |  | SONDA ENDOCAVITARIA (ENDORETTALE, ENDOVAGINALE) | HITACHI - MERCK | AV 53 W | 2002-10-04 |  | SEN
EZ.N06036 |  | EZ.N06017 | EZ.N06017\EZ.N06036 |  | SONDA ENDOCAVITARIA (ENDORETTALE, ENDOVAGINALE) | PHILIPS MEDICAL SYSTEMS | C8-4V | 2007-06-27 |  | SEN
EZ.N04601 |  | EZ.N03428 | EZ.N03428\EZ.N04601 |  | SONDA ENDOCAVITARIA (ENDORETTALE, ENDOVAGINALE) | ACUSON CORP | EC7 | 1987-07-01 |  | SEN
7641 | 96279 | 7639 | 7639\7641 |  | SONDA ENDOCAVITARIA- PVT-661 VT | TOSHIBA CORP MEDICAL SYSTEMS | PVT 661 VT | 2012-03-08 | Z11004018001 | SCF
7668 | 96292 | 7660 | 7660\7668 |  | SONDA INTRAOPERATORIA ADDOME PVT 745 BTV | TOSHIBA CORP MEDICAL SYSTEMS | PVT 745 BTV | 2012-03-08 | Z11004018001 | SCF
7444 | 95734 | 7440 | 7440\7444 |  | SONDA LINEARE | SONOSITE INC | L38 X / 10-5 | 2011-11-24 | Z1104018001 | SCF
8044 | 96578 | 8039 | 8039\8044 |  | SONDA LINEARE | ESAOTE SPA | LA 523 E | 2012-07-05 | Z11004018001 | SCF
97114 | 97114 | 8236 | 8236\97114 |  | SONDA LINEARE | TOSHIBA CORP MEDICAL SYSTEMS | PLT 704 SBT | 2014-07-22 | Z11004018001
8286 | 96783 | 8284 | 8284\8286 |  | SONDA LINEARE | TOSHIBA CORP MEDICAL SYSTEMS | PVT 712 BT | 2013-02-25 | Z110418001
7457 | 96273 | 7455 | 7455\7457 |  | SONDA LINEARE 12L RS | GE HEALTHCARE | H4000PA M4S | 2011-12-27 | Z1104018001 | SCF
7329 | 95493 | EZ.N04164 | EZ.N04164\7329 |  | SONDA LINEARE A MATRICE MULTIFREQUENZA | ESAOTE SPA | LA 523 10.5 | 2011-07-07 | Z1104018001 | SCF
8045 | 96579 | 8039 | 8039\8045 |  | SONDA LINEARE DI SUPERFICIE | ESAOTE SPA | LA 435 | 2012-07-05 | Z11004018001 | SCF
90731 | 90731 |  |  |  | SONDA LINEARE INTRAOPERATORIA
7122 | 94374 | 7120 | 7120\7122 |  | SONDA LINEARE LA 332 | ESAOTE SPA | LA 332 E | 2010-07-27 | Z1104018001 | SCF
EZ.N03011 |  | EZ.N02889 | EZ.N02889\EZ.N03011 |  | SONDA LINEARE PER ECOGRAFIA | ATL PHILIPS | 7-4 MHZ | 1997-03-03 |  | SLE
CA.N02330 | 55688 |  |  |  | CITOFLUORIMETRO | BECTON DICKINSON AND CO | FACSCAN | 1987-07-01 | W02020401 | CFM
7661 | 96291 | 7660 | 7660\7661 |  | SONDA LINEARE PLT - 704 ST | TOSHIBA CORP MEDICAL SYSTEMS | PLT 704 SBT | 2012-03-08 | Z11004018001
7640 | 96280 | 7639 | 7639\7640 |  | SONDA LINEARE PLT- 704 SBT | TOSHIBA CORP MEDICAL SYSTEMS | PLT 704 SBT | 2012-03-08 | Z11004018001
7646 | 96284 | 7645 | 7645\7646 |  | SONDA LINEARE PLT- 704 SBT | TOSHIBA CORP MEDICAL SYSTEMS | PLT 704 SBT | 2012-03-08 | Z11004018001
7655 | 96255 | 7653 | 7653\7655 |  | SONDA LINEARE PLT- 704 SBT | TOSHIBA CORP MEDICAL SYSTEMS | PLT 704 SBT | 2012-03-08 | Z11004018001
7667 | 96276 | 7665 | 7665\7667 |  | SONDA LINEARE PLT- 704 ST | TOSHIBA CORP MEDICAL SYSTEMS | SONDA LINEARE PLT- 704 ST | 2012-03-08 | Z11004018001
CB.N03343 | 67225 |  |  |  | PH-METRO | HANNA INSTRUMENTS ITALIA SRL | HI 9017 | 1998-11-30 | W02079009 | PHM
CB.N04502 | 61473 |  |  |  | PH-METRO | MARCA NON RICONDUCIBILE | FLEXILOG 2020 | 1987-07-01 | W02079009 | PHM
8240 | 96624 | 8236 | 8236\8240 |  | SONDA LINEARE VOLUMETRICA 4D | TOSHIBA CORP MEDICAL SYSTEMS | PLT 1204 MV | 2012-12-17 | Z11004018001
6211 | 91048 | 6210 | 6210\6211 |  | SONDA MICROCONVEX | PHILIPS MEDICAL SYSTEMS | C 8-5 | 2011-09-05 | Z1104018001 | SCF
91048 | 91048 | 6210 | 6210\91048 |  | SONDA MICROCONVEX | PHILIPS MEDICAL SYSTEMS | C 8-5 | 2011-09-05 | Z1104018001 | SCF
8042 | 96580 | 8039 | 8039\8042 |  | SONDA MICROCONVEX | ESAOTE SPA | CA 123 | 2012-07-05 | Z11004018001 | SCF
7651 | 96286 | 7649 | 7649\7651 |  | SONDA MICROCONVEX - PVT-712 BT | TOSHIBA CORP MEDICAL SYSTEMS | PVT 712 BT | 2012-03-08 | Z11004018001
11273 | 11273 | 7665 | 7665\11273 |  | SONDA PA CARDIOLOGICA | TOSHIBA CORP MEDICAL SYSTEMS | PST 25ST | 2016-02-15
95933 | 95933 |  |  |  | SONDA PER COLLEGAMENTO A SISTEMA ESTERNODI ACQUISIZIONE E DI REGISTRAZIONE T
97003 | 97003 | 7440 | 7440\97003 |  | SONDA PER ESPLORAZIONE CAROTIDEA | SONOSITE INC | C11 8-5 | 2013-06-05 | Z1104018001 | SCF
7509 | 96086 | 7504 | 7504\7509 |  | SONDA PHASED ARRAY | ESAOTE SPA | PA 230E | 2012-01-18 | Z1104018001 | SCF
7456 | 96272 | 7455 | 7455\7456 |  | SONDA PHASED ARRAY H40452LH | GE HEALTHCARE | 12L - RS | 2011-12-27 | Z1104018001 | SCF
7647 | 96283 | 7645 | 7645\7647 |  | SONDA PHASED ARRAY PST 25 - BT | TOSHIBA CORP MEDICAL SYSTEMS | PST 25 BT | 2012-03-08 | Z11004018001 | SCF
7656 | 96254 | 7653 | 7653\7656 |  | SONDA PHASED ARRAY PST 30-BT | TOSHIBA CORP MEDICAL SYSTEMS | PST 30 BT | 2012-03-08 | Z11004018001 | SCF
8239 | 96627 | 8236 | 8236\8239 |  | SONDA PVT 712 BT | TOSHIBA CORP MEDICAL SYSTEMS | PVT 712 BT | 2012-12-17 | Z110040104
EZ.N03012 |  | EZ.N02889 | EZ.N02889\EZ.N03012 |  | SONDA SETTORIALE PHASED-ARRAY PER ECOGRAFIA | ATL PHILIPS | 4-2 MHZ | 1997-03-03 |  | SCX
6816 |  | 6814 | 6814\6816 |  | SONDA VASCOLARE | BARD ELECTRO MEDICAL SYSTEMS INC | L-VA LINEAR | 2009-11-13
87237 | 87237 |  |  |  | SORGENTE DI TELECOBALTOTERAPIA
CI.N02642 |  |  |  |  | MICROTOMO | REICHERT JUNG OPTISCHE WERKE AG | HN40 | 1987-07-01 | W0202059005 | MCT
137274 | 137274 | 137273 | 137273\137274 |  | SORGENTE PUNTIFORME DI CS-137 DA 10 MCI RADQUAL COD. BM03-137-10 | BIODEX MEDICAL SYSTEMS INC |  | 2015-12-16
CI.N04033 | 57098 |  |  |  | SEGA PER GESSO | SHANDON SOUTHERN INSTRUMENTS | MSYS 4000 | 1997-05-27 |  | SGG
60311 | 60311 |  |  |  | SORGENTI RADIOATTIVE
CI.N04701 | 55660 |  |  |  | COLORATORE AUTOMATICO DI VETRINI | WESCOR | AEROSPRAY AFB 7720 | 2003-02-18
60312 | 60312 |  |  |  | SORGENTI RADIOATTIVE
CI.N04981 |  |  |  |  | COLORATORE AUTOMATICO DI TESSUTI | LEICA BIOSYSTEMS PTY | AUTOSTAINER | 2004-03-19 | W0202059002 | CAT
CI.N06031 |  |  |  |  | PINZA RISCALDATA | SPECI MICROSYSTEMS LTD | HF 1010 SPECI CEPS | 2005-10-31 |  | PAM
CI.N09178 |  |  |  |  | SEGA OSCILLANTE PER AUTOPSIA | STRYKER | 8128 | 1987-07-01
CL.F00013 |  |  |  |  | SISTEMA PER ANALISI DI IMMAGINE | BECTON DICKINSON | CAS 200 | 1990-01-01 | W0202050303
134660 | 134660 |  |  |  | SPETTROCROMATOGRAFO | L'ACN L'ACCESSORIO NUCLEARE SRL |  | 2015-04-01
EB.N01500 |  |  |  |  | SPIROMETRO | LAERDAL MEDICAL | COMPACT | 1987-07-01 | Z120105 | ACH
G1.N05501 | 88027 | EB.N05500 | EB.N05500\G1.N05501 |  | SPIROMETRO | NDD MEDICAL TECHNOLOGIES | EASY-CREADLE | 2006-03-07 |  | DKS
6150 | 90725 |  | 6150 |  | SPIROMETRO | VIASYS HEALTHCARE GMBH JAEGER | MASTERSCREEN PFT COMBI | 2008-06-20 | Z12150101 | SPM
EB.N03520 |  |  |  |  | SPIROMETRO | BIOMEDIN | PNT-S2 | 1990-01-01 | Z12150101 | SPM
EB.N04990 | 70624 |  |  |  | SPIROMETRO | MARKOS | SPIROLAB 2 | 2004-06-25 | Z12150101 | SPM
6789 | 91674 |  |  |  | SPIROMETRO | FUKUDA DENSHI CO LTD | ST 180 | 2009-09-15 | Z12150101 | SPM
EB.N03346 |  |  |  |  | SPIROMETRO | FUKUDA DENSHI CO LTD | ST 95 | 1998-07-28 | Z12150101 | SPM
77114 | 77114 |  |  |  | SPIROMETRO
5192 | 58040 |  | 5192 |  | SPIROMETRO A CAMPANA | BIOMEDIN SRL | ESS ALPHA | 1987-07-01 |  | SCA
EB.N05500 |  |  | EB.N05500 |  | SPIROMETRO A USO CLINICO DIAGNOSTICO | NDD MEDIZINTECHNIK AG | EASYONE | 2006-03-07 | Z12150101 | SPM
EB.N05227 |  |  |  |  | SPIROMETRO A USO CLINICO DIAGNOSTICO | VIASYS HEALTHCARE GMBH JAEGER | MASTERSCOPE | 2005-02-28 | Z12150101 | SPM
10549 | 10549 |  |  |  | SPREMISACCA | FRESENIUS MEDICAL CARE AG | COMPOMAT G4 | 2014-03-20 | W02029009 | SPS
10550 | 10550 |  |  |  | SPREMISACCA | FRESENIUS MEDICAL CARE AG | COMPOMAT G4 | 2014-03-20 | W02029009 | SPS
11453 | 11453 |  |  |  | SPREMISACCA | FRESENIUS KABI AG | COMPOMAT G5 | 2016-09-12
11454 | 11454 |  |  |  | SPREMISACCA | FRESENIUS KABI AG | COMPOMAT G5 | 2016-09-12
11455 | 11455 |  |  |  | SPREMISACCA | FRESENIUS KABI AG | COMPOMAT G5 | 2016-09-12
90593 | 90593 |  |  |  | STAFFA PER TRAZIONE RIGIDA PER TAVOLO OPERATORIO (ACCESSORIO)
97132 |  | 97130 | 97130\97132 |  | STAMPANTE | HP | CB 607A | 2014-10-27
11181 | 11181 | 11180 | 11180\11181 |  | STAMPANTE | OKI SYSTEMS S.P.A. | ES4131 | 2016-01-29
CM.N04930 |  |  |  |  | ANALISI STERILITA` AMBIENTALE, APPARECCHIO PER | INTERNATIONAL PBI SPA | SAS SUPER 180 | 2003-11-11 |  | AAS
11183 | 11183 | 11182 | 11182\11183 |  | STAMPANTE | OKI SYSTEMS S.P.A. | ES4131 | 2016-01-29
11412 | 11412 | 11411 | 11411\11412 |  | STAMPANTE | BROTHER ITALIA S.P.A. | HL 2240D
11415 | 11415 | 11414 | 11414\11415 |  | STAMPANTE | BROTHER ITALIA S.P.A. | HL 2240D
11174 | 11174 | 11171 | 11171\11174 |  | STAMPANTE | BROTHER ITALIA S.P.A. | HL-5440D | 2015-12-17
G9.N05579 | 88189 |  |  |  | STAMPANTE | HEWLETT PACKARD | INCJET 2300 BUSINNES | 2006-06-09 |  | 1SC
G9.N00354 |  | EH.F00051 | EH.F00051\G9.N00354 |  | STAMPANTE | HEWLETT PACKARD | LASER JET II | 1987-07-01 |  | 1SC
G9.N04944 | 56623 | EM.N04945 | EM.N04945\G9.N04944 |  | STAMPANTE | HEWLETT PACKARD | LASERJET 2300 | 2003-11-28 |  | 1SX
CP.N01117 | 58169 |  |  |  | BAGNO TERMOSTATICO (BAGNOMARIA) | MARCA NON RICONDUCIBILE |  | 1987-07-01 |  | RNN
11360 | 11360 | 11366 | 11366\11360 |  | STAMPANTE | HEWLETT PACKARD CO | LASERJET P1102 | 2016-02-15
G9.N02929 |  | CA.N02925 | CA.N02925\G9.N02929 |  | STAMPANTE | EPSON | LQ 570 | 1996-01-01 |  | 1SC
G9.N02048 |  | ER.N02047 | ER.N02047\G9.N02048 |  | STAMPANTE | ABBOTT | NN | 1987-07-01
11058 | 11058 |  | 11041 |  | STAMPANTE | XEROX | PHASER 6600N PCL6 | 2014-12-23
8125 |  | ER.N05258 | ER.N05258\8125 |  | STAMPANTE | HP | STAMPANTE LASEJET 4250
132944 | 132944 |  |  |  | STAMPANTE | HP | STAMPANTE LASER P3015DN | 2015-04-01
132945 | 132945 |  |  |  | STAMPANTE | HP | STAMPANTE LASER P3015DN | 2015-04-01
CP.N01859 | 59559 |  |  |  | AGITATORE DA LABORATORIO | ASAL | MAXI MIXER 714 | 1987-07-01 | W02070401 | ALA
11379 | 11379 | 11374 | 11374\11379 |  | STAMPANTE | MANNESMANN
8121 | 96619 | 8118 | 8118\8121 |  | STAMPANTE PER PORTATILE RADIOSCOPIA | SONY CORP | UP 970 AD | 2012-11-09 | Z110706 | RIR
96659 | 96659 |  |  |  | STAMPANTE PER PORTATILE RADIOSCOPIA
137151 | 137151 | 137050 | 137050\137151 |  | STAMPANTE A COLORI | EPSON ITALIA SPA | WF 2010 | 2015-11-24
8290 | 96787 | 8284 | 8284\8290 |  | STAMPANTE A COLORI | MITSUBISHI ELECTRIC CORP | CP 30 DW | 2012-03-08 | Z110706
8294 | 96635 | 8292 | 8292\8294 |  | STAMPANTE A COLORI | HP | STAMPANTE COLORI CP 1525N | 2013-04-02
CP.N02372 | 55649 |  |  |  | AGITATORE DA LABORATORIO | FORLAB | MT 135 | 1987-07-01 | W02070401 | ALA
CP.N02394 | 50026 |  |  |  | INCUBATORE | WELLCOME | NN | 1987-07-01 |  | RNN
CP.N02404 | 50304 |  |  |  | AGITATORE DA LABORATORIO | ASAL SRL | 712 | 1987-07-01 | W02070401 | ALA
CP.N02417 | 50021 |  |  |  | BAGNO TERMOSTATICO (BAGNOMARIA) | GFL GESELLSCHAFT FUR LABORTECHNIK GMBH | 1002 | 1987-07-01 | W02079001 | BTE
96612 | 96612 |  |  |  | STAMPANTE A COLORI
7664 | 96369 | 7639 | 7639\7664 |  | STAMPANTE A COLORI CP 30 DW | MITSUBISHI ELECTRIC CORP | CP 30 DW | 2012-03-08 | Z110706
CP.N02636 |  |  |  |  | RISCALDATORE DA LABORATORIO | LIPSHAW MANUFACTURING | 3B6-DV | 1987-07-01 |  | RIC
CP.N02637 |  |  |  |  | BAGNO TERMOSTATICO (BAGNOMARIA) | MARCA NON RICONDUCIBILE | TOP 30 | 1987-07-01 | W02079001 | BTE
CP.N02638 |  |  |  |  | INCUBATORE / ARMADIO TERMOSTATO | BIO OPTICA | BIOMEDA MICROPROBE | 1987-07-01 |  | INC
7648 | 96285 | 7645 | 7645\7648 |  | STAMPANTE A COLORI CP 30 DW | MITSUBISHI ELECTRIC CORP | CP 30 DW | 2012-03-08 | Z110706
CP.N02644 |  |  |  |  | RISCALDATORE DA LABORATORIO | ORTHO CLINICAL DIAGNOSTICS | HB90 | 1987-07-01 |  | RIC
7644 | 96289 | 7649 | 7649\7644 |  | STAMPANTE A COLORI CP 30 DW | MITSUBISHI ELECTRIC CORP | CP 30 DW | 2012-03-08 | Z110706
CP.N02674 |  |  |  |  | CENTRIFUGA | ALC APPARECCHI PER LAB.CHIMICI | 4235A | 1987-07-01 | Z129099 | CEN
CP.N02738 | 55643 |  |  |  | TRANSILLUMINATORE | BEHRINGWERKE AG | PARTIGEN | 1987-07-01 | W0202030202 | TIL
CP.N02739 | 55641 |  |  |  | BAGNO TERMOSTATICO (BAGNOMARIA) | PABISCH W. | 101 PA | 1987-07-01
7670 | 96295 | 7660 | 7660\7670 |  | STAMPANTE A COLORI CP 30 DW | MITSUBISHI ELECTRIC CORP | CP 30 DW | 2012-03-08 | Z110706
8283 | 96796 | 8280 | 8280\8283 |  | STAMPANTE A COLORI CP 30 DW | DELL | PERSONAL COMPUTER | 2013-01-17 | Q0299
7657 | 96251 | 7653 | 7653\7657 |  | STAMPANTE A COLORI CP 30 DW | SONY CORP | UP D897 MD | 2012-03-08 | Z110607 | RIR
CP.N02791 | 55625 |  |  |  | CENTRIFUGA | ALC APPARECCHI PER LAB.CHIMICI | 4235 A | 1987-07-01 | Z129099 | CEN
CP.N02792 | 55658 |  |  |  | AGITATORE DA LABORATORIO | KARTELL | NN | 1987-07-01 |  | RNN
7458 | 96274 | 7455 | 7455\7458 |  | STAMPANTE A COLORI CP 30 DW | SONY CORP |  | 2011-12-27
7638 | 96909 | 7635 | 7635\7638 |  | STAMPANTE A GETTO D' INCHIOSTRO | CANON INC | PIXMA MP280 | 2012-02-27
137277 | 137277 | 137273 | 137273\137277 |  | STAMPANTE A GETTO D'INCHIOSTRO HP DESKJET 3000 | HEWLETT PACKARD CO | DESKJET 3000 | 2015-12-16
G9.N03692 |  | 5192 | 5192\G9.N03692 |  | STAMPANTE A INCHIOSTRO | HEWLETT PACKARD | DESKJET 840C | 1999-10-05
CP.N03333 | 67223 |  |  |  | AGITATORE DA LABORATORIO | VELP SCIENTIFICA SRL | ARE | 1998-12-04 | W02070401 | ALA
G9.N04661 |  | RY.F04258 | RY.F04258\G9.N04661 |  | STAMPANTE A INCHIOSTRO | HEWLETT PACKARD | DESKJET 845C | 1987-07-01 |  | 1SC
G9.N04670 |  | RY.F04258 | RY.F04258\G9.N04670 |  | STAMPANTE A INCHIOSTRO | HEWLETT PACKARD | DESKJET 940C | 1987-07-01 |  | 1SC
G9.N04482 |  | ER.N04425 | ER.N04425\G9.N04482 |  | STAMPANTE A INCHIOSTRO | SEIKO INSTRUMENTS | DPU-414 | 2000-08-30 |  | 1SC
CP.N03357 | 55655 |  |  |  | CENTRIFUGA REFRIGERATA | MSE SCIENTIFIC INSTRUMENTS | FALCON 6 300 | 1998-09-28 | W02069003 | CEN
CP.N03421 | 64612 |  |  |  | CENTRIFUGA | ALC APPARECCHI PER LAB.CHIMICI | 4226 | 1984-01-01 | Z129099 | CEN
G9.N04513 |  | EU.N04512 | EU.N04512\G9.N04513 |  | STAMPANTE A INCHIOSTRO | AMPLAID | NCP 9810-024 | 2002-10-04 |  | 1SC
G9.N04635 |  | RY.F04258 | RY.F04258\G9.N04635 |  | STAMPANTE A INCHIOSTRO | LEXMARK | OPTRA COLOR 45 | 1987-07-01 |  | 1SC
7658 | 96256 | 7653 | 7653\7658 |  | STAMPANTE B/N UP D897 | MITSUBISHI ELECTRIC CORP | CP 30 DW | 2012-03-08 | Z110706
8289 | 96786 | 8284 | 8284\8289 |  | STAMPANTE B/N UP D897 | SONY CORP | UP - 897D | 2012-12-17 | Z1100706 | RIR
7643 | 96282 | 7639 | 7639\7643 |  | STAMPANTE B/N UP D897 | SONY CORP | UP D897 MD | 2012-03-08 | Z110706 | RIR
7652 | 96288 | 7649 | 7649\7652 |  | STAMPANTE B/N UP D897 | SONY CORP | UP D897 MD | 2012-03-08 | Z110607 | RIR
7663 | 96368 | 7660 | 7660\7663 |  | STAMPANTE B/N UP D897 | SONY CORP | UP D897 MD | 2012-03-08 | Z110607 | RIR
7669 | 96278 | 7665 | 7665\7669 |  | STAMPANTE B/N UP D897 | SONY CORP | UP D897 MD | 2012-03-08 | Z110706 | RIR
CP.N04330 | 56689 |  |  |  | BAGNO TERMOSTATICO (BAGNOMARIA) | DAKO CORP. | GTR 190S | 2001-10-17 | W02079001 | BTE
G9.N03784 | 82132 | EM.N03624 | EM.N03624\G9.N03784 |  | STAMPANTE BIOMEDICALE | HEWLETT PACKARD | LASER JET 4050 | 2000-05-06 |  | 1SC
G9.N03146 | 52831 | EU.N03143 | EU.N03143\G9.N03146 |  | STAMPANTE BIOMEDICALE | EPSON | LQ 570+ | 1997-04-14
8116 | 96639 | 7183 | 7183\8116 |  | STAMPANTE BIOMEDICALE | MITSUBISHI ELECTRIC CORP | P 93 E | 2012-10-18 | Z12120199 | RIR
8244 | 96631 | 8236 | 8236\8244 |  | STAMPANTE BIOMEDICALE | SONY CORP | UP - 897D | 2012-12-17 | Z1100706 | RIR
CP.N05031 | 71079 |  |  |  | AGITATORE DA LABORATORIO | PBI POOL BIOANALYSIS ITALIANA | REGOLO | 2004-10-22 | W02070401 | ALA
7442 | 95736 | 7440 | 7440\7442 |  | STAMPANTE BIOMEDICALE | SONY CORP | UP 897 | 2011-11-24 | Z110706 | RIR
96665 | 96665 |  |  |  | STAMPANTE BIOMEDICALE
8246 |  | 8253 | 8253\8246 |  | STAMPANTE COLORI | SONY CORP | UP 25 MD | 2012-12-31 | Z110706
G9.N04684 |  | RY.F04259 | RY.F04259\G9.N04684 |  | STAMPANTE LASER | HEWLETT PACKARD | 4500 COLOR LASER | 1987-07-01 |  | 1SX
G9.N04133 |  | RY.F04084 | RY.F04084\G9.N04133 |  | STAMPANTE LASER | HEWLETT PACKARD | LASER-JET 2100 | 2001-01-26 |  | 1SX
G9.N06021 |  | G9.N06019 | G9.N06019\G9.N06021 |  | STAMPANTE LASER | HEWLETT PACKARD | LASERJET 3600 | 2008-01-02 |  | 1SX
G9.N06051 |  | G9.N06049 | G9.N06049\G9.N06051 |  | STAMPANTE LASER | HEWLETT PACKARD | LASERJET 3800 | 2007-06-06 |  | 1SX
97026 | 97026 | 97028 | 97028\97026 |  | STAMPANTE LASER B/N | BROTHER ITALIA S.P.A. | HL - 2130 | 2014-01-22 | Z12100401
97036 | 97036 | 97031 | 97031\97036 |  | STAMPANTE LASER B/N | SAMSUNG ELECTRONICS | ML 2165 | 2014-01-22 | Z121002
8059 | 96307 | 8056 | 8056\8059 |  | STAMPANTE LASER PER CAMPIMETRO | BROTHER ITALIA S.P.A. | HL - 5240 L | 2012-08-28
G9.N03947 | 78615 | G2.N03946 | G2.N03946\G9.N03947 |  | STAMPANTE PER APPARECCHIO MEDICALE | CITIZEN | 3110/40PF | 2000-10-25 |  | 1SC
G9.N03150 | 55691 |  |  |  | STAMPANTE PER APPARECCHIO MEDICALE | HEWLETT PACKARD | DESKJET 1600CM | 1997-02-13 |  | 1SC
G9.N03318 | 64019 |  |  |  | STAMPANTE PER APPARECCHIO MEDICALE | HEWLETT PACKARD | DESKJET 520 | 1997-01-01 |  | 1SC
CX.N00341 |  |  |  |  | CONGELATORE DA LABORATORIO | PIARDI TECNOLOGIE DEL FREDDO |  | 1987-07-01 |  | RNN
G9.N04660 | 60550 | RY.F04258 | RY.F04258\G9.N04660 |  | STAMPANTE PER APPARECCHIO MEDICALE | HEWLETT PACKARD | DESKJET 845C | 1987-07-01 |  | 1SC
G9.N03960 | 54396 | EM.N03959 | EM.N03959\G9.N03960 |  | STAMPANTE PER APPARECCHIO MEDICALE | HEWLETT PACKARD | LASER-JET 2100 | 2000-11-12
G9.N03543 | 56925 | EM.N03541 | EM.N03541\G9.N03543 |  | STAMPANTE PER APPARECCHIO MEDICALE | HEWLETT PACKARD | LASERJET 5 | 1997-09-08 |  | 1SC
G9.N02648 | 56631 |  |  |  | STAMPANTE PER APPARECCHIO MEDICALE | HEWLETT PACKARD | PAINT JET | 1987-07-01
CX.N00515 |  |  |  |  | AGGLUTINOSCOPIO | CHEMETRON | T.ILL. | 1987-07-01 |  | AGS
RA.N02232 | 54512 | EV.N02228 | EV.N02228\RA.N02232 |  | STAMPANTE PER APPARECCHIO MEDICALE | SONY CORP | UP 1200 EPM | 1997-01-03 | Z110706 | RIR
RA.N05322 | 87319 | 132764 | 132764\RA.N05322 |  | STAMPANTE PER APPARECCHIO MEDICALE | SONY CORP | UP 20 | 2005-07-22 | Z110706 | RIR
RA.N05322 | 87319 | EE.F05276 | EE.F05276\RA.N05322 |  | STAMPANTE PER APPARECCHIO MEDICALE | SONY CORP | UP 20 | 2005-07-22 | Z110706 | RIR
CX.N01505 |  |  |  |  | MICROSCOPIO OTTICO DA LABORATORIO | AMERICAN OPTICAL CORP. |  | 1987-07-01
CX.N01561 |  |  |  |  | MICROSCOPIO OTTICO DA LABORATORIO | NIKON NIPPON | NN | 1987-07-01 |  | RNN
RW.N05151 | 85378 | EZ.N05149 | EZ.N05149\RW.N05151 |  | STAMPANTE PER APPARECCHIO MEDICALE | SONY CORP | UP 21 MD | 2005-03-11 | Z110706 | RIR
RW.N05343 | 87360 | EZ.N05328 | EZ.N05328\RW.N05343 |  | STAMPANTE PER APPARECCHIO MEDICALE | SONY CORP | UP 21 MD | 2005-09-27 | Z110706 | RIR
6239 | 91578 |  |  |  | STAMPANTE PER APPARECCHIO MEDICALE | SONY CORP | UP 21 MD | 2008-11-28 | Z110706 | RIR
RA.N05150 | 85377 | EZ.N05149 | EZ.N05149\RA.N05150 |  | STAMPANTE PER APPARECCHIO MEDICALE | SONY CORP | UP 895 | 2005-03-11 | Z110706 | RIR
RA.N05342 | 87359 | EZ.N05328 | EZ.N05328\RA.N05342 |  | STAMPANTE PER APPARECCHIO MEDICALE | SONY CORP | UP 895 MD | 2005-09-27 | Z110706 | RIR
6730 | 92391 | 6725 | 6725\6730 |  | STAMPANTE PER APPARECCHIO MEDICALE | SONY CORP | UP 897 | 2009-06-05 | Z110706 | RIR
6223 | 91210 |  |  |  | STAMPANTE PER APPARECCHIO MEDICALE | SONY CORP | UP 897 MD | 2008-09-18 | Z110706 | RIR
CX.N01966 | 50316 |  |  |  | CAPPA STERILE A FLUSSI LAMINARI D'ARIA | BLUEAIR SRL | BLUEBEAM 4 | 1987-07-01 | W02070303 | CSF
RW.N05593 | 87685 | RD.N05592 | RD.N05592\RW.N05593 |  | STAMPANTE PER APPARECCHIO MEDICALE | SONY CORP | UP 980 CE | 2006-06-30 | Z110706 | RIR
63663 | 63663 |  |  |  | STAMPANTE PER APPARECCHIO MEDICALE
63740 | 63740 |  |  |  | STAMPANTE PER APPARECCHIO MEDICALE
CX.N02419 | 50006 |  |  |  | FRIGOEMOTECA | MARCA NON RICONDUCIBILE | NN | 1987-07-01 |  | RNN
10436 | 10436 | 10431 | 10431\10436 |  | STAMPANTE PER CODICI A BARRE | COGNITIVE |  | 2013-05-14
7403 | 95763 | 7401 | 7401\7403 |  | STAMPANTE PER TOMOGRAFO | BROTHER ITALIA S.P.A. | HL - 3040 CN | 2011-11-10 | Z12120121
8054 | 96359 | 8053 | 8053\8054 |  | STAMPANTE PER TOPOGRAFO | HEWLETT PACKARD CO | STAMPANTE JET 6000 | 2012-08-28
10434 | 10434 | 10431 | 10431\10434 |  | STAMPANTE REFERTI | LEXMARK | MS410 DN | 2013-05-14
CX.N02612 |  |  |  |  | FRIGORIFERO BIOLOGICO | PIARDI TECNOLOGIE DEL FREDDO | NN | 1987-07-01 |  | RNN
CX.N02618 | 57014 |  |  |  | CAPPA BIOLOGICA | ERLAB DFS SA | 5009 C | 1987-07-01 |  | CIR
CX.N02621 |  |  |  |  | MICROSCOPIO OTTICO DA LABORATORIO | ZEISS | NN | 1987-07-01
CX.N02625 |  |  |  |  | MICROSCOPIO OTTICO DA LABORATORIO | ZEISS | NN | 1987-07-01 |  | RNN
G9.N05356 | 87239 | CI.N05354 | CI.N05354\G9.N05356 |  | STAMPANTE TERMICA | HEWLETT PACKARD | 6122 | 2005-11-28
G7.N05312 | 86423 | EH.N05311 | EH.N05311\G7.N05312 |  | STAMPANTE TERMICA | ESAOTE SPA | ARCHIMED | 2005-06-29 |  | 3ST
CX.N02639 | 56948 |  |  |  | MICROSCOPIO OTTICO | ZEISS | 352809 | 1987-07-01
RA.N04204 | 60940 | EZ.N04202 | EZ.N04202\RA.N04204 |  | STAMPANTE TERMICA | POLAROID CORP | BX 600 | 2001-05-22 | Z110706 | RIR
RW.N04167 | 82367 | EZ.N04164 | EZ.N04164\RW.N04167 |  | STAMPANTE TERMICA | PHILIPS MEDICAL SYSTEMS | BX 600 E | 2001-01-31 |  | 1RP
RA.N03484 | 62585 | EE.F00079 | EE.F00079\RA.N03484 |  | STAMPANTE TERMICA | SONY CORP | COLOR VIDEO PRINTER | 1987-07-01 | Z110706 | RIR
RA.N04016 | 63290 | EZ.N04014 | EZ.N04014\RA.N04016 |  | STAMPANTE TERMICA | MITSUBISHI | CP700 | 1998-02-23 | Z110706 | RIR
RA.N04518 | 62399 | EZ.N04516 | EZ.N04516\RA.N04518 |  | STAMPANTE TERMICA | MITSUBISHI | CP750E | 2002-10-04 | Z110706 | RIR
G9.N02580 | 67035 | CA.N02581 | CA.N02581\G9.N02580 |  | STAMPANTE TERMICA | LION LABORATORIES LIMITED | DA-1/P | 1987-07-01 |  | 1SC
6785 | 92271 | 6781 | 6781\6785 |  | STAMPANTE TERMICA | CADWELL LABORATORIES INC | KIT VEP | 2009-09-03
G7.N05259 |  | ER.N05258 | ER.N05258\G7.N05259 |  | STAMPANTE TERMICA | GE MEDICAL SYSTEMS | PRN-50M | 1970-01-01
G9.N03602 | 64610 | RF.N03603 | RF.N03603\G9.N03602 |  | STAMPANTE TERMICA | MARCA NON RICONDUCIBILE | STAR DP8340S ATONLAB | 1987-07-01 |  | 1SC
RA.N04203 | 60941 | EZ.N04202 | EZ.N04202\RA.N04203 |  | STAMPANTE TERMICA | POLAROID CORP | TX 1300 | 2001-05-22 | Z110706 | RIR
RW.N04166 | 82364 | EZ.N04164 | EZ.N04164\RW.N04166 |  | STAMPANTE TERMICA | POLAROID CORP | TX 1300 SE | 2001-01-31 | Z110706 | RIR
RA.N01625 | 62748 | EE.F00004 | EE.F00004\RA.N01625 |  | STAMPANTE TERMICA | SONY CORP | UP 1200 EPM | 1996-12-04 | Z110706 | RIR
RA.N02919 | 65244 | EZ.N02916 | EZ.N02916\RA.N02919 |  | STAMPANTE TERMICA | SONY CORP | UP 1850 EPM | 1997-03-03 | Z110706 | RIR
RW.N04722 | 53395 | 132763 | 132763\RW.N04722 |  | STAMPANTE TERMICA | SONY CORP | UP 21 MD | 2003-01-24 | Z110706 | RIR
RW.N04722 | 53395 | EE.F05091 | EE.F05091\RW.N04722 |  | STAMPANTE TERMICA | SONY CORP | UP 21 MD | 2003-01-24 | Z110706 | RIR
RW.N04722 | 53395 | EZ.N04718 | EZ.N04718\RW.N04722 |  | STAMPANTE TERMICA | SONY CORP | UP 21 MD | 2003-01-24 | Z110706 | RIR
CX.N03337 | 55662 |  |  |  | FRIGORIFERO BIOLOGICO | ANGELANTONI INDUSTRIE SPA | CE 2002 2 RS GL | 1998-07-06 |  | FBI
RW.N03578 | 58117 | EE.F00078 | EE.F00078\RW.N03578 |  | STAMPANTE TERMICA | SONY CORP | UP 2850 P | 1999-07-29 | Z110706 | RIR
RA.N00886 | 52826 | EE.F00039 | EE.F00039\RA.N00886 |  | STAMPANTE TERMICA | SONY CORP | UP 3000 P | 1987-07-01 | Z110706 | RIR
RA.N01793 | 65102 | EZ.N01792 | EZ.N01792\RA.N01793 |  | STAMPANTE TERMICA | SONY CORP | UP 870 | 1993-06-01 | Z110706 | RIR
CX.N03359 | 55656 |  |  |  | CAPPA STERILE A FLUSSI LAMINARI D'ARIA | HETO HOLTEN AS | MAXI SAFE 2000 1.2 | 1998-12-15 | W02070303 | CSF
RA.N02917 | 65243 | EZ.N02916 | EZ.N02916\RA.N02917 |  | STAMPANTE TERMICA | SONY CORP | UP 890 MD | 1997-03-03 | Z110706 | RIR
RA.N04480 | 62138 |  |  |  | STAMPANTE TERMICA | SONY CORP | UP 895 | 1987-07-01 | Z110706 | RIR
RA.N04517 | 62398 | EZ.N04516 | EZ.N04516\RA.N04517 |  | STAMPANTE TERMICA | SONY CORP | UP 895 MD | 2002-10-04 | Z110706 | RIR
RA.N04721 | 53396 | EZ.N04718 | EZ.N04718\RA.N04721 |  | STAMPANTE TERMICA | SONY CORP | UP 895 MD | 2003-01-24 | Z110706 | RIR
CX.N03773 | 66782 |  |  |  | FRIGORIFERO BIOLOGICO | LIEBHERR WERK LIENZ GESMBH | UKS 1800 | 2000-05-22 |  | FBI
6213 | 91049 | 6210 | 6210\6213 |  | STAMPANTE TERMICA | SONY CORP | UP 897 | 2008-07-25 | Z110706 | RIR
8041 | 96582 | 8039 | 8039\8041 |  | STAMPANTE TERMICA | SONY CORP | UP 897 MD | 2012-07-05 | Z1100706 | RIR
RA.N04108 | 58120 | RX.N03905 | RX.N03905\RA.N04108 |  | STAMPANTE TERMICA | SONY CORP | UP 960 CE | 2001-01-23 | Z110706 | RIR
G7.N05920 | 89662 | RX.N05918 | RX.N05918\G7.N05920 |  | STAMPANTE TERMICA | SONY CORP | UP 960 CE | 2007-06-27 | Z110706 | RIR
RA.N04017 | 63289 | EZ.N04014 | EZ.N04014\RA.N04017 |  | STAMPANTE TERMICA | SONY | UP-890 MD | 1998-02-23 | Z110706 | RIR
CX.N03950 | 66781 |  |  |  | FRIGORIFERO BIOLOGICO | BICASA | FT 300 AC | 2000-10-26
G9.N04940 | 56620 | EM.N04945 | EM.N04945\G9.N04940 |  | STAMPANTE TERMICA | MARCA NON RICONDUCIBILE | Z-200 | 2003-11-28 |  | 1SX
56879 | 56879 | 132765 | 132765\56879 |  | STAMPANTE TERMICA
134657 | 134657 |  |  |  | STAMPANTE TERMICA | STEELCO S.P.A. |  | 2015-01-28
134658 | 134658 |  |  |  | STAMPANTE TERMICA | STEELCO S.P.A. |  | 2015-01-28
45625 | 45625 |  |  |  | STAMPANTE TERMICA
50129 | 50129 |  |  |  | STAMPANTE TERMICA
CX.N04510 | 79866 |  |  |  | FRIGORIFERO BIOLOGICO | KW APPARECCHI SCIENTIFICI SRL | KBPR180C | 2002-10-14 |  | FBI
50130 | 50130 |  |  |  | STAMPANTE TERMICA
50172 | 50172 |  |  |  | STAMPANTE TERMICA
CX.N04796 | 54105 |  |  |  | CAPPA STERILE | GRUPPO STROLA SAS DI S TOSETTI AND C | GS 900 | 2003-09-30 | W02070301 | CBI
51989 | 51989 |  |  |  | STAMPANTE TERMICA
61923 | 61923 |  |  |  | STAMPANTE TERMICA
62751 | 62751 |  |  |  | STAMPANTE TERMICA
67036 | 67036 |  |  |  | STAMPANTE TERMICA
70467 | 70467 |  |  |  | STAMPANTE TERMICA
77275 | 77275 |  |  |  | STAMPANTE TERMICA
84696 | 84696 |  |  |  | STAMPANTE TERMICA
87684 | 87684 |  |  |  | STAMPANTE TERMICA
90733 | 90733 |  |  |  | STAMPANTE TERMICA
92254 | 92254 |  |  |  | STAMPANTE TERMICA
CX.N05011 |  |  |  |  | FRIGORIFERO BIOLOGICO | FRIMED SRL | PN 41 | 2004-12-21 |  | FBI
CX.N05051 |  |  |  |  | FRIGORIFERO USO MEDICO/FARMACEUTICO | SIMA | FS 190 | 2004-10-29 |  | FBI
92264 | 92264 |  |  |  | STAMPANTE TERMICA
8241 | 96629 | 8236 | 8236\8241 |  | STAMPANTE TERMICA A COLORI | MITSUBISHI ELECTRIC CORP | CP 30 DW | 2012-12-17 | Z1100706
7123 | 94375 | 7120 | 7120\7123 |  | STAMPANTE UP 897 PER ECOCOLORDOPPLER | SONY CORP | UP 897 | 2010-07-27 | Z110706 | RIR
7506 | 96087 | 7504 | 7504\7506 |  | STAMPANTE UP 897 PER ECOCOLORDOPPLER | SONY CORP | UP 897 MD | 2012-01-18 | Z110706 | RIR
11199 | 11199 |  |  |  | STAMPANTE/SVILUPPATRICE | CARESTREAM HEALTH INC | DV6950 | 2014-11-28
64665 | 64665 |  |  |  | STANDING
78203 | 78203 |  |  |  | STANDING
CX.N05344 | 86779 |  |  |  | FRIGORIFERO BIOLOGICO | OFFICINE MECCANICHE KW | KBPR 310 CT | 2005-10-30 |  | FBI
78575 | 78575 |  |  |  | STANDING
RX.N04122 |  | RY.F04084 | RY.F04084\RX.N04122 |  | STATIVO A COLONNA PER APPARECCHIO RADIOLOGICO | NUCLETRON | NN | 2001-01-26
90743 | 90743 |  |  |  | STAZIONE COMPUTERIZZATA DI ACQUISIZIONE
6147 | 90737 |  |  |  | STAZIONE DI REFERTAZIONE PER ELETTROFISIOLOGIA | DELL COMPUTER CORP | WORKSTATION | 2008-06-16
CX.N05937 |  |  |  |  | BILANCIA TECNICA ELETTRONICA | SARTORIUS | ED523S-PCE | 2007-07-11 | W02070102 | BTL
90741 | 90741 |  |  |  | STAZIONE ELABORAZIONE ESAMI SCINTIGRAFI-CI
CX.N06154 |  |  |  |  | FRIGORIFERO BIOLOGICO | FRI.MED. | COMBI 15 W |  |  | FBI
CM.N00113 |  |  |  |  | STAZIONE MICROCLIMATICA MOBILE | TCR TECORA | HSA832 | 1987-07-01
G9.N06049 | 89510 |  | G9.N06049 |  | STAZIONE PIANI DI TRATTAMENTO | TECNOLOGIE AVANZATE S.R.L. | 4535-604-15491 | 2007-06-06 |  | 1PM
90594 | 90594 |  |  |  | STAZIONE PIANI DI TRATTAMENTO
6951 | 93960 |  |  |  | STERILIZZATRICE | KRUGG SPA | MAXI STERIX T | 2010-04-22 | Z12011307 | SAS
6952 | 93958 |  |  |  | STERILIZZATRICE | KRUGG SPA | MAXI STERIX T | 2010-04-22 | Z12011307 | SAS
6982 | 93959 |  |  |  | STERILIZZATRICE | KRUGG SPA | MAXI STERIX T | 2010-04-22 | Z12011307 | SAS
EQ.N00227 | 72646 |  |  |  | STERILIZZATRICE | STERIL | NN | 1987-07-01
EQ.N00368 | 82318 |  |  |  | STERILIZZATRICE |  | NN | 1987-07-01
72157 | 72157 |  |  |  | STERILIZZATRICE
76966 | 76966 |  |  |  | STERILIZZATRICE
82348 | 82348 |  |  |  | STERILIZZATRICE
11347 | 11347 |  |  |  | STERILIZZATRICE A GAS PLASMA | HUMANMEDITEK | PLAZTEK 142D | 2015-03-12
98199 | 98199 |  |  |  | STERILIZZATRICE A PALLINE QUARZO IN ACC.INOX HENRY SCHEIN KRUGG MAXI STERIX
98200 | 98200 |  |  |  | STERILIZZATRICE A PALLINE QUARZO IN ACC.INOX HENRY SCHEIN KRUGG MAXI STERIX
EA.N04449 | 64378 |  |  | x | VENTILATORE PER ANESTESIA | DATEX OHMEDA DIVISION INSTRUMENTARIUM CORP | S 5 ADU | 2002-08-02 | Z1203010101 | ANS
EA.N04450 |  |  |  | x | ANESTESIA, APPARECCHIO PER | DATEX OHMEDA DIVISION INSTRUMENTARIUM CORP | S 5 ADU | 2002-08-02 | Z1203010101 | ANS
EA.N04697 |  |  |  |  | SPIROMETRO A USO CLINICO DIAGNOSTICO | OHIO MEDICAL INSTRUMENTS CO INC | 5400 | 1987-07-01 | Z12150101 | SPM
EQ.N00287 |  |  |  |  | STERILIZZATRICE A SECCO | SORDINA GIUSEPPE OFFICINE | NN | 1987-07-01
EQ.N00434 |  |  |  |  | STERILIZZATRICE A SECCO | STERIL | NN | 1987-07-01
EB.N00272 |  |  |  |  | AEROSOL, APPARECCHIO PER | ME-FAR (MEFAR) | PHARMO NEB | 1987-07-01 | Z12159002 | AER
EQ.N00418 |  |  |  |  | STERILIZZATRICE A SECCO | STERIL SPA | STERIL | 1987-07-01
97044 | 97044 | 97047 | 97047\97044 |  | STIMOLATORE ACUSTICO | EB NEURO SPA |  | 2014-01-22 | Z12100302
EB.N01492 |  |  |  |  | AEROSOL, APPARECCHIO PER | FASET SPA | 121 A | 1987-07-01 |  | AER
88726 | 88726 |  |  |  | STIMOLATORE CARDIACO/PACEMAKER ESTERNO BICAMERALE
EB.N01586 | 50645 |  |  |  | AEREOSOL | MARKOS MEFAR SPA | NEBULA | 1987-07-01 | Z12159002 | AER
88724 | 88724 |  |  |  | STIMOLATORE CARDIACO/PACEMAKER ESTERNO MONOCAMERALE
EB.N01866 |  |  |  |  | AEROSOL, APPARECCHIO PER | FASET | 130 | 1987-07-01
EB.N01867 |  |  |  |  | AEROSOL, APPARECCHIO PER | FASET | 130 | 1987-07-01
88725 | 88725 |  |  |  | STIMOLATORE CARDIACO/PACEMAKER ESTERNO MONOCAMERALE
54998 | 54998 |  |  |  | STIMOLATORE MUSCOLARE
EF.N00823 | 65056 |  |  |  | STIMOLATORE NEUROMUSCOLARE | ELETTRONICA PAGANI | SYSTEM 2 | 1987-07-01 | Z120601 | ELT
64569 | 64569 |  |  |  | STIMOLATORE NEUROMUSCOLARE
EF.N00258 |  |  |  |  | STIMOLATORE NEUROMUSCOLARE PORTATILE | DEM | SM1 | 1987-07-01 | Z120628 | SNM
EF.N01777 |  |  |  |  | STIMOLATORE NEUROMUSCOLARE PORTATILE | DEM | TWINDEM | 1987-07-01 | Z120628 | SNM
EB.N03314 |  |  |  |  | AEROSOL, APPARECCHIO PER | ME-FAR (MEFAR) | BIMBO NEB | 1999-01-05 | Z12159002 | AER
EF.N01775 |  |  |  |  | STIMOLATORE NEUROMUSCOLARE PORTATILE | DEM ITALIA SRL | UROLDEM | 1987-07-01 | Z12169002 | STU
93456 | 93456 |  |  |  | STIMOLATORE OTTICO
EF.N06009 |  |  |  |  | STIMOLATORE PER AGOPUNTURA | SEDATELEC | AGISCOP DT | 2007-12-12 | Z120623 | SAP
EF.N00255 |  |  |  |  | STIMOLATORE PER ELETTROANALGESIA (TENS) | ITO | 120Z | 1987-07-01 |  | ELG
EB.N03619 | 58041 |  |  |  | PNEUMOTACOGRAFO | BIOMEDIN SRL | BAIRES II | 1999-07-07 | Z12159008 | PTG
EB.N04373 |  |  |  |  | ANALIZZATORE MONOSSIDO DI CARBONIO | MARCA NON RICONDUCIBILE | EC50 SMOKERLYSER | 2000-12-18 | Z1203020402 | AMR
EF.N03180 |  |  |  |  | STIMOLATORE PER ELETTROANALGESIA (TENS) | ITO | 120Z | 1987-07-01 |  | ELG
EF.N03185 |  |  |  |  | STIMOLATORE PER ELETTROANALGESIA (TENS) | ITO | 120Z | 1990-01-01 |  | ELG
EF.N03424 | 82678 |  |  |  | STIMOLATORE PER ELETTROANALGESIA (TENS) | ITO | 120Z | 1987-07-01 |  | ELG
EC.F04254 | 58152 |  |  |  | DIATERMOCOAGULATORE | VALLEYLAB INC | LIGASURE 8 | 2001-07-12 | Z12010902 | ELB
EC.N00001 |  |  |  |  | ELETTROBISTURI/ELETTROCOAGULATORE | ALSA APPARECCHI MEDICALI SRL | EB 110 | 1987-07-01 | Z12010902 | ELB
EF.N03531 |  |  |  |  | STIMOLATORE PER ELETTROANALGESIA (TENS) | ITO | 240Z | 1999-03-24 |  | ELG
EF.N03532 |  |  |  |  | STIMOLATORE PER ELETTROANALGESIA (TENS) | ITO | 240Z | 1999-03-24 |  | ELG
EF.N03533 |  |  |  |  | STIMOLATORE PER ELETTROANALGESIA (TENS) | ITO | 240Z | 1999-03-24 |  | ELG
EF.N03535 |  |  |  |  | STIMOLATORE PER ELETTROANALGESIA (TENS) | ITO | 240Z | 1999-03-24 |  | ELG
EF.N03840 |  |  |  |  | STIMOLATORE PER ELETTROANALGESIA (TENS) | ITO | 240Z | 1999-03-24 |  | ELG
EF.N04258 |  |  |  |  | STIMOLATORE PER ELETTROANALGESIA (TENS) | DEA | 3002 PRO | 2001-07-20 |  | ELG
EC.N00722 |  |  |  |  | ELETTROBISTURI | ALSA APPARECCHI MEDICALI SRL | ALSATOM EB SS4 MSB R | 1987-07-01 | Z12010902 | ELB
EF.N04261 |  |  |  |  | STIMOLATORE PER ELETTROANALGESIA (TENS) | DEA | 3002 PRO | 2001-07-20 |  | ELG
EC.N01106 | 62557 |  |  |  | TAVOLO OPERATORIO ELETTRICO | OPT OFFICINA DI PROTESI TRENTO |  | 1987-07-01 | Z12011202 | TOP
EF.N04264 |  |  |  |  | STIMOLATORE PER ELETTROANALGESIA (TENS) | DEA | 3002 PRO | 2001-07-20 |  | ELG
EF.N04266 |  |  |  |  | STIMOLATORE PER ELETTROANALGESIA (TENS) | DEA | 3002 PRO | 2001-07-20 |  | ELG
EF.N04267 |  |  |  |  | STIMOLATORE PER ELETTROANALGESIA (TENS) | DEA | 3002 PRO | 2001-07-20 |  | ELG
EF.N09036 |  |  |  |  | STIMOLATORE PER ELETTROANALGESIA (TENS) | MEDTRONIC | 3128 | 1987-07-01
EF.N09068 |  |  |  |  | STIMOLATORE PER ELETTROANALGESIA (TENS) | MEDTRONIC | 3128 | 1987-07-01
EC.N01234 | 50789 |  |  |  | ELETTROBISTURI/ELETTROCOAGULATORE | VALLEYLAB INC | SSE 2K | 1987-07-01 | Z12010902 | ELB
EF.N04432 |  |  |  |  | STIMOLATORE PER ELETTROANALGESIA (TENS) | ENRAF NONIUS BV | ENS 911 | 2000-03-27 | Z120601 | ELT
EF.N00427 |  |  |  |  | STIMOLATORE PER ELETTROANALGESIA (TENS) | DEA | NEURO TRAC | 2007-12-20 |  | ELG
EF.N06028 | 87493 |  |  |  | STIMOLATORE PER ELETTROANALGESIA (TENS) | VERITY MEDICAL | NEUROTRAC | 2006-02-06 | Z12100301 | ASE
7292 | 87492 |  |  |  | STIMOLATORE PER ELETTROANALGESIA (TENS) | VERITY MEDICAL LTD | NEUROTRAC TENS ECS 300 |  | Z120601 | ELT
EF.N09046 |  |  |  |  | STIMOLATORE PER ELETTROANALGESIA (TENS) | BEAC BIOMEDICAL | PAT | 1987-07-01 | Z120601 | ELT
EC.N01455 | 54104 |  |  |  | TAVOLO UROLOGICO | SCHMITZ | 11103 | 1987-07-01
EC.N01459 |  |  |  |  | ELETTROBISTURI | ERBE ELEKTROMEDIZIN GMBH | ERBOTOM TUR | 1987-07-01 | Z12010980 | ELB
EC.N01606 | 62759 |  |  |  | ELETTROBISTURI/ELETTROCOAGULATORE | ACMI CORP | BC 20 A | 1987-07-01 | Z12010901 | DIC
EF.N00034 |  |  |  |  | STIMOLATORE PER ELETTROANALGESIA (TENS) | MARCA NON RICONDUCIBILE | SPEMBLY PULSAR | 1987-07-01 |  | ELG
EC.N01833 | 57100 |  |  |  | LAMPADA SCIALITICA FISSA | BERCHTOLD | CHROMOPHARE 950 | 1987-07-01 | Z120107 | LSC
EF.N00031 |  |  |  |  | STIMOLATORE PER ELETTROANALGESIA (TENS) | ITO | TENS 120Z | 1987-07-01 |  | ELG
EF.N00508 |  |  |  |  | STIMOLATORE PER ELETTROANALGESIA (TENS) | ITO | TENS 120Z | 1987-07-01 |  | ELG
EF.N00509 |  |  |  |  | STIMOLATORE PER ELETTROANALGESIA (TENS) | ITO | TENS 120Z | 1987-07-01 |  | ELG
EF.N00828 |  |  |  |  | STIMOLATORE PER ELETTROANALGESIA (TENS) | ITO | TENS 120Z | 1987-07-01 |  | ELG
EF.N03105 |  |  |  |  | STIMOLATORE PER ELETTROANALGESIA (TENS) | ITO | TENS 120Z | 1987-07-01 |  | ELG
EF.N03107 | 82680 |  |  |  | STIMOLATORE PER ELETTROANALGESIA (TENS) | ITO | TENS 120Z | 1987-07-01 |  | ELG
EF.N03108 |  |  |  |  | STIMOLATORE PER ELETTROANALGESIA (TENS) | ITO | TENS 120Z | 1987-07-01 |  | ELG
EF.N03122 | 82679 |  |  |  | STIMOLATORE PER ELETTROANALGESIA (TENS) | ITO | TENS 120Z | 1987-07-01 |  | ELG
EF.N03126 |  |  |  |  | STIMOLATORE PER ELETTROANALGESIA (TENS) | ITO | TENS 120Z | 1987-07-01 |  | ELG
EC.N04058 | 61717 |  |  |  | LAMPADA SCIALITICA MOBILE | BERCHTOLD GMBH AND CO KG | CHROMOPHARE C 452 | 2000-11-24 | Z120107 | LSC
EC.N04093 | 52995 |  |  |  | DIATERMOCOAGULATORE | ALSA APPARECCHI MEDICALI SRL | EXCELL 250 MCDS | 2001-01-12 | Z12010902 | ELB
EF.N03294 |  |  |  |  | STIMOLATORE PER ELETTROANALGESIA (TENS) | ITO | TENS 120Z | 1987-07-01 |  | ELG
EF.N03459 |  |  |  |  | STIMOLATORE PER ELETTROANALGESIA (TENS) | ITO | TENS 120Z | 1987-07-01 |  | ELG
EF.N03776 |  |  |  |  | STIMOLATORE PER ELETTROANALGESIA (TENS) | ITO | TENS 120Z | 1990-01-01 |  | ELG
EC.N04209 |  |  |  |  | ELETTROBISTURI | COREMEC SRL | RTO 400 TA | 2001-05-29 | Z12010902 | ELB
EC.N04210 |  |  |  |  | ELETTROBISTURI | COREMEC SRL | RTO 400 TA | 2001-05-29 | Z12010902 | ELB
EF.N03777 |  |  |  |  | STIMOLATORE PER ELETTROANALGESIA (TENS) | ITO | TENS 120Z | 1990-01-01 |  | ELG
EF.N04097 |  |  |  |  | STIMOLATORE PER ELETTROANALGESIA (TENS) | ITO | TENS 120Z | 1996-01-01 |  | ELG
EF.N09250 |  |  |  |  | STIMOLATORE PER ELETTROANALGESIA (TENS) | ITO | TENS 120Z |  |  | ELG
78067 | 78067 |  |  |  | STIMOLATORE PER ELETTROANALGESIA (TENS)
EC.N04458 |  |  |  |  | RASOIO ELETTRICO PER CHIRURGIA/ORTOPEDIA (TRICOTOMO) | DYONICS | I-1500 | 1990-01-01 |  | RAX
82681 | 82681 |  |  |  | STIMOLATORE PER ELETTROANALGESIA (TENS)
EC.N04558 | 51017 |  |  |  | LETTO PER TRAZIONE | MARCA NON RICONDUCIBILE | GUI/CUCCIOLI | 1980-01-01 |  | TVM
87494 | 87494 |  |  |  | STIMOLATORE PER ELETTROANALGESIA (TENS)
EC.N04723 |  |  |  |  | ACCESSORIO SPECIALISTICO PER TAVOLO OPERATORIO | OPT OFFICINA DI PROTESI TRENTO | OPT 80 MAN-02 | 1987-07-01
EC.N04724 |  |  |  |  | ACCESSORIO SPECIALISTICO PER TAVOLO OPERATORIO | OPT OFFICINA DI PROTESI TRENTO | OPT 80 MAN-02 | 1987-07-01
EC.N04730 | 55503 |  |  |  | LAMPADA SCIALITICA FISSA | MARTIN MEDIZINTECHNIK GMBH | ML 1001 701 R | 2003-02-10 | Z120107 | LSC
7260 | 95304 |  |  |  | STIMOLATORE RILEVATORE NEUROLOGICO | DR LANGER MEDICAL GMBH | AVALANCHE | 2011-01-28 | Z1203019001 | MAU
EC.N04732 | 55504 |  |  |  | LAMPADA SCIALITICA FISSA | MARTIN MEDIZINTECHNIK GMBH | ML 1001 701 R | 2003-02-10 | Z120107 | LSC
EC.N04795 | 58151 |  |  |  | ATTREZZATURA MEDICA | ETHICON ENDO SURGERY INC | ULTRACISION G300 HARMONIC SCAPEL GE | 2003-10-22 | Z12010801 | AUL
EF.N01776 |  |  |  |  | STIMOLATORE UROLOGICO | DEM ITALIA SRL | UROLDEM | 1987-07-01 | Z12169002 | STU
EC.N05019 | 71065 |  |  | x | TAVOLO OPERATORIO ELETTRICO | OPT OFFICINA DI PROTESI TRENTO SPA | OPT 100 | 2004-08-16 | Z12011202 | TOP
97046 | 97046 | 97047 | 97047\97046 |  | STIMOLATORE VISIVO | EB NEURO SPA |  | 2014-01-22 | Z12100302
97033 | 97033 | 97031 | 97031\97033 |  | STIMOLATORE VISIVO (FASH & PATTERN) | EB NEURO SPA |  | 2014-01-22 | Z121002
EC.N05160 | 85788 |  |  | x | TAVOLO OPERATORIO ELETTRICO | OPT OFFICINA DI PROTESI TRENTO SPA | OPT 100 | 2005-02-11 | Z12011202 | TOP
EN.N04081 | 63665 |  |  |  | STIMOLATORE VISIVO (PER POTENZIALI EVOCATI) | MICROMEDIC SYSTEM | BRAIN QUICK | 2000-12-29 | Z12100303 | AEE
72208 | 72208 |  |  |  | STIMOLATORE VISIVO PER ORTOTTICA
EC.N06023 | 89821 |  |  |  | ELETTROBISTURI/ELETTROCOAGULATORE/ RADIOBISTURI | GYRUS MEDICAL LTD | SUPER PULSE | 2007-06-20 | Z12010902 | EBA
EU.N05976 | 90610 |  |  |  | STIMOLATORE/IRRIGATORE CALORICO(OTOCALORIMETRO) | MENFIS\\REDECO | BCS |  | Z12149004 | IAL
7372 | 95739 |  |  |  | STRUM VALUTAZ DIAGN OFTALMOL_OTTOTIPO LUMINOSO_ODL SNC _CD ODLDECMISTOL | ODL OFFICINA DI DUGARIA LUIGI | 70X42 |  | Z110702 | DIA
EO.N04189 |  |  |  |  | STRUM. ODONTOIATRICO | CASTELLINI | MULTISTERIL | 1990-01-01 |  | E30
EO.N03708 |  | EO.N03473 | EO.N03473\EO.N03708 |  | STRUM. ODONTOIATRICO | SATELEC | SUPRASSON | 1999-05-05 | Z12119001 | ATA
EV.N03704 |  |  |  |  | STRUM. OFTALMICO | MARCA NON RICONDUCIBILE | NN | 1990-01-01
EV.N03709 |  |  |  |  | STRUM. OFTALMICO | MARCA NON RICONDUCIBILE | NN | 1990-01-01
EV.N03703 |  |  |  |  | STRUM. OFTALMICO | MARCA NON RICONDUCIBILE | TCP 44 | 1990-01-01 |  | E40
EV.N03598 |  | EV.N03595 | EV.N03595\EV.N03598 |  | STRUM. OFTALMICO | OPTIKON 2000 SPA | TCW07 | 1999-05-27 |  | E40
7184 | 95366 |  |  |  | STRUMENTAZIONE SISTEMI HOLTER CARDIOLOGICI COMPONENTI ACCESSORI- RCXX X -ELA MED | ELA MEDICAL SA | SPIDERVIEW | 2010-12-20 | Z12050480 | RHO
CP.N00152 | 76509 |  |  |  | STUFA A SECCO | 3M | 118 | 1987-07-01 | W0201050201 | SAS
EQ.N00237 | 72766 |  |  |  | STUFA A SECCO | MARCA NON RICONDUCIBILE | NN | 1987-07-01
EQ.N02461 | 84818 |  |  |  | STUFA A SECCO | APP. SCIENTIFICI R. PASSONI | NN | 1987-07-01
CX.N02798 | 55672 |  |  |  | STUFA A SECCO | VISMARA ASSOCIATE | OVEN 120 | 1987-07-01 | W02079014
CX.N00458 | 81831 |  |  |  | STUFA A SECCO | MEMMERT GMBH CO KG | ULM 500 | 1987-07-01 | W02079014 | SES
ED.N03060 |  |  |  |  | DIALISI PERITONEALE, APPARECCHIO PER | BAXTER HEALTHCARE CORP | HOMECHOICE | 1996-01-01 | Z12090101 | DPR
ED.N03061 |  |  |  |  | DIALISI PERITONEALE, APPARECCHIO PER | BAXTER HEALTHCARE CORP | HOMECHOICE | 1996-01-01 | Z12090101 | DPR
ED.N03062 |  |  |  |  | DIALISI PERITONEALE, APPARECCHIO PER | BAXTER HEALTHCARE CORP | HOMECHOICE | 1996-01-01 | Z12090101 | DPR
CX.N04702 | 55659 |  |  |  | STUFA A SECCO | WESCOR | WTB BINDER E.28 | 2003-02-14 | W02079014 | SES
CX.N00108 |  |  |  |  | STUFA ESSICCATRICE | VITTADINI G. | NN | 1987-07-01
89113 | 89113 |  |  |  | SUPPORTI A STIVALETTO X LETTO OPERATORIOCOPPIA (POSIZIONATORI DI ALLEN)
50713 | 50713 |  |  |  | SUPPORTO A STIVALETTO PER LETTO OPERATO-RIO
50714 | 50714 |  |  |  | SUPPORTO A STIVALETTO PER LETTO OPERATO-RIO
50715 | 50715 |  |  |  | SUPPORTO A STIVALETTO PER LETTO OPERATO-RIO
50716 | 50716 |  |  |  | SUPPORTO A STIVALETTO PER LETTO OPERATO-RIO
50727 | 50727 |  |  |  | SUPPORTO A STIVALETTO PER LETTO OPERATO-RIO
ED.N06068 |  |  |  |  | EMODIALISI, APPARECCHIO PER | FRESENIUS MEDICAL CARE AG | 5008 | 2007-08-23 | Z12090201 | EMD
ED.N06092 |  |  |  |  | EMODIALISI, APPARECCHIO PER | FRESENIUS MEDICAL CARE AG | 5008 | 2007-08-20 | Z12090201 | EMD
ED.N06098 |  |  |  |  | EMODIALISI, APPARECCHIO PER | FRESENIUS MEDICAL CARE AG | 5008 | 2007-08-20 | Z12090201 | EMD
ED.N06099 |  |  |  |  | EMODIALISI, APPARECCHIO PER | FRESENIUS MEDICAL CARE AG | 5008 | 2007-08-21 | Z12090201 | EMD
56412 | 56412 |  |  |  | SUPPORTO A STIVALETTO PER LETTO OPERATO-RIO
56413 | 56413 |  |  |  | SUPPORTO A STIVALETTO PER LETTO OPERATO-RIO
56414 | 56414 |  |  |  | SUPPORTO A STIVALETTO PER LETTO OPERATO-RIO
56415 | 56415 |  |  |  | SUPPORTO A STIVALETTO PER LETTO OPERATO-RIO
56416 | 56416 |  |  |  | SUPPORTO A STIVALETTO PER LETTO OPERATO-RIO
56417 | 56417 |  |  |  | SUPPORTO A STIVALETTO PER LETTO OPERATO-RIO
56418 | 56418 |  |  |  | SUPPORTO A STIVALETTO PER LETTO OPERATO-RIO
EE.N01456 |  |  |  |  | FONTE LUMINOSA | STORZ KARL GMBH AND CO KG | 482 | 1987-07-01 | Z12020402 | FLU
56419 | 56419 |  |  |  | SUPPORTO A STIVALETTO PER LETTO OPERATO-RIO
56420 | 56420 |  |  |  | SUPPORTO A STIVALETTO PER LETTO OPERATO-RIO
EE.N01628 | 61529 |  |  |  | DUODENOSCOPIO | OLYMPUS OPTICAL CO LTD | TJF 130 | 1996-02-01 |  | DUS
EE.N01633 | 61534 |  |  |  | GASTRODUODENOSCOPIO | OLYMPUS OPTICAL CO LTD | GIF XQ140 | 1996-12-24 |  | GFL
EE.N01634 | 61535 |  |  |  | GASTRODUODENOSCOPIO | OLYMPUS OPTICAL CO LTD | GIF XQ140 | 1996-12-24 |  | GFL
EE.N01641 | 61542 |  |  |  | GASTROSCOPIO | OLYMPUS OPTICAL CO LTD | GIF 1T10 | 1987-07-16 | Z12020506 | GFL
EE.N01664 |  |  |  |  | FONTE LUMINOSA | OLYMPUS OPTICAL | CLE-F10 | 1989-09-13 | Z12020402 | FLU
EE.N01665 |  |  |  |  | FONTE LUMINOSA PER ENDOSCOPIA | OLYMPUS OPTICAL CO LTD | CLE 10 | 1987-07-01 | Z12020402 | FLU
EE.N02279 | 52281 |  |  |  | FONTE LUMINOSA | STORZ KARL GMBH AND CO KG | 559 | 1987-07-01 | Z12020402 | FLU
EE.N02286 |  |  |  |  | FONTE LUMINOSA | HEINE | HK 20-1 MINI 2 | 1987-07-01 | Z12020402 | FLU
EE.N02287 |  |  |  |  | RETTOSCOPIO | WELCH ALLIN | 73332 | 1987-07-01
EE.N02288 |  |  |  |  | FONTE LUMINOSA | STORZ KARL GMBH AND CO KG | 482 | 1987-07-01 | Z12020402 | FLU
EE.N02445 |  |  |  |  | RETTOSCOPIO | WELCH ALLIN | 73324 | 1987-07-01
EE.N02857 |  |  |  |  | FONTE LUMINOSA | STORZ KARL GMBH AND CO KG | 20113220 | 1997-02-19
EE.N02858 |  |  |  |  | INSUFFLATORE DI GAS | STORZ KARL GMBH AND CO KG | 26431520 | 1997-02-19 | Z12029008 | IGA
86221 | 86221 |  |  |  | SUPPORTO A STIVALETTO PER LETTO OPERATO-RIO
EE.N03894 |  |  |  |  | NASO FARINGO/LARINGOSCOPIO | STORZ KARL GMBH AND CO KG | 11101 RP1 | 1980-01-01 | Z12021003 | NFS
EE.N03951 |  |  |  |  | RINO-FARINGO-LARINGOSCOPIO | STORZ KARL GMBH AND CO KG | 11101 RP | 2000-10-27 | Z12021003 | RIS
EE.N03952 | 52825 |  |  |  | VIDEOREGISTRATORE PER BIOIMMAGINI | STORZ KARL GMBH AND CO KG | XENON NOVA 20131520 | 2000-10-27
EE.N04217 | 58164 |  |  |  | FONTE LUMINOSA | WOLF | 4251 | 2001-06-06
136923 | 136923 |  |  |  | SUPPORTO CARRELLI per Monitor
136926 | 136926 |  |  |  | SUPPORTO CARRELLI per Monitor
EE.N04489 | 61548 |  |  |  | VIDEOENDOSCOPIO | OLYMPUS OPTICAL CO LTD | CF Q160 ZI | 2002-09-02 |  | VCL
EE.N04499 |  |  |  |  | FONTE LUMINOSA | STORZ KARL GMBH AND CO KG | 20112320 | 1987-07-01
EE.N04500 |  |  |  |  | ENDOSCOPIO OTTICO FLESSIBILE (FIBROSCOPIO) | STORZ KARL GMBH AND CO KG | 11301 BN1 | 2002-02-28 | Z12029006 | FAZ
EE.N04530 | 58160 |  |  |  | SISTEMA TELEVISIVO PER MICROSCOPIA/ENDOSCOPIA OPERATORIA | ZEISS | MEIDLIVE 2/10 | 1987-07-01 |  | TLC
136927 | 136927 |  |  |  | SUPPORTO CARRELLI per Monitor
EE.N04921 |  |  |  |  | FIBROSCOPIO | STORZ KARL GMBH AND CO KG | 11292 AD1 | 2003-10-23 | Z12020501 | COS
EE.N04928 |  |  |  |  | OTTICA RIGIDA | STORZ KARL GMBH AND CO KG | 27005 CA - 70° - 4 MM | 2003-11-05 | Z12029085 | CIS
EE.N04934 |  |  |  |  | OTTICA RIGIDA | STORZ KARL GMBH AND CO KG | 27005 BA - 30° - 4MM | 2003-11-05 | Z12029085 | ISS
EE.N05939 |  |  |  |  | NASO FARINGO/LARINGOSCOPIO | STORZ KARL GMBH AND CO KG | 11101 RP1 | 2007-07-17 | Z12021003 | NFS
136928 | 136928 |  |  |  | SUPPORTO CARRELLI per Monitor
136929 | 136929 |  |  |  | SUPPORTO CARRELLI per Monitor
EE.N06015 |  |  |  |  | FIBROSCOPIO PER INTUBAZIONE | STORZ KARL GMBH AND CO KG | 11301 BN1 | 2008-01-04 | Z12020801 | FAZ
136930 | 136930 |  |  |  | SUPPORTO CARRELLI per Monitor
136931 | 136931 |  |  |  | SUPPORTO CARRELLI per Monitor
136932 | 136932 |  |  |  | SUPPORTO CARRELLI per Monitor
136933 | 136933 |  |  |  | SUPPORTO CARRELLI per Monitor
136934 | 136934 |  |  |  | SUPPORTO CARRELLI per Monitor
EE.N06073 | 89366 |  |  |  | POMPA DI LAVAGGIO PER ENDOSCOPIA | WG ENDO TECHNIK WOLFGANG GRIESAT GMBH | ENDO WASHER 2000 | 2007-07-04 | Z12019007 | IRR
EE.N09210 |  |  |  |  | RESECTOSCOPIO | STORZ KARL GMBH AND CO KG | 27040 SM | 1987-07-01 | Z12020707 | RES
EE.N10014 |  |  |  |  | OTTICA RIGIDA | STORZ KARL GMBH AND CO KG | 27005 CA - 70° - 4 MM | 2004-04-26 | Z12029085 | CIS
EE.N10015 |  |  |  |  | OTTICA RIGIDA | STORZ KARL GMBH AND CO KG | 28731 BWA - 30° - | 2004-04-26 | Z12029085 | ASC
EE.N10023 |  |  |  |  | OTTICA RIGIDA | STORZ KARL GMBH AND CO KG | 27005 FA - 12° - 4MM | 2004-05-27 | Z12029085 | CIS
EE.N10033 |  |  |  |  | OTTICA RIGIDA | STORZ KARL GMBH AND CO KG | 28731 BWA - 30° - | 2004-11-18 | Z12029085 | ASC
EE.N10034 |  |  |  |  | OTTICA RIGIDA | STORZ KARL GMBH AND CO KG | 28731 BWA - 30° - | 2004-11-13 | Z12029085 | ASC
EE.N10037 |  |  |  |  | NEFROSCOPIO | STORZ KARL GMBH AND CO KG | 27292 AMA | 2004-11-19 | Z12020705 | NRI
EF.F04074 | 78072 |  |  |  | LASER TERAPEUTICO/ANTALGICO | ELETTRONICA PAGANI | SCAN 200 | 2000-12-20
EF.N00016 | 78241 |  |  |  | PODOSCOPIO | MARCA NON RICONDUCIBILE | NN | 1987-07-01 |  | RNN
136935 | 136935 |  |  |  | SUPPORTO CARRELLI per Monitor
98164 | 98164 |  |  |  | SUPPORTO MECCANICO DI BLOCCO SORGENTE Co60 DEDICATO PER APPARECCHIATURA THERATRO
51257 | 51257 |  |  |  | SUPPORTO PER TRAZIONE ORTOPEDICA (ZUPPINGHER)
51258 | 51258 |  |  |  | SUPPORTO PER TRAZIONE ORTOPEDICA (ZUPPINGHER)
51259 | 51259 |  |  |  | SUPPORTO PER TRAZIONE ORTOPEDICA (ZUPPINGHER)
51260 | 51260 |  |  |  | SUPPORTO PER TRAZIONE ORTOPEDICA (ZUPPINGHER)
51261 | 51261 |  |  |  | SUPPORTO PER TRAZIONE ORTOPEDICA (ZUPPINGHER)
51262 | 51262 |  |  |  | SUPPORTO PER TRAZIONE ORTOPEDICA (ZUPPINGHER)
89420 | 89420 |  |  |  | SUPPORTO REGGI CASSETTE
136448 | 136448 |  |  |  | SUPPORTO VENTILATORI | DRAEGER MEDICAL AG AND CO. KGAA |  | 2015-07-17
136449 | 136449 |  |  |  | SUPPORTO VENTILATORI | DRAEGER MEDICAL AG AND CO. KGAA |  | 2015-07-17
136450 | 136450 |  |  |  | SUPPORTO VENTILATORI | DRAEGER MEDICAL AG AND CO. KGAA |  | 2015-07-17
136451 | 136451 |  |  |  | SUPPORTO VENTILATORI | DRAEGER MEDICAL AG AND CO. KGAA |  | 2015-07-17
EF.N00369 |  |  |  |  | PODOSCOPIO | PAM | NN | 1987-07-01 |  | RNN
136452 | 136452 |  |  |  | SUPPORTO VENTILATORI | DRAEGER MEDICAL AG AND CO. KGAA |  | 2015-07-17
96562 | 96562 |  |  |  | SW UPGRADE PER ATTIVARE UNITY NETWORK
126762 | 126762 | 126920 | 126920\126762 |  | SWITCH SEGNALE VIDEO | EXTRON ELECTRONICS | CUSTOM SMX-A0-XX | 2014-11-01
126763 | 126763 | 126920 | 126920\126763 |  | SWITCH SEGNALE VIDEO | EXTRON ELECTRONICS | CUSTOM SMX-A0-XX | 2014-11-01
EF.N00399 | 82599 |  |  |  | PODOSCOPIO | CHINESPORT | NN | 1987-07-01 |  | RNN
126764 | 126764 | 126920 | 126920\126764 |  | SWITCH SEGNALE VIDEO | EXTRON ELECTRONICS | CUSTOM SMX-A0-XX | 2014-11-01
126765 | 126765 | 126920 | 126920\126765 |  | SWITCH SEGNALE VIDEO | EXTRON ELECTRONICS | CUSTOM SMX-A0-XX | 2014-11-01
126766 | 126766 | 126920 | 126920\126766 |  | SWITCH SEGNALE VIDEO | EXTRON ELECTRONICS | CUSTOM SMX-A0-XX | 2014-11-01
EF.N00624 | 78083 |  |  |  | ULTRASUONITERAPIA | ENRAF NONIUS BV | SONOPULS 434 | 1987-07-01 | Z120610 | DUL
126767 | 126767 | 126920 | 126920\126767 |  | SWITCH SEGNALE VIDEO | EXTRON ELECTRONICS | CUSTOM SMX-A0-XX | 2014-11-01
126768 | 126768 | 126920 | 126920\126768 |  | SWITCH SEGNALE VIDEO | EXTRON ELECTRONICS | CUSTOM SMX-A0-XX | 2014-11-01
126769 | 126769 | 126920 | 126920\126769 |  | SWITCH SEGNALE VIDEO | EXTRON ELECTRONICS | CUSTOM SMX-A0-XX | 2014-11-01
126770 | 126770 | 126920 | 126920\126770 |  | SWITCH SEGNALE VIDEO | EXTRON ELECTRONICS | CUSTOM SMX-A0-XX | 2014-11-01
126771 | 126771 | 126920 | 126920\126771 |  | SWITCH SEGNALE VIDEO | EXTRON ELECTRONICS | CUSTOM SMX-A0-XX | 2014-11-01
RY.N04367 | 60285 | RY.F04255 | RY.F04255\RY.N04367 |  | TAGLIASAGOME | MULTIDATA SYSTEM CO. | MULTICUT | 2001-04-06 | Z11019005
6823 |  |  |  |  | TAPIS ROULANT | CARNIELLI | CTP 704 | 2009-11-27
EF.N01203 |  |  |  |  | PODOSCOPIO | MARCA NON RICONDUCIBILE | NN | 1987-07-01 |  | RNN
6824 |  |  |  |  | TAPIS ROULANT | CARNIELLI | CTP 704 | 2009-11-27
93384 | 93384 |  |  |  | TAPIS ROULANT
93385 | 93385 |  |  |  | TAPIS ROULANT
98158 | 98158 |  |  |  | TAPIS ROULANT
89349 | 89349 |  |  |  | TASTIERA PER COLONNA VIDEOENDOSCOPICA
GB.N00484 |  |  |  |  | TATUATORE / MARCHIATORE | MARCA NON RICONDUCIBILE | FOSCHI | 1987-07-01 |  | 7TT
GB.N00476 |  |  |  |  | TATUATORE / MARCHIATORE | MARCA NON RICONDUCIBILE | NN | 1980-10-01
EF.N02254 | 51754 |  |  |  | STIMOLATORE NEUROMUSCOLARE | GYMNA | URO 200 | 1987-07-01 | Z120628 | SNM
EF.N02255 | 51755 |  |  |  | APPARECCHIO PER BIOFEEDBACK | GYMNA UNIPHY SA | MYO 220 | 1987-07-01 | Z120624 | BIF
GB.N00477 |  |  |  |  | TATUATORE / MARCHIATORE | MARCA NON RICONDUCIBILE | NN | 1987-07-01
GB.N00480 |  |  |  |  | TATUATORE / MARCHIATORE | MARCA NON RICONDUCIBILE | NN | 1987-07-01
GB.N00481 |  |  |  |  | TATUATORE / MARCHIATORE | MARCA NON RICONDUCIBILE | NN | 1987-07-01
GB.N02980 |  |  |  |  | TATUATORE / MARCHIATORE | MARCA NON RICONDUCIBILE | NN | 1987-07-01
GB.N02981 |  |  |  |  | TATUATORE / MARCHIATORE | MARCA NON RICONDUCIBILE | NN | 1987-07-01
GB.N02982 |  |  |  |  | TATUATORE / MARCHIATORE | MARCA NON RICONDUCIBILE | NN | 1987-07-01
GB.N02985 |  |  |  |  | TATUATORE / MARCHIATORE | MARCA NON RICONDUCIBILE | NN | 1987-07-01
GB.N02986 |  |  |  |  | TATUATORE / MARCHIATORE | MARCA NON RICONDUCIBILE | NN | 1987-07-01
GB.N02987 |  |  |  |  | TATUATORE / MARCHIATORE | MARCA NON RICONDUCIBILE | NN | 1987-07-01
GB.N00489 |  |  |  |  | TATUATORE / MARCHIATORE | MARCA NON RICONDUCIBILE | TATOOPEN II | 1987-07-01 |  | 7TT
GB.N00490 |  |  |  |  | TATUATORE / MARCHIATORE | MARCA NON RICONDUCIBILE | TATOOPEN II | 1987-07-01 |  | 7TT
EV.N00123 | 79626 |  |  |  | TAVOLA OPTOMETRICA | SBISA' | 4124 1000 | 1987-07-01
EF.N03326 |  |  |  |  | STIMOLATORE PER AGOPUNTURA | MEDIVAL MEDICA VALEGGIA | PLEXIVAL | 1998-11-01 | Z12101106 | SNE
5266 | 79560 |  |  |  | TAVOLA OPTOMETRICA | SBISÀ INDUSTRIALE SPA | NN
EV.N00069 | 79398 |  |  |  | TAVOLA OPTOMETRICA | MARCA NON RICONDUCIBILE | NN
EV.N00078 | 79469 |  |  |  | TAVOLA OPTOMETRICA | SBISA' | NN | 1987-07-01
EV.N00093 | 57963 |  |  |  | TAVOLA OPTOMETRICA | SBISA' | NN | 1987-07-01
EV.N00128 | 79572 |  |  |  | TAVOLA OPTOMETRICA | SBISA' | NN | 1987-07-01
EV.N00223 | 72700 |  |  |  | TAVOLA OPTOMETRICA | PAM | NN | 1987-07-01
EV.N00338 | 82181 |  |  |  | TAVOLA OPTOMETRICA | MARCA NON RICONDUCIBILE | NN | 1987-07-01
EV.N00421 | 69469 |  |  |  | TAVOLA OPTOMETRICA | MARCA NON RICONDUCIBILE | NN | 1987-07-01
EV.N00440 | 84603 |  |  |  | TAVOLA OPTOMETRICA | MARCA NON RICONDUCIBILE | NN | 1987-07-01
EV.N00446 | 79590 |  |  |  | TAVOLA OPTOMETRICA | MARCA NON RICONDUCIBILE | NN | 1987-07-01
EF.N04069 | 78069 |  |  |  | ULTRASUONITERAPIA | ELETTRONICA PAGANI MEDICAL DEVICES | ROLAND DT 20 | 2000-12-20 | Z120610 | DUL
EF.N04070 | 78070 |  |  |  | ULTRASUONITERAPIA | ELETTRONICA PAGANI MEDICAL DEVICES | ROLAND DT 20 | 2000-12-20 | Z120610 | DUL
EV.N00456 | 81871 |  |  |  | TAVOLA OPTOMETRICA | PAM | NN | 1987-07-01
EV.N01730 | 66665 |  |  |  | TAVOLA OPTOMETRICA | SBISA' | NN | 1987-07-01
EV.N02132 | 54590 |  |  |  | TAVOLA OPTOMETRICA | MARCA NON RICONDUCIBILE | NN | 1987-07-01
EV.N02298 | 69319 |  |  |  | TAVOLA OPTOMETRICA | SBISA' | NN | 1987-07-01
EV.N02931 | 76631 |  |  |  | TAVOLA OPTOMETRICA | SBISA' | NN | 1987-07-01
57793 | 57793 |  |  |  | TAVOLA OPTOMETRICA
63729 | 63729 |  |  |  | TAVOLA OPTOMETRICA
72055 | 72055 |  |  |  | TAVOLA OPTOMETRICA
EF.N04257 |  |  |  |  | STIMOLATORE PER ELETTROANALGESIA (TENS) | DEA | 3002 PRO | 2001-07-20 |  | ELG
72104 | 72104 |  |  |  | TAVOLA OPTOMETRICA
EF.N04259 |  |  |  |  | STIMOLATORE PER ELETTROANALGESIA (TENS) | DEA | 3002 PRO | 2001-07-20 |  | ELG
EF.N04260 |  |  |  |  | STIMOLATORE PER ELETTROANALGESIA (TENS) | DEA | 3002 PRO | 2001-07-20 |  | ELG
72143 | 72143 |  |  |  | TAVOLA OPTOMETRICA
EF.N04262 |  |  |  |  | STIMOLATORE PER ELETTROANALGESIA (TENS) | DEA | 3002 PRO | 2001-07-20 |  | ELG
EF.N04263 | 78068 |  |  |  | STIMOLATORE PER ELETTROANALGESIA (TENS) | DEA | 3002 PRO | 2001-07-20 |  | ELG
72205 | 72205 |  |  |  | TAVOLA OPTOMETRICA
EF.N04265 | 78066 |  |  |  | STIMOLATORE PER ELETTROANALGESIA (TENS) | DEA | 3002 PRO | 2001-07-20 |  | ELG
72267 | 72267 |  |  |  | TAVOLA OPTOMETRICA
72298 | 72298 |  |  |  | TAVOLA OPTOMETRICA
EF.N04268 |  |  |  |  | STIMOLATORE PER ELETTROANALGESIA (TENS) | DEA | 3002 PRO | 2001-07-20 |  | ELG
EF.N04271 |  |  |  |  | STIMOLATORE PER ELETTROANALGESIA (TENS) | DEA | 3002 PRO | 2001-07-20 |  | ELG
72319 | 72319 |  |  |  | TAVOLA OPTOMETRICA
72335 | 72335 |  |  |  | TAVOLA OPTOMETRICA
72415 | 72415 |  |  |  | TAVOLA OPTOMETRICA
EF.N04277 | 78084 |  |  |  | APPARECCHIO PER ELETTROTERAPIA | ELETTRONICA PAGANI MEDICAL DEVICES | CONCEPT 4 | 2001-07-27 | Z120601 | ELT
72436 | 72436 |  |  |  | TAVOLA OPTOMETRICA
72621 | 72621 |  |  |  | TAVOLA OPTOMETRICA
76741 | 76741 |  |  |  | TAVOLA OPTOMETRICA
91467 | 91467 |  |  |  | TAVOLA OTTOMETRICA
98179 | 98179 |  |  |  | TAVOLO FUNZIONALE INCLINABILE E REGOLABILE IN ALTEZZA PER PALESTRA
98180 | 98180 |  |  |  | TAVOLO FUNZIONALE INCLINABILE E REGOLABILE IN ALTEZZA PER PALESTRA
7464 | 96312 | 7462 | 7462\7464 |  | TAVOLO PER MICROSCOPIO ENDOTELIALE ELETTRICO | REO-MED S.R.L. | TRASF 230V | 2011-12-28
EF.N04772 |  |  |  |  | LETTINO BOBATH PER FISIOTERAPIA | CHINESPORT | 12489 | 2000-05-18
124820 | 124820 |  | 124820 |  | TAVOLO 150 X 75 [CM] |  |  | 2014-09-25
EF.N05283 |  |  |  |  | SISTEMA ELETTROMECCANICO PER TERAPIA FISICA | RIMEC SRL | FISIOTEK 2000 N | 2007-10-23 |  | SET
EF.N05992 | 89835 |  |  |  | RIABILITATORE PASSIVO | RIMEC SRL | FISIOTEK 2000 N | 2007-10-23 | Z120616 | SET
EF.N05993 | 89834 |  |  |  | RIABILITATORE PASSIVO | RIMEC SRL | FISIOTEK 2000 N | 2007-10-23 | Z120616 | SET
8013 | 96347 | 8011 | 8011\8013 |  | TAVOLO ASPIRATO | PROPATH GMBH | TAVOLO ASPIRATO BENCH | 2012-06-07
134543 | 134543 |  |  |  | TAVOLO ASPIRATO 190X85X90 FOLABO |  |  | 2015-03-31
134544 | 134544 |  |  |  | TAVOLO ASPIRATO 190X85X90 FOLABO |  |  | 2015-03-31
134546 | 134546 |  |  |  | TAVOLO ASPIRATO 190X85X90 FOLABO INSTRUMENTS |  |  | 2015-03-31
CI.N01733 | 57099 |  |  |  | TAVOLO AUTOPTICO | ANGELANTONI SCIENTIFICA | EG 101 | 1987-07-01 | Z12160303
EF.N06043 | 89837 |  |  |  | RIABILITATORE PASSIVO | FISIOTEK | 2000N | 2007-10-23 |  | SRB
82416 | 82416 |  |  |  | TAVOLO DI COMANDO PER APPARECCHIO RADIOLOGICO
EV.N00072 | 79410 |  | EV.N00072 |  | TAVOLO ELETTRICO GEMELLARE | MARCA NON RICONDUCIBILE | NN | 1987-07-01
8058 | 96306 | 8056 | 8056\8058 |  | TAVOLO ELETTRICO PER CAMPIMETRO | . | HFA 230 | 2012-08-28
8281 | 96790 | 8280 | 8280\8281 |  | TAVOLO ELETTRICO PER RETINOGRAFO | FRASTEMA OPHTHALMICS SRL | 96 SC | 2013-01-17 | Q0299 | TAR
7636 | 96315 | 7635 | 7635\7636 |  | TAVOLO ELETTRICO PER RETINOGRAFO | FRASTEMA OPHTHALMICS SRL | 96 SCH | 2012-02-27 | Q0299 | TAR
EG.N00373 |  |  |  |  | RILEVATORE DOPPLER BATTITO CARDIACO-FETALE | TOITU CO LTD | UD 301 | 1987-07-01 | Z12080103 | RDB
6822 |  |  |  |  | TAVOLO ELETTRICO SOLO BASE H | MECCANOTICA MAZZA | 10.250.00 | 2009-11-27
EG.N01390 |  |  |  |  | RILEVATORE DOPPLER BATTITO CARDIACO-FETALE | SONICAID LTD OXFORD INSTRUMENTS | D 206 | 1992-09-01 | Z12080103 | RDB
91415 | 91415 |  |  |  | TAVOLO ODONTOIATRICO
EG.N03315 | 61311 |  |  |  | MASTOSUTTORE | FLAEM NUOVA SPA | SUCTION PUMP TIRALATTE | 1997-10-04 | Z12080303 | MST
EG.N03475 |  |  |  |  | RILEVATORE DOPPLER BATTITO CARDIACO-FETALE | SONICAID LTD OXFORD INSTRUMENTS | SONICAID 121 | 1999-04-22 | Z12080103 | RDB
EC.N02277 | 52283 |  |  |  | TAVOLO OPERATORIO ELETTRICO | OPT OFFICINA DI PROTESI TRENTO | BO.E.TVS | 1987-07-01 | Z12011202 | TOP
EC.N00900 | 58384 |  | EC.N00900 |  | TAVOLO OPERATORIO ELETTRICO | OPT OFFICINA DI PROTESI TRENTO | OPT 70 EC 02/1 | 1996-04-01
EG.N04288 | 62066 |  |  |  | CARDIOTOCOGRAFO | HEWLETT PACKARD | M1351A | 2001-08-31 | Z12080101 | MFE
EC.N00914 | 58496 |  | EC.N00914 | x | TAVOLO OPERATORIO ELETTRICO | OPT OFFICINA DI PROTESI TRENTO | OPT 70 EC 02/1 | 1996-06-01
EC.N01144 | 64727 |  | EC.N01144 | x | TAVOLO OPERATORIO ELETTRICO | OPT OFFICINA DI PROTESI TRENTO | OPT 70 EC 02/1 | 1996-04-01
EC.N01164 | 58421 |  | EC.N01164 | x | TAVOLO OPERATORIO ELETTRICO | OPT OFFICINA DI PROTESI TRENTO | OPT 80 EC 01 | 1990-07-01
EG.N05657 | 89003 |  |  |  | CARDIOTOCOGRAFO | HUNTLEIGH TECNHOLOGY MEDICAL DIVISION | SONICAID TEAM CARE | 2006-12-18 | Z12080101 | MFE
EC.N03857 | 62441 | EC.N03842 | EC.N03842\EC.N03857 |  | TAVOLO OPERATORIO ELETTRICO | OPT OFFICINA DI PROTESI TRENTO | OPT 80 ECO2/1 | 2000-09-08 |  | BAS
62502 | 62502 |  |  |  | TAVOLO OPERATORIO ELETTRICO
5210 |  | RY.F04255 | RY.F04255\5210 |  | TAVOLO PAZIENTE | MARCA NON RICONDUCIBILE
EC.N04970 | 70014 | RD.N05592 | RD.N05592\EC.N04970 |  | TAVOLO PER ANGIOGRAFIA | SIAS SOCIETA` ITALIANA APPARECCHI SCIENTIFICI SPA | BEDALIX | 2004-01-22 | Z11030503 | TPA
137669 | 137669 | 137668 | 137668\137669 |  | TAVOLO PER ANGIOGRAFIA | SIEMENS AG |  | 2016-07-22 |  | TAA
7402 | 95762 | 7401 | 7401\7402 |  | TAVOLO PER TOMOGRAFO | ZEISS CARL |  | 2011-11-10 | Z12120121
64668 | 64668 |  |  |  | TAVOLO PER TRAZIONE ORTOPEDICA
RY.N01939 | 60495 | RY.F00017 - 5211 | RY.F00017\RY.N01939 |  | TAVOLO PORTA PAZIENTE PER RADIOTERAPIA | THERATRONICS INTERNATIONAL | THERATRON 780 | 1987-07-01 | Z11019002 | CTE
7511 | 96299 | 7510 | 7510\7511 |  | TAVOLO PORTA STRUMENTI OFTAMOLOGICI | MECCANOTTICA MAZZA SRL | 40 045 00 | 2012-01-18 | Z12129001 | TAR
7513 | 96300 | 7512 | 7512\7513 |  | TAVOLO PORTA STRUMENTI OFTAMOLOGICI | MECCANOTTICA MAZZA SRL | 40 045 00 | 2012-01-18 | Z12129001 | TAR
7515 | 96301 | 7514 | 7514\7515 |  | TAVOLO PORTA STRUMENTI OFTAMOLOGICI | MECCANOTTICA MAZZA SRL | 40 045 00 | 2012-01-18 | Z12129001 | TAR
8055 | 96309 | 8053 | 8053\8055 |  | TAVOLO PORTA STRUMENTI OFTAMOLOGICI | F.I.S.O. S.P.A. | NEW HERCOLES | 2012-08-28
82414 | 82414 |  |  |  | TAVOLO PORTA-PAZIENTE PER APPARECCHIO RADIOLOGICO
90740 | 90740 |  |  |  | TAVOLO PORTA-PAZIENTE PER APPARECCHIO RADIOLOGICO
RY.N04120 |  | RY.F04084 | RY.F04084\RY.N04120 |  | TAVOLO PORTA-PAZIENTE PER RADIOTERAPIA | NUCLETRON | 153T05071 | 2001-03-12 |  | TAL
EH.N02278 | 52280 |  |  |  | DEFIBRILLATORE | NIHON KOHDEN CORP | TEC 7100 R | 1987-07-01 | Z12030502 | DEF
G1.N00473 |  | G1.F00053 | G1.F00053\G1.N00473 |  | TELECAMERA | PANASONIC NATIONAL | F15 | 1987-07-01 |  | 1TC
EH.N02528 | 56871 |  |  |  | CICLOERGOMETRO | BOSCH | ERG 602 | 1987-07-01 | Z129003 | CEM
EH.N02543 |  |  |  |  | REGISTRATORE HOLTER ECG | DEL MAR AVIONICS | 459 | 1987-07-01
G1.N00474 |  | G1.F00053 | G1.F00053\G1.N00474 |  | TELECAMERA | PANASONIC NATIONAL | F15 | 1987-07-01 |  | 1TC
11329 | 11329 |  | 11329 | x | TELECAMERA | OLYMPUS ITALIA S.R.L. | OTV S7 PRO HD 12E | 2014-11-01 | Z12020406 | TVC
11329 | 11329 | 126920 | 126920\11329 | x | TELECAMERA | OLYMPUS ITALIA S.R.L. | OTV S7 PRO HD 12E | 2014-11-01 | Z12020406 | TVC
11330 | 11330 | 126920 | 126920\11330 | x | TELECAMERA | OLYMPUS ITALIA S.R.L. | OTV S7 PRO HD 12E | 2014-11-01 | Z12020406 | TVC
11331 | 11331 | 126920 | 126920\11331 | x | TELECAMERA | OLYMPUS ITALIA S.R.L. | OTV S7 PRO HD 12E | 2014-11-01 | Z12020406 | TVC
11293 |  |  |  | x | TELECAMERA | OLYMPUS ITALIA S.R.L. | OTV S7 PRO HD 12E | 2014-11-01 | Z12020406 | TVC
11332 | 11332 |  |  | x | TELECAMERA | OLYMPUS ITALIA S.R.L. | OTV S7 PRO HD 12E | 2014-11-01 | Z12020406 | TVC
126772 | 126772 | 126920 | 126920\126772 |  | TELECAMERA AMBIENTALE | SONY ITALIA | EVI-D90P | 2014-11-01
EH.N03644 | 77361 |  |  |  | DEFIBRILLATORE | CARDIAC SCIENCE INC | RESPONDER 3000 | 1999-06-29 | Z12030501 | DEF
126773 | 126773 | 126920 | 126920\126773 |  | TELECAMERA AMBIENTALE | SONY ITALIA | EVI-D90P | 2014-11-01
126774 | 126774 | 126920 | 126920\126774 |  | TELECAMERA AMBIENTALE | SONY ITALIA | EVI-D90P | 2014-11-01
126775 | 126775 | 126920 | 126920\126775 |  | TELECAMERA AMBIENTALE | SONY ITALIA | EVI-D90P | 2014-11-01
126776 | 126776 | 126920 | 126920\126776 |  | TELECAMERA AMBIENTALE | SONY ITALIA | EVI-D90P | 2014-11-01
126777 | 126777 | 126920 | 126920\126777 |  | TELECAMERA AMBIENTALE | SONY ITALIA | EVI-D90P | 2014-11-01
126778 | 126778 | 126920 | 126920\126778 |  | TELECAMERA AMBIENTALE | SONY ITALIA | EVI-D90P | 2014-11-01
126779 | 126779 | 126920 | 126920\126779 |  | TELECAMERA AMBIENTALE | SONY ITALIA | EVI-D90P | 2014-11-01
126780 | 126780 | 126920 | 126920\126780 |  | TELECAMERA AMBIENTALE | SONY ITALIA | EVI-D90P | 2014-11-01
EH.N03750 |  |  |  |  | DEFIBRILLATORE | MEDTRONIC INC | LIFEPAK 12 | 2000-04-03 | Z12030502 | DEF
126781 | 126781 | 126920 | 126920\126781 |  | TELECAMERA AMBIENTALE | SONY ITALIA | EVI-D90P | 2014-11-01
EH.N03765 | 61570 |  |  |  | DEFIBRILLATORE | MEDTRONIC INC | LIFEPAK 12 | 2000-02-02 | Z12030502 | DEF
EH.N03798 | 64346 |  |  |  | CICLOERGOMETRO | ENRAF NONIUS | EN CYCLE | 2000-06-22
97051 | 97051 | 97047 | 97047\97051 |  | TELECAMERA AMBIENTALE | AXIS COMUNICATION AB | P 5534 HDTV 18XOPTIC 12XDIG | 2014-01-22
91658 | 91658 |  |  |  | TELECAMERA SONY 33 P
96657 | 96657 |  |  |  | TELECOMANDO AD INFRAROSSI
96664 | 96664 |  |  |  | TELECOMANDO AD INFRAROSSI
8257 |  | 8255 | 8255\8257 |  | TELELARINGOSCOPIO | ASAP ENDOSCOPIC PRODUCTS GMBH | TELELARINGO 10 X 190 X 90° | 2012-12-31
8261 |  | 8259 | 8259\8261 |  | TELELARINGOSCOPIO | ASAP ENDOSCOPIC PRODUCTS GMBH | TELELARINGO 10 X 190 X 90° | 2012-12-31
7054 | 93827 | 7020 | 7019\7020\7054 |  | TELEMETRI LX 5120 | FUKUDA DENSHI CO LTD | LX 5230 | 2010-05-19 | Z12050803 | UTC
7055 | 93828 | 7020 | 7019\7020\7055 |  | TELEMETRI LX 5120 | FUKUDA DENSHI CO LTD | LX 5230 | 2010-05-19 | Z12050803 | UTC
7056 | 93829 | 7020 | 7019\7020\7056 |  | TELEMETRI LX 5120 | FUKUDA DENSHI CO LTD | LX 5230 | 2010-05-19 | Z12050803 | UTC
7057 | 93830 | 7020 | 7019\7020\7057 |  | TELEMETRI LX 5120 | FUKUDA DENSHI CO LTD | LX 5230 | 2010-05-19 | Z12050803 | UTC
7058 | 93831 | 7020 | 7019\7020\7058 |  | TELEMETRI LX 5120 | FUKUDA DENSHI CO LTD | LX 5230 | 2010-05-19 | Z12050803 | UTC
7059 | 93832 | 7020 | 7019\7020\7059 |  | TELEMETRI LX 5120 | FUKUDA DENSHI CO LTD | LX 5230 | 2010-05-19 | Z12050803 | UTC
7060 | 93833 | 7020 | 7019\7020\7060 |  | TELEMETRI LX 5120 | FUKUDA DENSHI CO LTD | LX 5230 | 2010-05-19 | Z12050803 | UTC
7061 | 93834 | 7020 | 7019\7020\7061 |  | TELEMETRI LX 5120 | FUKUDA DENSHI CO LTD | LX 5230 | 2010-05-19 | Z12050803 | UTC
97075 | 97075 |  |  |  | TELETERMOMETRO | JULES RICHARD INSTRUMENTS | SPY RF T | 2014-04-03 |  | TTM
97076 | 97076 |  |  |  | TELETERMOMETRO | JULES RICHARD INSTRUMENTS | SPY RF T | 2014-04-03 |  | TTM
97077 | 97077 |  |  |  | TELETERMOMETRO | JULES RICHARD INSTRUMENTS | SPY RF T | 2014-04-03 |  | TTM
97078 | 97078 |  |  |  | TELETERMOMETRO | JULES RICHARD INSTRUMENTS | SPY RF T | 2014-04-03 |  | TTM
G1.N02927 |  |  | G1.N02927 |  | TELEVISORE | MARCA NON RICONDUCIBILE | DSS ADMIRAL | 1987-07-01 |  | 1TV
3114 |  |  |  |  | TERMOFORO |  | NN | 1987-07-01
3115 |  |  |  |  | TERMOFORO |  | NN | 1987-07-01
5504 |  |  |  |  | TERMOMETRO | SHERWOOD MEDICAL INC | FIRST TEMP GENIUS 3000A |  | V03010102 | TME
5544 |  |  |  |  | TERMOMETRO | SHERWOOD MEDICAL INC | FIRST TEMP GENIUS 3000A |  | V03010102 | TME
10444 |  |  |  |  | TERMOMETRO | KENDALL HEALTHCARE | GENIUS 2 | 2010-01-21 | V03010102 | TME
EH.N04192 | 57171 |  |  |  | ELETTROCARDIOGRAFO | ESAOTE SPA | P 80 POWER | 2001-05-09 | Z120503 | ECG
10445 |  |  |  |  | TERMOMETRO | KENDALL HEALTHCARE | GENIUS 2 | 2010-01-21 | V03010102 | TME
10447 |  |  |  |  | TERMOMETRO | KENDALL HEALTHCARE | GENIUS 2 | 2010-01-21 | V03010102 | TME
EH.N04411 | 56431 |  |  |  | CARDIOSTIMOLATORE (BY PASS) | MEDTRONIC INC | 5345 | 1987-07-01 | Z120506 | PCE
10522 |  |  |  |  | TERMOMETRO | KENDALL HEALTHCARE | GENIUS 2 | 2010-01-21 | V03010102 | TME
EH.N04814 |  |  |  |  | ELETTROCARDIOGRAFO | ESAOTE SPA | P 8000 POWER | 2003-05-26 | Z120503 | ECG
10523 |  |  |  |  | TERMOMETRO | KENDALL HEALTHCARE | GENIUS 2 | 2010-01-21 | V03010102 | TME
11080 | 11080 |  |  |  | TERMOMETRO | KENDALL HEALTHCARE | GENIUS 2 | 2010-01-21 | V03010102 | TME
EH.N04983 | 70158 |  |  |  | REGISTRATORE HOLTER ECG | MORTARA INSTRUMENT INC | H 12 + | 2003-11-28 | Z12050403 | RHO
EH.N04985 |  |  |  |  | REGISTRATORE HOLTER ECG | MORTARA INSTRUMENT INC | H 12 + | 2003-11-28 | Z12050403 | RHO
EH.N04986 | 70156 |  |  |  | REGISTRATORE HOLTER ECG | MORTARA INSTRUMENT INC | H 12 + | 2003-11-28 | Z12050403 | RHO
11082 | 11082 |  |  |  | TERMOMETRO | KENDALL HEALTHCARE | GENIUS 2 | 2016-02-05 | V03010102 | TME
11083 | 11083 |  |  |  | TERMOMETRO | KENDALL HEALTHCARE | GENIUS 2 | 2010-01-21 | V03010102 | TME
11084 | 11084 |  |  |  | TERMOMETRO | KENDALL HEALTHCARE | GENIUS 2 | 2010-01-21 | V03010102 | TME
11085 | 11085 |  |  |  | TERMOMETRO | KENDALL HEALTHCARE | GENIUS 2 | 2010-01-21 | V03010102 | TME
11087 | 11087 |  |  |  | TERMOMETRO | KENDALL HEALTHCARE | GENIUS 2 | 2010-01-21 | V03010102 | TME
11214 |  |  |  |  | TERMOMETRO | KENDALL HEALTHCARE | GENIUS 2 | 2016-02-17 | V03010102 | TME
11215 |  |  |  |  | TERMOMETRO | KENDALL HEALTHCARE | GENIUS 2 | 2016-02-17 | V03010102 | TME
11216 |  |  |  |  | TERMOMETRO | KENDALL HEALTHCARE | GENIUS 2 | 2016-02-17 | V03010102 | TME
EH.N05080 |  |  |  |  | DEFIBRILLATORE | SCHILLER AG | MDF SAED | 2004-12-16 | Z12030502 | DEF
EH.N05081 | 85160 |  |  |  | DEFIBRILLATORE | ESAOTE SPA | MDF SAED | 2004-12-16 | Z12030502 | DEF
11217 |  |  |  |  | TERMOMETRO | KENDALL HEALTHCARE | GENIUS 2 | 2016-02-17 | V03010102 | TME
11218 |  |  |  |  | TERMOMETRO | KENDALL HEALTHCARE | GENIUS 2 | 2016-02-17 | V03010102 | TME
11219 |  |  |  |  | TERMOMETRO | KENDALL HEALTHCARE | GENIUS 2 | 2016-02-17 | V03010102 | TME
11220 |  |  |  |  | TERMOMETRO | KENDALL HEALTHCARE | GENIUS 2 | 2016-02-17 | V03010102 | TME
EH.N05155 |  |  |  |  | DEFIBRILLATORE | PHILIPS MEDICAL SYSTEMS | M 4735 A NEW HEARTSTREAM XL | 2005-03-09 | Z12030502 | DEF
EH.N05254 | 70159 |  |  |  | REGISTRATORE HOLTER ECG | MORTARA INSTRUMENT INC | H 12 + | 2005-05-27 | Z12050880 | RHO
11221 |  |  |  |  | TERMOMETRO | KENDALL HEALTHCARE | GENIUS 2 | 2016-02-17 | V03010102 | TME
11222 |  |  |  |  | TERMOMETRO | KENDALL HEALTHCARE | GENIUS 2 | 2016-02-17 | V03010102 | TME
EH.N05610 | 88578 |  |  |  | ELETTROCARDIOGRAFO | ESAOTE SPA | P 8000 POWER | 2006-09-22 | Z120503 | ECG
11223 |  |  |  |  | TERMOMETRO | KENDALL HEALTHCARE | GENIUS 2 | 2016-02-17 | V03010102 | TME
EH.N05637 |  |  |  |  | CARDIOSTIMOLATORE ESTERNO | OSYPKA DR GMBH | 3077 | 2006-11-29 |  | PCE
EH.N05638 |  |  |  |  | BAGNO TERMOSTATICO | VALENTINI ORLANDO | 3085 | 2006-11-29 | W02079001 | BTE
EH.N05639 |  |  |  |  | CARDIOSTIMOLATORE ESTERNO | OSYPKA DR GMBH | 3077 | 2006-11-29 |  | PCE
11244 |  |  |  |  | TERMOMETRO | KENDALL HEALTHCARE | GENIUS 2 | 2016-02-16 | V03010102 | TME
11245 |  |  |  |  | TERMOMETRO | KENDALL HEALTHCARE | GENIUS 2 | 2016-02-17 | V03010102 | TME
7267 |  |  |  |  | TERMOMETRO | KENDALL HEALTHCARE | GENIUS 2 | 2010-01-21 | V03010102 | TME
EI.N01067 |  |  |  |  | ANALIZZATORE COMPOSIZIONE CORPOREA | AKERN SRL | BIA 101 | 1987-07-01 | Z12099001 | IMP
7274 |  |  |  |  | TERMOMETRO | KENDALL HEALTHCARE | GENIUS 2 | 2010-01-21 | V03010102 | TME
EI.N03924 | 53358 |  |  |  | IMPEDENZOMETRO | AKERN SRL | STA BIA | 2000-09-28 | Z12099001 | IMP
60456 | 60456 |  |  |  | TERMOMETRO ANALOGICO
51321 | 51321 |  |  |  | TERMOMETRO DIGITALE
51638 | 51638 |  |  |  | TERMOMETRO DIGITALE
52150 | 52150 |  |  |  | TERMOMETRO DIGITALE
52540 | 52540 |  |  |  | TERMOMETRO DIGITALE
EK.N05274 |  |  |  |  | FOTOTERAPIA DERMATOLOGICA (UV, IR) | COSMEDICO | TH-1 K (PETTINE) | 2005-06-23 | Z120614 | LUI
55081 | 55081 |  |  |  | TERMOMETRO DIGITALE
EM.F03982 |  |  |  |  | SISTEMA ANTIDECUBITO | HUNTLEIGH TECNHOLOGY MEDICAL DIVISION | BETABED | 1998-01-01 | Z12040212 | LAD
55384 | 55384 |  |  |  | TERMOMETRO DIGITALE
55471 | 55471 |  |  |  | TERMOMETRO DIGITALE
55505 | 55505 |  |  |  | TERMOMETRO DIGITALE
56141 | 56141 |  |  |  | TERMOMETRO DIGITALE
57454 | 57454 |  |  |  | TERMOMETRO DIGITALE
57607 | 57607 |  |  |  | TERMOMETRO DIGITALE
EM.N00153 |  |  |  |  | LAMPADA PER AMBIENTE MEDICALE | RIMSA | A/50M | 1987-07-01
61059 | 61059 |  |  |  | TERMOMETRO DIGITALE
61252 | 61252 |  |  |  | TERMOMETRO DIGITALE
61562 | 61562 |  |  |  | TERMOMETRO DIGITALE
61576 | 61576 |  |  |  | TERMOMETRO DIGITALE
62145 | 62145 |  |  |  | TERMOMETRO DIGITALE
62165 | 62165 |  |  |  | TERMOMETRO DIGITALE
62999 | 62999 |  |  |  | TERMOMETRO DIGITALE
64261 | 64261 |  |  |  | TERMOMETRO DIGITALE
EM.N00212 |  |  |  |  | LAMPADA IN AREA PAZIENTE | WALDMANN LICHTTECHNIK HERBERT WALDMANN GMBH AND CO | HX 35 N | 1987-07-01 | Z129004 | LAI
65369 | 65369 |  |  |  | TERMOMETRO DIGITALE
EM.N00233 |  |  |  |  | ASPIRATORE MEDICO CHIRURGICO | FASET | NN | 1987-07-01 |  | RNN
65455 | 65455 |  |  |  | TERMOMETRO DIGITALE
65774 | 65774 |  |  |  | TERMOMETRO DIGITALE
EM.N00266 |  |  |  |  | SISTEMA ANTIDECUBITO | TERMOLETTO ITALIANA | AIR SYSTEM PUMP | 1987-07-01
65855 | 65855 |  |  |  | TERMOMETRO DIGITALE
66940 | 66940 |  |  |  | TERMOMETRO DIGITALE
EM.N00322 | 72777 |  |  |  | ASPIRATORE MEDICO CHIRURGICO | BIOGYN SNC | ASPI 2 800 | 1987-07-01 | Z120105 | AFU
68306 | 68306 |  |  |  | TERMOMETRO DIGITALE
68417 | 68417 |  |  |  | TERMOMETRO DIGITALE
EM.N00378 |  |  |  |  | ASPIRATORE MEDICO CHIRURGICO | FASET SPA | 208 MEC | 1987-07-01 | Z120105 | ACH
68543 | 68543 |  |  |  | TERMOMETRO DIGITALE
77178 | 77178 |  |  |  | TERMOMETRO DIGITALE
77179 | 77179 |  |  |  | TERMOMETRO DIGITALE
77180 | 77180 |  |  |  | TERMOMETRO DIGITALE
77181 | 77181 |  |  |  | TERMOMETRO DIGITALE
EM.N00540 |  |  |  |  | LAMPADA FRONTALE | MOVI SPA | 10113500 | 1987-07-01 |  | LFR
EM.N00544 |  |  |  |  | ASPIRATORE MEDICO CHIRURGICO | FASET | AMP | 1987-07-01 | Z120105 | ACH
EM.N00545 |  |  |  |  | LAMPADA FRONTALE | MOVI | NN | 1987-07-01 |  | RNN
EM.N00610 |  |  |  |  | LAMPADA IN AREA PAZIENTE | WALDMANN LICHTTECHNIK HERBERT WALDMANN GMBH AND CO | HX 35 N | 1987-07-01 | Z129004 | LAI
EM.N00721 | 52890 |  |  |  | LAMPADA IN AREA PAZIENTE | WALDMANN LICHTTECHNIK HERBERT WALDMANN GMBH AND CO | HX 35 N | 1987-07-01 | Z129004 | LAI
EM.N00730 |  |  |  |  | LAMPADA PER AMBIENTE MEDICALE | WIMED | 10300020 | 1987-07-01
77182 | 77182 |  |  |  | TERMOMETRO DIGITALE
77183 | 77183 |  |  |  | TERMOMETRO DIGITALE
77184 | 77184 |  |  |  | TERMOMETRO DIGITALE
77185 | 77185 |  |  |  | TERMOMETRO DIGITALE
77186 | 77186 |  |  |  | TERMOMETRO DIGITALE
77218 | 77218 |  |  |  | TERMOMETRO DIGITALE
77235 | 77235 |  |  |  | TERMOMETRO DIGITALE
EM.N00957 | 52490 |  |  |  | LAMPADA IN AREA PAZIENTE | WALDMANN LICHTTECHNIK HERBERT WALDMANN GMBH AND CO | HX 35 N | 1987-07-01 | Z129004 | LAI
EM.N00961 | 52592 |  |  |  | LAMPADA IN AREA PAZIENTE | WALDMANN LICHTTECHNIK HERBERT WALDMANN GMBH AND CO | HX 35 N | 1987-07-01 | Z129004 | LAI
77250 | 77250 |  |  |  | TERMOMETRO DIGITALE
77358 | 77358 |  |  |  | TERMOMETRO DIGITALE
77397 | 77397 |  |  |  | TERMOMETRO DIGITALE
EQ.N03643 |  |  |  |  | TERMOSALDATRICE | HAWO | HM-250 | 1999-11-09 | Z12011308 | TMS
EM.N00984 |  |  |  |  | LAMPADA IN AREA PAZIENTE | WALDMANN LICHTTECHNIK HERBERT WALDMANN GMBH AND CO | HX 35 N | 1987-07-01 | Z129004 | LAI
EQ.N02619 | 57026 |  |  |  | TERMOSALDATRICE | AUDION ELEKTRO | MAGNETA 420 | 1987-07-01 | Z12011308 | TMS
6246 | 91449 |  |  |  | TERMOSALDATRICE | MELAG MEDIZINTECKNIK GMBH | MELASEAL 100 |  | Z12011308 | TMS
EQ.N04914 | 70439 |  | EQ.N04914 |  | TERMOSALDATRICE | COREMEC | MICRO PRINT 2000 | 2004-03-23 | Z12011308 | TMS
EM.N01022 | 52567 |  |  |  | LAMPADA IN AREA PAZIENTE | WALDMANN LICHTTECHNIK HERBERT WALDMANN GMBH AND CO | HX 35 N | 1987-07-01 | Z129004 | LAI
EM.N01063 | 53349 |  |  |  | LAMPADA IN AREA PAZIENTE | WALDMANN LICHTTECHNIK HERBERT WALDMANN GMBH AND CO | HX 35 N | 1987-07-01 | Z129004 | LAI
EQ.N04375 | 72773 |  |  |  | TERMOSALDATRICE | COREMEC | MICRO PRINT 2000 | 2002-04-29 | Z12011308 | TMS
EM.N01086 | 52728 |  |  |  | LAMPADA DA TAVOLO CON MORSETTO | MARCA NON RICONDUCIBILE | NN | 1987-07-01 |  | RNN
EM.N01097 |  |  |  |  | LAMPADA PER AMBIENTE MEDICALE | MARCA NON RICONDUCIBILE | NN | 1987-07-01 |  | RNN
EQ.N04376 | 72847 |  |  |  | TERMOSALDATRICE | GANDUS SALDATRICI | MICRO PRINT 2000 | 2002-04-29 | Z12011308 | TMS
EM.N01159 |  |  |  |  | CARRELLO PORTA-APPARECCHIATURE (ALIMENTATO) | MARCA NON RICONDUCIBILE | OKS-028 | 1987-07-01 |  | 5CR
EM.N01169 | 58163 |  |  |  | CARRELLO PORTA APPARECCHIATURA ELETTROMEDICALE | OPTIKON 2000 (OPTOKON OFTALMOLOGIA) | NN | 1987-07-01 |  | RNN
EQ.N 5002 |  |  |  |  | TERMOSALDATRICE | COREMEC SRL | MICROPRINT 2000 | 2004-11-23 | Z12011308 | TMS
EQ.N05009 | 71185 |  |  |  | TERMOSALDATRICE | COREMEC SRL | MICROPRINT 2000 | 2004-11-23 | Z12011308 | TMS
EQ.N04916 |  |  |  |  | TERMOSALDATRICE | TECNO GAZ SPA | OPERA AUTOMATIC | 2004-04-30 | Z12011308 | TMS
71184 | 71184 |  |  |  | TERMOSALDATRICE
EM.N01464 |  |  |  |  | SISTEMA TELEVISIVO PER ENDOSCOPIA | STORZ KARL GMBH AND CO KG | 539 ENDOVISION | 1987-07-01 |  | STE
EQ.N04243 | 62506 |  |  |  | TERMOSALDATRICE STERILE | HAWO GMBH | HM 2010 DC | 2001-07-04 | Z12011308 | TMS
EQ.N04377 | 82349 |  |  |  | TERMOSALDATRICE STERILE | GANDUS SALDATRICI | MICRO PRINT 2000 | 2002-04-29 | Z12011308 | TMS
84265 | 84265 |  |  |  | TERMOSALDATRICE STERILE
50717 | 50717 |  |  |  | TERMOSIGILLATRICE A RULLO
50724 | 50724 |  |  |  | TERMOSIGILLATRICE A RULLO
70256 | 70256 |  |  |  | TERMOSIGILLATRICE A RULLO
136726 | 136726 |  |  |  | TESTA INTUBAZIONE NEONATALE
11333 | 11333 |  |  | x | TESTA TELECAMERA FULL HD 3CCD | OLYMPUS OPTICAL CO LTD | CH-S190-XZ-E | 2014-03-31 | Z12020406 | TVC
11334 | 11334 | 126920 | 126920\11334 | x | TESTA TELECAMERA, EYEPIECE, FILTRO MOIRE', VISERA, A PENDOLINO | OLYMPUS OPTICAL CO LTD | OTV-S7H-1D-L08E | 2014-11-17 | Z12020406 | TVC
61752 | 61752 |  |  |  | TESTALETTO
97027 | 97027 | 97028 | 97028\97027 |  | TESTINA DI ACQUISIZIONE | ALPINE BIO MED | 3CH AMPLIFIER - 9033C0731 | 2014-01-22 | Z121002 | EMG
89788 | 89788 |  |  |  | TESTINA DI ACQUISIZIONE EEG
EM.N01864 |  |  |  |  | TERMOMETRO | KENDALL HEALTHCARE | GENIUS 2 | 2010-04-26 | V03010102 | TME
97031 | 97031 |  | 97031 |  | TESTINA ELETTROMIOGRAFO | EB NEURO SPA | NEMUS 2 | 2014-01-22 | Z121002 | EMG
127021 | 127021 | 126920 | 126920\127021 |  | THUNDERBEAT | OLYMPUS ITALIA S.R.L. | ESG-400 | 2014-11-01
127022 | 127022 | 126920 | 126920\127022 |  | THUNDERBEAT | OLYMPUS ITALIA S.R.L. | ESG-400 | 2014-11-01
7401 | 95754 |  | 7401 |  | TOMOGRAFO A COERENZA OTTICA OCT | ZEISS CARL | CIRRUS HD OCT | 2011-11-10 | Z12120121 | TOF
6155 |  |  |  |  | TONOMETRO | GERHARD BIRO | 1000 GB SCHIOTZ TONOMETER | 2008-03-14 | Z12120122 | TOM
EV.N04242 |  |  |  |  | TONOMETRO | HAAG STREIT AG | H 03 | 1987-07-01 | Z12120122 | TOM
EV.N04655 |  |  |  |  | TONOMETRO (TONOGRAFO) | INAMI AND CO LTD | GOLDMANN + L-5130 | 2002-12-18
EV.N04794 | 66700 |  |  |  | TONOMETRO (tonografo) | KOWA CO LTD | KT 500 | 2003-05-19 | Z12120122 | TOM
54510 | 54510 |  |  |  | TONOMETRO (tonografo)
54513 | 54513 |  |  |  | TONOMETRO (tonografo)
8053 | 96308 |  | 8053 |  | TOPOGRAFO CORNEALE | ZEISS CARL | ATLAS 9000 | 2012-08-28
GS.N05986 | 89962 |  |  |  | TORRE DI IRRIGAZIONE (SISTEMA PORTA SACCHE) | AMATECH CORPORATION | O-LPA | 2007-10-03 |  | 7SU
GB.N00475 |  |  |  |  | TOSATRICE | MARCA NON RICONDUCIBILE | AKKU PRIMAT | 1987-07-01 |  | 7TI
GB.N00487 |  |  |  |  | TOSATRICE | MARCA NON RICONDUCIBILE | CLIPPER | 1987-07-01 |  | 7TI
GB.N02983 |  |  |  |  | TOSATRICE | AESCULAP | FAVORITE II | 1987-07-01 | Z12040217 | TST
GB.N02984 |  |  |  |  | TOSATRICE | AESCULAP | FAVORITE II | 1987-07-01 | Z12040217 | TST
GB.N03117 |  |  |  |  | TOSATRICE | AESCULAP | FAVORITE II | 1987-07-01 | Z12040217 | TST
GB.N00483 |  |  |  |  | TOSATRICE | MARCA NON RICONDUCIBILE | HAUPTNER HE08 | 1987-07-01 |  | 7TI
GB.N00482 |  |  |  |  | TOSATRICE | MARCA NON RICONDUCIBILE | OSTER 5-50A | 1987-07-01 |  | 7TI
136983 | 136983 |  |  |  | TOUCH PANEL
126782 | 126782 | 126920 | 126920\126782 |  | TRAFORMATORE ISOLAMENTO | RED | RE OME D600 | 2014-11-01
EM.N02281 | 52272 |  |  |  | LAMPADA IN AREA PAZIENTE | WALDMANN LICHTTECHNIK HERBERT WALDMANN GMBH AND CO | HX 35 N | 1987-07-01 | Z129004 | LAI
126783 | 126783 | 126920 | 126920\126783 |  | TRAFORMATORE ISOLAMENTO | RED | RE OME D600 | 2014-11-01
EM.N02332 |  |  |  |  | VIDEO MONITOR | HEWLETT PACKARD | 98785A | 1987-07-01 |  | 7VM
EM.N02444 | 52352 |  |  |  | LAMPADA FRONTALE | MOVI | AE 303 | 1987-07-01 |  | LFR
EM.N02495 | 82944 |  |  |  | LAMPADA IN AREA PAZIENTE | WALDMANN LICHTTECHNIK HERBERT WALDMANN GMBH AND CO | HX 35 N | 1996-10-25 | Z129004 | LAI
EM.N02497 | 82941 |  |  |  | LAMPADA IN AREA PAZIENTE | WALDMANN LICHTTECHNIK HERBERT WALDMANN GMBH AND CO | HX 35 N | 1996-10-25 | Z129004 | LAI
EM.N02501 | 82946 |  |  |  | LAMPADA IN AREA PAZIENTE | WALDMANN LICHTTECHNIK HERBERT WALDMANN GMBH AND CO | HX 35 N | 1996-10-25 | Z129004 | LAI
EM.N02505 | 82950 |  |  |  | LAMPADA IN AREA PAZIENTE | WALDMANN LICHTTECHNIK HERBERT WALDMANN GMBH AND CO | HX 35 N | 1996-10-25 | Z129004 | LAI
EM.N02509 | 82913 |  |  |  | LAMPADA IN AREA PAZIENTE | WALDMANN LICHTTECHNIK HERBERT WALDMANN GMBH AND CO | HX 35 N | 1996-10-25 | Z129004 | LAI
EM.N02512 | 82912 |  |  |  | LAMPADA IN AREA PAZIENTE | WALDMANN LICHTTECHNIK HERBERT WALDMANN GMBH AND CO | HX 35 N | 1996-10-25 | Z129004 | LAI
126784 | 126784 | 126920 | 126920\126784 |  | TRAFORMATORE ISOLAMENTO | RED | RE OME D600 | 2014-11-01
126785 | 126785 | 126920 | 126920\126785 |  | TRAFORMATORE ISOLAMENTO | RED | RE OME D600 | 2014-11-01
126786 | 126786 | 126920 | 126920\126786 |  | TRAFORMATORE ISOLAMENTO | RED | RE OME D600 | 2014-11-01
EM.N02608 |  |  |  |  | TELEMETRIA, UNITA' DI | HEWLETT PACKARD CO | M 1400 A | 1987-07-01 | Z12050803 | UTC
EM.N02609 |  |  |  |  | TELEMETRIA, UNITA' DI | HEWLETT PACKARD CO | M 1400 A | 1987-07-01 | Z12050803 | UTC
126787 | 126787 | 126920 | 126920\126787 |  | TRAFORMATORE ISOLAMENTO | RED | RE OME D600 | 2014-11-01
126788 | 126788 | 126920 | 126920\126788 |  | TRAFORMATORE ISOLAMENTO | RED | RE OME D600 | 2014-11-01
126789 | 126789 | 126920 | 126920\126789 |  | TRAFORMATORE ISOLAMENTO | RED | RE OME D600 | 2014-11-01
EM.N02666 | 56839 |  |  |  | LAMPADA IN AREA PAZIENTE | WALDMANN LICHTTECHNIK HERBERT WALDMANN GMBH AND CO | HX 35 N | 1987-07-01 | Z129004 | LAI
126790 | 126790 | 126920 | 126920\126790 |  | TRAFORMATORE ISOLAMENTO | RED | RE OME D600 | 2014-11-01
126791 | 126791 | 126920 | 126920\126791 |  | TRAFORMATORE ISOLAMENTO | RED | RE OME D600 | 2014-11-01
EM.N02907 | 63666 |  |  |  | UNITÀ PAZIENTE | !MICROMED (MMA) | BQ 124 B | 1996-12-20 |  | UNP
EM.N02909 |  |  |  |  | MISURA GLICEMIA USO PERSONALE, APPARECCHIO PER | BOEHRINGER MANNHEIM GMBH | REFLOLUX S | 1987-07-01 | W0201060102 | GLI
6238 | 91171 | 6230 | 6230\6238 |  | TRAINER DEFIBRILLATORE | ZOLL MEDICAL CORP | AED PLUS | 2008-12-23 | Z12030502 | DEF
CX.N05651 |  |  |  |  | TRANSILLUMINATORE | ASAL SRL | 705 | 2006-12-13 | W0202030202 | TIL
97110 | 97110 |  |  |  | TRAPANO AD ACCESSO INTRAOSSEO | VIDACARE CORPORATION | EZ-IO G3 POWER DRIVER | 2014-07-16
EO.N05653 |  |  |  |  | TRAPANO ODONTOIATRICO | BIEN AIR | 4,564594907 | 2006-12-15
EO.N05926 |  |  |  |  | TRAPANO ODONTOIATRICO | WANDH DENTALWERK | 956A | 2008-03-18 | Z12110102 | TDE
EO.N03730 |  | EO.N03781 | EO.N03781\EO.N03730 |  | TRAPANO ODONTOIATRICO | BIEN AIR | BORA 109.33.01 | 1999-11-16 | Z12110102 | TDE
EO.N05650 |  |  |  |  | TRAPANO ODONTOIATRICO | BIEN AIR | BORA 109.33.01 | 2006-11-29 | Z12110102 | TDE
EO.N05654 |  |  |  |  | TRAPANO ODONTOIATRICO | BIEN AIR | BORA 109.33.01 | 2006-12-15 | Z12110102 | TDE
EO.N05865 |  |  |  |  | TRAPANO ODONTOIATRICO | BIEN AIR | BORA 109.34.07 | 2007-04-03 | Z12110102 | TDE
EO.N00053 |  |  |  |  | TRAPANO ODONTOIATRICO | FARO APP. RAZ. ODONTOTECNICHE | F680 | 1987-07-01 | Z12110102 | TDE
ET.N04117 |  |  |  |  | TRAPANO ORTOPEDICO | STRYKER INSTRUMENTS | SK 2102 DRILL | 1987-01-01 | Z12130503 | TOR
ET.N03897 |  |  |  |  | TRAPANO ORTOPEDICO | STRYKER INSTRUMENTS | SK 4100 | 1996-01-01 | Z12130503 | TOR
96364 | 96364 |  |  |  | TRASDUCER SELECTOR UIPS 640 A
EM.N03169 |  |  |  |  | SOLLEVAMENTO MALATI, APPARECCHIO PER | LIKO AB | UNO 102 EE | 1997-04-24 | Y123699 | SAH
G7.N00809 |  | G9.N00753 | G9.N00753\G7.N00809 |  | TRASFORMATORE ALIMENTATORE | HEWLETT PACKARD | NN | 1987-07-01
G7.N03688 |  | EH.N03689 | EH.N03689\G7.N03688 |  | TRASFORMATORE ALIMENTATORE | MEDTRONIC INC |  | 1987-07-01
G7.N04810 | 56436 | EH.F04261 | EH.F04261\G7.N04810 |  | TRASFORMATORE D'ISOLAMENTO | BARD | LABSYSTEM 24 | 2003-06-12 |  | 7TA
7460 | 96304 | 7459 | 7459\7460 |  | TRASFORMATORE PER AUTOREFRATTOMETRO PEDIATRICO | REO-MED S.R.L. | TRASF 230V | 2011-12-28
7621 |  | 7612 | 7612\7621 |  | TRASMETTITORE - PONTE RADIO | JRI MAXANT | MODEM SPY | 2012-02-16
7613 |  | 7612 | 7612\7613 |  | TRASMETTITORE WIRELESS | JRI MAXANT | MODEM SPY | 2012-02-16
7614 |  | 7612 | 7612\7614 |  | TRASMETTITORE WIRELESS | JRI MAXANT | MODEM SPY | 2012-02-16
7615 |  | 7612 | 7612\7615 |  | TRASMETTITORE WIRELESS | JRI MAXANT | MODEM SPY | 2012-02-16
7616 |  | 7612 | 7612\7616 |  | TRASMETTITORE WIRELESS | JRI MAXANT | MODEM SPY | 2012-02-16
7617 |  | 7612 | 7612\7617 |  | TRASMETTITORE WIRELESS | JRI MAXANT | MODEM SPY | 2012-02-16
7618 |  | 7612 | 7612\7618 |  | TRASMETTITORE WIRELESS | JRI MAXANT | MODEM SPY | 2012-02-16
EM.N03288 |  |  |  |  | ASPIRATORE MEDICO CHIRURGICO | CA MI SNC | ASKIR 30 | 1998-05-06 | Z120105 | ACH
EM.N03290 |  |  |  |  | ASPIRATORE MEDICO CHIRURGICO | CA MI SNC | ASKIR 30 | 1998-05-06 | Z120105 | ACH
EM.N03291 |  |  |  |  | ASPIRATORE MEDICO CHIRURGICO | CA MI SNC | ASKIR 30 | 1998-05-06 | Z120105 | ACH
EM.N03292 |  |  |  |  | ASPIRATORE MEDICO CHIRURGICO | CA MI SNC | ASKIR 30 | 1998-05-06 | Z120105 | ACH
7619 |  | 7612 | 7612\7619 |  | TRASMETTITORE WIRELESS | JRI MAXANT | MODEM SPY | 2012-02-16
EM.N03368 |  |  |  |  | REGISTRATORE HOLTER DELLA PRESSIONE SANGUIGNA | SPACELABS HEALTHCARE | APB 90207 | 1999-01-13 | Z12050404 | RHP
EM.N03369 |  |  |  |  | REGISTRATORE HOLTER DELLA PRESSIONE SANGUIGNA | SPACELABS HEALTHCARE | APB 90207 | 1999-01-13 | Z12050404 | RHP
7620 |  | 7612 | 7612\7620 |  | TRASMETTITORE WIRELESS | JRI MAXANT | MODEM SPY | 2012-02-16
126740 | 126740 | 126920 | 126920\126740 |  | TRASMITTENTE WIRLESESS | SEHNNHAISER | EW 15243 | 2014-11-01
126741 | 126741 | 126920 | 126920\126741 |  | TRASMITTENTE WIRLESESS | SEHNNHAISER | EW 15243 | 2014-11-01
126742 | 126742 | 126920 | 126920\126742 |  | TRASMITTENTE WIRLESESS | SEHNNHAISER | EW 15243 | 2014-11-01
126743 | 126743 | 126920 | 126920\126743 |  | TRASMITTENTE WIRLESESS | SEHNNHAISER | EW 15243 | 2014-11-01
126744 | 126744 | 126920 | 126920\126744 |  | TRASMITTENTE WIRLESESS | SEHNNHAISER | EW 15243 | 2014-11-01
126745 | 126745 | 126920 | 126920\126745 |  | TRASMITTENTE WIRLESESS | SEHNNHAISER | EW 15243 | 2014-11-01
126746 | 126746 | 126920 | 126920\126746 |  | TRASMITTENTE WIRLESESS | SEHNNHAISER | EW 15243 | 2014-11-01
126747 | 126747 | 126920 | 126920\126747 |  | TRASMITTENTE WIRLESESS | SEHNNHAISER | EW 15243 | 2014-11-01
126748 | 126748 | 126920 | 126920\126748 |  | TRASMITTENTE WIRLESESS | SEHNNHAISER | EW 15243 | 2014-11-01
126749 | 126749 | 126920 | 126920\126749 |  | TRASMITTENTE WIRLESESS | SEHNNHAISER | EW 15243 | 2014-11-01
97087 | 97087 |  |  |  | TRASPORTO MATERIALE ORGANICO, APPARECCHIO PER IL | FRESENIUS MEDICAL CARE AG | COMPOCOOL II |  | Z12019002 | COR
97088 | 97088 |  |  |  | TRASPORTO MATERIALE ORGANICO, APPARECCHIO PER IL | FRESENIUS MEDICAL CARE AG | COMPOCOOL II |  | Z12019002 | COR
97089 | 97089 |  |  |  | TRASPORTO MATERIALE ORGANICO, APPARECCHIO PER IL | FRESENIUS MEDICAL CARE AG | COMPOCOOL II |  | Z12019002 | COR
97090 | 97090 |  |  |  | TRASPORTO MATERIALE ORGANICO, APPARECCHIO PER IL | FRESENIUS MEDICAL CARE AG | COMPOCOOL II |  | Z12019002 | COR
EM.N03479 |  |  |  |  | ASPIRATORE MEDICO CHIRURGICO | FASET | 206-AFS | 1999-06-10 | Z120105 | ACH
EM.N03480 |  |  |  |  | ASPIRATORE MEDICO CHIRURGICO | FASET | 206-AFS | 1999-06-10 | Z120105 | ACH
97091 | 97091 |  |  |  | TRASPORTO MATERIALE ORGANICO, APPARECCHIO PER IL | FRESENIUS MEDICAL CARE AG | COMPOCOOL II |  | Z12019002 | COR
97092 | 97092 |  |  |  | TRASPORTO MATERIALE ORGANICO, APPARECCHIO PER IL | FRESENIUS MEDICAL CARE AG | COMPOCOOL II |  | Z12019002 | COR
97093 | 97093 |  |  |  | TRASPORTO MATERIALE ORGANICO, APPARECCHIO PER IL | FRESENIUS MEDICAL CARE AG | COMPOCOOL II |  | Z12019002 | COR
EM.N03510 |  |  |  |  | ASPIRATORE MEDICO CHIRURGICO | FASET | 206-AFS | 1999-06-10 | Z120105 | ACH
EM.N03511 |  |  |  |  | ASPIRATORE MEDICO CHIRURGICO | FASET | 206-AFS | 1999-06-10 | Z120105 | ACH
EM.N03512 |  |  |  |  | ASPIRATORE MEDICO CHIRURGICO | FASET | 206-AFS | 1999-06-10 | Z120105 | ACH
EM.N03513 |  |  |  |  | ASPIRATORE MEDICO CHIRURGICO | FASET | 206-AFS | 1999-06-10 | Z120105 | ACH
EM.N03514 |  |  |  |  | ASPIRATORE MEDICO CHIRURGICO | FASET | 206-AFS | 1999-06-10 | Z120105 | ACH
EM.N03515 |  |  |  |  | ASPIRATORE MEDICO CHIRURGICO | FASET | 206-AFS | 1999-06-10 | Z120105 | ACH
EM.N03516 |  |  |  |  | ASPIRATORE MEDICO CHIRURGICO | FASET | 206-AFS | 1999-06-10 | Z120105 | ACH
97094 | 97094 |  |  |  | TRASPORTO MATERIALE ORGANICO, APPARECCHIO PER IL | FRESENIUS MEDICAL CARE AG | COMPOCOOL II |  | Z12019002 | COR
97095 | 97095 |  |  |  | TRASPORTO MATERIALE ORGANICO, APPARECCHIO PER IL | FRESENIUS MEDICAL CARE AG | COMPOCOOL II |  | Z12019002 | COR
97096 | 97096 |  |  |  | TRASPORTO MATERIALE ORGANICO, APPARECCHIO PER IL | FRESENIUS MEDICAL CARE AG | COMPOCOOL II |  | Z12019002 | COR
EM.N03628 |  |  |  |  | AEROSOL, APPARECCHIO PER | ME-FAR (MEFAR) | BIMBO NEB | 1999-09-13 | Z12159002 | AER
97118 | 97118 |  |  |  | TRASPORTO MATERIALE ORGANICO, APPARECCHIO PER IL | FRESENIUS MEDICAL CARE AG | COMPOCOOL II | 2014-08-31 | Z12019002 | COR
EM.N03752 |  |  |  |  | CARICA ACCUMULATORE PER APPARECCHIO USO MEDICO | PHYSIO CONTROL | BSS2 | 2000-04-03 |  | CCU
EM.N03763 |  |  |  |  | LACCIO EMOSTATICO PNEUMATICO | KITTET | 401-A | 2000-03-29 | Z12139006 | LPE
136444 | 136444 |  |  |  | TRATTAMENTO TESSUTI BIOLOGICI, APPARECCHIO PER | LEICA MICROSCOPY AND SCIENTIFIC INSTRUMENTS | ASP 6025 | 2015-07-06 | W0202059010 | PAT
121149 | 121149 |  |  |  | TRAVE TESTALETTO CONCAVE 200 | ZUMTOBEL S.P.A. | CONCAVE 200
EM.N03794 |  |  |  |  | ASPIRATORE MEDICO CHIRURGICO | LAERDAL MEDICAL | PREMIER | 2000-06-07 | Z11039017 | ACH
121150 | 121150 |  |  |  | TRAVE TESTALETTO CONCAVE 200 | ZUMTOBEL S.P.A. | CONCAVE 200
121151 | 121151 |  |  |  | TRAVE TESTALETTO CONCAVE 200 | ZUMTOBEL S.P.A. | CONCAVE 200
121152 | 121152 |  |  |  | TRAVE TESTALETTO CONCAVE 200 | ZUMTOBEL S.P.A. | CONCAVE 200
121153 | 121153 |  |  |  | TRAVE TESTALETTO CONCAVE 200 | ZUMTOBEL S.P.A. | CONCAVE 200
EM.N03815 |  |  |  |  | ASPIRATORE MEDICO CHIRURGICO | ATMOS MEDIZINTECHNIK GMBH AND CO | ATMOFORTE 36 | 2000-07-06 | Z120105 | ACH
91033 | 91033 |  |  |  | TRAVE TESTALETTO MOD. SPECIA.
120000 | 120000 |  |  |  | TRAVE TESTALETTO VERTICALE | ZUMTOBEL S.P.A.
120003 | 120003 |  |  |  | TRAVE TESTALETTO VERTICALE | ZUMTOBEL S.P.A.
EM.N03868 |  |  |  |  | REGISTRATORE HOLTER DELLA PRESSIONE SANGUIGNA | SPACELABS HEALTHCARE | APB 90207 | 1998-01-02 | Z12050404 | RHP
120004 | 120004 |  |  |  | TRAVE TESTALETTO VERTICALE | ZUMTOBEL S.P.A.
120005 | 120005 |  |  |  | TRAVE TESTALETTO VERTICALE | ZUMTOBEL S.P.A.
120006 | 120006 |  |  |  | TRAVE TESTALETTO VERTICALE | ZUMTOBEL S.P.A.
120007 | 120007 |  |  |  | TRAVE TESTALETTO VERTICALE | ZUMTOBEL S.P.A.
120008 | 120008 |  |  |  | TRAVE TESTALETTO VERTICALE | ZUMTOBEL S.P.A.
120009 | 120009 |  |  |  | TRAVE TESTALETTO VERTICALE | ZUMTOBEL S.P.A.
EM.N03972 |  |  |  |  | TERMOMETRO | SHERWOOD MEDICAL INC | FIRST TEMP GENIUS 3000A | 1998-01-02 | V03010102 | TME
120010 | 120010 |  |  |  | TRAVE TESTALETTO VERTICALE | ZUMTOBEL S.P.A.
120011 | 120011 |  |  |  | TRAVE TESTALETTO VERTICALE | ZUMTOBEL S.P.A.
EM.N03981 |  |  |  |  | SISTEMA ANTIDECUBITO | TERMOLETTO ITALIANA SAS | AIR SYSTEM 2 | 1998-01-01 | Z12040212 | LAD
EM.N03983 |  |  |  |  | LAMPADA IN AREA PAZIENTE | DERUNGS LICHT AG | HALUX 35 2GX | 2000-11-24 |  | LAI
EM.N03985 |  |  |  |  | PEDALE PER APPARECCHIATURA | BIEN AIR | 111.74.01 | 1999-01-01
120012 | 120012 |  |  |  | TRAVE TESTALETTO VERTICALE | ZUMTOBEL S.P.A.
120013 | 120013 |  |  |  | TRAVE TESTALETTO VERTICALE | ZUMTOBEL S.P.A.
EM.N04067 |  |  |  |  | TERMOMETRO | SHERWOOD MEDICAL INC | FIRST TEMP GENIUS 3000A | 2000-06-02 | W02039006 | TME
EM.N04091 |  |  |  |  | LAMPADA PER AMBIENTE MEDICALE | DERUNGS LICHT AG | HALUX 50 GX | 2000-12-07 | Z129004 | LAI
EM.N04098 | 60658 |  |  |  | AEREOSOL | MARKOS MEFAR SPA | NEBULA NUOVO | 1998-01-01 | Z12159002 | AER
120014 | 120014 |  |  |  | TRAVE TESTALETTO VERTICALE | ZUMTOBEL S.P.A.
EM.N04155 |  |  |  |  | TERMOMETRO | KENDALL HEALTHCARE | GENIUS 2 | 2000-03-01 | V03010102 | TME
EM.N04194 |  |  |  |  | TERMOMETRO | KENDALL HEALTHCARE | GENIUS 2 | 2010-04-26 | V03010102 | TME
EM.N04201 |  |  |  |  | TERMOMETRO | SHERWOOD MEDICAL INC | FIRST TEMP GENIUS 3000A | 2001-05-21 | V03010102 | TME
120015 | 120015 |  |  |  | TRAVE TESTALETTO VERTICALE | ZUMTOBEL S.P.A.
120016 | 120016 |  |  |  | TRAVE TESTALETTO VERTICALE | ZUMTOBEL S.P.A.
120017 | 120017 |  |  |  | TRAVE TESTALETTO VERTICALE | ZUMTOBEL S.P.A.
120018 | 120018 |  |  |  | TRAVE TESTALETTO VERTICALE | ZUMTOBEL S.P.A.
EM.N04407 |  |  |  |  | REGISTRATORE HOLTER DELLA PRESSIONE SANGUIGNA | SPACELABS HEALTHCARE | APB 90207 | 2002-06-21 | Z12050404 | RHP
120019 | 120019 |  |  |  | TRAVE TESTALETTO VERTICALE | ZUMTOBEL S.P.A.
EM.N04478 |  |  |  |  | AEROSOL, APPARECCHIO PER | FASET | 130 | 1987-07-01
EM.N04527 |  |  |  |  | LAMPADA FRONTALE | MOVI SPA | 10113500 | 1987-07-01 |  | LFR
120020 | 120020 |  |  |  | TRAVE TESTALETTO VERTICALE | ZUMTOBEL S.P.A.
120021 | 120021 |  |  |  | TRAVE TESTALETTO VERTICALE | ZUMTOBEL S.P.A.
120022 | 120022 |  |  |  | TRAVE TESTALETTO VERTICALE | ZUMTOBEL S.P.A.
120023 | 120023 |  |  |  | TRAVE TESTALETTO VERTICALE | ZUMTOBEL S.P.A.
120024 | 120024 |  |  |  | TRAVE TESTALETTO VERTICALE | ZUMTOBEL S.P.A.
120025 | 120025 |  |  |  | TRAVE TESTALETTO VERTICALE | ZUMTOBEL S.P.A.
EM.N04739 |  |  |  |  | ASPIRATORE MEDICO CHIRURGICO | CA MI SNC | ASKIR 30 | 2003-03-18 | Z120105 | ACH
EM.N04740 |  |  |  |  | ASPIRATORE MEDICO CHIRURGICO | CA MI SNC | ASKIR 30 | 2003-03-18 | Z120105 | ACH
EM.N04741 |  |  |  |  | ASPIRATORE MEDICO CHIRURGICO | CA MI SNC | ASKIR 30 | 2003-03-18 | Z120105 | ACH
EM.N04742 |  |  |  |  | ASPIRATORE MEDICO CHIRURGICO | CA MI SNC | ASKIR 30 | 2003-03-18 | Z120105 | ACH
EM.N04743 |  |  |  |  | ASPIRATORE MEDICO CHIRURGICO | CA MI SNC | ASKIR 30 | 2003-03-18 | Z120105 | ACH
EM.N04744 |  |  |  |  | ASPIRATORE MEDICO CHIRURGICO | CA MI SNC | ASKIR 30 | 2003-03-18 | Z120105 | ACH
EM.N04746 |  |  |  |  | ASPIRATORE MEDICO CHIRURGICO | CA MI SNC | ASKIR 30 | 2003-03-18 | Z120105 | ACH
EM.N04747 |  |  |  |  | ASPIRATORE MEDICO CHIRURGICO | CA MI SNC | ASKIR 30 | 2003-03-18 | Z120105 | ACH
EM.N04748 |  |  |  |  | ASPIRATORE MEDICO CHIRURGICO | CA MI SNC | ASKIR 30 | 2003-03-18 | Z120105 | ACH
120026 | 120026 |  |  |  | TRAVE TESTALETTO VERTICALE | ZUMTOBEL S.P.A.
EM.N04783 | 61713 |  |  |  | ASPIRATORE MEDICO CHIRURGICO | CA MI SNC | NEW ASKIR 230 12V BR | 1987-07-01 | Z120105 | ACH
120027 | 120027 |  |  |  | TRAVE TESTALETTO VERTICALE | ZUMTOBEL S.P.A.
120028 | 120028 |  |  |  | TRAVE TESTALETTO VERTICALE | ZUMTOBEL S.P.A.
120029 | 120029 |  |  |  | TRAVE TESTALETTO VERTICALE | ZUMTOBEL S.P.A.
EM.N05040 |  |  |  |  | ASPIRATORE MEDICO CHIRURGICO | ME-FAR (MEFAR) | SP-30 | 1970-01-01 | Z120105 | ACH
120030 | 120030 |  |  |  | TRAVE TESTALETTO VERTICALE | ZUMTOBEL S.P.A.
120031 | 120031 |  |  |  | TRAVE TESTALETTO VERTICALE | ZUMTOBEL S.P.A.
120032 | 120032 |  |  |  | TRAVE TESTALETTO VERTICALE | ZUMTOBEL S.P.A.
120033 | 120033 |  |  |  | TRAVE TESTALETTO VERTICALE | ZUMTOBEL S.P.A.
EM.N05608 | 88444 |  |  |  | REGISTRATORE HOLTER ECG | SPACELABS HEALTHCARE | APB 90207 | 2006-09-18 | Z12050404 | RHP
120034 | 120034 |  |  |  | TRAVE TESTALETTO VERTICALE | ZUMTOBEL S.P.A.
120035 | 120035 |  |  |  | TRAVE TESTALETTO VERTICALE | ZUMTOBEL S.P.A.
120036 | 120036 |  |  |  | TRAVE TESTALETTO VERTICALE | ZUMTOBEL S.P.A.
120037 | 120037 |  |  |  | TRAVE TESTALETTO VERTICALE | ZUMTOBEL S.P.A.
120038 | 120038 |  |  |  | TRAVE TESTALETTO VERTICALE | ZUMTOBEL S.P.A.
120039 | 120039 |  |  |  | TRAVE TESTALETTO VERTICALE | ZUMTOBEL S.P.A.
120040 | 120040 |  |  |  | TRAVE TESTALETTO VERTICALE | ZUMTOBEL S.P.A.
120041 | 120041 |  |  |  | TRAVE TESTALETTO VERTICALE | ZUMTOBEL S.P.A.
120042 | 120042 |  |  |  | TRAVE TESTALETTO VERTICALE | ZUMTOBEL S.P.A.
120044 | 120044 |  |  |  | TRAVE TESTALETTO VERTICALE | ZUMTOBEL S.P.A.
120045 | 120045 |  |  |  | TRAVE TESTALETTO VERTICALE | ZUMTOBEL S.P.A.
EN.N05928 |  |  |  |  | VIBROMETRO | SPECTRA SRL | HVM100 | 2007-09-18 | Z12109004 | VBM
EN.N44916 |  |  |  |  | SISTEMA PER ANALISI DEL SONNO | COMPUMEDICS INC. | E-SERIES | 2006-08-30 |  | ANO
120046 | 120046 |  |  |  | TRAVE TESTALETTO VERTICALE | ZUMTOBEL S.P.A.
120047 | 120047 |  |  |  | TRAVE TESTALETTO VERTICALE | ZUMTOBEL S.P.A.
120048 | 120048 |  |  |  | TRAVE TESTALETTO VERTICALE | ZUMTOBEL S.P.A.
120049 | 120049 |  |  |  | TRAVE TESTALETTO VERTICALE | ZUMTOBEL S.P.A.
120050 | 120050 |  |  |  | TRAVE TESTALETTO VERTICALE | ZUMTOBEL S.P.A.
120051 | 120051 |  |  |  | TRAVE TESTALETTO VERTICALE | ZUMTOBEL S.P.A.
EO.N00521 |  |  |  |  | ABLATORE TARTARO | CASTELLINI | MINI TWIN | 1987-07-01 | Z12119001 | ATA
EO.N00550 |  |  |  |  | AMALGAMATORE | IVOCLAR VIVADENT AG | SILAMAT S3 | 1987-07-01 | Z12119002 | AMA
120052 | 120052 |  |  |  | TRAVE TESTALETTO VERTICALE | ZUMTOBEL S.P.A.
120053 | 120053 |  |  |  | TRAVE TESTALETTO VERTICALE | ZUMTOBEL S.P.A.
120054 | 120054 |  |  |  | TRAVE TESTALETTO VERTICALE | ZUMTOBEL S.P.A.
120055 | 120055 |  |  |  | TRAVE TESTALETTO VERTICALE | ZUMTOBEL S.P.A.
EO.N03220 |  |  |  |  | ABLATORE TARTARO | ANTHOS CEFLA GROUP | NN | 1997-07-07 |  | RNN
120056 | 120056 |  |  |  | TRAVE TESTALETTO VERTICALE | ZUMTOBEL S.P.A.
EO.N03679 |  |  |  |  | TRAPANO ODONTOIATRICO | CASTELLINI | CLEANROTOR | 1987-07-01 | Z12110102 | TDE
EO.N03702 |  |  |  |  | TRAPANO ODONTOIATRICO | WANDH DENTALWERK | WH 43A | 1987-07-01 | Z12110102 | TDE
EO.N03715 |  |  |  |  | STRUM. ODONTOIATRICO | SHARPLAN LASERS INC | 20 C | 1987-07-01 | Z120110 | LCH
EO.N03747 |  |  |  |  | TRAPANO ODONTOIATRICO | CASTELLINI | CLEANLIGHT 2000 | 1990-01-01 | Z12110102 | TDE
EO.N03748 |  |  |  |  | TRAPANO ODONTOIATRICO | W AND H DENTALWERK BURMOOS GESMBH | 956 A | 1990-01-01 | Z12110102 | TDE
EO.N03841 |  |  |  |  | TRAPANO ODONTOIATRICO | KAVO | 640-B | 2000-07-04 | Z12110102 | TDE
EO.N03861 |  |  |  |  | TRAPANO ODONTOIATRICO | KAVO | 640-B | 1990-01-01 | Z12110102 | TDE
EO.N03971 |  |  |  |  | TRAPANO ODONTOIATRICO | CASTELLINI | CLEANLIGHT 2000 | 1999-01-01 | Z12110102 | TDE
EO.N03979 |  |  |  |  | TRAPANO ODONTOIATRICO | CASTELLINI | CLEANLIGHT 2000 | 1999-01-01 | Z12110102 | TDE
EO.N04077 |  |  |  |  | TRAPANO ODONTOIATRICO | CASTELLINI | CLEANLIGHT 2000 | 1998-01-01 | Z12110102 | TDE
EO.N04187 |  |  |  |  | TRAPANO ODONTOIATRICO | CASTELLINI | CLEANLIGHT 2000 | 1987-01-01 | Z12110102 | TDE
120057 | 120057 |  |  |  | TRAVE TESTALETTO VERTICALE | ZUMTOBEL S.P.A.
EO.N04238 |  |  |  |  | TRAPANO DA DENTISTA | W AND H DENTALWERK BURMOOS GESMBH | 956 A | 1987-01-01 | Z12110102 | TDE
EO.N04241 |  |  |  |  | TRAPANO ODONTOIATRICO | CASTELLINI | CLEANLIGHT 2000 | 1999-01-01 | Z12110102 | TDE
EO.N04289 |  |  |  |  | TRAPANO ODONTOIATRICO | CASTELLINI | MULTISTERIL | 1987-07-01 |  | E30
EO.N04332 |  |  |  |  | TRAPANO DA DENTISTA | CASTELLINI SPA | CLEANAIR 2000 | 2001-10-29 | Z12110102 | TDE
120058 | 120058 |  |  |  | TRAVE TESTALETTO VERTICALE | ZUMTOBEL S.P.A.
EO.N05146 |  |  |  |  | TRAPANO ODONTOIATRICO | KAVO | 650 B | 2005-06-21 | Z12110102 | TDE
EO.N05159 |  |  |  |  | TRAPANO ODONTOIATRICO | CASTELLINI | CLEANLIGHT 2000 | 2005-04-07 | Z12110102 | TDE
120059 | 120059 |  |  |  | TRAVE TESTALETTO VERTICALE | ZUMTOBEL S.P.A.
120060 | 120060 |  |  |  | TRAVE TESTALETTO VERTICALE | ZUMTOBEL S.P.A.
EO.N05569 |  |  |  |  | TRAPANO ODONTOIATRICO | BIEN AIR | CA 1:1 32 | 2006-06-05 | Z12110102 | TDE
EO.N05570 |  |  |  |  | TRAPANO ODONTOIATRICO | BIEN AIR | CA 1:1 32 | 2006-06-05 | Z12110102 | TDE
EO.N05589 |  |  |  |  | TRAPANO ODONTOIATRICO | CASTELLINI | CLEANLIGHT 2000 | 2006-07-10 | Z12110102 | TDE
EO.N05611 |  |  |  |  | TRAPANO DA DENTISTA | W AND H DENTALWERK BURMOOS GESMBH | WA 56 A | 2006-09-25 | Z12110102 | TDE
EO.N05615 |  |  |  |  | TRAPANO ODONTOIATRICO | BIEN AIR | CA 1:1 32 | 2006-10-23 | Z12110102 | TDE
EO.N05633 |  |  |  |  | TRAPANO ODONTOIATRICO | BIEN AIR | CA 1:1 32 | 2006-11-16 | Z12110102 | TDE
EO.N05635 |  |  |  |  | TRAPANO ODONTOIATRICO | CASTELLINI | CLEANLIGHT 2000 | 2006-11-21 | Z12110102 | TDE
120061 | 120061 |  |  |  | TRAVE TESTALETTO VERTICALE | ZUMTOBEL S.P.A.
120062 | 120062 |  |  |  | TRAVE TESTALETTO VERTICALE | ZUMTOBEL S.P.A.
120063 | 120063 |  |  |  | TRAVE TESTALETTO VERTICALE | ZUMTOBEL S.P.A.
120064 | 120064 |  |  |  | TRAVE TESTALETTO VERTICALE | ZUMTOBEL S.P.A.
120065 | 120065 |  |  |  | TRAVE TESTALETTO VERTICALE | ZUMTOBEL S.P.A.
120066 | 120066 |  |  |  | TRAVE TESTALETTO VERTICALE | ZUMTOBEL S.P.A.
EO.N06012 |  |  |  |  | TRAPANO ODONTOIATRICO | CASTELLINI | HI POWER M | 2007-12-11 | Z12110102 | TDE
EO.N09229 |  |  |  |  | TRAPANO ODONTOIATRICO | CASTELLINI | NN | 1997-01-01 |  | RNN
120067 | 120067 |  |  |  | TRAVE TESTALETTO VERTICALE | ZUMTOBEL S.P.A.
120068 | 120068 |  |  |  | TRAVE TESTALETTO VERTICALE | ZUMTOBEL S.P.A.
120069 | 120069 |  |  |  | TRAVE TESTALETTO VERTICALE | ZUMTOBEL S.P.A.
EP.N01447 |  |  |  |  | APPARECCHIATURE PER FOTOTERAPIA | MARCA NON RICONDUCIBILE | NN | 1987-07-01
120070 | 120070 |  |  |  | TRAVE TESTALETTO VERTICALE | ZUMTOBEL S.P.A.
EP.N01551 |  |  |  |  | RISCALDATORE NEONATALE | VICKERS MEDICAL-OXFORD | 183 | 1987-07-01
120071 | 120071 |  |  |  | TRAVE TESTALETTO VERTICALE | ZUMTOBEL S.P.A.
120072 | 120072 |  |  |  | TRAVE TESTALETTO VERTICALE | ZUMTOBEL S.P.A.
120073 | 120073 |  |  |  | TRAVE TESTALETTO VERTICALE | ZUMTOBEL S.P.A.
120074 | 120074 |  |  |  | TRAVE TESTALETTO VERTICALE | ZUMTOBEL S.P.A.
EP.N04068 | 61642 |  |  |  | BILIRUBINOMETRO CUTANEO | SPECTRX CORP | BILI CHECK | 2001-06-15 |  | BIM
120075 | 120075 |  |  |  | TRAVE TESTALETTO VERTICALE | ZUMTOBEL S.P.A.
EP.N04447 |  |  |  |  | BILIRUBINOMETRO | SPECTRX CORP | BILI CHECK | 2002-07-25 |  | BIM
EP.N04548 | 61635 |  |  |  | FOTOTERAPIA | MEDELA | BILIBED 038.3016 | 2002-11-05 | Z12080401 | FOT
120076 | 120076 |  |  |  | TRAVE TESTALETTO VERTICALE | ZUMTOBEL S.P.A.
120077 | 120077 |  |  |  | TRAVE TESTALETTO VERTICALE | ZUMTOBEL S.P.A.
120078 | 120078 |  |  |  | TRAVE TESTALETTO VERTICALE | ZUMTOBEL S.P.A.
120079 | 120079 |  |  |  | TRAVE TESTALETTO VERTICALE | ZUMTOBEL S.P.A.
120080 | 120080 |  |  |  | TRAVE TESTALETTO VERTICALE | ZUMTOBEL S.P.A.
120081 | 120081 |  |  |  | TRAVE TESTALETTO VERTICALE | ZUMTOBEL S.P.A.
120082 | 120082 |  |  |  | TRAVE TESTALETTO VERTICALE | ZUMTOBEL S.P.A.
120083 | 120083 |  |  |  | TRAVE TESTALETTO VERTICALE | ZUMTOBEL S.P.A.
120084 | 120084 |  |  |  | TRAVE TESTALETTO VERTICALE | ZUMTOBEL S.P.A.
120085 | 120085 |  |  |  | TRAVE TESTALETTO VERTICALE | ZUMTOBEL S.P.A.
120086 | 120086 |  |  |  | TRAVE TESTALETTO VERTICALE | ZUMTOBEL S.P.A.
120087 | 120087 |  |  |  | TRAVE TESTALETTO VERTICALE | ZUMTOBEL S.P.A.
120088 | 120088 |  |  |  | TRAVE TESTALETTO VERTICALE | ZUMTOBEL S.P.A.
120089 | 120089 |  |  |  | TRAVE TESTALETTO VERTICALE | ZUMTOBEL S.P.A.
120090 | 120090 |  |  |  | TRAVE TESTALETTO VERTICALE | ZUMTOBEL S.P.A.
EQ.N00549 |  |  |  |  | BAGNO AD ULTRASUONI | BRANSONIC | 2200 | 1987-07-01 | Z12011305 | AUB
120091 | 120091 |  |  |  | TRAVE TESTALETTO VERTICALE | ZUMTOBEL S.P.A.
EQ.N01585 | 50486 |  |  |  | ARMADIO/TECA AD ULTRAVIOLETTI | MARCA NON RICONDUCIBILE | NN | 1987-07-01 |  | RNN
120092 | 120092 |  |  |  | TRAVE TESTALETTO VERTICALE | ZUMTOBEL S.P.A.
120093 | 120093 |  |  |  | TRAVE TESTALETTO VERTICALE | ZUMTOBEL S.P.A.
120094 | 120094 |  |  |  | TRAVE TESTALETTO VERTICALE | ZUMTOBEL S.P.A.
120095 | 120095 |  |  |  | TRAVE TESTALETTO VERTICALE | ZUMTOBEL S.P.A.
EQ.N03023 |  |  |  |  | RISCALDATORE / BOLLITORE ACQUA | MARCA NON RICONDUCIBILE | VELOX | 1987-07-01 |  | STR
120096 | 120096 |  |  |  | TRAVE TESTALETTO VERTICALE | ZUMTOBEL S.P.A.
120097 | 120097 |  |  |  | TRAVE TESTALETTO VERTICALE | ZUMTOBEL S.P.A.
EQ.N04244 | 56276 |  |  |  | TERMOSALDATRICE STERILE | HAWO GMBH | HM 2010 DC | 2001-07-04 |  | TMS
120098 | 120098 |  |  |  | TRAVE TESTALETTO VERTICALE | ZUMTOBEL S.P.A.
120099 | 120099 |  |  |  | TRAVE TESTALETTO VERTICALE | ZUMTOBEL S.P.A.
120100 | 120100 |  |  |  | TRAVE TESTALETTO VERTICALE | ZUMTOBEL S.P.A.
120101 | 120101 |  |  |  | TRAVE TESTALETTO VERTICALE | ZUMTOBEL S.P.A.
120102 | 120102 |  |  |  | TRAVE TESTALETTO VERTICALE | ZUMTOBEL S.P.A.
120103 | 120103 |  |  |  | TRAVE TESTALETTO VERTICALE | ZUMTOBEL S.P.A.
120104 | 120104 |  |  |  | TRAVE TESTALETTO VERTICALE | ZUMTOBEL S.P.A.
120105 | 120105 |  |  |  | TRAVE TESTALETTO VERTICALE | ZUMTOBEL S.P.A.
120106 | 120106 |  |  |  | TRAVE TESTALETTO VERTICALE | ZUMTOBEL S.P.A.
120107 | 120107 |  |  |  | TRAVE TESTALETTO VERTICALE | ZUMTOBEL S.P.A.
120108 | 120108 |  |  |  | TRAVE TESTALETTO VERTICALE | ZUMTOBEL S.P.A.
120109 | 120109 |  |  |  | TRAVE TESTALETTO VERTICALE | ZUMTOBEL S.P.A.
ER.N00903 | 58290 |  |  |  | OSSIMETRO | NELLCOR INC | N 180 | 1987-07-01 | Z1203020408 | OOR
120110 | 120110 |  |  |  | TRAVE TESTALETTO VERTICALE | ZUMTOBEL S.P.A.
120111 | 120111 |  |  |  | TRAVE TESTALETTO VERTICALE | ZUMTOBEL S.P.A.
ER.N01513 | 61257 |  |  |  | MONITOR PRESSIONE NON INVASIVA (INCRUENTA) | CRITIKON INC A JOHNSON AND JOHNSON CO | DINAMAP 847 | 1987-07-01 | Z12030202 | MON
120112 | 120112 |  |  |  | TRAVE TESTALETTO VERTICALE | ZUMTOBEL S.P.A.
ER.N01523 | 60659 |  |  |  | OSSIMETRO | OHMEDA | BIOX 3700 E | 1987-07-01
ER.N01589 | 54869 |  |  |  | MONITOR TRANSCUTANEO P02/PC02 | RADIOMETER MEDICAL AS | TCM 3 | 1987-07-01 | Z1203020405 | MTR
ER.N02016 | 54990 |  |  |  | MONITOR/MISURATORE PRESSIONE | NBS MEDICAL | SENTRY II | 1987-07-01 | Z12030205 | LEP
ER.N02037 |  |  |  |  | LETTO ARTICOLATO PER TERAPIA INTENSIVA | INDUSTRIE GUIDO MALVESTIO | NN | 1987-07-01 |  | RNN
ER.N02061 |  |  |  |  | LETTO ARTICOLATO PER TERAPIA INTENSIVA | INDUSTRIE GUIDO MALVESTIO | NN | 1987-07-01 |  | RNN
120113 | 120113 |  |  |  | TRAVE TESTALETTO VERTICALE | ZUMTOBEL S.P.A.
120114 | 120114 |  |  |  | TRAVE TESTALETTO VERTICALE | ZUMTOBEL S.P.A.
120115 | 120115 |  |  |  | TRAVE TESTALETTO VERTICALE | ZUMTOBEL S.P.A.
120116 | 120116 |  |  |  | TRAVE TESTALETTO VERTICALE | ZUMTOBEL S.P.A.
120117 | 120117 |  |  |  | TRAVE TESTALETTO VERTICALE | ZUMTOBEL S.P.A.
120118 | 120118 |  |  |  | TRAVE TESTALETTO VERTICALE | ZUMTOBEL S.P.A.
120119 | 120119 |  |  |  | TRAVE TESTALETTO VERTICALE | ZUMTOBEL S.P.A.
120120 | 120120 |  |  |  | TRAVE TESTALETTO VERTICALE | ZUMTOBEL S.P.A.
120121 | 120121 |  |  |  | TRAVE TESTALETTO VERTICALE | ZUMTOBEL S.P.A.
ER.N03262 | 57519 |  |  |  | MONITOR SA O2 (SATURIMETRO) | WELCH ALLIN | VITALSIGN SERIES 52000 | 1998-06-16
120122 | 120122 |  |  |  | TRAVE TESTALETTO VERTICALE | ZUMTOBEL S.P.A.
120123 | 120123 |  |  |  | TRAVE TESTALETTO VERTICALE | ZUMTOBEL S.P.A.
ER.N03316 | 61572 |  |  |  | RESPIRATORE MANUALE | SPENCER ITALIA SRL | 190 | 1997-01-01
ER.N03340 |  |  |  |  | VENTILATORE POLMONARE PER URGENZE (A MASCHERA FACCIALE) | PURITAN BENNETT | N.P.B REM+DUO | 1999-01-08 |  | VPM
ER.N03362 |  |  |  |  | VENTILATORE POLMONARE PER URGENZE (A MASCHERA FACCIALE) | PURITAN BENNETT | N.P.B REM+DUO | 1999-01-08 |  | VPM
ER.N03363 |  |  |  |  | VENTILATORE POLMONARE PER URGENZE (A MASCHERA FACCIALE) | PURITAN BENNETT | N.P.B REM+DUO | 1999-01-08 |  | VPM
ER.N03477 | 61558 |  |  |  | RESPIRATORE MANUALE | SPENCER ITALIA SRL | 190 | 1987-07-01
ER.N03582 |  |  |  | x | VENTILATORE POLMONARE PER URGENZE (A MASCHERA FACCIALE) | DRAEGER MEDICAL AG AND CO. KGAA | OXYLOG 2000 | 1999-08-02 | Z12030105 | VPO
ER.N03583 | 61551 |  |  |  | VENTILATORE POLMONARE | DRAEGER MEDICAL AG AND CO. KGAA | OXYLOG 2000 | 1999-08-02 | Z12030105 | VPO
120124 | 120124 |  |  |  | TRAVE TESTALETTO VERTICALE | ZUMTOBEL S.P.A.
120125 | 120125 |  |  |  | TRAVE TESTALETTO VERTICALE | ZUMTOBEL S.P.A.
120126 | 120126 |  |  |  | TRAVE TESTALETTO VERTICALE | ZUMTOBEL S.P.A.
120127 | 120127 |  |  |  | TRAVE TESTALETTO VERTICALE | ZUMTOBEL S.P.A.
ER.N04000 | 52543 |  |  |  | CARDIOMONITOR | NIHON KOHDEN CORP | LIFE SCOPE EC BSM 1101K | 2000-12-29 | Z1203020202 | MON
120128 | 120128 |  |  |  | TRAVE TESTALETTO VERTICALE | ZUMTOBEL S.P.A.
120129 | 120129 |  |  |  | TRAVE TESTALETTO VERTICALE | ZUMTOBEL S.P.A.
120130 | 120130 |  |  |  | TRAVE TESTALETTO VERTICALE | ZUMTOBEL S.P.A.
120131 | 120131 |  |  |  | TRAVE TESTALETTO VERTICALE | ZUMTOBEL S.P.A.
120132 | 120132 |  |  |  | TRAVE TESTALETTO VERTICALE | ZUMTOBEL S.P.A.
120133 | 120133 |  |  |  | TRAVE TESTALETTO VERTICALE | ZUMTOBEL S.P.A.
120134 | 120134 |  |  |  | TRAVE TESTALETTO VERTICALE | ZUMTOBEL S.P.A.
120135 | 120135 |  |  |  | TRAVE TESTALETTO VERTICALE | ZUMTOBEL S.P.A.
120136 | 120136 |  |  |  | TRAVE TESTALETTO VERTICALE | ZUMTOBEL S.P.A.
ER.N04240 | 54992 |  |  |  | MISURATORE GITTATA CARDIACA | RESPIRONICS NOVAMETRIX MEDICAL EQUIPMENT | NICO 2 | 2001-06-20 | Z12050501 | MGC
120137 | 120137 |  |  |  | TRAVE TESTALETTO VERTICALE | ZUMTOBEL S.P.A.
120138 | 120138 |  |  |  | TRAVE TESTALETTO VERTICALE | ZUMTOBEL S.P.A.
120139 | 120139 |  |  |  | TRAVE TESTALETTO VERTICALE | ZUMTOBEL S.P.A.
120140 | 120140 |  |  |  | TRAVE TESTALETTO VERTICALE | ZUMTOBEL S.P.A.
ER.N04437 |  |  |  |  | MONITOR | NIHON KOHDEN CORP | PVM 2701 | 2002-08-20 | Z1203020202 | MON
120141 | 120141 |  |  |  | TRAVE TESTALETTO VERTICALE | ZUMTOBEL S.P.A.
120142 | 120142 |  |  |  | TRAVE TESTALETTO VERTICALE | ZUMTOBEL S.P.A.
ER.N04483 |  |  |  |  | PULSOSSIMETRO | NELLCOR PURITAN BENNETT INC | N 20 PA | 2000-08-30 | Z1203020408 | OOR
ER.N04495 |  |  |  |  | MONITOR SA O2 (SATURIMETRO, PULSOSSIMETRO) | NELLCOR PURITAN BENNETT INC | NPB 190 | 2000-03-30 | Z1203020408 | OOR
120143 | 120143 |  |  |  | TRAVE TESTALETTO VERTICALE | ZUMTOBEL S.P.A.
120144 | 120144 |  |  |  | TRAVE TESTALETTO VERTICALE | ZUMTOBEL S.P.A.
ER.N04756 | 67536 |  |  |  | POMPA SIRINGA | MEDIS SRL MEDICAL INFUSION SYSTEMS | INFUSA PK | 2003-03-21 | Z12040216 | PDI
ER.N04757 | 67537 |  |  |  | POMPA SIRINGA | MEDIS SRL MEDICAL INFUSION SYSTEMS | INFUSA T | 2003-03-21 | Z12040216 | PDI
ER.N04758 | 67538 |  |  |  | POMPA SIRINGA | MEDIS SRL MEDICAL INFUSION SYSTEMS | INFUSA T | 2003-03-21 | Z12040216 | PDI
120145 | 120145 |  |  |  | TRAVE TESTALETTO VERTICALE | ZUMTOBEL S.P.A.
ER.N04764 | 62765 |  |  |  | MONITOR PARAMETRI EMODINAMICI/RESPIRATORI | NELLCOR | NPB-4000 | 1987-07-01 | Z12030202 | MON
120146 | 120146 |  |  |  | TRAVE TESTALETTO VERTICALE | ZUMTOBEL S.P.A.
120147 | 120147 |  |  |  | TRAVE TESTALETTO VERTICALE | ZUMTOBEL S.P.A.
120148 | 120148 |  |  |  | TRAVE TESTALETTO VERTICALE | ZUMTOBEL S.P.A.
ER.N04931 | 57587 |  |  |  | VENTILATORE POLMONARE MECCANICO/PNEUMATICO | VERSAMED INC | I VENT 201 IC | 2003-11-28 |  | VPO
ER.N04932 | 55473 |  |  |  | VENTILATORE POLMONARE | VERSAMED INC | I VENT 201 IC | 2005-01-01 |  | VPO
120149 | 120149 |  |  |  | TRAVE TESTALETTO VERTICALE | ZUMTOBEL S.P.A.
120150 | 120150 |  |  |  | TRAVE TESTALETTO VERTICALE | ZUMTOBEL S.P.A.
120151 | 120151 |  |  |  | TRAVE TESTALETTO VERTICALE | ZUMTOBEL S.P.A.
ER.N04992 |  |  |  |  | UMIDIFICATORE | FISHER AND PAYKEL HEALTHCARE | MR 850 ALU | 2004-06-17 |  | UMI
120152 | 120152 |  |  |  | TRAVE TESTALETTO VERTICALE | ZUMTOBEL S.P.A.
120153 | 120153 |  |  |  | TRAVE TESTALETTO VERTICALE | ZUMTOBEL S.P.A.
ER.N05053 | 84879 |  |  |  | SATURIMETRO | SMITHS MEDICAL BCI | 3303 OXI PULSE | 2004-12-07 | Z1203020408 | OOR
120154 | 120154 |  |  |  | TRAVE TESTALETTO VERTICALE | ZUMTOBEL S.P.A.
ER.N05055 | 73843 |  |  |  | MONITOR SA O2 (SATURIMETRO) | NELLCOR PURITAN BENNETT INC | N 550 | 2004-12-13 | Z1203020408 | OOR
120155 | 120155 |  |  |  | TRAVE TESTALETTO VERTICALE | ZUMTOBEL S.P.A.
ER.N05101 |  |  |  |  | PULSOSSIMETRO | MASIMO CORP | RAD 5 | 2005-01-05 | Z1203020408 | OOR
120156 | 120156 |  |  |  | TRAVE TESTALETTO VERTICALE | ZUMTOBEL S.P.A.
120157 | 120157 |  |  |  | TRAVE TESTALETTO VERTICALE | ZUMTOBEL S.P.A.
120158 | 120158 |  |  |  | TRAVE TESTALETTO VERTICALE | ZUMTOBEL S.P.A.
120159 | 120159 |  |  |  | TRAVE TESTALETTO VERTICALE | ZUMTOBEL S.P.A.
120160 | 120160 |  |  |  | TRAVE TESTALETTO VERTICALE | ZUMTOBEL S.P.A.
120161 | 120161 |  |  |  | TRAVE TESTALETTO VERTICALE | ZUMTOBEL S.P.A.
120162 | 120162 |  |  |  | TRAVE TESTALETTO VERTICALE | ZUMTOBEL S.P.A.
120163 | 120163 |  |  |  | TRAVE TESTALETTO VERTICALE | ZUMTOBEL S.P.A.
ER.N05334 |  |  |  |  | MONITOR SA O2 (SATURIMETRO) | BCI INTERNATIONAL | 3303 OXIMETER | 2005-10-04 | Z1203020408 | OOR
120164 | 120164 |  |  |  | TRAVE TESTALETTO VERTICALE | ZUMTOBEL S.P.A.
120165 | 120165 |  |  |  | TRAVE TESTALETTO VERTICALE | ZUMTOBEL S.P.A.
120166 | 120166 |  |  |  | TRAVE TESTALETTO VERTICALE | ZUMTOBEL S.P.A.
ER.N05338 | 86741 |  |  |  | MONITOR SA O2 (SATURIMETRO) | BCI INTERNATIONAL | 3303 OXIMETER | 2005-10-04 | Z1203020408 | OOR
ER.N05339 | 86740 |  |  |  | MONITOR SA O2 (SATURIMETRO) | BCI INTERNATIONAL | 3303 OXIMETER | 2005-10-04 | Z1203020408 | OOR
120167 | 120167 |  |  |  | TRAVE TESTALETTO VERTICALE | ZUMTOBEL S.P.A.
120168 | 120168 |  |  |  | TRAVE TESTALETTO VERTICALE | ZUMTOBEL S.P.A.
120169 | 120169 |  |  |  | TRAVE TESTALETTO VERTICALE | ZUMTOBEL S.P.A.
120170 | 120170 |  |  |  | TRAVE TESTALETTO VERTICALE | ZUMTOBEL S.P.A.
120171 | 120171 |  |  |  | TRAVE TESTALETTO VERTICALE | ZUMTOBEL S.P.A.
120172 | 120172 |  |  |  | TRAVE TESTALETTO VERTICALE | ZUMTOBEL S.P.A.
120173 | 120173 |  |  |  | TRAVE TESTALETTO VERTICALE | ZUMTOBEL S.P.A.
120174 | 120174 |  |  |  | TRAVE TESTALETTO VERTICALE | ZUMTOBEL S.P.A.
120175 | 120175 |  |  |  | TRAVE TESTALETTO VERTICALE | ZUMTOBEL S.P.A.
120385 | 120385 |  |  |  | TRAVE TESTALETTO VERTICALE | ZUMTOBEL S.P.A.
120386 | 120386 |  |  |  | TRAVE TESTALETTO VERTICALE | ZUMTOBEL S.P.A.
120387 | 120387 |  |  |  | TRAVE TESTALETTO VERTICALE | ZUMTOBEL S.P.A.
120388 | 120388 |  |  |  | TRAVE TESTALETTO VERTICALE | ZUMTOBEL S.P.A.
120389 | 120389 |  |  |  | TRAVE TESTALETTO VERTICALE | ZUMTOBEL S.P.A.
120390 | 120390 |  |  |  | TRAVE TESTALETTO VERTICALE | ZUMTOBEL S.P.A.
120391 | 120391 |  |  |  | TRAVE TESTALETTO VERTICALE | ZUMTOBEL S.P.A.
ER.N05400 |  |  |  |  | SISTEMA PER IL MONITORAGGIO DELLA PRESSIONE | MINDRAY CO LTD | PM 600 | 2005-10-07 |  | SMP
ER.N05670 | 89066 |  |  | x | VENTILATORE POLMONARE | DRAEGER MEDICAL AG AND CO. KGAA | EVITA XL | 2007-01-03 | Z12030105 | VPO
120392 | 120392 |  |  |  | TRAVE TESTALETTO VERTICALE | ZUMTOBEL S.P.A.
120393 | 120393 |  |  |  | TRAVE TESTALETTO VERTICALE | ZUMTOBEL S.P.A.
120394 | 120394 |  |  |  | TRAVE TESTALETTO VERTICALE | ZUMTOBEL S.P.A.
ER.N05674 | 89067 |  |  | x | VENTILATORE POLMONARE | DRAEGER MEDICAL AG AND CO. KGAA | EVITA XL | 2007-01-03 | Z12030105 | VPO
ER.N05676 |  |  |  |  | UMIDIFICATORE | FISHER AND PAYKEL HEALTHCARE | MR 850 ALU | 2007-01-22 |  | UMI
ER.N05677 |  |  |  |  | UMIDIFICATORE | FISHER AND PAYKEL HEALTHCARE | MR 850 ALU | 2007-01-22 |  | UMI
ER.N05678 |  |  |  |  | UMIDIFICATORE | FISHER AND PAYKEL HEALTHCARE | MR 850 ALU | 2007-01-22 |  | UMI
ER.N05679 |  |  |  |  | UMIDIFICATORE | FISHER AND PAYKEL HEALTHCARE | MR 850 ALU | 2007-01-22 |  | UMI
ER.N05680 |  |  |  |  | UMIDIFICATORE | FISHER AND PAYKEL HEALTHCARE | MR 850 ALU | 2007-01-22 |  | UMI
120395 | 120395 |  |  |  | TRAVE TESTALETTO VERTICALE | ZUMTOBEL S.P.A.
120396 | 120396 |  |  |  | TRAVE TESTALETTO VERTICALE | ZUMTOBEL S.P.A.
ER.N05901 | 89435 |  |  |  | MONITOR SA O2 (SATURIMETRO) | NELLCOR PURITAN BENNETT INC | N 65 OXIMAX | 2007-06-18 | Z1203020408 | OOR
ER.N05902 | 89440 |  |  |  | MONITOR SA O2 (SATURIMETRO) | NELLCOR PURITAN BENNETT INC | N 65 OXIMAX | 2007-06-18 | Z1203020408 | OOR
120397 | 120397 |  |  |  | TRAVE TESTALETTO VERTICALE | ZUMTOBEL S.P.A.
120398 | 120398 |  |  |  | TRAVE TESTALETTO VERTICALE | ZUMTOBEL S.P.A.
ER.N05906 | 89444 |  |  |  | MONITOR SA O2 (SATURIMETRO) | NELLCOR PURITAN BENNETT INC | N 65 OXIMAX | 2007-06-08 | Z1203020408 | OOR
ER.N05907 | 89441 |  |  |  | MONITOR SA O2 (SATURIMETRO) | NELLCOR PURITAN BENNETT INC | N 65 OXIMAX | 2007-06-08 | Z1203020408 | OOR
120399 | 120399 |  |  |  | TRAVE TESTALETTO VERTICALE | ZUMTOBEL S.P.A.
ER.N05956 | 86222 |  |  |  | MONITOR SA O2 (SATURIMETRO) | NELLCOR PURITAN BENNETT INC | N 65 OXIMAX | 2007-08-27 | Z1203020408 | OOR
120400 | 120400 |  |  |  | TRAVE TESTALETTO VERTICALE | ZUMTOBEL S.P.A.
ER.N05958 | 89648 |  |  |  | MONITOR SA O2 (SATURIMETRO) | NELLCOR PURITAN BENNETT INC | N 65 OXIMAX | 2007-08-27 | Z1203020408 | OOR
120401 | 120401 |  |  |  | TRAVE TESTALETTO VERTICALE | ZUMTOBEL S.P.A.
ER.N05981 | 89649 |  |  |  | MONITOR SA O2 (SATURIMETRO) | NELLCOR PURITAN BENNETT INC | N 65 OXIMAX | 2007-08-27 | Z1203020408 | OOR
ER.N05982 | 89647 |  |  |  | MONITOR SA O2 (SATURIMETRO) | NELLCOR PURITAN BENNETT INC | N 65 OXIMAX | 2007-08-27 | Z1203020408 | OOR
120402 | 120402 |  |  |  | TRAVE TESTALETTO VERTICALE | ZUMTOBEL S.P.A.
120403 | 120403 |  |  |  | TRAVE TESTALETTO VERTICALE | ZUMTOBEL S.P.A.
120404 | 120404 |  |  |  | TRAVE TESTALETTO VERTICALE | ZUMTOBEL S.P.A.
ER.N05990 | 89828 |  |  |  | SISTEMA RISCALDAMENTO PAZIENTE PLURIUSO | INGRANDE DOMENICO S.R.L. | INDITHERM | 2007-10-23 | T030399
ER.N05991 | 89831 |  |  |  | MATERASSINO TERMICO INTERO | INGRANDE | INDITHERM | 2007-10-23 |  | ITM
120405 | 120405 |  |  |  | TRAVE TESTALETTO VERTICALE | ZUMTOBEL S.P.A.
120406 | 120406 |  |  |  | TRAVE TESTALETTO VERTICALE | ZUMTOBEL S.P.A.
ER.N05997 |  |  |  |  | IPO-IPERTERMIA, SISTEMA PER | CSZ CINCINNATI SUB-ZERO | WARM AIR 135 | 2007-01-12 |  | ITM
120407 | 120407 |  |  |  | TRAVE TESTALETTO VERTICALE | ZUMTOBEL S.P.A.
120408 | 120408 |  |  |  | TRAVE TESTALETTO VERTICALE | ZUMTOBEL S.P.A.
120409 | 120409 |  |  |  | TRAVE TESTALETTO VERTICALE | ZUMTOBEL S.P.A.
120410 | 120410 |  |  |  | TRAVE TESTALETTO VERTICALE | ZUMTOBEL S.P.A.
120411 | 120411 |  |  |  | TRAVE TESTALETTO VERTICALE | ZUMTOBEL S.P.A.
120412 | 120412 |  |  |  | TRAVE TESTALETTO VERTICALE | ZUMTOBEL S.P.A.
120413 | 120413 |  |  |  | TRAVE TESTALETTO VERTICALE | ZUMTOBEL S.P.A.
ES.N02373 | 50011 |  |  |  | FRIGORIFERO BIOLOGICO | ANGELANTONI INDUSTRIE SPA | BB 308 | 1987-07-01 |  | FRE
120414 | 120414 |  |  |  | TRAVE TESTALETTO VERTICALE | ZUMTOBEL S.P.A.
120415 | 120415 |  |  |  | TRAVE TESTALETTO VERTICALE | ZUMTOBEL S.P.A.
120416 | 120416 |  |  |  | TRAVE TESTALETTO VERTICALE | ZUMTOBEL S.P.A.
120417 | 120417 |  |  |  | TRAVE TESTALETTO VERTICALE | ZUMTOBEL S.P.A.
120418 | 120418 |  |  |  | TRAVE TESTALETTO VERTICALE | ZUMTOBEL S.P.A.
120419 | 120419 |  |  |  | TRAVE TESTALETTO VERTICALE | ZUMTOBEL S.P.A.
120420 | 120420 |  |  |  | TRAVE TESTALETTO VERTICALE | ZUMTOBEL S.P.A.
120421 | 120421 |  |  |  | TRAVE TESTALETTO VERTICALE | ZUMTOBEL S.P.A.
120422 | 120422 |  |  |  | TRAVE TESTALETTO VERTICALE | ZUMTOBEL S.P.A.
120423 | 120423 |  |  |  | TRAVE TESTALETTO VERTICALE | ZUMTOBEL S.P.A.
ES.N05136 |  |  |  |  | POLTRONA PER TERAPIA | FAVERO HEALTH PROJECTS SPA | 9LS 0024 | 2005-01-27 |  | PPT
ES.N05137 |  |  |  |  | POLTRONA PER TERAPIA | FAVERO HEALTH PROJECTS SPA | 9LS 0024 | 2005-02-27 |  | PPT
120424 | 120424 |  |  |  | TRAVE TESTALETTO VERTICALE | ZUMTOBEL S.P.A.
120425 | 120425 |  |  |  | TRAVE TESTALETTO VERTICALE | ZUMTOBEL S.P.A.
120426 | 120426 |  |  |  | TRAVE TESTALETTO VERTICALE | ZUMTOBEL S.P.A.
ES.N05961 | 89855 |  |  |  | POLTRONA PRELIEVI | FAVERO HEALTH PROJECTS SPA | 9LS 0024 | 2007-09-26 | Z129008 | PPT
120427 | 120427 |  |  |  | TRAVE TESTALETTO VERTICALE | ZUMTOBEL S.P.A.
ES.N05963 | 89856 |  |  |  | POLTRONA PRELIEVI | FAVERO HEALTH PROJECTS SPA | 9LS 0024 | 2007-09-26 | Z129008 | PPT
ES.N05964 | 89853 |  |  |  | POLTRONA PRELIEVI | FAVERO HEALTH PROJECTS SPA | 9LS 0024 | 2007-09-26 | Z129008 | PPT
ET.N01280 |  |  |  |  | SEGA PER GESSI | MARCA NON RICONDUCIBILE | NN | 1987-07-01 |  | RNN
120428 | 120428 |  |  |  | TRAVE TESTALETTO VERTICALE | ZUMTOBEL S.P.A.
ET.N03722 |  |  |  |  | TRAPANO ORTOPEDICO | SYNTHES STRATEC | 511.11 | 1987-07-01 |  | TOR
120429 | 120429 |  |  |  | TRAVE TESTALETTO VERTICALE | ZUMTOBEL S.P.A.
ET.N04057 |  |  |  |  | SEGA PER GESSI | DATASCOPE CORP | 871 | 1980-01-01 | Z12030202 | MON
ET.N04080 |  |  |  |  | TRAPANO ORTOPEDICO / ALESATORE | SYNTHES STRATEC | 511.11 | 1980-01-01 |  | TOR
ET.N04094 |  |  |  |  | TRAPANO ORTOPEDICO / ASESATORE | SYNTHES STRATEC | 511.11 | 1990-01-01 |  | TOR
120430 | 120430 |  |  |  | TRAVE TESTALETTO VERTICALE | ZUMTOBEL S.P.A.
120431 | 120431 |  |  |  | TRAVE TESTALETTO VERTICALE | ZUMTOBEL S.P.A.
120432 | 120432 |  |  |  | TRAVE TESTALETTO VERTICALE | ZUMTOBEL S.P.A.
ET.N04401 |  |  |  |  | SEGA PER GESSI | DE SOUTTER MEDICAL LTD | CC6 | 2002-05-23 | Z12139005 | SAI
ET.N04402 |  |  |  |  | SEGAGESSO ELETTRICA PROFESSIONALE | DE SOUTTER MEDICAL LTD | CC5 | 2002-05-23 | Z12139005 | SAI
ET.N04454 |  |  |  |  | TRAPANO ORTOPEDICO | SYNTHES STRATEC | 511.11 | 1990-01-01 |  | TOR
ET.N04455 |  |  |  |  | TRAPANO ORTOPEDICO | SYNTHES STRATEC | 511.11 | 1990-01-01 | Z12130503 | TOR
ET.N04456 |  |  |  |  | TRAPANO ORTOPEDICO | SYNTHES STRATEC | 511.11 | 1990-01-01 |  | TOR
ET.N04457 |  |  |  |  | SEGA PER ORTOPEDIA | STRYKER INSTRUMENTS | SK 2108 SAGITTALE | 1990-01-01 | Z12130502 | SOR
ET.N04459 |  |  |  |  | MANIPOLO MOTORIZZATO PER CHIRURGIA ORTOPEDICA | CONMED LINVATEC CORP | MC 9820 MICROCHOICE | 1990-01-01 | Z12130502 | MME
ET.N04460 |  |  |  |  | MANIPOLO MOTORIZZATO PER CHIRURGIA ORTOPEDICA | CONMED LINVATEC CORP | MC 9820 MICROCHOICE | 1990-01-01 | Z12130502 | MME
ET.N04461 |  |  |  |  | ADATTATORE PER TRAPANO ALESATORE | SYNTHES SAS | 510.20 | 1990-01-01 | Z12130502
ET.N04462 |  |  |  |  | SEGA PER ORTOPEDIA | SYNTHES STRATEC | 518.01 | 1990-01-01 | Z12130502 | SOR
ET.N04463 |  |  |  |  | SEGA PER ORTOPEDIA | SYNTHES STRATEC | 518.01 | 1990-01-01 |  | SOR
ET.N04514 |  |  |  |  | SEGA PER ORTOPEDIA | SYNTHES STRATEC | 518.01 | 1990-01-01 |  | SOR
ET.N04515 |  |  |  |  | TRAPANO ORTOPEDICO | SYNTHES STRATEC | 511.11 | 1990-01-01 |  | TOR
ET.N04560 |  |  |  |  | SEGA PER ORTOPEDIA | SYNTHES STRATEC | 518.01 | 1990-01-01 | Z12130502 | SOR
ET.N04585 |  |  |  |  | TRAPANO ORTOPEDICO | SYNTHES STRATEC | 511.11 | 1990-01-01 |  | TOR
120433 | 120433 |  |  |  | TRAVE TESTALETTO VERTICALE | ZUMTOBEL S.P.A.
120434 | 120434 |  |  |  | TRAVE TESTALETTO VERTICALE | ZUMTOBEL S.P.A.
120435 | 120435 |  |  |  | TRAVE TESTALETTO VERTICALE | ZUMTOBEL S.P.A.
120436 | 120436 |  |  |  | TRAVE TESTALETTO VERTICALE | ZUMTOBEL S.P.A.
120437 | 120437 |  |  |  | TRAVE TESTALETTO VERTICALE | ZUMTOBEL S.P.A.
120438 | 120438 |  |  |  | TRAVE TESTALETTO VERTICALE | ZUMTOBEL S.P.A.
120439 | 120439 |  |  |  | TRAVE TESTALETTO VERTICALE | ZUMTOBEL S.P.A.
120440 | 120440 |  |  |  | TRAVE TESTALETTO VERTICALE | ZUMTOBEL S.P.A.
EU.N00235 |  |  |  |  | OTOSCOPIO | HEINE | NN | 1987-07-01 |  | RNN
120441 | 120441 |  |  |  | TRAVE TESTALETTO VERTICALE | ZUMTOBEL S.P.A.
EU.N00371 |  |  |  |  | OTOSCOPIO | MARCA NON RICONDUCIBILE | RESIER | 1987-07-01 | Z12149006 | OTS
120442 | 120442 |  |  |  | TRAVE TESTALETTO VERTICALE | ZUMTOBEL S.P.A.
120443 | 120443 |  |  |  | TRAVE TESTALETTO VERTICALE | ZUMTOBEL S.P.A.
120444 | 120444 |  |  |  | TRAVE TESTALETTO VERTICALE | ZUMTOBEL S.P.A.
EU.N00537 | 52323 |  |  |  | CAMERA ACUSTICA (CABINA SILENTE) | AMPLIFON - AMPLAID | NN | 1987-07-01 |  | RNN
120445 | 120445 |  |  |  | TRAVE TESTALETTO VERTICALE | ZUMTOBEL S.P.A.
EU.N00543 | 52328 |  |  |  | RIUNITO OTORINOLARINGOIATRICO | AGAZZONE MICHELE | NN | 1987-07-01 |  | RNN
120446 | 120446 |  |  |  | TRAVE TESTALETTO VERTICALE | ZUMTOBEL S.P.A.
120447 | 120447 |  |  |  | TRAVE TESTALETTO VERTICALE | ZUMTOBEL S.P.A.
EU.N02937 |  |  |  |  | OTOSCOPIO | HEINE | FIBRALUX | 1987-07-01 | Z12149006 | OTS
120448 | 120448 |  |  |  | TRAVE TESTALETTO VERTICALE | ZUMTOBEL S.P.A.
120449 | 120449 |  |  |  | TRAVE TESTALETTO VERTICALE | ZUMTOBEL S.P.A.
120450 | 120450 |  |  |  | TRAVE TESTALETTO VERTICALE | ZUMTOBEL S.P.A.
EU.N03111 |  |  |  |  | OTOSCOPIO | WELCH ALLIN | NN | 1987-07-01 |  | RNN
EU.N03120 |  |  |  |  | OTOSCOPIO | HEINE | NN | 1987-07-01 |  | RNN
120451 | 120451 |  |  |  | TRAVE TESTALETTO VERTICALE | ZUMTOBEL S.P.A.
EU.N03910 |  |  |  |  | OCCHIALI DI FRENZEL | STORZ KARL GMBH AND CO KG | XXX | 1985-01-01 | Z12159002 | AER
120452 | 120452 |  |  |  | TRAVE TESTALETTO VERTICALE | ZUMTOBEL S.P.A.
120453 | 120453 |  |  |  | TRAVE TESTALETTO VERTICALE | ZUMTOBEL S.P.A.
120454 | 120454 |  |  |  | TRAVE TESTALETTO VERTICALE | ZUMTOBEL S.P.A.
120455 | 120455 |  |  |  | TRAVE TESTALETTO VERTICALE | ZUMTOBEL S.P.A.
EU.N04503 | 58069 |  |  |  | AUDIOMETRO | AMPLIFON - AMPLAID | 151 | 1987-07-01
120456 | 120456 |  |  |  | TRAVE TESTALETTO VERTICALE | ZUMTOBEL S.P.A.
EU.N04533 |  |  |  |  | AUDIOMETRO | MADSEN ELECTRONICS A S | ECHO SCREEN | 1987-07-01 | Z121401 | AUM
120457 | 120457 |  |  |  | TRAVE TESTALETTO VERTICALE | ZUMTOBEL S.P.A.
120458 | 120458 |  |  |  | TRAVE TESTALETTO VERTICALE | ZUMTOBEL S.P.A.
120459 | 120459 |  |  |  | TRAVE TESTALETTO VERTICALE | ZUMTOBEL S.P.A.
120460 | 120460 |  |  |  | TRAVE TESTALETTO VERTICALE | ZUMTOBEL S.P.A.
120461 | 120461 |  |  |  | TRAVE TESTALETTO VERTICALE | ZUMTOBEL S.P.A.
120462 | 120462 |  |  |  | TRAVE TESTALETTO VERTICALE | ZUMTOBEL S.P.A.
EV.N00073 |  |  |  |  | LAMPADA A FESSURA | HAAG-STREIT | NN | 1987-07-01 |  | RNN
120463 | 120463 |  |  |  | TRAVE TESTALETTO VERTICALE | ZUMTOBEL S.P.A.
EV.N00086 |  |  |  |  | OPTOMETRO (OTTOTIPO) | MARCA NON RICONDUCIBILE | NN | 1987-07-01 |  | RNN
EV.N00087 |  |  |  |  | OFTALMOMETRO (CHERATOMETRO) | SBISA' | NN | 1987-07-01 |  | RNN
120464 | 120464 |  |  |  | TRAVE TESTALETTO VERTICALE | ZUMTOBEL S.P.A.
120465 | 120465 |  |  |  | TRAVE TESTALETTO VERTICALE | ZUMTOBEL S.P.A.
120466 | 120466 |  |  |  | TRAVE TESTALETTO VERTICALE | ZUMTOBEL S.P.A.
120467 | 120467 |  |  |  | TRAVE TESTALETTO VERTICALE | ZUMTOBEL S.P.A.
EV.N00154 | 79860 |  |  |  | TAVOLA OPTOMETRICA | SBISA' | NN | 1987-07-01 |  | RNN
120468 | 120468 |  |  |  | TRAVE TESTALETTO VERTICALE | ZUMTOBEL S.P.A.
120469 | 120469 |  |  |  | TRAVE TESTALETTO VERTICALE | ZUMTOBEL S.P.A.
120470 | 120470 |  |  |  | TRAVE TESTALETTO VERTICALE | ZUMTOBEL S.P.A.
120999 | 120999 |  |  |  | TRAVE TESTALETTO VERTICALE | ZUMTOBEL S.P.A.
121000 | 121000 |  |  |  | TRAVE TESTALETTO VERTICALE | ZUMTOBEL S.P.A.
121001 | 121001 |  |  |  | TRAVE TESTALETTO VERTICALE | ZUMTOBEL S.P.A.
121002 | 121002 |  |  |  | TRAVE TESTALETTO VERTICALE | ZUMTOBEL S.P.A.
121003 | 121003 |  |  |  | TRAVE TESTALETTO VERTICALE | ZUMTOBEL S.P.A.
121004 | 121004 |  |  |  | TRAVE TESTALETTO VERTICALE | ZUMTOBEL S.P.A.
121005 | 121005 |  |  |  | TRAVE TESTALETTO VERTICALE | ZUMTOBEL S.P.A.
121006 | 121006 |  |  |  | TRAVE TESTALETTO VERTICALE | ZUMTOBEL S.P.A.
121007 | 121007 |  |  |  | TRAVE TESTALETTO VERTICALE | ZUMTOBEL S.P.A.
121008 | 121008 |  |  |  | TRAVE TESTALETTO VERTICALE | ZUMTOBEL S.P.A.
EV.N01156 | 58435 |  |  |  | ATTREZZATURA MEDICA | OPTIKON OFTALMOLOGIA SPA | VITREOVISC | 1987-07-01 | Z1212020703 | VTC
121009 | 121009 |  |  |  | TRAVE TESTALETTO VERTICALE | ZUMTOBEL S.P.A.
121010 | 121010 |  |  |  | TRAVE TESTALETTO VERTICALE | ZUMTOBEL S.P.A.
121011 | 121011 |  |  |  | TRAVE TESTALETTO VERTICALE | ZUMTOBEL S.P.A.
121012 | 121012 |  |  |  | TRAVE TESTALETTO VERTICALE | ZUMTOBEL S.P.A.
121013 | 121013 |  |  |  | TRAVE TESTALETTO VERTICALE | ZUMTOBEL S.P.A.
EV.N02128 |  |  |  |  | POLTEST | METAL LENTI | POLTEST | 1987-07-01 |  | POE
121014 | 121014 |  |  |  | TRAVE TESTALETTO VERTICALE | ZUMTOBEL S.P.A.
121015 | 121015 |  |  |  | TRAVE TESTALETTO VERTICALE | ZUMTOBEL S.P.A.
121016 | 121016 |  |  |  | TRAVE TESTALETTO VERTICALE | ZUMTOBEL S.P.A.
121017 | 121017 |  |  |  | TRAVE TESTALETTO VERTICALE | ZUMTOBEL S.P.A.
EV.N02142 |  |  |  |  | OFTALMOSCOPIO | WELCH ALLIN | 11610 | 1987-07-01
121018 | 121018 |  |  |  | TRAVE TESTALETTO VERTICALE | ZUMTOBEL S.P.A.
121019 | 121019 |  |  |  | TRAVE TESTALETTO VERTICALE | ZUMTOBEL S.P.A.
EV.N02210 | 79868 |  |  |  | LAMPADA A FESSURA | HAAG-STREIT | NN | 1987-07-01 |  | RNN
EV.N02211 | 79869 |  |  |  | LAMPADA A FESSURA | HAAG-STREIT | NN | 1987-07-01 |  | RNN
121020 | 121020 |  |  |  | TRAVE TESTALETTO VERTICALE | ZUMTOBEL S.P.A.
121021 | 121021 |  |  |  | TRAVE TESTALETTO VERTICALE | ZUMTOBEL S.P.A.
121022 | 121022 |  |  |  | TRAVE TESTALETTO VERTICALE | ZUMTOBEL S.P.A.
121023 | 121023 |  |  |  | TRAVE TESTALETTO VERTICALE | ZUMTOBEL S.P.A.
121024 | 121024 |  |  |  | TRAVE TESTALETTO VERTICALE | ZUMTOBEL S.P.A.
EV.N02305 |  |  |  |  | OFTALMOSCOPIO | WELCH ALLIN | 11620 | 1987-07-01
121025 | 121025 |  |  |  | TRAVE TESTALETTO VERTICALE | ZUMTOBEL S.P.A.
EV.N02939 |  |  |  |  | OFTALMOSCOPIO | HEINE | MIROFLEX 2 | 1987-07-01 | Z12120114 | OFS
EV.N02952 |  |  |  |  | OFTALMOSCOPIO | HEINE OPTOTECHNIK | BETA 200 | 1987-07-01 | Z12120114 | OFS
EV.N02953 |  |  |  |  | OFTALMOSCOPIO | WELCH ALLIN | 18100 | 1987-07-01
EV.N02954 |  |  |  |  | OFTALMOSCOPIO | WELCH ALLIN | 11620 | 1987-07-01
EV.N02955 |  |  |  |  | OFTALMOSCOPIO | HEINE OPTOTECHNIK | MIROFLEX | 1987-07-01 | Z12120114 | OFS
EV.N03026 |  |  |  |  | LAMPADA DI WOOD | HELIOS ITALQUARZ | NN | 1987-07-01 |  | RNN
121026 | 121026 |  |  |  | TRAVE TESTALETTO VERTICALE | ZUMTOBEL S.P.A.
121027 | 121027 |  |  |  | TRAVE TESTALETTO VERTICALE | ZUMTOBEL S.P.A.
EV.N03129 |  |  |  |  | OFTALMOSCOPIO | WELCH ALLIN | 18100 | 1987-07-01
EV.N03130 |  |  |  |  | OFTALMOSCOPIO | WELCH ALLIN | 11720 | 1987-07-01
EV.N03132 |  |  |  |  | OFTALMOSCOPIO | HEINE OPTOTECHNIK | ALPHA | 1987-07-01 | Z12149006 | OTS
121028 | 121028 |  |  |  | TRAVE TESTALETTO VERTICALE | ZUMTOBEL S.P.A.
121029 | 121029 |  |  |  | TRAVE TESTALETTO VERTICALE | ZUMTOBEL S.P.A.
EV.N03482 |  |  |  |  | OFTALMOSCOPIO INDIRETTO | HEINE | ACUBOX | 1987-07-01 |  | OFT
121030 | 121030 |  |  |  | TRAVE TESTALETTO VERTICALE | ZUMTOBEL S.P.A.
120043 | 120043 |  |  |  | TRAVE TESTALETTO VERTICALE PER IL NUOVO OSPEDALE
121154 | 121154 |  |  |  | TRAVI TESTALETTO CONCAVE 200 | ZUMTOBEL S.P.A. | CONCAVE 200
EV.N03719 |  |  |  |  | OFTALMOSCOPIO INDIRETTO | HEINE | EN 20-1 | 1987-07-01 |  | OFT
EV.N04236 | 58436 |  |  |  | FACOEMULSIFICATORE | OPTIKON OFTALMOLOGIA SPA | P 4000 | 1999-02-01 | Z1212020701 | FAC
121155 | 121155 |  |  |  | TRAVI TESTALETTO CONCAVE 200 | ZUMTOBEL S.P.A. | CONCAVE 200
121156 | 121156 |  |  |  | TRAVI TESTALETTO CONCAVE 200 | ZUMTOBEL S.P.A. | CONCAVE 200
EV.N04436 | 58070 |  |  |  | ATTREZZATURA MEDICA | MARCA NON RICONDUCIBILE | VISION TEST STEREO 2000 | 1987-07-01 |  | VFV
121177 | 121177 |  |  |  | TRAVI TESTALETTO CONCAVE 200 | ZUMTOBEL S.P.A. | CONCAVE 200
EV.N04693 |  |  |  |  | LAMPADA A FESSURA | PROTECO SUB SNC GALEAZZI ROBERTO | PORTATILE | 1987-07-01 | Z120308
121178 | 121178 |  |  |  | TRAVI TESTALETTO CONCAVE 200 | ZUMTOBEL S.P.A. | CONCAVE 200
121179 | 121179 |  |  |  | TRAVI TESTALETTO CONCAVE 200 | ZUMTOBEL S.P.A. | CONCAVE 200
EV.N04933 |  |  |  |  | PROIETTORE DI OTTOTIPI | TECNO INSTRUMENTS | R2037 | 2003-12-23 |  | PRO
121180 | 121180 |  |  |  | TRAVI TESTALETTO CONCAVE 200 | ZUMTOBEL S.P.A. | CONCAVE 200
121181 | 121181 |  |  |  | TRAVI TESTALETTO CONCAVE 200 | ZUMTOBEL S.P.A. | CONCAVE 200
EW.N02882 |  |  |  |  | UROFLUSSOMETRO | MENFIS BIOMEDICA SRL | PICO FLOW | 1996-12-24 | Z121605 | URF
EW.N04239 |  |  |  |  | URETERONEFROSCOPIO | STORZ KARL GMBH AND CO KG | 27001 L - 6° - 8MM | 1987-01-01 |  | URS
EW.N04552 |  |  |  |  | URETERONEFROSCOPIO | STORZ KARL GMBH AND CO KG | 27001 K - 6° - 8MM | 2002-11-11 |  | URS
121182 | 121182 |  |  |  | TRAVI TESTALETTO CONCAVE 200 | ZUMTOBEL S.P.A. | CONCAVE 200
EW.N05349 | 88000 |  |  |  | MISURATORE DI TUMESCENZA DEL PENE | TIMM MEDICAL TECHNOLOGIES INC | RIGISCAN PLUS | 2006-01-31 | Z12169001 | TPM
121183 | 121183 |  |  |  | TRAVI TESTALETTO CONCAVE 200 | ZUMTOBEL S.P.A. | CONCAVE 200
EW.N09209 |  |  |  |  | URETERONEFROSCOPIO | ACMI CORP | MRO 7 SERIES 742 | 1987-07-01 |  | URS
121184 | 121184 |  |  |  | TRAVI TESTALETTO CONCAVE 200 | ZUMTOBEL S.P.A. | CONCAVE 200
121185 | 121185 |  |  |  | TRAVI TESTALETTO CONCAVE 400 | ZUMTOBEL S.P.A. | CONCAVE 400
121186 | 121186 |  |  |  | TRAVI TESTALETTO CONCAVE 400 | ZUMTOBEL S.P.A. | CONCAVE 400
121187 | 121187 |  |  |  | TRAVI TESTALETTO CONCAVE 400 | ZUMTOBEL S.P.A. | CONCAVE 400
EZ.N03032 | 86662 |  |  |  | SONDA ECOGRAFICA | BRUEL AND KJAER | 8551 | 1995-01-01
121188 | 121188 |  |  |  | TRAVI TESTALETTO CONCAVE 400 | ZUMTOBEL S.P.A. | CONCAVE 400
EZ.N03049 |  |  |  |  | SONDA ECOGRAFICA GENERICA | ESAOTE SPA | AV 33 | 1987-07-01 | Z1104018001 | SON
121189 | 121189 |  |  |  | TRAVI TESTALETTO CONCAVE 400 | ZUMTOBEL S.P.A. | CONCAVE 400
121190 | 121190 |  |  |  | TRAVI TESTALETTO CONCAVE 400 | ZUMTOBEL S.P.A. | CONCAVE 400
121191 | 121191 |  |  |  | TRAVI TESTALETTO CONCAVE 400 | ZUMTOBEL S.P.A. | CONCAVE 400
121192 | 121192 |  |  |  | TRAVI TESTALETTO CONCAVE 400 | ZUMTOBEL S.P.A. | CONCAVE 400
121193 | 121193 |  |  |  | TRAVI TESTALETTO CONCAVE 400 | ZUMTOBEL S.P.A. | CONCAVE 400
121194 | 121194 |  |  |  | TRAVI TESTALETTO CONCAVE 400 | ZUMTOBEL S.P.A. | CONCAVE 400
121195 | 121195 |  |  |  | TRAVI TESTALETTO CONCAVE 400 | ZUMTOBEL S.P.A. | CONCAVE 400
G1.N01155 | 58434 |  |  |  | ATTREZZATURA MEDICA | AIWA | VX-T1400AE | 1987-07-01 |  | 1TV
G1.N05325 |  |  |  |  | FOTOSTAMPATRICE | KALTEK | PRINTER DUAL VISION | 2005-10-31 |  | 1FS
121196 | 121196 |  |  |  | TRAVI TESTALETTO CONCAVE 400 | ZUMTOBEL S.P.A. | CONCAVE 400
121197 | 121197 |  |  |  | TRAVI TESTALETTO CONCAVE 400 | ZUMTOBEL S.P.A. | CONCAVE 400
121198 | 121198 |  |  |  | TRAVI TESTALETTO CONCAVE 400 | ZUMTOBEL S.P.A. | CONCAVE 400
121199 | 121199 |  |  |  | TRAVI TESTALETTO CONCAVE 400 | ZUMTOBEL S.P.A. | CONCAVE 400
121200 | 121200 |  |  |  | TRAVI TESTALETTO CONCAVE 400 | ZUMTOBEL S.P.A. | CONCAVE 400
121201 | 121201 |  |  |  | TRAVI TESTALETTO CONCAVE 400 | ZUMTOBEL S.P.A. | CONCAVE 400
63839 | 63839 |  |  |  | TRIPODE
64165 | 64165 |  |  |  | TRIPODE
64488 | 64488 |  |  |  | TRIPODE
64530 | 64530 |  |  |  | TRIPODE
64532 | 64532 |  |  |  | TRIPODE
65015 | 65015 |  |  |  | TRIPODE
65017 | 65017 |  |  |  | TRIPODE
65045 | 65045 |  |  |  | TRIPODE
65046 | 65046 |  |  |  | TRIPODE
78411 | 78411 |  |  |  | TRIPODE
78412 | 78412 |  |  |  | TRIPODE
78589 | 78589 |  |  |  | TRIPODE
78590 | 78590 |  |  |  | TRIPODE
137674 | 137674 | 137668 | 137668\137674 |  | TUBO RADIOGENO | SIEMENS AG |  | 2016-07-22
136453 | 136453 |  |  |  | TUBO TONDO LATERALE | DRAEGER MEDICAL AG AND CO. KGAA |  | 2015-07-17
136454 | 136454 |  |  |  | TUBO TONDO LATERALE | DRAEGER MEDICAL AG AND CO. KGAA |  | 2015-07-17
136455 | 136455 |  |  |  | TUBO TONDO LATERALE | DRAEGER MEDICAL AG AND CO. KGAA |  | 2015-07-17
136456 | 136456 |  |  |  | TUBO TONDO LATERALE | DRAEGER MEDICAL AG AND CO. KGAA |  | 2015-07-17
136457 | 136457 |  |  |  | TUBO TONDO LATERALE | DRAEGER MEDICAL AG AND CO. KGAA |  | 2015-07-17
6986 | 93712 | 6983 | 6983\6986 |  | TUCHPAD | VOLCANO THERAPEUTICS INC |  | 2010-04-22
ER.N03239 | 61240 | ER.N03238 | ER.N03238\ER.N03239 |  | UMIDIFICATORE | DRAEGER MEDICAL AG AND CO. KGAA | AQUAMOD | 1997-07-15 |  | UMI
G7.N03900 | 52364 |  |  |  | UMIDIFICATORE | KAZ INC | EV 710 | 1995-01-01
ER.N02947 |  | ER.N02946 | ER.N02946\ER.N02947 |  | UMIDIFICATORE | FISHER AND PAYKEL HEALTHCARE | MR 428 | 1987-07-01 |  | UMI
G6.N01461 |  |  |  |  | CARICABATTERIE | NIHON KOHDEN | SC-201 RK | 1987-07-01 |  | 6AL
ER.N02949 |  | ER.N02948 | ER.N02948\ER.N02949 |  | UMIDIFICATORE | FISHER AND PAYKEL HEALTHCARE | MR 428 | 1987-07-01 |  | UMI
ER.N03311 | 61245 | ER.N03310 | ER.N03310\ER.N03311 |  | UMIDIFICATORE | FISHER AND PAYKEL HEALTHCARE | MR 730 | 1998-03-19 |  | UMI
G6.N03875 |  |  |  |  | METAL DETECTOR | MARCA NON RICONDUCIBILE | PD 140 | 2000-04-13 |  | 6MT
ER.N03313 | 61238 | ER.N03312 | ER.N03312\ER.N03313 |  | UMIDIFICATORE | FISHER AND PAYKEL HEALTHCARE | MR 730 | 1998-03-19 |  | UMI
6735 | 91786 | 6734 | 6734\6735 |  | UMIDIFICATORE | WILAMED GMBH | PMH 5000 | 2009-05-06 |  | UMI
G7.N03854 | 61266 |  |  |  | UMIDIFICATORE | ARTSANA | UU9901 | 2000-01-26 |  | 7UM
52365 | 52365 |  |  |  | UMIDIFICATORE
G7.N02269 |  |  |  |  | TRASFORMATORE ALIMENTATORE | WELCH ALLIN | 73332 | 1987-07-01
G7.N02392 | 50185 |  |  |  | STABILIZZATORE | IREM | PN 223 | 1987-07-01 |  | 7ST
G7.N03804 |  |  |  |  | UMIDIFICATORE AMBIENTALE | ARTSANA | UU9901 | 2000-01-26 |  | 7UM
60656 | 60656 |  |  |  | UMIDIFICATORE
70694 | 70694 |  |  |  | UMIDIFICATORE
G7.N04374 |  |  |  |  | STAMPANTE PER VETRINI E/O CASSETTE | KALTEK SRL | 3979 | 2001-04-08 | W0202059017 | SVE
G7.N04554 | 56627 |  |  |  | TRASFORMATORE D'ISOLAMENTO | ZEISS CARL | MCR 1000 | 1987-07-01
ER.N03391 |  | ER.N03390 | ER.N03390\ER.N03391 |  | UMIDIFICATORE (PER VENTILATORE POLMONARE) | FISHER AND PAYKEL HEALTHCARE | HC 100 | 1999-01-26 |  | UMI
ER.N03648 |  | ER.N03647 | ER.N03647\ER.N03648 |  | UMIDIFICATORE (PER VENTILATORE POLMONARE) | HUNTLEIGH HEALTHCARE | OASIS | 1999-11-12 | Z12030703 | LUS
G7.N01976 |  |  |  |  | UMIDIFICATORE AMBIENTALE | MEDEL | VAPOQUARTZ | 1987-07-01 |  | 7UM
ER.N05685 | 89109 |  |  |  | UMIDIFICATORE PEDIATRICO (SENZA MAR CA) | VAPOTHERM INC. | VAPOTHERM 2001 I | 2007-02-08 |  | UMI
7154 | 95290 |  |  |  | UMIDIFICATORE PER RESPIRATORE | FISHER AND PAYKEL HEALTHCARE | MAX VENTURI | 2010-11-02
7155 | 95291 |  |  |  | UMIDIFICATORE PER RESPIRATORE | FISHER AND PAYKEL HEALTHCARE | MAX VENTURI | 2010-11-02
11125 | 11125 |  | 11125 |  | UNITA' CENTRALE GESTIONE DELLA LUCE PER SISTEMA DI ILLUMINAZIONE CIRCADIANA | ZUMTOBEL STAFF GMBH | LITECOM CCD | 2015-07-01
EM.N03899 |  | G6.N03898 | G6.N03898\EM.N03899 |  | UNITA' DI ALIMENTAZIONE | MARCA NON RICONDUCIBILE | NN | 1997-01-01
11335 | 11335 |  |  |  | UNITA' DI CONTROLLO AIR SEAL I.F.S. | SURGIQUEST INC | 326/AS-IFS2 | 2015-10-29
89903 | 89903 |  |  |  | UNITA DI CONTROLLO SYS MR-200
11314 | 11314 |  |  |  | UNITA' DI MANUTENZIONE PER TESTER MANUALE | OLYMPUS OPTICAL CO LTD | MU-1 | 2015-12-10
11107 | 11107 |  |  |  | UNITA' DI PRERISCALDAMENTO GAS | OLYMPUS OPTICAL CO LTD | GSH 2 | 2015-07-27 | Z12029014 | UPG
11108 | 11108 |  |  |  | UNITA' DI PRERISCALDAMENTO GAS | OLYMPUS OPTICAL CO LTD | GSH 2 | 2015-07-27 | Z12029014 | UPG
G9.N03833 |  |  |  |  | STAMPANTE A INCHIOSTRO | HEWLETT PACKARD | LASERJET 52 | 2000-08-11 |  | 1SC
G9.N03834 |  |  |  |  | STAMPANTE A INCHIOSTRO | HEWLETT PACKARD | DESKJET 6122 | 2003-05-29 |  | 1SC
G9.N03906 | 60031 |  |  |  | PC PER APPARECCHIO MEDICALE | IBM | NN | 2000-03-13 |  | RNN
11109 | 11109 |  |  |  | UNITA' DI PRERISCALDAMENTO GAS | OLYMPUS OPTICAL CO LTD | GSH 2 | 2015-07-27 | Z12029014 | UPG
G9.N04872 | 61490 |  |  |  | STAMPANTE PER APPARECCHIO MEDICALE | HEWLETT PACKARD | ??? | 2003-12-05 |  | 1SC
EP.N03141 | 62559 |  |  |  | UNITÀ DI RIANIMAZIONE (ISOLA) NEONATALE | DRAEGER MEDICAL AG AND CO. KGAA | BABYTHERM 8000 | 1997-07-15 | Z12080405 | LRI
EP.N04089 | 61696 |  |  |  | UNITÀ DI RIANIMAZIONE (ISOLA) NEONATALE | DRAEGER MEDICAL AG AND CO. KGAA | BABYTHERM 8000 WB | 2001-07-06 | Z12080405 | LRI
EP.N01392 | 61711 |  |  |  | UNITÀ DI RIANIMAZIONE (ISOLA) NEONATALE | AIR SHIELDS INC | PM 78 1E | 1987-07-01 | Z12080405 | LRI
EP.N01417 | 61662 |  |  |  | UNITÀ DI RIANIMAZIONE (ISOLA) NEONATALE | AIR SHIELDS INC | PM 78 1E | 1987-07-01 | Z12080405 | LRI
G9.N03548 |  | EH.F00076 | EH.F00076\G9.N03548 |  | UNITA' DISCO OTTICO | SONY CORP | RMO S 594 | 1997-09-08
93419 | 93419 |  |  |  | UNITA' RIANIMAZIONE (ISOLA) NEONATALE
127025 | 127025 | 127023 | 127023\127025 |  | UPS X SUPPORTO SERVER | SIEMENS S.P.A. | UPS | 2014-12-01
ED.N01017 |  |  |  |  | UREA MONITOR | BAXTER | UREA MONITOR 1000 | 1987-07-01 |  | UMO
11102 | 11102 |  |  |  | URETEROSCOPIO CORTO | OLYMPUS OPTICAL CO LTD | WA 29041 A - 7.8MM - 7° | 2015-01-01
11292 |  |  |  |  | URETEROSCOPIO FLESSIBILE | OLYMPUS OPTICAL CO LTD |  | 2015-01-01
88164 | 88164 |  |  |  | URETROTOMO
EW.N05959 | 89023 |  |  |  | UROFLUSSOMETRO AMBULATORIALE PORTATILE | BEL BIOENGINEERING LABORATORIES SPA | SMART FLOW | 2007-09-26 | Z121605 | URF
EF.N00870 | 65055 |  |  |  | VACUUM TERAPIA | SANITAS ELECTRIC | TRAXATOR A 44 | 1987-07-01 | Z120611 | VCT
8220 | 96687 |  |  |  | VALUTAZIONE FUNZIONALE VISIVA | GRAND SEIKO CO LTD | GR 3300K | 2012-12-17 | Z1212012001 | VFV
8243 | 96689 |  |  |  | VALUTAZIONE FUNZIONALE VISIVA | GRAND SEIKO CO LTD | GR 3300K | 2012-12-17 | Z1212012001 | VFV
EQ.N06079 | 89916 |  |  |  | VASCA AD ULTRASUONI PER ODONTOIATRIA | BRANSON ULTRASONICS BV | BRANSONIC 3510 MTH | 2007-11-30 | Z12011302 | BUL
131672 | 131672 |  |  |  | VASCA PARTO | LADURNER HOSPITALIA GMBH | AVE PPA - BORCAD | 2014-12-23
11368 | 11368 |  |  |  | VELOCITA` DI ERITRO-SEDIMENTAZIONE, APPARECCHIO PER | DIESSE DIAGNOSTICA SENESE SPA | VES CUBE 200 |  | W02029001 | VES
11369 | 11369 |  |  |  | VELOCITA` DI ERITRO-SEDIMENTAZIONE, APPARECCHIO PER | DIESSE DIAGNOSTICA SENESE SPA | VES CUBE 200 |  | W02029001 | VES
137157 | 137157 | 137156 | 137156\137157 | x | VENTILATORE ELETTR. NEON. ALIMENT. GAS O2/ARIA SIARE ENG. MOD. SIRIO BABY 200 | SIARE ENGINEERING INTERNATIONAL GROUP SRL | SIRIO BABY 200 | 2015-08-05 | Z12030105 | VPO
EA.N03864 | 58527 |  |  | x | VENTILATORE PER ANESTESIA | DATEX OHMEDA DIVISION INSTRUMENTARIUM CORP | AS 3 ADU | 2000-07-21 | Z1203010101 | ANS
EA.N03865 | 58497 |  |  | x | VENTILATORE PER ANESTESIA | DATEX OHMEDA DIVISION INSTRUMENTARIUM CORP | AS 3 ADU | 2000-07-21 | Z1203010101 | ANS
EA.N03866 | 62549 |  |  | x | VENTILATORE PER ANESTESIA | DATEX OHMEDA DIVISION INSTRUMENTARIUM CORP | AS 3 ADU | 2000-07-21 | Z1203010101 | ANS
EA.N03867 | 64729 |  |  | x | VENTILATORE PER ANESTESIA | DATEX OHMEDA DIVISION INSTRUMENTARIUM CORP | AS 3 ADU | 2000-07-21 | Z1203010101 | ANS
EA.N03872 | 60022 |  |  |  | VENTILATORE PER ANESTESIA | BLEASE MEDICAL EQUIPMENT LTD | FRONTLINE GENIUS 2200 MRI | 2000-03-13 | V03010102 | ANS
EA.N00899 | 58428 |  | EA.N00899 |  | VENTILATORE PER ANESTESIA | DRAEGER MEDICAL AG AND CO. KGAA | SA 2 | 1996-01-01 | Z1203010101
GS.N05648 |  |  |  |  | POLTRONA OPERATORIA | STILLE SONESTA AB | SONESTA 6302 | 2006-12-11 |  | POO
58391 | 58391 |  |  |  | VENTILATORE PER ANESTESIA
GV.N01333 |  |  |  |  | MONITOR TELEVISIVO PER BIOIMMAGINI | SONY CORP | PVM 2010 QM | 1987-07-01 |  | MTV
GV.N01334 |  |  |  |  | VIDEOREGISTRATORE PER BIOIMMAGINI | SONY CORP | VO 5630 | 1987-07-01 |  | VIR
RN.N01931 | 64585 |  |  |  | VENTILATORE PER SCINTIGRAFIA POLMONARE | VITA MEDICAL LTD | TECHNEGAS GENERATOR | 1987-07-01 | Z11029004 | PDA
GV.N05118 | 54511 |  |  |  | MONITOR | MITSUBISHI | EUM 1491 A | 2007-02-26 |  | 7VM
ER.N03238 | 61239 |  | ER.N03238 | x | VENTILATORE POLMONARE | DRAEGER MEDICAL AG AND CO. KGAA | BABYLOG 8000 PLUS | 1997-07-15 | Z12030105 | VPO
5307 |  |  |  |  | VENTILATORE POLMONARE | RESPIRONICS INC | CHOICE
RA.N05973 |  |  |  |  | RIPRODUTTORE VIDEO O DIGITALE DI BIOIMMAGINI | SONY CORP | UP 21 MD | 2007-11-29 | Z110706 | RIR
RA.N05974 |  |  |  |  | RIPRODUTTORE VIDEO O DIGITALE DI BIOIMMAGINI | SONY CORP | UP 21 MD | 2007-11-28 | Z110706 | RIR
ER.N02002 | 55368 |  | ER.N02002 |  | VENTILATORE POLMONARE | ENGSTROM GAMBRO | ERICA | 1987-07-01 | Z12030105 | VPO
ER.F05669 | 89065 |  |  | x | VENTILATORE POLMONARE | DRAEGER MEDICAL AG AND CO. KGAA | EVITA XL | 2007-02-07 | Z12030105 | VPO
ER.N05671 | 89068 |  |  | x | VENTILATORE POLMONARE | DRAEGER MEDICAL AG AND CO. KGAA | EVITA XL | 2007-01-03 | Z12030105 | VPO
RF.N03599 | 64347 |  |  |  | RADIOCROMATOGRAFO | L'ACN L'ACCESSORIO NUCLEARE | MULTICROMATOGRAMMAII | 1999-06-18 |  | RCX
ER.N05672 | 89064 |  |  | x | VENTILATORE POLMONARE | DRAEGER MEDICAL AG AND CO. KGAA | EVITA XL | 2007-01-03 | Z12030105 | VPO
ER.N05673 | 89063 |  |  | x | VENTILATORE POLMONARE | DRAEGER MEDICAL AG AND CO. KGAA | EVITA XL | 2007-01-03 | Z12030105 | VPO
ER.N05142 | 85635 |  |  | x | VENTILATORE POLMONARE | HAMILTON MEDICAL AG | GALILEO BASE | 2005-02-24 | Z12150101 | VPO
ER.N03997 | 70574 | ER.N03996 | ER.N03996\ER.N03997 |  | VENTILATORE POLMONARE | HAMILTON MEDICAL | MR410 | 2000-12-14
130613 | 130613 |  |  | x | VENTILATORE POLMONARE | DRAEGER MEDICAL AG AND CO. KGAA | V 500 | 2014-11-26
130614 | 130614 |  |  | x | VENTILATORE POLMONARE | DRAEGER MEDICAL AG AND CO. KGAA | V 500 | 2014-11-26
130615 | 130615 |  |  | x | VENTILATORE POLMONARE | DRAEGER MEDICAL AG AND CO. KGAA | V 500 | 2014-11-26
137160 | 137160 |  |  |  | VENTILATORE POLMONARE DA TRASPORTO HAMILTON T1 ADU/PED | HAMILTON MEDICAL AG | HAMILTON T1 | 2015-04-20
RF.N04621 | 60459 |  |  |  | SORGENTI RADIOATTIVE | MARCA NON RICONDUCIBILE | SR90 NUCLEAR ELECTRO | 1987-07-01 | Z119002 | DSI
RF.N04622 | 60309 |  |  |  | SORGENTI RADIOATTIVE | MARCA NON RICONDUCIBILE | STRONZIO | 1987-07-01 | Z119002 | DSI
137161 | 137161 |  |  |  | VENTILATORE POLMONARE DA TRASPORTO HAMILTON T1 ADU/PED | HAMILTON MEDICAL AG | HAMILTON T1 | 2015-04-20
137162 | 137162 |  |  |  | VENTILATORE POLMONARE DA TRASPORTO HAMILTON T1 ADU/PED | HAMILTON MEDICAL AG | HAMILTON T1 | 2015-04-20
6699 | 93813 |  |  | x | VENTILATORE POLMONARE ELETTRICO (RISCATTO) | RESPIRONICS INC | BIPAP VISION | 2010-04-15 | Z12030102 | PPC
ER.N02074 | 57514 |  | ER.N02074 |  | VENTILATORE POLMONARE MECCANICO/PNEUMATICO | DRAEGER MEDICAL AG AND CO. KGAA | EVITA | 1988-06-01 | Z12030105 | VPO
ER.N02117 | 57573 |  |  |  | VENTILATORE POLMONARE MECCANICO/PNEUMATICO | DRAEGER MEDICAL AG AND CO. KGAA | EVITA | 1991-01-01 | Z12030105 | VPO
ER.N03996 | 57523 |  | ER.N03996 | x | VENTILATORE POLMONARE MECCANICO/PNEUMATICO | HAMILTON MEDICAL AG | GALILEO BASE | 2000-12-14 | W02010201 | VPO
ER.N04358 | 57555 |  |  |  | VENTILATORE POLMONARE MECCANICO/PNEUMATICO | HAMILTON MEDICAL AG | GALILEO GOLD | 2001-12-21 | Z12150101 | VPO
ER.N03856 |  |  |  |  | VENTILATORE POLMONARE PER TERAPIA INTENSIVA | OHMEDA | LOGIC 07 A | 1990-01-01 | Z12030105 | VPO
ER.N03245 |  |  |  |  | VENTILATORE POLMONARE PER URGENZE (A MASCHERA FACCIALE) | WEINMANN HAMBURG | CHEMOMAT WE | 1987-07-01 |  | VPM
ER.N09243 |  |  |  |  | VENTILATORE POLMONARE PER URGENZE (A MASCHERA FACCIALE) | PURITAN BENNET CORP | COMPANION 2801 | 1987-07-01 | Z12030105 | VPO
ER.N03647 |  |  | ER.N03647 |  | VENTILATORE POLMONARE PER URGENZE (A MASCHERA FACCIALE) | RESPIRONICS INC. | DUET LX | 1999-11-12 |  | VPM
ER.N02950 |  |  |  |  | VENTILATORE POLMONARE PER URGENZE (A MASCHERA FACCIALE) | PURITAN BENNETT | MAXIVENT | 1987-07-01 |  | VPM
ER.N02946 |  |  | ER.N02946 |  | VENTILATORE POLMONARE PER URGENZE (A MASCHERA FACCIALE) | TAEMA SA | MONNAL D | 1987-07-01 | Z12030105 | VPO
ER.N02948 |  |  | ER.N02948 |  | VENTILATORE POLMONARE PER URGENZE (A MASCHERA FACCIALE) | TAEMA SA | MONNAL D | 1987-07-01 | Z12030105 | VPO
ER.N03252 |  |  |  |  | VENTILATORE POLMONARE PER URGENZE (A MASCHERA FACCIALE) | BIRD PRODUCTS CORP. | PORTABIRD 5400 | 1987-07-01 |  | VPM
ER.N03390 |  |  | ER.N03390 |  | VENTILATORE POLMONARE PER URGENZE (A MASCHERA FACCIALE) | MARCA NON RICONDUCIBILE | PV501 | 1999-01-26 |  | VPM
ER.N04006 |  |  |  |  | VENTILATORE POLMONARE PER URGENZE (A MASCHERA FACCIALE) | HEALTHDYNE TECHNOLOGIES | QUANTUM PSV | 1997-06-24 | Z12030105 | VPO
137147 | 137147 |  | 137147 | x | VENTILATORE POLMONARE PER USO OSPEDALIERO | RESPIRONICS INC | V 60 | 2016-03-02 | Z12030105 | VPO
137326 | 137326 |  | 137326 | x | VENTILATORE POLMONARE PER USO OSPEDALIERO | RESPIRONICS INC | V 60 | 2015-12-28 | Z12030105 | VPO
137327 | 137327 |  | 137327 | x | VENTILATORE POLMONARE PER USO OSPEDALIERO | RESPIRONICS INC | V 60 | 2015-12-28 | Z12030105 | VPO
89411 | 89411 |  |  |  | VIBRATORE AMALGAMA/AMALGAMATORE ELETTRO-NICO PER ODONTOIATRIA
126814 | 126814 | 126920 | 126920\126814 |  | VIDEO CONF SYST | RAD VISION | SCOPIA XT5000 | 2014-11-01
69948 | 69948 |  |  |  | VIDEO INGRANDITORE PER IPOVEDENTI
EM.N00470 |  | G1.F00053 | G1.F00053\EM.N00470 |  | VIDEO MONITOR | COMMODORE | 1084S | 1987-07-01 |  | 7VM
EM.N00471 |  | G1.F00053 | G1.F00053\EM.N00471 |  | VIDEO MONITOR | COMMODORE | 1084S | 1987-07-01 |  | 7VM
RW.N00707 | 56423 |  |  |  | DIAFANOSCOPIO_PLANILUX DXHM_GERATEBAU FELIX SCHULDE GMBH | MARCA NON RICONDUCIBILE | NN | 1987-07-01 |  | RNN
GV.N06020 |  | G9.N06019 | G9.N06019\GV.N06020 |  | VIDEO MONITOR | PHILIPS MEDICAL SYSTEMS | 190B7CS/00 | 2008-01-02 |  | 7VM
GV.N06050 |  | G9.N06049 | G9.N06049\GV.N06050 |  | VIDEO MONITOR | SAMSUNG | 214T | 2007-06-06 |  | 7VM
G1.N04132 |  | RY.F04084 | RY.F04084\G1.N04132 |  | VIDEO MONITOR | HEWLETT PACKARD | 2828 A | 2001-01-26 |  | 7VM
EM.N00568 |  | EZ.N00567 | EZ.N00567\EM.N00568 |  | VIDEO MONITOR | HITACHI - MERCK | EZU MT14-S1 | 1990-07-05 |  | 7VM
GV.N04633 |  | RY.F04258 | RY.F04258\GV.N04633 |  | VIDEO MONITOR | TECNOLOGIE AVANZATE S.R.L. | MAG-786FD | 1987-07-01 |  | 7VM
RW.N01248 | 50728 |  |  |  | DIAFANOSCOPIO_PLANILUX DXHM_GERATEBAU FELIX SCHULDE GMBH | MARCA NON RICONDUCIBILE | NN | 1987-07-01 |  | RNN
GV.N04659 |  | RY.F04258 | RY.F04258\GV.N04659 |  | VIDEO MONITOR | TECNOLOGIE AVANZATE S.R.L. | MAG-786FD | 1987-07-01 |  | 7VM
GV.N04666 |  | RY.F04258 | RY.F04258\GV.N04666 |  | VIDEO MONITOR | TECNOLOGIE AVANZATE S.R.L. | MAG-786FD | 1987-07-01 |  | 7VM
GV.N04638 |  | RY.F04258 | RY.F04258\GV.N04638 |  | VIDEO MONITOR | LG ELECTRONICS ITALIA | STUDIO WORKS | 1987-07-01 |  | 7VM
RW.N01563 | 54947 |  |  |  | DIAFANOSCOPIO_PLANILUX DXHM_GERATEBAU FELIX SCHULDE GMBH | EUROPROTEX (L'ACCESS. RADIOGRAFICO) | 0760 IT | 1987-07-01
GV.N04669 |  | RY.F04258 | RY.F04258\GV.N04669 |  | VIDEO MONITOR | TECNOLOGIE AVANZATE S.R.L. | VEW SONIC GRAPHIC | 1987-07-01 |  | 7VM
RW.N05260 |  | ER.N05156 | ER.N05156\RW.N05260 |  | VIDEO MONITOR MEDICALE | NEC | LCD1860NX | 1970-01-01 | Z119008
RW.N04131 |  | RY.F04084 | RY.F04084\RW.N04131 |  | VIDEO MONITOR MEDICALE | MARCA NON RICONDUCIBILE | NN | 2001-01-26
RW.N04874 |  | EH.F04261 | EH.F04261\RW.N04874 |  | VIDEO MONITOR MEDICALE | BARD | VIEWSONIC P225F | 2003-07-09 | Z119008 | MTV
11310 | 11310 |  |  |  | VIDEOBRONCOSCOPIO | OLYMPUS OPTICAL CO LTD | BF-1TQ180 | 2015-12-10
G1.N02920 |  | G1.N02927 | G1.N02927\G1.N02920 |  | VIDEOCAMERA | PANASONIC NATIONAL | NV 570E | 1987-07-01 |  | 1VC
EE.N06054 | 90442 |  |  | x | VIDEOCOLONSCOPIO | OLYMPUS OPTICAL CO LTD | CF H 180 AL | 2008-03-12 | Z12020606 | VCL
RW.N01862 | 59823 |  |  |  | DIAFANOSCOPIO_PLANILUX DXHM_GERATEBAU FELIX SCHULDE GMBH | MARCA NON RICONDUCIBILE | NN | 1987-07-01 |  | RNN
EE.N06056 | 90441 |  |  | x | VIDEOCOLONSCOPIO | OLYMPUS OPTICAL CO LTD | CF H 180 AL | 2008-03-12 | Z12020606 | VCL
EE.N06013 | 90148 |  |  | x | VIDEOCOLONSCOPIO | OLYMPUS OPTICAL CO LTD | CF Q165 I | 2008-01-10 | Z12020606 | VCL
EE.N06014 | 90149 |  |  | x | VIDEOCOLONSCOPIO | OLYMPUS OPTICAL CO LTD | CF Q165 I | 2008-01-10 | Z12020606 | VCL
11305 | 11305 |  |  |  | VIDEOCOLONSCOPIO | OLYMPUS OPTICAL CO LTD | CF-H190I | 2015-12-10
11306 | 11306 |  |  |  | VIDEOCOLONSCOPIO | OLYMPUS OPTICAL CO LTD | CF-H190I | 2015-12-10
RW.N02057 | 57502 |  |  |  | DIAFANOSCOPIO_PLANILUX DXHM_GERATEBAU FELIX SCHULDE GMBH | MARCA NON RICONDUCIBILE | NN | 1987-07-01 |  | RNN
RW.N02168 | 52152 |  |  |  | DIAFANOSCOPIO_PLANILUX DXHM_GERATEBAU FELIX SCHULDE GMBH | MARCA NON RICONDUCIBILE | NN | 1987-07-01 |  | RNN
11307 | 11307 |  |  |  | VIDEOCOLONSCOPIO | OLYMPUS OPTICAL CO LTD | PCF-H190I | 2015-12-10
EK.F05275 | 95495 |  | EK.F05275 |  | VIDEODERMATOSCOPIO | DERMA MEDICAL SYSTEMS GMBH | MOLEMAX II | 2005-06-23 | Z12040118 | VAC
52973 | 52973 |  |  |  | VIDEODERMOSCOPIO
11311 | 11311 |  |  |  | VIDEODUODENOSCOPIO | OLYMPUS OPTICAL CO LTD | TJF-Q180V | 2015-12-10
11312 | 11312 |  |  |  | VIDEODUODENOSCOPIO | OLYMPUS OPTICAL CO LTD | TJF-Q180V | 2015-12-10
EE.N06016 | 90903 |  |  | x | VIDEOGASTROSCOPIO | OLYMPUS OPTICAL CO LTD | GIF 1TQ160 | 2008-01-10 | Z12020511 | VGF
11313 | 11313 |  |  |  | VIDEOGASTROSCOPIO | OLYMPUS OPTICAL CO LTD | GIF-1TH190 | 2015-12-10
11428 | 11428 |  |  |  | VIDEOGASTROSCOPIO | OLYMPUS OPTICAL CO LTD | GIF-H185 | 2016-07-12
11429 | 11429 |  |  |  | VIDEOGASTROSCOPIO | OLYMPUS OPTICAL CO LTD | GIF-H185 | 2016-07-12
11308 | 11308 |  |  |  | VIDEOGASTROSCOPIO | OLYMPUS OPTICAL CO LTD | GIF-H190 | 2015-12-10
11309 | 11309 |  |  |  | VIDEOGASTROSCOPIO | OLYMPUS OPTICAL CO LTD | GIF-H190 | 2015-12-10
7258 | 95301 |  |  | x | VIDEOGASTROSCOPIO PEDIATRICO | OLYMPUS OPTICAL CO LTD | GIF XP180 N | 2011-01-31 | Z12020511 | VGF
11099 | 11099 |  |  | x | VIDEOLAPAROSCOPIO | OLYMPUS OPTICAL CO LTD | WA 50040 A - 10MM - 0° | 2015-01-01 | Z12029016 | VAR
11328 | 11328 |  |  | x | VIDEOLAPAROSCOPIO | OLYMPUS OPTICAL CO LTD | WA 50040 A - 10MM - 0° | 2015-01-01 | Z12029016 | VAR
7697 | 7697 |  |  | x | VIDEOLAPAROSCOPIO | OLYMPUS OPTICAL CO LTD | WA 50040 A - 10MM - 0° | 2015-12-02 | Z12029016 | VAR
11100 | 11100 |  |  | x | VIDEOLAPAROSCOPIO | OLYMPUS OPTICAL CO LTD | WA 50042 A - 10MM -30° | 2015-01-01 | Z12029016 | VAR
11291 | 11291 |  |  | x | VIDEOLAPAROSCOPIO | OLYMPUS OPTICAL CO LTD | WA 50042 A - 10MM -30° | 2015-01-01 | Z12029016 | VAR
11101 | 11101 |  |  | x | VIDEOLAPAROSCOPIO | OLYMPUS OPTICAL CO LTD | WA 50052 A - 5MM - 30° | 2015-01-01 | Z12029016 | VAR
11155 | 11155 |  |  | x | VIDEOLAPAROSCOPIO 3D | OLYMPUS OPTICAL CO LTD | ENDOEYE FLEX 3D | 2015-07-27 | Z12029016 | VAR
131673 | 131673 |  |  |  | VIDEOLARINGOSCOPIO | SATURN BIOMEDICAL SYSTEMS INC | GLIDESCOPE | 2015-02-12 | Z12021004 | VRS
131674 | 131674 |  |  |  | VIDEOLARINGOSCOPIO | SATURN BIOMEDICAL SYSTEMS INC | GLIDESCOPE | 2015-02-12 | Z12021004 | VRS
RW.N04529 | 58159 |  |  |  | MONITOR | SONY CORP | NN | 1987-07-01 |  | RNN
132773 | 132773 |  |  |  | VIDEOLARINGOSCOPIO | SATURN BIOMEDICAL SYSTEMS INC | GLIDESCOPE | 2015-02-12 | Z12021004 | VRS
G9.N05603 | 88150 | EN.F05606 | EN.F05606\G9.N05603 |  | VIDEO-POLISONNIGRAFO | DELL | NN | 2006-08-30
EE.N05320 | 87340 | EE.F05276 | EE.F05276\EE.N05320 |  | VIDEOPROCESSORE | OLYMPUS OPTICAL CO LTD | CV 160 | 2005-07-22 | Z12020401 | STE
RW.N04578 | 60030 |  |  |  | DIAFANOSCOPIO_PLANILUX DXHM_GERATEBAU FELIX SCHULDE GMBH | DUPI X SPA | NL 10 | 1987-07-01 | Z110702 | DIA
EE.N06052 | 90439 |  |  |  | VIDEOPROCESSORE | OLYMPUS OPTICAL CO LTD | CV 180 EXERA II | 2008-03-12 | Z12020401 | STE
11344 | 11344 | 126920 | 126920\11344 |  | VIDEOPROCESSORE | OLYMPUS OPTICAL CO LTD | CV 190 SLAVE | 2014-11-01
RW.N05659 |  |  |  |  | INIETTORE ANGIOGRAFICO | MEDRAD INC | AVANTA |  |  | IAG
7078 | 90583 |  |  |  | VIDEOPROCESSORE | ILO ELECTRONIC GMBH | XL 300A |  | Z12020402 | FLU
G1.N00469 |  | G1.F00053 | G1.F00053\G1.N00469 |  | VIDEOREGISTRATORE / VIDEOLETTORE | PANASONIC NATIONAL | NVFS90 | 1987-07-01 |  | 1VD
RX.N02850 | 62742 |  |  |  | TAVOLO PORTA-PAZIENTE PER APPARECCHIO RADIOLOGICO | VILLA | MOVIPLAN 800/BA | 1996-12-04
G1.N02926 |  | G1.N02927 | G1.N02927\G1.N02926 |  | VIDEOREGISTRATORE / VIDEOLETTORE | SONY CORP | SLV E80 | 1987-07-01 |  | 1VD
GV.N05580 |  | EZ.N05571 | EZ.N05571\GV.N05580 |  | VIDEOREGISTRATORE PER BIOIMMAGINI | PANASONIC | AG 835 MD | 2006-05-12 | Z119014 | VIR
GV.N05581 |  | EZ.N05561 | EZ.N05561\GV.N05581 |  | VIDEOREGISTRATORE PER BIOIMMAGINI | PANASONIC | AG MD 835 B | 2006-05-19 | Z119014 | VIR
RW.N05321 | 87318 | EE.F05276 | EE.F05276\RW.N05321 |  | VIDEOREGISTRATORE PER BIOIMMAGINI | DIVICOM | CD-VTR145 | 2005-07-22 | Z119014 | VIR
G1.N02891 | 78899 | EZ.N02889 | EZ.N02889\G1.N02891 |  | VIDEOREGISTRATORE PER BIOIMMAGINI | SONY CORP | SVO 9500 MDP | 1997-03-03 | Z119014 | VIR
RX.N04704 | 56425 |  |  |  | TAVOLO PER ANGIOGRAFIA | MT MEDICAL TECHNOLOGY SRL | CT 160 T | 2003-02-17 | Z11030503 | TPA
RX.N05226 |  |  |  | x | INIETTORE ANGIOGRAFICO | MEDRAD INC | STELLANT D | 2005-05-10 |  | IAG
11327 | 11327 |  |  |  | VIDEOURETEROSCOPIO | OLYMPUS OPTICAL CO LTD | URF V2 | 2015-07-24
EU.F00040 |  |  | EU.F00040 |  | VISUALIZZATORE DELLA VOCE | IBM | NN | 1987-07-01
T1.N04853 |  |  |  |  | ASPIRATORE DOMICILIAE | POOL MEDICAL | MUCOSPIR 750 | 2003-09-05 |  | ADO
T1.N05350 |  |  |  |  | ASPIRATORE DOMICILIAE | POOL MEDICAL | MUCOSPIR 750 | 2006-01-11 |  | ADO
T1.N05381 |  |  |  |  | ASPIRATORE DOMICILIAE | POOL MEDICAL | MUCOSPIR 750 | 2005-09-26 |  | ADO
T1.N05590 |  |  |  |  | ASPIRATORE DOMICILIAE | POOL MEDICAL | MUCOSPIR 220/12V | 2006-07-17 |  | ADO
T1.N05591 |  |  |  |  | ASPIRATORE DOMICILIAE | POOL MEDICAL | MUCOSPIR 220/12V | 2006-07-14 |  | ADO
T1.N05636 |  |  |  |  | ASPIRATORE DOMICILIAE | POOL MEDICAL | MUCOSPIR 220/12V | 2006-11-29 |  | ADO
T1.N05640 |  |  |  |  | ASPIRATORE DOMICILIAE | POOL MEDICAL | MUCOSPIR 220/12V | 2006-12-07 |  | ADO
T1.N05641 |  |  |  |  | ASPIRATORE DOMICILIAE | POOL MEDICAL | MUCOSPIR 220/12V | 2006-12-07 |  | ADO
T1.N05642 |  |  |  |  | ASPIRATORE DOMICILIAE | POOL MEDICAL | MUCOSPIR 220/12V | 2006-12-07 |  | ADO
T1.N05643 |  |  |  |  | ASPIRATORE DOMICILIAE | POOL MEDICAL | MUCOSPIR 220/12V | 2006-12-07 |  | ADO
TEMP0000 |  |  |  |  | RILEVATORE BATTITO FETALE PORTATILE
TEMP0001 |  |  |  |  | SONDA LINEARE
TEMP0004 |  |  |  |  | SONDA LINEARE
TEMP0005 |  |  |  |  | APPARECCHIO PER SCREENING ERGOOGTALMOLOGICO
TEMP0006 |  |  |  |  | POMPA A SIRINGA
TEMP0007 |  |  |  |  | APPARECCHIO PER SCREENING ERGOOGTALMOLOGICO
TEMP0008 |  |  |  |  | POMPA A SIRINGA
TEMP0034 |  |  |  |  | LETTORE OTTICO DI CODICE BARRE PER SISTEMI DI TRACCIABILITA'
TEMP0035 |  |  |  |  | APPARECCHIATURA PER EMISSIONI OTOACUSTICHE 8-04-13900 ACCUSCREEN TE
TEMP0038 |  |  |  |  | COMPOCOOL WB COMPLETO, CONTENITORE COIBENTATO CON ELEMENTO REFRIGERANTE
TEMP0039 |  |  |  |  | CARRELLO
TEMP0041 |  |  |  |  | ISTOTECA
TEMP0042 |  |  |  |  | LETTORE OTTICO DI CODICE BARRE PER SISTEMI DI TRACCIABILITA'
TEMP0043 |  |  |  |  | SISTEMA TERMOMETRICO
TEMP0044 |  |  |  |  | MONITOR SA O2 (SATURIMETRO)
TEMP0045 |  |  |  |  | ISTEROSUTTORE
TEMP0046 |  |  |  |  | SONDA TERMOMETRICA
TEMP0047 |  |  |  |  | LETTORE OTTICO DI CODICE BARRE PER SISTEMI DI TRACCIABILITA'
TEMP0049 |  |  |  |  | LETTORE OTTICO DI CODICE BARRE PER SISTEMI DI TRACCIABILITA'
TEMP0050 |  |  |  |  | LETTORE OTTICO DI CODICE BARRE PER SISTEMI DI TRACCIABILITA'
TEMP0051 |  |  |  |  | LETTORE OTTICO DI CODICE BARRE PER SISTEMI DI TRACCIABILITA'
TEMP0052 |  |  |  |  | LETTORE OTTICO DI CODICE BARRE PER SISTEMI DI TRACCIABILITA'
TEMP0053 |  |  |  |  | LETTORE OTTICO DI CODICE BARRE PER SISTEMI DI TRACCIABILITA'
TEMP0054 |  |  |  |  | LETTORE OTTICO DI CODICE BARRE PER SISTEMI DI TRACCIABILITA'
TEMP0056 |  |  |  |  | COMPOCOOL WB COMPLETO, CONTENITORE COIBENTATO CON ELEMENTO REFRIGERANTE
TEMP0058 |  |  |  |  | CARRELLO PER ECOGRAFO
TEMP0061 |  |  |  |  | MARCONI SPY T U1 U2 200+200°C + sacca campione
TEMP0062 |  |  |  |  | LETTORE OTTICO DI CODICE BARRE PER SISTEMI DI TRACCIABILITA'
TEMP0063 |  |  |  |  | LETTORE OTTICO DI CODICE BARRE PER SISTEMI DI TRACCIABILITA'
TEMP0064 |  |  |  |  | LETTORE OTTICO DI CODICE BARRE PER SISTEMI DI TRACCIABILITA'
TEMP0065 |  |  |  |  | LETTORE OTTICO DI CODICE BARRE PER SISTEMI DI TRACCIABILITA'
TEMP0066 |  |  |  |  | LETTORE OTTICO DI CODICE BARRE PER SISTEMI DI TRACCIABILITA'
TEMP0067 |  |  |  |  | LETTORE OTTICO DI CODICE BARRE PER SISTEMI DI TRACCIABILITA'
TEMP0068 |  |  |  |  | LETTORE OTTICO DI CODICE BARRE PER SISTEMI DI TRACCIABILITA'
TEMP0069 |  |  |  |  | LETTORE OTTICO DI CODICE BARRE PER SISTEMI DI TRACCIABILITA'
TEMP0070 |  |  |  |  | LETTORE OTTICO DI CODICE BARRE PER SISTEMI DI TRACCIABILITA'
TEMP0071 |  |  |  |  | LETTORE OTTICO DI CODICE BARRE PER SISTEMI DI TRACCIABILITA'
TEMP0072 |  |  |  |  | LETTORE OTTICO DI CODICE BARRE PER SISTEMI DI TRACCIABILITA'
TEMP0073 |  |  |  |  | LETTORE OTTICO DI CODICE BARRE PER SISTEMI DI TRACCIABILITA'
TEMP0074 |  |  |  |  | LETTORE OTTICO DI CODICE BARRE PER SISTEMI DI TRACCIABILITA'
TEMP0075 |  |  |  |  | LETTORE OTTICO DI CODICE BARRE PER SISTEMI DI TRACCIABILITA'
TEMP0076 |  |  |  |  | LETTORE OTTICO DI CODICE BARRE PER SISTEMI DI TRACCIABILITA'
TEMP0077 |  |  |  |  | LETTORE OTTICO DI CODICE BARRE PER SISTEMI DI TRACCIABILITA'
TEMP0078 |  |  |  |  | LETTORE OTTICO DI CODICE BARRE PER SISTEMI DI TRACCIABILITA'
TEMP0079 |  |  |  |  | LETTORE OTTICO DI CODICE BARRE PER SISTEMI DI TRACCIABILITA'
TEMP0080 |  |  |  |  | LETTORE OTTICO DI CODICE BARRE PER SISTEMI DI TRACCIABILITA'
TEMP0081 |  |  |  |  | LETTORE OTTICO DI CODICE BARRE PER SISTEMI DI TRACCIABILITA'
TEMP0082 |  |  |  |  | LETTORE OTTICO DI CODICE BARRE PER SISTEMI DI TRACCIABILITA'
TEMP0083 |  |  |  |  | LETTORE OTTICO DI CODICE BARRE PER SISTEMI DI TRACCIABILITA'
TEMP0084 |  |  |  |  | LETTORE OTTICO DI CODICE BARRE PER SISTEMI DI TRACCIABILITA'
TEMP0085 |  |  |  |  | LETTORE OTTICO DI CODICE BARRE PER SISTEMI DI TRACCIABILITA'
TEMP0086 |  |  |  |  | LETTORE OTTICO DI CODICE BARRE PER SISTEMI DI TRACCIABILITA'
TEMP0087 |  |  |  |  | LETTORE OTTICO DI CODICE BARRE PER SISTEMI DI TRACCIABILITA'
TEMP0088 |  |  |  |  | LETTORE OTTICO DI CODICE BARRE PER SISTEMI DI TRACCIABILITA'
TEMP0089 |  |  |  |  | LETTORE OTTICO DI CODICE BARRE PER SISTEMI DI TRACCIABILITA'
U7.N05655 | 89851 |  |  | x | VIDEOBRONCOSCOPIO PER SISTEMA VIDEO PER BRONCOSCOPIA | OLYMPUS OPTICAL CO LTD | BF P180 EXERA II | 2007-07-17 | Z12020802 | VBR
EU.N00125 | 65081 |  |  |  | VISUALIZZATORE DELLA VOCE | SIEMENS | SI 80-1 | 1987-07-01 | Z12149010 | VVC
ZE.N03768 |  |  |  |  | PENSILE PER SALA OPERATORIA E TERAPIA INTENSIVA | DRAEGER MEDICAL AG AND CO. KGAA | DVE 8032 | 2000-01-21 | Z129007 | PSO
ZE.N03769 |  |  |  |  | PENSILE PER SALA OPERATORIA E TERAPIA INTENSIVA | DRAEGER MEDICAL AG AND CO. KGAA | DVE 8032 | 2000-01-01 | Z129007 | PSO
89774 | 89774 |  |  |  | WORK STATION DELL 380
97034 | 97034 | 97031 | 97031\97034 |  | WORKSTATION | DELL COMPUTER CORP | WORKSTATION | 2014-01-22 | Z121002
97041 | 97041 | 97047 | 97047\97041 |  | WORKSTATION | DELL COMPUTER CORP | WORKSTATION | 2014-01-22
134671 | 134671 |  |  |  | WORKSTATION | DELL COMPUTER CORP | WORKSTATION | 2015-04-01
137677 | 137677 | 137668 | 137668\137677 |  | WORKSTATION | SIEMENS AG |  | 2016-07-22
11047 | 11047 |  | 11041 |  | WORKSTATION DI COMANDO TAC/CT | HEWLETT PACKARD ITALIANA S.P.A. | NN | 2014-12-23
11048 | 11048 |  | 11041 |  | WORKSTATION DI ELABORAZIONE | HEWLETT PACKARD ITALIANA S.P.A. | 5370540-22 | 2014-12-23
11052 | 11052 |  | 11041 |  | WORKSTATION DI ELABORAZIONE | HEWLETT PACKARD ITALIANA S.P.A. | NN | 2014-12-23
11055 | 11055 |  | 11041 |  | WORKSTATION DI ELABORAZIONE | HEWLETT PACKARD ITALIANA S.P.A. | NN | 2014-12-23
124818 | 124818 |  | 124818 |  | WORKSTATION REFERTAZIONE | HEWLETT PACKARD ITALIANA S.P.A. | Z420 | 2014-09-25
ER.N04444 | [5 empty] | IVAC | 2000 | 1987-07-01 | Z12030105
5305 | [5 empty] | IGNIS | ARL644/H | 2016-06-07
11247 | 11247 |  |  |  |  | SPACELABS HEALTHCARE | BLEASE DATUM VAPORISER | 2016-02-22
ER.N02094 | [5 empty] | STRYKER | CRITICAL CARE BED | 1987-07-01 | Z12080405 | LRI
ZZ.N0113 |  |  |  |  | STRUMENTAZIONE VARIA PER ANESTESIA