## ASL CN1
Codice Classe | Classe tecnologica | PRODUTTORE | MODELLO | DATA COLLAUDO | Cod. classe figlio | Classe tecnologica figlio | Produttore | Modello | Data collaudo
AER | AEROSOL/NEBULIZZATORE | FASET | 102
AER | AEROSOL/NEBULIZZATORE | FASET | 102
AER | AEROSOL/NEBULIZZATORE | FASET | 102
AER | AEROSOL/NEBULIZZATORE | FASET | 102
AER | AEROSOL/NEBULIZZATORE | FASET | 102
AER | AEROSOL/NEBULIZZATORE | FASET | 102
AER | AEROSOL/NEBULIZZATORE | FASET | 102
AER | AEROSOL/NEBULIZZATORE | FASET | 104
PCS | ANALISI DINAMICA, SISTEMA PER | COSMOGAMMA | BALANCE PLATFORM |  | 1PP | PC DEDICATO A SW DISPOSITIVO MEDICO | ASIAN BYTE SPA | ENOC N PC EN 5B 2A
[5 empty] | 1SC | STAMPANTE A INCHIOSTRO | EPSON | LQ 870
[5 empty] | TFI | TRASFORMATORE D'ISOLAMENTO AD USO MEDICALE | COSMOGAMMA | TR 501
[5 empty] | 7VM | VIDEO MONITOR | ACER | 7254 E
AAL | ANALIZZATORE ALCOOL | LION LABORATORIES LIMITED | ALCOLMETER 500
ANS | ANESTESIA, SISTEMA PER | SOXIL | JOLLYTRONIC 2
ACH | ASPIRATORE MEDICO CHIRURGICO | BOSCAROL EMERGENCY SYSTEMS | OB 2012 | 2007-12-24
ACH | ASPIRATORE MEDICO CHIRURGICO | BOSCAROL EMERGENCY SYSTEMS | OB2012 SUCTION UNIT | 2009-04-09
ACH | ASPIRATORE MEDICO CHIRURGICO | BOSCAROL EMERGENCY SYSTEMS | OB2012 SUCTION UNIT | 2006-08-03
ACH | ASPIRATORE MEDICO CHIRURGICO | FASET | 205
ACH | ASPIRATORE MEDICO CHIRURGICO | FASET | 205
ACH | ASPIRATORE MEDICO CHIRURGICO | FASET | 206
ACH | ASPIRATORE MEDICO CHIRURGICO | FASET | 222
ACH | ASPIRATORE MEDICO CHIRURGICO | FASET | 222
ACH | ASPIRATORE MEDICO CHIRURGICO | FASET | ASPIR NENO
ACH | ASPIRATORE MEDICO CHIRURGICO | GIMA | TOBI CLINIC | 2001-12-07
ACH | ASPIRATORE MEDICO CHIRURGICO | GIMA | TOBI CLINIC | 2002-11-11
ACH | ASPIRATORE MEDICO CHIRURGICO | LEM LINEA ELETTRONICA MORETTI | ASPIMED 1.2 | 2005-02-02
ACH | ASPIRATORE MEDICO CHIRURGICO | MEDEL | KATASPIR AC 809
ACH | ASPIRATORE MEDICO CHIRURGICO | THOMAS INDUSTRIES INTERNATIONAL | MEDI-PUMP 1132 B
ACH | ASPIRATORE MEDICO CHIRURGICO | YUYUE MEDICAL EQUIPMENT & SUPPLY CO. | YY-7E-3D | 2011-05-11
BTE | BAGNO TERMOSTATICO (BAGNOMARIA) | ORFIT INDUSTRIES | SUSPAN 2
BAR | BARELLA ELETTRICA | UFSK INTERNATIONAL | STRETCHER XLE | 2009-09-10
CAD | CARRELLO PORTA-APPARECCHIATURE (ALIMENTATO) | SOXIL | CARRELLO SENTINEL
CMF | CELLA MORTUARIA FRIGORIFERA | ANGELANTONI SCIENTIFICA | NN | 1991-01-01
CMF | CELLA MORTUARIA FRIGORIFERA | UFSK INTERNATIONAL | LKZ HS 2/C | 2008-12-19
CMF | CELLA MORTUARIA FRIGORIFERA | UFSK INTERNATIONAL | LKZ HS 2/G | 2008-12-19
DEF | DEFIBRILLATORE | HELLIGE - MARQUETTE | CARDIOSERV
DES | DEFIBRILLATORE SEMIAUTOMATICO | SCHILLER | FRED EASY | 2012-02-06
DIA | DIAFANOSCOPIO /VISORE SPOT
DIA | DIAFANOSCOPIO /VISORE SPOT | DUPI X | NN
DIA | DIAFANOSCOPIO /VISORE SPOT | INDUSTRIE GUIDO MALVESTIO | NN
DIA | DIAFANOSCOPIO /VISORE SPOT | NON CODIFICATA (000)
DIA | DIAFANOSCOPIO /VISORE SPOT | TITANOX | M 608043 800X430
DIA | DIAFANOSCOPIO /VISORE SPOT | TITANOX | M 612043 1200X430
DIA | DIAFANOSCOPIO /VISORE SPOT | XXX (NON CODIFICABILE) | NN
DIA | DIAFANOSCOPIO /VISORE SPOT | XXX (NON CODIFICABILE) | NN
DIA | DIAFANOSCOPIO /VISORE SPOT | XXX (NON CODIFICABILE) | NN
DIA | DIAFANOSCOPIO /VISORE SPOT | XXX (NON CODIFICABILE) | NN
DIA | DIAFANOSCOPIO /VISORE SPOT | XXX (NON CODIFICABILE) | NN
ECO | ECOOFTALMOGRAFO | CEIEC TIANJIN INTERNATIONAL TRADING CO LTD | SW-1 000
ECG | ELETTROCARDIOGRAFO | FUKUDA DENSHI | CARDIMAX FX 7202
ECG | ELETTROCARDIOGRAFO | FUKUDA DENSHI | CARDIMAX FX 7202 | 2006-04-28
ECG | ELETTROCARDIOGRAFO | GE MARQUETTE MEDICAL SYSTEMS INC HELLIGE | MAC 1200 ST
FBI | FRIGORIFERO USO MEDICO/FARMACEUTICO | FIOCCHETTI CIRO | NN
FBI | FRIGORIFERO USO MEDICO/FARMACEUTICO | KW APPARECCHI SCIENTIFICI SRL | R1500C TG | 2014-09-17
LFE | LAMPADA A FESSURA | AUMED CORP | SLM 2 | 2008-12-18
LFE | LAMPADA A FESSURA | TOPCON | SL-3E.6E
LAI | LAMPADA PER AMBIENTE MEDICALE | DERUNGS | D MED IRIS 65 F | 2008-07-15
LSC | LAMPADA SCIALITICA PER SALA OPERATORIA | BERCHTOLD | CHROMOPHARE C 450
LSC | LAMPADA SCIALITICA PER SALA OPERATORIA | BERCHTOLD | CHROMOPHARE C 450
LSC | LAMPADA SCIALITICA PER SALA OPERATORIA | BERCHTOLD | CHROMOPHARE C 450
LSC | LAMPADA SCIALITICA PER SALA OPERATORIA | MARTIN | ML 1001 E | 2003-07-09
LPD | LAVAPADELLE | METALARREDINOX | LP 2S DTA
LLE | LETTINO RIBALTABILE PER FISIOTERAPIA (LETTO DI STATICA) | ENRAF NONIUS | MANUMED STANDARD | 2003-09-24
LDF | LETTO A MOVIMENTAZIONE ELETTRICA (PER DEGENZA) | HILL ROM | AVANTGUARD 800 | 2006-09-28
LDF | LETTO A MOVIMENTAZIONE ELETTRICA (PER DEGENZA) | HILL ROM | AVANTGUARD 800 | 2006-09-28
LDF | LETTO A MOVIMENTAZIONE ELETTRICA (PER DEGENZA) | HILL ROM | AVANTGUARD 800 | 2006-09-25
LDF | LETTO A MOVIMENTAZIONE ELETTRICA (PER DEGENZA) | HILL ROM | AVANTGUARD 800 | 2006-09-28
LDF | LETTO A MOVIMENTAZIONE ELETTRICA (PER DEGENZA) | HILL ROM | AVANTGUARD 800 | 2006-09-28
LDF | LETTO A MOVIMENTAZIONE ELETTRICA (PER DEGENZA) | HILL ROM | AVANTGUARD 800 | 2006-09-28
LDF | LETTO A MOVIMENTAZIONE ELETTRICA (PER DEGENZA) | LINET SPOL SRO LTD | ELEGANZA
LDF | LETTO A MOVIMENTAZIONE ELETTRICA (PER DEGENZA) | LINET SPOL SRO LTD | ELEGANZA
LDF | LETTO A MOVIMENTAZIONE ELETTRICA (PER DEGENZA) | LINET SPOL SRO LTD | ELEGANZA
LDF | LETTO A MOVIMENTAZIONE ELETTRICA (PER DEGENZA) | LINET SPOL SRO LTD | ELEGANZA
LTT | LETTO A MOVIMENTAZIONE ELETTRICA (PER TERAPIA INTENSIVA) | DOIMO MIS SRL | LH-305 | 2011-09-23
LTT | LETTO A MOVIMENTAZIONE ELETTRICA (PER TERAPIA INTENSIVA) | FARAM SPA | FF02-TA 150 EQ4T | 2009-06-04
LTT | LETTO A MOVIMENTAZIONE ELETTRICA (PER TERAPIA INTENSIVA) | FARAM SPA | FF02-TA 150 EQ4T | 2009-06-04
LTT | LETTO A MOVIMENTAZIONE ELETTRICA (PER TERAPIA INTENSIVA) | FARAM SPA | FF02-TA 150 EQ4T | 2009-06-04
LTT | LETTO A MOVIMENTAZIONE ELETTRICA (PER TERAPIA INTENSIVA) | FARAM SPA | FF02-TA 150 EQ4T | 2009-06-04
LTT | LETTO A MOVIMENTAZIONE ELETTRICA (PER TERAPIA INTENSIVA) | FARAM SPA | FF02-TA 150 EQ4T | 2009-06-04
LTT | LETTO A MOVIMENTAZIONE ELETTRICA (PER TERAPIA INTENSIVA) | FARAM SPA | FF02-TA 150 EQ4T | 2009-06-04
LTT | LETTO A MOVIMENTAZIONE ELETTRICA (PER TERAPIA INTENSIVA) | FARAM SPA | FF02-TA 150 EQ4T | 2009-06-04
LTT | LETTO A MOVIMENTAZIONE ELETTRICA (PER TERAPIA INTENSIVA) | FARAM SPA | FF02-TA 150 EQ4T | 2009-06-04
LTT | LETTO A MOVIMENTAZIONE ELETTRICA (PER TERAPIA INTENSIVA) | FARAM SPA | FF02-TA 150 EQ4T | 2009-06-04
LTT | LETTO A MOVIMENTAZIONE ELETTRICA (PER TERAPIA INTENSIVA) | INDUSTRIE GUIDO MALVESTIO | 3CE750X
LTT | LETTO A MOVIMENTAZIONE ELETTRICA (PER TERAPIA INTENSIVA) | INDUSTRIE GUIDO MALVESTIO | 3CE750X
LTT | LETTO A MOVIMENTAZIONE ELETTRICA (PER TERAPIA INTENSIVA) | INDUSTRIE GUIDO MALVESTIO | 3CE750X
LTT | LETTO A MOVIMENTAZIONE ELETTRICA (PER TERAPIA INTENSIVA) | INDUSTRIE GUIDO MALVESTIO | 40321380/EX
LTT | LETTO A MOVIMENTAZIONE ELETTRICA (PER TERAPIA INTENSIVA) | INDUSTRIE GUIDO MALVESTIO | 40321380/EX
LTT | LETTO A MOVIMENTAZIONE ELETTRICA (PER TERAPIA INTENSIVA) | INDUSTRIE GUIDO MALVESTIO | 40321380/EX
LTT | LETTO A MOVIMENTAZIONE ELETTRICA (PER TERAPIA INTENSIVA) | INDUSTRIE GUIDO MALVESTIO | 40321380/EX
LTT | LETTO A MOVIMENTAZIONE ELETTRICA (PER TERAPIA INTENSIVA) | INDUSTRIE GUIDO MALVESTIO | 40321380/EX
LTT | LETTO A MOVIMENTAZIONE ELETTRICA (PER TERAPIA INTENSIVA) | INDUSTRIE GUIDO MALVESTIO | 40321380/EX
LTT | LETTO A MOVIMENTAZIONE ELETTRICA (PER TERAPIA INTENSIVA) | INDUSTRIE GUIDO MALVESTIO | 40321380/EX
LTT | LETTO A MOVIMENTAZIONE ELETTRICA (PER TERAPIA INTENSIVA) | INDUSTRIE GUIDO MALVESTIO | 40321380/EX
LTT | LETTO A MOVIMENTAZIONE ELETTRICA (PER TERAPIA INTENSIVA) | INDUSTRIE GUIDO MALVESTIO | 40321380/EX
LTT | LETTO A MOVIMENTAZIONE ELETTRICA (PER TERAPIA INTENSIVA) | INDUSTRIE GUIDO MALVESTIO | 40321380/EX
LTT | LETTO A MOVIMENTAZIONE ELETTRICA (PER TERAPIA INTENSIVA) | INDUSTRIE GUIDO MALVESTIO | 40321380/EX
LTT | LETTO A MOVIMENTAZIONE ELETTRICA (PER TERAPIA INTENSIVA) | INDUSTRIE GUIDO MALVESTIO | 40321380/EX
LTT | LETTO A MOVIMENTAZIONE ELETTRICA (PER TERAPIA INTENSIVA) | INDUSTRIE GUIDO MALVESTIO | 40321380/EX
LTT | LETTO A MOVIMENTAZIONE ELETTRICA (PER TERAPIA INTENSIVA) | INDUSTRIE GUIDO MALVESTIO | 40321380/EX
LTT | LETTO A MOVIMENTAZIONE ELETTRICA (PER TERAPIA INTENSIVA) | INDUSTRIE GUIDO MALVESTIO | 40321380/EX
LTT | LETTO A MOVIMENTAZIONE ELETTRICA (PER TERAPIA INTENSIVA) | INDUSTRIE GUIDO MALVESTIO | 40321380/EX
LTT | LETTO A MOVIMENTAZIONE ELETTRICA (PER TERAPIA INTENSIVA) | INDUSTRIE GUIDO MALVESTIO | 40321380/EX
LTT | LETTO A MOVIMENTAZIONE ELETTRICA (PER TERAPIA INTENSIVA) | INDUSTRIE GUIDO MALVESTIO | 40321380/EX
LTT | LETTO A MOVIMENTAZIONE ELETTRICA (PER TERAPIA INTENSIVA) | INDUSTRIE GUIDO MALVESTIO | 40321380/EX
LTT | LETTO A MOVIMENTAZIONE ELETTRICA (PER TERAPIA INTENSIVA) | INDUSTRIE GUIDO MALVESTIO | 40321380/EX
LTT | LETTO A MOVIMENTAZIONE ELETTRICA (PER TERAPIA INTENSIVA) | INDUSTRIE GUIDO MALVESTIO | 40321380/EX
LTT | LETTO A MOVIMENTAZIONE ELETTRICA (PER TERAPIA INTENSIVA) | INDUSTRIE GUIDO MALVESTIO | 40321380/EX
LTT | LETTO A MOVIMENTAZIONE ELETTRICA (PER TERAPIA INTENSIVA) | INDUSTRIE GUIDO MALVESTIO | 40321380/EX
LTT | LETTO A MOVIMENTAZIONE ELETTRICA (PER TERAPIA INTENSIVA) | INDUSTRIE GUIDO MALVESTIO | 40321380/EX
LTT | LETTO A MOVIMENTAZIONE ELETTRICA (PER TERAPIA INTENSIVA) | INDUSTRIE GUIDO MALVESTIO | 40321380/EX
LTT | LETTO A MOVIMENTAZIONE ELETTRICA (PER TERAPIA INTENSIVA) | INDUSTRIE GUIDO MALVESTIO | 40321380/EX
LTT | LETTO A MOVIMENTAZIONE ELETTRICA (PER TERAPIA INTENSIVA) | INDUSTRIE GUIDO MALVESTIO | 40321380/EX
LTT | LETTO A MOVIMENTAZIONE ELETTRICA (PER TERAPIA INTENSIVA) | INDUSTRIE GUIDO MALVESTIO | 40321380/EX
LTT | LETTO A MOVIMENTAZIONE ELETTRICA (PER TERAPIA INTENSIVA) | INDUSTRIE GUIDO MALVESTIO | 40321380/EX
LTT | LETTO A MOVIMENTAZIONE ELETTRICA (PER TERAPIA INTENSIVA) | INDUSTRIE GUIDO MALVESTIO | 40321380/EX
LTT | LETTO A MOVIMENTAZIONE ELETTRICA (PER TERAPIA INTENSIVA) | INDUSTRIE GUIDO MALVESTIO | 40321380/EX
LTT | LETTO A MOVIMENTAZIONE ELETTRICA (PER TERAPIA INTENSIVA) | NIGHTINGALE CARE BEDS LTD | PRO AXIS | 2009-07-09
LTT | LETTO A MOVIMENTAZIONE ELETTRICA (PER TERAPIA INTENSIVA) | XXX (NON CODIFICABILE) | NN
LTT | LETTO A MOVIMENTAZIONE ELETTRICA (PER TERAPIA INTENSIVA) | XXX (NON CODIFICABILE) | NN
LTT | LETTO A MOVIMENTAZIONE ELETTRICA (PER TERAPIA INTENSIVA) | XXX (NON CODIFICABILE) | NN
LTT | LETTO A MOVIMENTAZIONE ELETTRICA (PER TERAPIA INTENSIVA) | XXX (NON CODIFICABILE) | NN
LTT | LETTO A MOVIMENTAZIONE ELETTRICA (PER TERAPIA INTENSIVA) | XXX (NON CODIFICABILE) | NN
LTT | LETTO A MOVIMENTAZIONE ELETTRICA (PER TERAPIA INTENSIVA) | XXX (NON CODIFICABILE) | NN
LTT | LETTO A MOVIMENTAZIONE ELETTRICA (PER TERAPIA INTENSIVA) | XXX (NON CODIFICABILE) | NN
LTT | LETTO A MOVIMENTAZIONE ELETTRICA (PER TERAPIA INTENSIVA) | XXX (NON CODIFICABILE) | NN
LTT | LETTO A MOVIMENTAZIONE ELETTRICA (PER TERAPIA INTENSIVA) | XXX (NON CODIFICABILE) | NN
LTT | LETTO A MOVIMENTAZIONE ELETTRICA (PER TERAPIA INTENSIVA) | XXX (NON CODIFICABILE) | NN
LTT | LETTO A MOVIMENTAZIONE ELETTRICA (PER TERAPIA INTENSIVA) | XXX (NON CODIFICABILE) | NN
LTT | LETTO A MOVIMENTAZIONE ELETTRICA (PER TERAPIA INTENSIVA) | XXX (NON CODIFICABILE) | NN
LTT | LETTO A MOVIMENTAZIONE ELETTRICA (PER TERAPIA INTENSIVA) | XXX (NON CODIFICABILE) | NN
LTT | LETTO A MOVIMENTAZIONE ELETTRICA (PER TERAPIA INTENSIVA) | XXX (NON CODIFICABILE) | NN
LTT | LETTO A MOVIMENTAZIONE ELETTRICA (PER TERAPIA INTENSIVA) | XXX (NON CODIFICABILE) | NN
LTT | LETTO A MOVIMENTAZIONE ELETTRICA (PER TERAPIA INTENSIVA) | XXX (NON CODIFICABILE) | NN
LTT | LETTO A MOVIMENTAZIONE ELETTRICA (PER TERAPIA INTENSIVA) | XXX (NON CODIFICABILE) | NN
LTT | LETTO A MOVIMENTAZIONE ELETTRICA (PER TERAPIA INTENSIVA) | XXX (NON CODIFICABILE) | NN
LTT | LETTO A MOVIMENTAZIONE ELETTRICA (PER TERAPIA INTENSIVA) | XXX (NON CODIFICABILE) | NN
MTE | MISURATORE TEMPI DI REAZIONE | SODI SCIENTIFICA | TR 20/84
MCD | MISURATORE VOLUME VESCICALE A ULTRASUONI | DIAGNOSTIC ULTRASOUND | BLADDER SCAN BVI 3000 |  | CCU | CARICA ACCUMULATORE PER APPARECCHIO USO MEDICO | DIAGNOSTIC ULTRASOUND | 0400-0036
MON | MONITOR PARAMETRI VITALI | SOXIL | SOXICAP
OOR | MONITOR SPO2 (SATURIMETRO, PULSOSSIMETRO) | CONTEC MEDICAL INC | CMS 60
OOR | MONITOR SPO2 (SATURIMETRO, PULSOSSIMETRO) | CONTEC MEDICAL INC | CMS 60
OOR | MONITOR SPO2 (SATURIMETRO, PULSOSSIMETRO) | CONTEC MEDICAL INC | CMS-60A
OOR | MONITOR SPO2 (SATURIMETRO, PULSOSSIMETRO) | CONTEC MEDICAL INC | CMS-60A
OOR | MONITOR SPO2 (SATURIMETRO, PULSOSSIMETRO) | GUANGDONG BIOLIGHT MEDITECH CO LTD | M 800 | 2012-07-05
OOR | MONITOR SPO2 (SATURIMETRO, PULSOSSIMETRO) | MASIMO CORPORATION | RAD-5 | 2015-07-22
OOR | MONITOR SPO2 (SATURIMETRO, PULSOSSIMETRO) | MASIMO CORPORATION | RAD-5 | 2014-09-15
OOR | MONITOR SPO2 (SATURIMETRO, PULSOSSIMETRO) | MASIMO CORPORATION | RAD-57 | 2012-05-23
OOR | MONITOR SPO2 (SATURIMETRO, PULSOSSIMETRO) | MASIMO CORPORATION | RAD-57 | 2013-01-14
OOR | MONITOR SPO2 (SATURIMETRO, PULSOSSIMETRO) | MASIMO CORPORATION | RAD-57 | 2012-10-03
OOR | MONITOR SPO2 (SATURIMETRO, PULSOSSIMETRO) | NONIN MEDICAL CORPORATION | ONYX
OOR | MONITOR SPO2 (SATURIMETRO, PULSOSSIMETRO) | SHENZHEN CREATIVE INDUSTRY CO. LTD | PC 60 HEAL FORCE
OOR | MONITOR SPO2 (SATURIMETRO, PULSOSSIMETRO) | SHENZHEN CREATIVE INDUSTRY CO. LTD | PC 60 HEAL FORCE
OFM | OFTALMOMETRO (CHERATOMETRO) | SBISA' | 4184S | 2000-10-25
OFS | OFTALMOSCOPIO | HEINE | OMEGA 500 | 2008-11-20
PDS | PODOSCOPIO | CHINESPORT | PODOSCOPIO L
PIN | POMPA DI INFUSIONE | TERUMO | STC 508 TERUFUSION
PIN | POMPA DI INFUSIONE | TERUMO | TE 171 | 2001-09-17
PIN | POMPA DI INFUSIONE | TERUMO | TE 171
PIN | POMPA DI INFUSIONE | TERUMO | TE 171
PIN | POMPA DI INFUSIONE | TERUMO | TE 171
PIN | POMPA DI INFUSIONE | TERUMO | TE 171 | 2008-12-05
PIN | POMPA DI INFUSIONE | TERUMO | TE 172 TERUFUSION | 2008-12-05
PIN | POMPA DI INFUSIONE | TERUMO | TE 172 TERUFUSION | 2009-03-19
PIN | POMPA DI INFUSIONE | TERUMO | TE 172 TERUFUSION | 2009-03-19
PRO | PROIETTORE DI OTTOTIPI | SHIN NIPPON | CP 30 | 2008-11-20
SET | SISTEMA ELETTROMECCANICO PER TERAPIA FISICA | LOWER LIMB | L2 TORONTO CPM
SET | SISTEMA ELETTROMECCANICO PER TERAPIA FISICA | ORMED | ARTROMOT K
SET | SISTEMA ELETTROMECCANICO PER TERAPIA FISICA | ORMED | ARTROMOT K
SET | SISTEMA ELETTROMECCANICO PER TERAPIA FISICA | ORMED | ARTROMOT K
SET | SISTEMA ELETTROMECCANICO PER TERAPIA FISICA | WESSELING BV | BOBATH E
SET | SISTEMA ELETTROMECCANICO PER TERAPIA FISICA | WESSELING BV | BOBATH E
SAH | SPOSTAMENTO PAZIENTE (SOLLEVATORE), SISTEMA PER | ARJO HOSPITAL EQUIPMENT | MAXI MOVE
SAH | SPOSTAMENTO PAZIENTE (SOLLEVATORE), SISTEMA PER | ARJO HOSPITAL EQUIPMENT | TRIXIE LIFT
TAN | TAVOLO ANATOMICO PER AUTOPSIA | ANGELANTONI SCIENTIFICA | BA 101 1990 | 1991-01-01
TAN | TAVOLO ANATOMICO PER AUTOPSIA | UFSK INTERNATIONAL | ST HS 16-02 SF | 2008-12-19
TAR | TAVOLO PORTA-STRUMENTI OFTALMOLOGICI | RAY VISION CORPORATION | AT-16 | 2008-11-20
TLA | TESTALETTO PORTA SERVIZI | LUXRAMA | CAL A 1 B
TLA | TESTALETTO PORTA SERVIZI | LUXRAMA | CAL A 1 B
TLA | TESTALETTO PORTA SERVIZI | LUXRAMA | CAL A 1 B
TLA | TESTALETTO PORTA SERVIZI | LUXRAMA | CAL A 1 B
TLA | TESTALETTO PORTA SERVIZI | LUXRAMA | CAL A 1 B
TLA | TESTALETTO PORTA SERVIZI | LUXRAMA | CAL A 1 B
TLA | TESTALETTO PORTA SERVIZI | LUXRAMA | CAL A 1 B
TLA | TESTALETTO PORTA SERVIZI | LUXRAMA | CAL A 1 B
TLA | TESTALETTO PORTA SERVIZI | LUXRAMA | CAL A 1 B
TLA | TESTALETTO PORTA SERVIZI | LUXRAMA | CAL A 1 B
TLA | TESTALETTO PORTA SERVIZI | LUXRAMA | CAL A 1 B
TLA | TESTALETTO PORTA SERVIZI | RC LUCE | HOSPITAL LIGHT 297-IE-GC-PGM-1700
TLA | TESTALETTO PORTA SERVIZI | RC LUCE | HOSPITAL LIGHT 297-IE-GC-PGM-1700
TLA | TESTALETTO PORTA SERVIZI | RC LUCE | HOSPITAL LIGHT 297-IE-GC-PGM-1700
TLA | TESTALETTO PORTA SERVIZI | RC LUCE | HOSPITAL LIGHT 297-IE-GC-PGM-1700
TLA | TESTALETTO PORTA SERVIZI | RC LUCE | HOSPITAL LIGHT 297-IE-GC-PGM-1700
TLA | TESTALETTO PORTA SERVIZI | RC LUCE | HOSPITAL LIGHT 297-IE-GC-PGM-1700
TLA | TESTALETTO PORTA SERVIZI | RC LUCE | HOSPITAL LIGHT 297-IE-GC-PGM-1700
TLA | TESTALETTO PORTA SERVIZI | RC LUCE | HOSPITAL LIGHT 297-IE-GC-PGM-1700
TLA | TESTALETTO PORTA SERVIZI | RC LUCE | HOSPITAL LIGHT 297-IE-GC-PGM-1700
TLA | TESTALETTO PORTA SERVIZI | RC LUCE | HOSPITAL LIGHT 297-IE-GC-PGM-1700
TLA | TESTALETTO PORTA SERVIZI | RC LUCE | HOSPITAL LIGHT 297-IE-GC-PGM-1700
TLA | TESTALETTO PORTA SERVIZI | RC LUCE | HOSPITAL LIGHT 297-IE-GC-PGM-1700
TLA | TESTALETTO PORTA SERVIZI | RC LUCE | HOSPITAL LIGHT 297-IE-GC-PGM-1700
TLA | TESTALETTO PORTA SERVIZI | RC LUCE | HOSPITAL LIGHT 297-IE-GC-PGM-1700
TLA | TESTALETTO PORTA SERVIZI | RC LUCE | HOSPITAL LIGHT 297-IE-GC-PGM-1700
TLA | TESTALETTO PORTA SERVIZI | RC LUCE | HOSPITAL LIGHT 297-IE-GC-PGM-1700
TLA | TESTALETTO PORTA SERVIZI | RC LUCE | HOSPITAL LIGHT 297-IE-GC-PGM-1700
TLA | TESTALETTO PORTA SERVIZI | RC LUCE | HOSPITAL LIGHT 297-IE-GC-PGM-1700
TLA | TESTALETTO PORTA SERVIZI | RC LUCE | HOSPITAL LIGHT 297-IE-GC-PGM-1700
TLA | TESTALETTO PORTA SERVIZI | RC LUCE | HOSPITAL LIGHT 297-IE-GC-PGM-1700
TLA | TESTALETTO PORTA SERVIZI | RC LUCE | HOSPITAL LIGHT 297-IE-GC-PGM-1700
TLA | TESTALETTO PORTA SERVIZI | RC LUCE | HOSPITAL LIGHT 297-IE-GC-PGM-1700
TLA | TESTALETTO PORTA SERVIZI | RC LUCE | HOSPITAL LIGHT 297-IE-GC-PGM-1700
TLA | TESTALETTO PORTA SERVIZI | RC LUCE | HOSPITAL LIGHT 297-IE-GC-PGM-1700
TLA | TESTALETTO PORTA SERVIZI | RC LUCE | HOSPITAL LIGHT 297-IE-GC-PGM-1700
TLA | TESTALETTO PORTA SERVIZI | RC LUCE | HOSPITAL LIGHT 297-IE-GC-PGM-1700
TLA | TESTALETTO PORTA SERVIZI | RC LUCE | HOSPITAL LIGHT 297-IE-GC-PGM-1700
TLA | TESTALETTO PORTA SERVIZI | RC LUCE | HOSPITAL LIGHT 297-IE-GC-PGM-1700
TLA | TESTALETTO PORTA SERVIZI | RC LUCE | HOSPITAL LIGHT 297-IE-GC-PGM-1700
TLA | TESTALETTO PORTA SERVIZI | RC LUCE | HOSPITAL LIGHT 297-IE-GC-PGM-1700
TLA | TESTALETTO PORTA SERVIZI | RC LUCE | HOSPITAL LIGHT 297-IE-GC-PGM-1750
DEF | DEFIBRILLATORE | HELLIGE - MARQUETTE | DEFIPORT SCP 912
ECG | ELETTROCARDIOGRAFO | PHILIPS (EX HP-AGILENT) | PAGEWRITER 100
VFV | VALUTAZIONE FUNZIONALE VISIVA / ABILITA' VISIVA | ESSILOR | ERGOVISION
FBI | FRIGORIFERO USO MEDICO/FARMACEUTICO | ANGELO PO | NN
FBI | FRIGORIFERO USO MEDICO/FARMACEUTICO | FIOCCHETTI CIRO | NN
FBI | FRIGORIFERO USO MEDICO/FARMACEUTICO | FIOCCHETTI CIRO | NN
FBI | FRIGORIFERO USO MEDICO/FARMACEUTICO | FIOCCHETTI CIRO | NN
FBI | FRIGORIFERO USO MEDICO/FARMACEUTICO | KW APPARECCHI SCIENTIFICI SRL | KLAB R 2300 V | 2011-06-16
FBI | FRIGORIFERO USO MEDICO/FARMACEUTICO | KW APPARECCHI SCIENTIFICI SRL | KLAB R 2300 V | 2011-06-16
CEN | CENTRIFUGA | MPW MED INSTRUMENTS | MPW 250 | 2005-10-19
ALA | AGITATORE DA LABORATORIO | VWR INTERNATIONAL S.R.L. | NUTATING MIXER
BAE | BILANCIA ANALITICA | ACCULAB INTERNATIONAL | ALC 210 4
CIR | CAPPA ASPIRANTE/CHIMICA | ASAL | CARBO 900
LIC | LETTORE PIASTRE PER IMMUNOCHIMICA | BIO-RAD LABORATORIES | 680 MICROPLATE READER
OMO | OMOGENEIZZATORE | WARING PRODUCTS DIVISION | 2 LITRI DUE VELOCITA'
RIC | RISCALDATORE DA LABORATORIO | FALC | THERMOBLOCK TA 120 P1
EVM | EMOVELOCIMETRO/DOPPLER VASCOLARE | HUNTLEIGH HEALTHCARE LTD | MAXI DOPPLEX MD200 | 2006-01-04
LLE | LETTINO RIBALTABILE PER FISIOTERAPIA (LETTO DI STATICA) | FERROX | 240020 D DEGAS
LLE | LETTINO RIBALTABILE PER FISIOTERAPIA (LETTO DI STATICA) | FERROX | 240020 D DEGAS
DIA | DIAFANOSCOPIO /VISORE SPOT | XXX (NON CODIFICABILE) | NN
ECG | ELETTROCARDIOGRAFO | ESAOTE BIOMEDICA | P8000
ECG | ELETTROCARDIOGRAFO | GE MEDICAL SYSTEMS | MAC 1200 ST | 2011-03-31
ECG | ELETTROCARDIOGRAFO | GE MEDICAL SYSTEMS | MAC 1200 ST
OOR | MONITOR SPO2 (SATURIMETRO, PULSOSSIMETRO) | CONTEC MEDICAL INC | SAT 300
OOR | MONITOR SPO2 (SATURIMETRO, PULSOSSIMETRO) | CONTEC MEDICAL INC | SAT 300 | 2010-12-09
OOR | MONITOR SPO2 (SATURIMETRO, PULSOSSIMETRO) | CONTEC MEDICAL INC | SAT 300
OOR | MONITOR SPO2 (SATURIMETRO, PULSOSSIMETRO) | CONTEC MEDICAL INC | SAT 300 | 2010-12-09
OOR | MONITOR SPO2 (SATURIMETRO, PULSOSSIMETRO) | SHENZEN MINDRAY | PM 50
OOR | MONITOR SPO2 (SATURIMETRO, PULSOSSIMETRO) | SHENZEN MINDRAY | PM 50
OOR | MONITOR SPO2 (SATURIMETRO, PULSOSSIMETRO) | SHENZHEN CREATIVE INDUSTRY CO. LTD | PC 60
PPT | POLTRONA PER TERAPIA / PRELIEVI | GIVAS SRL | AP 4095
AER | AEROSOL/NEBULIZZATORE | FASET | 102
AER | AEROSOL/NEBULIZZATORE | FASET | 102
AER | AEROSOL/NEBULIZZATORE | FASET | 102
ACH | ASPIRATORE MEDICO CHIRURGICO | FASET | 206
ACH | ASPIRATORE MEDICO CHIRURGICO | GIMA | TOBI
DEF | DEFIBRILLATORE | HELLIGE - MARQUETTE | CARDIOSERV
ECL | ECOTOMOGRAFO PORTATILE | MCUBE TECHNOLOGY CO LTD | CUBESCAN BIOCON 500
ECG | ELETTROCARDIOGRAFO | GE MEDICAL SYSTEMS | MAC 1200 ST | 2011-03-31
ECG | ELETTROCARDIOGRAFO | GE MEDICAL SYSTEMS | MAC 1200 ST
ECG | ELETTROCARDIOGRAFO | MORTARA INSTRUMENT INC | ELI 150
ECG | ELETTROCARDIOGRAFO | MORTARA INSTRUMENT INC | ELI 50 I
FBI | FRIGORIFERO USO MEDICO/FARMACEUTICO | KW APPARECCHI SCIENTIFICI SRL | R 700 CX N | 2012-02-24
LTT | LETTO A MOVIMENTAZIONE ELETTRICA (PER TERAPIA INTENSIVA) | CLA HOSPITAL S.P.A. | 427S0029
LTT | LETTO A MOVIMENTAZIONE ELETTRICA (PER TERAPIA INTENSIVA) | CLA HOSPITAL S.P.A. | 427S0029
LTT | LETTO A MOVIMENTAZIONE ELETTRICA (PER TERAPIA INTENSIVA) | CLA HOSPITAL S.P.A. | 427S0029
LTT | LETTO A MOVIMENTAZIONE ELETTRICA (PER TERAPIA INTENSIVA) | CLA HOSPITAL S.P.A. | 427S0029
LTT | LETTO A MOVIMENTAZIONE ELETTRICA (PER TERAPIA INTENSIVA) | CLA HOSPITAL S.P.A. | 427S0029
LTT | LETTO A MOVIMENTAZIONE ELETTRICA (PER TERAPIA INTENSIVA) | CLA HOSPITAL S.P.A. | 427S0029
LTT | LETTO A MOVIMENTAZIONE ELETTRICA (PER TERAPIA INTENSIVA) | CLA HOSPITAL S.P.A. | 427S0029
LTT | LETTO A MOVIMENTAZIONE ELETTRICA (PER TERAPIA INTENSIVA) | CLA HOSPITAL S.P.A. | 427S0029
LTT | LETTO A MOVIMENTAZIONE ELETTRICA (PER TERAPIA INTENSIVA) | CLA HOSPITAL S.P.A. | 427S0029
LTT | LETTO A MOVIMENTAZIONE ELETTRICA (PER TERAPIA INTENSIVA) | CLA HOSPITAL S.P.A. | 427S0029
LTT | LETTO A MOVIMENTAZIONE ELETTRICA (PER TERAPIA INTENSIVA) | CLA HOSPITAL S.P.A. | 827173F33
OOR | MONITOR SPO2 (SATURIMETRO, PULSOSSIMETRO) | CONTEC MEDICAL INC | CMS 60 | 2009-07-16
OOR | MONITOR SPO2 (SATURIMETRO, PULSOSSIMETRO) | GIMA | OXY 6
OOR | MONITOR SPO2 (SATURIMETRO, PULSOSSIMETRO) | GIMA | OXY 6
OOR | MONITOR SPO2 (SATURIMETRO, PULSOSSIMETRO) | SPENCER ITALIA SRL | OTIS 500
NUL | NEBULIZZATORE AD ULTRASUONI | NOUVAG AG | ULTRASONIC 2000
RHO | REGISTRATORE HOLTER ECG | DEL MAR AVIONICS | ARIA
RHP | REGISTRATORE HOLTER PRESSIONE INCRUENTA | SPACELABS | 90207
SAH | SPOSTAMENTO PAZIENTE (SOLLEVATORE), SISTEMA PER | AKS AKTUELLE KRANKENPFLEGE SYSTEME GMBH | FOLDY
DEF | DEFIBRILLATORE | HELLIGE - MARQUETTE | CARDIOSERV
DIA | DIAFANOSCOPIO /VISORE SPOT | EUROPROTEX (L'ACCESS. RADIOGRAFICO) | NN
ELT | ELETTROTERAPIA, APPARECCHIO PER | WIMED | TA 100
LCP | LETTINO VISITA / TERAPIA A MOVIMENTAZIONE ELETTRICA | CHINESPORT | VISIT 1 | 2011-12-07
LCP | LETTINO VISITA / TERAPIA A MOVIMENTAZIONE ELETTRICA | GIVAS SRL | AT 4046 E
OOR | MONITOR SPO2 (SATURIMETRO, PULSOSSIMETRO) | SHENZEN MINDRAY | PM 50
OOR | MONITOR SPO2 (SATURIMETRO, PULSOSSIMETRO) | SPENCER ITALIA SRL | OTIS 500
PIN | POMPA DI INFUSIONE | ABBOTT | LIFECARE XL
SAH | SPOSTAMENTO PAZIENTE (SOLLEVATORE), SISTEMA PER | AKS AKTUELLE KRANKENPFLEGE SYSTEME GMBH | FOLDY
ECG | ELETTROCARDIOGRAFO | GE MEDICAL SYSTEMS | MAC 1200 ST
AAL | ANALIZZATORE ALCOOL | LION LABORATORIES LIMITED | ALCOLMETER 500
AAL | ANALIZZATORE ALCOOL | LION LABORATORIES LIMITED | ALCOLMETER 500
CEM | CICLOERGOMETRO | ESAOTE BIOMEDICA | ERGOCARD II | 2011-05-19
CEM | CICLOERGOMETRO | GE MARQUETTE MEDICAL SYSTEMS INC HELLIGE | ERGOMETER 900 ERG
DIA | DIAFANOSCOPIO /VISORE SPOT | EUROPROTEX (L'ACCESS. RADIOGRAFICO) | NN
DIA | DIAFANOSCOPIO /VISORE SPOT | INDUSTRIE GUIDO MALVESTIO | NN
DIA | DIAFANOSCOPIO /VISORE SPOT | ODL OFFICINA DI DUGARIA LUIGI | 125-47
DIA | DIAFANOSCOPIO /VISORE SPOT | SIPAR | NN
DIA | DIAFANOSCOPIO /VISORE SPOT | SIPAR | NN
DIA | DIAFANOSCOPIO /VISORE SPOT | XXX (NON CODIFICABILE) | NN
DIA | DIAFANOSCOPIO /VISORE SPOT | XXX (NON CODIFICABILE) | NN
ECG | ELETTROCARDIOGRAFO | ESAOTE BIOMEDICA | ARCHIWIN 4320 | 2002-12-06
ECG | ELETTROCARDIOGRAFO | ESAOTE BIOMEDICA | P 80 | 2003-12-04
ECG | ELETTROCARDIOGRAFO | ESAOTE BIOMEDICA | P80 POWER
FRF | FRONTIFOCOMETRO | NIDEK | LM 380
FRF | FRONTIFOCOMETRO | SHIN NIPPON | LENSMETER LM 15C
FRF | FRONTIFOCOMETRO | SHIN NIPPON | LENSMETER LM 15C
FRF | FRONTIFOCOMETRO | SHIN NIPPON | LENSMETER LM 15C
FRF | FRONTIFOCOMETRO | SHIN NIPPON | LM 25 LENS METER | 2003-10-29
MTE | MISURATORE TEMPI DI REAZIONE | SODI SCIENTIFICA | TR 20/84
MTE | MISURATORE TEMPI DI REAZIONE | SODI SCIENTIFICA | TR 20/84
MTE | MISURATORE TEMPI DI REAZIONE | SODI SCIENTIFICA | TR 2000
MTE | MISURATORE TEMPI DI REAZIONE | SODI SCIENTIFICA | TR 2000 | 2000-05-30
OFS | OFTALMOSCOPIO | HEINE | BETA 200
OPM | OPTOMETRO / MONITOR OPTOMETRICO | SBISA' | 4124/I
OPM | OPTOMETRO / MONITOR OPTOMETRICO | SBISA' | 4128 E
OPM | OPTOMETRO / MONITOR OPTOMETRICO | SBISA' | 4128 E
OPM | OPTOMETRO / MONITOR OPTOMETRICO | SBISA' | NN
OPM | OPTOMETRO / MONITOR OPTOMETRICO | XXX (NON CODIFICABILE) | NN | 1991-01-01
OPM | OPTOMETRO / MONITOR OPTOMETRICO | XXX (NON CODIFICABILE) | NN | 1991-01-01
OPM | OPTOMETRO / MONITOR OPTOMETRICO | XXX (NON CODIFICABILE) | NN | 1994-01-01
OPM | OPTOMETRO / MONITOR OPTOMETRICO | XXX (NON CODIFICABILE) | NN
PDS | PODOSCOPIO | CHINESPORT | PODOSCOPIO L
PRO | PROIETTORE DI OTTOTIPI | CSO | CP 2147
PRO | PROIETTORE DI OTTOTIPI | CSO | CP 2147
PRO | PROIETTORE DI OTTOTIPI | SBISA' | NN
PRO | PROIETTORE DI OTTOTIPI | SBISA' | NN
PRO | PROIETTORE DI OTTOTIPI | SBISA' | NN
SCA | SPIROMETRO VOLUMETRICO (A CAMPANA) | BIOMEDIN | SPIR XPR V | 1993-01-29
AMA | AMALGAMATORE | DE GOTZEN | SOFTLY 8
ALF | APPARECCHIO DENTALE LUCE FREDDA | KRUGG SPA | Q LUX FOTOLIGHT
ALF | APPARECCHIO DENTALE LUCE FREDDA | KRUGG SPA | Q LUX FOTOLIGHT
ACH | ASPIRATORE MEDICO CHIRURGICO | FASET | 208
AUM | AUDIOMETRO | AMPLAID | A 455 |  | CAA | CAMERA ACUSTICA (CABINA SILENTE) | AMPLIFON - AMPLAID | NN
CCU | CARICA ACCUMULATORE PER APPARECCHIO USO MEDICO | WELCH ALLIN | 71032
CEN | CENTRIFUGA | IEC INTERNATIONAL EQUIPMENT CO | MEDISPIN
DEF | DEFIBRILLATORE | HELLIGE - MARQUETTE | CARDIOSERV
DAC | DERMATOSCOPIO | HEINE | DELTA 20
DIA | DIAFANOSCOPIO /VISORE SPOT | LA TECNOMEDICA | P104054 VISORE N°4 (VAGA 4)
DIA | DIAFANOSCOPIO /VISORE SPOT | TITANOX | M 608043 800X430
DIA | DIAFANOSCOPIO /VISORE SPOT | XXX (NON CODIFICABILE) | NN
DIA | DIAFANOSCOPIO /VISORE SPOT | XXX (NON CODIFICABILE) | NN
DIA | DIAFANOSCOPIO /VISORE SPOT | XXX (NON CODIFICABILE) | NN
DIA | DIAFANOSCOPIO /VISORE SPOT | XXX (NON CODIFICABILE) | NN
DIA | DIAFANOSCOPIO /VISORE SPOT | XXX (NON CODIFICABILE) | NN
DIA | DIAFANOSCOPIO /VISORE SPOT | XXX (NON CODIFICABILE) | NN
DIC | DIATERMOCOAGULATORE (TERMOCAUTERIO) | FAROMED GMBH MEDIZINTECHNIK EFFNER | 09 156 THERMOCAUTER
ELB | ELETTROBISTURI/ELETTROCOAGULATORE | LED SPA | DIATERMO MB 122
ECG | ELETTROCARDIOGRAFO | HELLIGE - MARQUETTE | EK 53
EVM | EMOVELOCIMETRO/DOPPLER VASCOLARE | ECHOMED | STEREODOP 448 S
FBI | FRIGORIFERO USO MEDICO/FARMACEUTICO | FIOCCHETTI CIRO | MEDIKA 1500 LUX
FRF | FRONTIFOCOMETRO | NIDEX | LM 500
FRF | FRONTIFOCOMETRO | TEKNO OPTICAL | LM 100
IMM | IMPEDENZOMETRO | AMPLAID | A770
LFE | LAMPADA A FESSURA | HAAG-STREIT | 900
LFR | LAMPADA FRONTALE | GIMA | GIMA 5 | 2011-09-10
LFR | LAMPADA FRONTALE | GIMA | GIMA 5 | 2011-09-10
LFR | LAMPADA FRONTALE | MOVI | AE303
LFR | LAMPADA FRONTALE | XXX (NON CODIFICABILE) | NN
LAI | LAMPADA PER AMBIENTE MEDICALE | RIMSA | 688
LAI | LAMPADA PER AMBIENTE MEDICALE | RIMSA | SOLESUD
LAI | LAMPADA PER AMBIENTE MEDICALE | RIMSA P LONGONI | A/06
LAV | LAVATRICE/DISINFETTATRICE PER STRUMENTARIO,ZOCCOLI,VETRERIE | INTERNATIONAL STEEL CO SPA | DS 50 DRSD
LLE | LETTINO RIBALTABILE PER FISIOTERAPIA (LETTO DI STATICA) | FERROX | 240020 D DEGAS
LLE | LETTINO RIBALTABILE PER FISIOTERAPIA (LETTO DI STATICA) | FERROX | 240020 D DEGAS
LLE | LETTINO RIBALTABILE PER FISIOTERAPIA (LETTO DI STATICA) | FERROX | 240020 D DEGAS
OOR | MONITOR SPO2 (SATURIMETRO, PULSOSSIMETRO) | CONTEC MEDICAL INC | SAT 300 | 2010-12-09
OOR | MONITOR SPO2 (SATURIMETRO, PULSOSSIMETRO) | GIMA | OXY 6
NFS | NASOFARINGOSCOPIO | RIESTER RUDOLF GMBH & CO KG | OBEN/TOP
OCC | OCCHIALI DI FRENZEL | GIMA | 10.1135.00
OFM | OFTALMOMETRO (CHERATOMETRO) | HAAG-STREIT | NN
OFS | OFTALMOSCOPIO | HEINE | OMEGA 100
PDS | PODOSCOPIO | FISIOTECH SRL | 3099 S
PDS | PODOSCOPIO | XXX (NON CODIFICABILE) | NN
PRO | PROIETTORE DI OTTOTIPI | CSO | CP 2147
RHO | REGISTRATORE HOLTER ECG | DEL MAR AVIONICS | IMPRESARIO ARIA
RHO | REGISTRATORE HOLTER ECG | DEL MAR AVIONICS | IMPRESARIO ARIA
RHO | REGISTRATORE HOLTER ECG | DEL MAR AVIONICS | IMPRESARIO ARIA
RHP | REGISTRATORE HOLTER PRESSIONE INCRUENTA | DEL MAR AVIONICS | P6
RIU | RIUNITO OFTALMOLOGICO | OPTOPOL TECHNOLOGY SP ZOO | OPHTALMIC UNIT 860 POPPY 2 | 2010-03-03 | LFE | LAMPADA A FESSURA | CSO | SL 990 2X | 2010-03-03
[5 empty] | OFM | OFTALMOMETRO (CHERATOMETRO) | CSO | JVL/1 | 2010-03-05
[5 empty] | PRO | PROIETTORE DI OTTOTIPI | CSO | CP 2147 | 2010-03-03
SET | SISTEMA ELETTROMECCANICO PER TERAPIA FISICA | RIMEC | FISIOTEK 2000 T
SPM | SPIROMETRO A USO CLINICO DIAGNOSTICO | MIR - MEDICAL INTERNATIONAL RESEARCH | SPIROLAB
IAL | STIMOLATORE/IRRIGATORE CALORICO (OTOCALORIMETRO) | FASET | 127
TMS | TERMOSALDATRICE | GANDUS SALDATRICI | MINIRO' H NET EVO | 2010-12-09 | 1SE | STAMPANTE PER ETICHETTE | SATO DCS & LABELLING WORLDWIDE | CX400 EX4 | 2010-12-09
TMO | TRAPANO/MOTORE PER ODONTOTECNICA | SILFRADENT SRL | MI 400 R
VFV | VALUTAZIONE FUNZIONALE VISIVA / ABILITA' VISIVA | NIDEK | AR 310 A |  | TAR | TAVOLO PORTA-STRUMENTI OFTALMOLOGICI | MECCANOTTICA MAZZA | 40.045.00
BUL | VASCA DI LAVAGGIO AD ULTRASUONI | TECNOMED ITALIA SRL
VAC | VIDEODERMATOSCOPIO | FOTOFINDER SYSTEMS, INC. | FOTOFINDER MEDICAM 500 |  | 1PP | PC DEDICATO A SW DISPOSITIVO MEDICO | FOTOFINDER SYSTEMS, INC. | FOTOFINDER DERMASCOPE
[5 empty] | 1SC | STAMPANTE A INCHIOSTRO | HEWLETT PACKARD (INFORMATICA) | PHOTOSMART D5160
[5 empty] | TFI | TRASFORMATORE D'ISOLAMENTO AD USO MEDICALE | TOUCH SCREEN SOFTWARE GMBH | TR 250
[5 empty] | 7VM | VIDEO MONITOR | EIZO | FLEXSCAN S1721
VLS | !LAMPADA PER SCHIASCOPIA | XXX (NON CODIFICABILE) | NN
AMA | AMALGAMATORE | CARLO DE GIORGI | MIX 2000
AMA | AMALGAMATORE | CARLO DE GIORGI | MIX 2000
ALF | APPARECCHIO DENTALE LUCE FREDDA | KRUGG SPA | Q LUX FOTOLIGHT
ALF | APPARECCHIO DENTALE LUCE FREDDA | KRUGG SPA | Q LUX FOTOLIGHT
ACH | ASPIRATORE MEDICO CHIRURGICO | FASET | 208
ACH | ASPIRATORE MEDICO CHIRURGICO | MEDEL | KATASPIR
AUM | AUDIOMETRO | AMPLIFON - AMPLAID | A 207 |  | CAA | CAMERA ACUSTICA (CABINA SILENTE) | AMPLIFON - AMPLAID | NN
AUB | AUTOCLAVE STERILIZZATRICE RAPIDA (DA BANCO) | TECNOGAZ | ANDROMEDA VACUUM CS
CCU | CARICA ACCUMULATORE PER APPARECCHIO USO MEDICO | HEINE | NT 200
CCU | CARICA ACCUMULATORE PER APPARECCHIO USO MEDICO | WELCH ALLIN | 71032
DEF | DEFIBRILLATORE | HELLIGE - MARQUETTE | CARDIOSERV
DIA | DIAFANOSCOPIO /VISORE SPOT | ARPA SRL | N.03
DIA | DIAFANOSCOPIO /VISORE SPOT | COSTA MICHELE | NN
DIA | DIAFANOSCOPIO /VISORE SPOT | COSTA MICHELE | NN
DIA | DIAFANOSCOPIO /VISORE SPOT | XXX (NON CODIFICABILE) | NN
DIA | DIAFANOSCOPIO /VISORE SPOT | XXX (NON CODIFICABILE) | NN
DIA | DIAFANOSCOPIO /VISORE SPOT | XXX (NON CODIFICABILE) | NN
DIA | DIAFANOSCOPIO /VISORE SPOT | XXX (NON CODIFICABILE) | NN
DIA | DIAFANOSCOPIO /VISORE SPOT | XXX (NON CODIFICABILE) | NN
DIA | DIAFANOSCOPIO /VISORE SPOT | XXX (NON CODIFICABILE) | NN
DIA | DIAFANOSCOPIO /VISORE SPOT | XXX (NON CODIFICABILE) | NN
ECG | ELETTROCARDIOGRAFO | GE MEDICAL SYSTEMS | MAC 1200 ST | 2005-01-27
ECG | ELETTROCARDIOGRAFO | GE MEDICAL SYSTEMS | MAC 1200 ST | 2008-11-20
ECG | ELETTROCARDIOGRAFO | HELLIGE - MARQUETTE | EK 53
EVM | EMOVELOCIMETRO/DOPPLER VASCOLARE | HUNTLEIGH HEALTHCARE LTD | SUPER DOPPLEX II SD2
FLU | FONTE LUMINOSA PER ENDOSCOPIA | AESCULAP | LICHTQUELLE 150
FLU | FONTE LUMINOSA PER ENDOSCOPIA | STORZ KARL | COLD LIGHT FOUNTAIN 485 B
FRF | FRONTIFOCOMETRO | SBISA' | NN
FRF | FRONTIFOCOMETRO | SHIN NIPPON | LM 25
IMM | IMPEDENZOMETRO | AMPLAID | A770
LFE | LAMPADA A FESSURA | SHIN NIPPON | SL 203
LFR | LAMPADA FRONTALE | XXX (NON CODIFICABILE) | AR 250
LAI | LAMPADA PER AMBIENTE MEDICALE | RIMSA | L 20 M
LAI | LAMPADA PER AMBIENTE MEDICALE | RIMSA | SOLESUD
LAI | LAMPADA PER AMBIENTE MEDICALE | RIMSA P LONGONI | A/06
LAI | LAMPADA PER AMBIENTE MEDICALE | RIMSA P LONGONI | A/06
LAI | LAMPADA PER AMBIENTE MEDICALE | RIMSA P LONGONI | NN
LAI | LAMPADA PER AMBIENTE MEDICALE | WIMED | 10300020
LSX | LAMPADA SCIALITICA PER USO AMBULATORIALE | DR MACH | MACH 120
OFS | OFTALMOSCOPIO | HEINE | BETA 200
OPM | OPTOMETRO / MONITOR OPTOMETRICO | SBISA' | NN
OPM | OPTOMETRO / MONITOR OPTOMETRICO | XXX (NON CODIFICABILE) | NN
PDS | PODOSCOPIO | XXX (NON CODIFICABILE) | NN
PDS | PODOSCOPIO | XXX (NON CODIFICABILE) | NN
PPT | POLTRONA PER TERAPIA / PRELIEVI | GIVAS SRL | AP 4095
PPT | POLTRONA PER TERAPIA / PRELIEVI | GIVAS SRL | AP 4095
PPT | POLTRONA PER TERAPIA / PRELIEVI | GIVAS SRL | AP 4095
PPT | POLTRONA PER TERAPIA / PRELIEVI | GIVAS SRL | AP 4095
PPT | POLTRONA PER TERAPIA / PRELIEVI | KSP ITALIA SRL | E 4096
PRO | PROIETTORE DI OTTOTIPI | SBISA' | NN
PRO | PROIETTORE DI OTTOTIPI | TEKNO OPTICAL | NN
RHO | REGISTRATORE HOLTER ECG | DEL MAR AVIONICS | ARIA
RHP | REGISTRATORE HOLTER PRESSIONE INCRUENTA | SPACELABS | 90207
RDB | RILEVATORE DOPPLER BATTITO CARDIACO-FETALE | TERUMO | UTD 7
SAI | SEGA PER GESSI | RIMEC | HAL 3000
SAI | SEGA PER GESSI | RIMEC | HAL 3000
SPM | SPIROMETRO A USO CLINICO DIAGNOSTICO | MIR - MEDICAL INTERNATIONAL RESEARCH | SPIROLAB
SAS | STERILIZZATRICE A SECCO | KRUGG SPA | MAXI STERIX T
TAR | TAVOLO PORTA-STRUMENTI OFTALMOLOGICI | CSO | ELECTRIC TABLE |  | LFE | LAMPADA A FESSURA | CSO | SL 990 2X
[5 empty] | OFM | OFTALMOMETRO (CHERATOMETRO) | CSO | JVL/1
TAR | TAVOLO PORTA-STRUMENTI OFTALMOLOGICI | CSO | ELECTRIC TABLE |  | LFE | LAMPADA A FESSURA | CSO | SL 990 2
[5 empty] | OFM | OFTALMOMETRO (CHERATOMETRO) | CSO | JAVAL
TMS | TERMOSALDATRICE | GANDUS SALDATRICI | MINIRO' H NET EVO | 2010-12-09 | 1SE | STAMPANTE PER ETICHETTE | SATO DCS & LABELLING WORLDWIDE | CX400 EX4 | 2010-12-09
VFV | VALUTAZIONE FUNZIONALE VISIVA / ABILITA' VISIVA | NIDEK | AR 310 A |  | TAR | TAVOLO PORTA-STRUMENTI OFTALMOLOGICI | MECCANOTTICA MAZZA | 40.045.00
BUL | VASCA DI LAVAGGIO AD ULTRASUONI | TECNOMED ITALIA SRL
ATA | ABLATORE TARTARO | DENTSPLY INTERNATIONAL CORP | ULTRASONIC SCALER
AMA | AMALGAMATORE | XXX (NON CODIFICABILE) | NN
ACH | ASPIRATORE MEDICO CHIRURGICO | CA MI | ASPIRET
AUM | AUDIOMETRO | AMPLIFON - AMPLAID | AMPLAID 151
AUB | AUTOCLAVE STERILIZZATRICE RAPIDA (DA BANCO) | MOCOM | NEUTRA PLUS | 2002-03-12
AUO | AUTOREFRATTOMETRO | GRAND SEIKO | GR 2100 | 2004-05-05 |  |  |  |  | 2004-05-05
DIA | DIAFANOSCOPIO /VISORE SPOT | XXX (NON CODIFICABILE) | NN
DIA | DIAFANOSCOPIO /VISORE SPOT | XXX (NON CODIFICABILE) | NN
DIA | DIAFANOSCOPIO /VISORE SPOT | XXX (NON CODIFICABILE) | NN
DIA | DIAFANOSCOPIO /VISORE SPOT | XXX (NON CODIFICABILE) | NN
DUL | DIATERMIA AD ULTRASUONI (ULTRASUONITERAPIA) | ENRAF NONIUS | SONOPLUS 591
ECG | ELETTROCARDIOGRAFO | GE MEDICAL SYSTEMS | MAC 1200 ST
ELT | ELETTROTERAPIA, APPARECCHIO PER | CEFAR MEDICAL AB | TEMPO
ELT | ELETTROTERAPIA, APPARECCHIO PER | DANMETER AS | ELPHA 2000 BIOMETER
FRF | FRONTIFOCOMETRO | TEKNO OPTICAL | LM 100
FRF | FRONTIFOCOMETRO | TEKNO OPTICAL | LM 100
LFE | LAMPADA A FESSURA | CSO | SL 990 5X
LFE | LAMPADA A FESSURA | TAKAGI | 304 CSM
LFR | LAMPADA FRONTALE | XXX (NON CODIFICABILE) | NN
LAI | LAMPADA PER AMBIENTE MEDICALE | RIMSA | A150-M | 2003-07-01
LSX | LAMPADA SCIALITICA PER USO AMBULATORIALE | DR MACH | MACH 120 F | 2000-03-23
LLE | LETTINO RIBALTABILE PER FISIOTERAPIA (LETTO DI STATICA) | FUMAGALLI | 267102 | 2000-10-03
LLE | LETTINO RIBALTABILE PER FISIOTERAPIA (LETTO DI STATICA) | FUMAGALLI | 267102
OFM | OFTALMOMETRO (CHERATOMETRO) | CSO | JVL/1
PDS | PODOSCOPIO | PAM | NN
PPT | POLTRONA PER TERAPIA / PRELIEVI | FENWAL FORMA SCIENTIFIC | DC-3 DONOR CHAIR
PPT | POLTRONA PER TERAPIA / PRELIEVI | XXX (NON CODIFICABILE) | NN
PRO | PROIETTORE DI OTTOTIPI | FRASTEMA OPHTHALMICS | TOP 7
RDB | RILEVATORE DOPPLER BATTITO CARDIACO-FETALE | HUNTLEIGH HEALTHCARE LTD | FETAL DOPPLEX FD1
IAL | STIMOLATORE/IRRIGATORE CALORICO (OTOCALORIMETRO) | FASET | 127 | 2009-09-11
5TE | TAVOLO A MOVIMENTI ELETTRICI | MECCANOTTICA MAZZA | NN
TMS | TERMOSALDATRICE | GANDUS SALDATRICI | MINIRO' H NET
TDE | TRAPANO ODONTOIATRICO | SILFRADENT SRL | 330 VP
BUL | VASCA DI LAVAGGIO AD ULTRASUONI | FALC | ULTRASONIC | 2000-03-23
ACH | ASPIRATORE MEDICO CHIRURGICO | YUYUE MEDICAL EQUIPMENT & SUPPLY CO. | YY-7E-3D | 2011-05-11
LAI | LAMPADA PER AMBIENTE MEDICALE | RIMSA P LONGONI | A/06
DIA | DIAFANOSCOPIO /VISORE SPOT | EUROPROTEX (L'ACCESS. RADIOGRAFICO) | 076053 DESIGN NORMAL STANDARD SINGO
DIA | DIAFANOSCOPIO /VISORE SPOT | XXX (NON CODIFICABILE) | NN
DIA | DIAFANOSCOPIO /VISORE SPOT | XXX (NON CODIFICABILE) | NN
ECT | ECOTOMOGRAFO | PHILIPS | ENVISOR C | 2003-06-16 | SCX | SONDA CONVEX PER ECOGRAFIA | PHILIPS | 21425A | 2003-06-16
[5 empty] | SEL | SONDA LINEARE PER ECOGRAFIA | PHILIPS | PA4-2 21422A | 2003-06-16
[5 empty] | SEL | SONDA LINEARE PER ECOGRAFIA | PHILIPS | L12-3 21475A | 2003-06-16
[5 empty] | RIR | STAMPANTE DI BIOIMMAGINI VIDEO O DIGITALI A FINI DOCUMENTALI | SONY | UP D895 MD | 2003-06-16
[5 empty] | RIR | STAMPANTE DI BIOIMMAGINI VIDEO O DIGITALI A FINI DOCUMENTALI | SONY | UP 21 MD | 2003-06-16
[5 empty] | RIR | STAMPANTE DI BIOIMMAGINI VIDEO O DIGITALI A FINI DOCUMENTALI | SONY | UP 21 MD | 2013-02-18
ECG | ELETTROCARDIOGRAFO | ESAOTE BIOMEDICA | P8000 POWER | 2014-03-07
ECG | ELETTROCARDIOGRAFO | GE MEDICAL SYSTEMS | MAC 1200 ST | 2011-03-31
EVM | EMOVELOCIMETRO/DOPPLER VASCOLARE | HUNTLEIGH HEALTHCARE LTD | DOPPLEX SD2 | 2009-03-19
FBI | FRIGORIFERO USO MEDICO/FARMACEUTICO | KW APPARECCHI SCIENTIFICI SRL | KBPR 180 VX N/A | 2012-07-24
OOR | MONITOR SPO2 (SATURIMETRO, PULSOSSIMETRO) | NELLCOR - COVIDIEN | NPB 40
RHP | REGISTRATORE HOLTER PRESSIONE INCRUENTA | AND A & D CO | TM 2430 | 2012-05-23
ASF | SISTEMA PER ANALISI SFORZO (ERGOMETRIA) | ESAOTE BIOMEDICA | P 80 POWER | 2001-01-01
SHO | SISTEMA PER ECG DINAMICO (HOLTER) | ELA MEDICAL |  |  | LHO | LETTORE/ELABORATORE HOLTER ECG | DELL | OPTIPLEX 170 L
[5 empty] | RHO | REGISTRATORE HOLTER ECG | ELA MEDICAL | SYNEFLASH MMC
[5 empty] | RHO | REGISTRATORE HOLTER ECG | ELA MEDICAL | SYNEFLASH MMC | 2003-03-26
[5 empty] | 7VM | VIDEO MONITOR | DELL | E 153 FP1
SPM | SPIROMETRO A USO CLINICO DIAGNOSTICO | JAEGER | MASTERSCREEN PFT | 1998-08-31 | 1PP | PC DEDICATO A SW DISPOSITIVO MEDICO | FUJITSU / FUJITSU SIEMENS | SCENIC P300 SIS 661
[5 empty] | 1SC | STAMPANTE A INCHIOSTRO | EPSON | STYLUS C62
[5 empty] | 7VM | VIDEO MONITOR | FUJITSU / FUJITSU SIEMENS | BI 5-I S2636 I
AMA | AMALGAMATORE | CARLO DE GIORGI | DENTAL MIX
AMA | AMALGAMATORE | KRUGG SPA | MIXER
ALF | APPARECCHIO DENTALE LUCE FREDDA | BENLIOGLU DENTAL INC | HILUX 200
ALF | APPARECCHIO DENTALE LUCE FREDDA | BENLIOGLU DENTAL INC | HILUX 200
ALF | APPARECCHIO DENTALE LUCE FREDDA | GUILIN WOODPECKER MEDICAL INSTRUMENT CO., LTD. | CURING LIGHT LED B
ACH | ASPIRATORE MEDICO CHIRURGICO | FASET | 225
AUM | AUDIOMETRO | AMPLIFON - AMPLAID | A 321 TWIN CHANNEL |  | CAA | CAMERA ACUSTICA (CABINA SILENTE) | AMPLIFON - AMPLAID | NN
AUB | AUTOCLAVE STERILIZZATRICE RAPIDA (DA BANCO) | COMINOX | STERILCLAVE 24 BHD | 2005-11-10
CCU | CARICA ACCUMULATORE PER APPARECCHIO USO MEDICO | HEINE | NT 200
CCU | CARICA ACCUMULATORE PER APPARECCHIO USO MEDICO | HEINE | NT 200
CCU | CARICA ACCUMULATORE PER APPARECCHIO USO MEDICO | WELCH ALLIN | 71032
CCU | CARICA ACCUMULATORE PER APPARECCHIO USO MEDICO | WELCH ALLIN | 71032
DEF | DEFIBRILLATORE | HELLIGE - MARQUETTE | CARDIOSERV
DIA | DIAFANOSCOPIO /VISORE SPOT | ARPA SRL | N.03
DIA | DIAFANOSCOPIO /VISORE SPOT | DUPI X | NN
DIA | DIAFANOSCOPIO /VISORE SPOT | EUROPROTEX (L'ACCESS. RADIOGRAFICO) | 085984 STANDARD LUMINOSO 60X90
DIA | DIAFANOSCOPIO /VISORE SPOT | EUROPROTEX (L'ACCESS. RADIOGRAFICO) | SERIE STANDARD
DIA | DIAFANOSCOPIO /VISORE SPOT | EUROPROTEX (L'ACCESS. RADIOGRAFICO) | SERIE STANDARD
DIA | DIAFANOSCOPIO /VISORE SPOT | PLANILUX - FELIX SCHULTE | 106505 PLANILUX DE 140X43 EHR-AP
DIA | DIAFANOSCOPIO /VISORE SPOT | XXX (NON CODIFICABILE) | NN
DIA | DIAFANOSCOPIO /VISORE SPOT | XXX (NON CODIFICABILE) | NN
DIA | DIAFANOSCOPIO /VISORE SPOT | XXX (NON CODIFICABILE) | NN
DIA | DIAFANOSCOPIO /VISORE SPOT | XXX (NON CODIFICABILE) | NN
DIA | DIAFANOSCOPIO /VISORE SPOT | XXX (NON CODIFICABILE) | NN
DIA | DIAFANOSCOPIO /VISORE SPOT | XXX (NON CODIFICABILE) | NN
DIA | DIAFANOSCOPIO /VISORE SPOT | XXX (NON CODIFICABILE) | NN
DIA | DIAFANOSCOPIO /VISORE SPOT | XXX (NON CODIFICABILE) | NN
DIA | DIAFANOSCOPIO /VISORE SPOT | XXX (NON CODIFICABILE) | NN
ECT | ECOTOMOGRAFO | ALOKA | SSD 1700 DYNAVIEW II |  | SCX | SONDA CONVEX PER ECOGRAFIA | ALOKA | UST 979 3.5
[5 empty] | SEO | SONDA ENDOCAVITARIA (ENDORETTALE, ENDOVAGINALE) | ALOKA | UST 9112 5
[5 empty] | RIR | STAMPANTE DI BIOIMMAGINI VIDEO O DIGITALI A FINI DOCUMENTALI | MITSUBISHI | CP 900
[5 empty] | RIR | STAMPANTE DI BIOIMMAGINI VIDEO O DIGITALI A FINI DOCUMENTALI | MITSUBISHI | P 91 E
ELB | ELETTROBISTURI/ELETTROCOAGULATORE | LED SPA | DIATERMO MB 122
ELB | ELETTROBISTURI/ELETTROCOAGULATORE | LED SPA | DIATERMO MB 122
ELB | ELETTROBISTURI/ELETTROCOAGULATORE | LED SPA | SURTRON 120
ECG | ELETTROCARDIOGRAFO | ESAOTE BIOMEDICA | P8000
ECG | ELETTROCARDIOGRAFO | ESAOTE BIOMEDICA | P8000
ECG | ELETTROCARDIOGRAFO | ESAOTE BIOMEDICA | P8000
ECG | ELETTROCARDIOGRAFO | HELLIGE - MARQUETTE | CARDIOTEST EK 53
FRF | FRONTIFOCOMETRO | SBISA' | NN
FRF | FRONTIFOCOMETRO | SBISA' | NN
FRF | FRONTIFOCOMETRO | SBISA' | NN
IMM | IMPEDENZOMETRO | GSI GRASON-STADLER | GSI 28 A AUTOTYMP
LFE | LAMPADA A FESSURA | CSO | SL 990 2X
LFE | LAMPADA A FESSURA | CSO | SL 990 2X
LFE | LAMPADA A FESSURA | CSO | SL 990 2X
LFR | LAMPADA FRONTALE | WELCH ALLIN | 11/0415 | 2012-02-10
LFR | LAMPADA FRONTALE | WELCH ALLIN | 49000
LFR | LAMPADA FRONTALE | WELCH ALLIN | 49000
LAI | LAMPADA PER AMBIENTE MEDICALE | RIMSA | L 20 M
LSP | LAMPADA SCIALITICA MOBILE | HERAEUS | HANALUX OSLO
LSX | LAMPADA SCIALITICA PER USO AMBULATORIALE | DR MACH | MACH 120 F
LSX | LAMPADA SCIALITICA PER USO AMBULATORIALE | HERAEUS (HANAU) | HANAULUX OSLO
OOR | MONITOR SPO2 (SATURIMETRO, PULSOSSIMETRO) | SHENZEN MINDRAY | PM 50
OFM | OFTALMOMETRO (CHERATOMETRO) | CSO | JVL/1
OFS | OFTALMOSCOPIO | CSO | JVL/1
OFS | OFTALMOSCOPIO | CSO | JVL/1
OFS | OFTALMOSCOPIO | HEINE | BETA 200
OFS | OFTALMOSCOPIO | HEINE | BETA 200
OPM | OPTOMETRO / MONITOR OPTOMETRICO | GIVAS SRL | NN
OPM | OPTOMETRO / MONITOR OPTOMETRICO | SBISA' | NN
OPM | OPTOMETRO / MONITOR OPTOMETRICO | XXX (NON CODIFICABILE) | NN
OPM | OPTOMETRO / MONITOR OPTOMETRICO | XXX (NON CODIFICABILE) | NN
OPM | OPTOMETRO / MONITOR OPTOMETRICO | XXX (NON CODIFICABILE) | NN
OPM | OPTOMETRO / MONITOR OPTOMETRICO | XXX (NON CODIFICABILE) | NN
PST | PIASTRA RISCALDANTE | DENTSPLY INTERNATIONAL CORP | THERMAPREP PLUS
PDS | PODOSCOPIO | XXX (NON CODIFICABILE) | NN
PDS | PODOSCOPIO | XXX (NON CODIFICABILE) | PLANTOSCOPIO
PDS | PODOSCOPIO | XXX (NON CODIFICABILE) | PLANTOSCOPIO
PPT | POLTRONA PER TERAPIA / PRELIEVI | GIVAS SRL | AP 4095
PPT | POLTRONA PER TERAPIA / PRELIEVI | GIVAS SRL | AP 4095
PPT | POLTRONA PER TERAPIA / PRELIEVI | GIVAS SRL | AP 4095
PPT | POLTRONA PER TERAPIA / PRELIEVI | INDUSTRIE GUIDO MALVESTIO | 384300
PPT | POLTRONA PER TERAPIA / PRELIEVI | INDUSTRIE GUIDO MALVESTIO | 384300
PRO | PROIETTORE DI OTTOTIPI | CSO | CP 2147
PRO | PROIETTORE DI OTTOTIPI | CSO | CP 2147
PRO | PROIETTORE DI OTTOTIPI | CSO | CP 2147
RHO | REGISTRATORE HOLTER ECG | DEL MAR AVIONICS | ARIA
RDE | RIUNITO DENTISTICO | CIR-ANTHOS | PHASE K | 1999-01-01
SPM | SPIROMETRO A USO CLINICO DIAGNOSTICO | MIR - MEDICAL INTERNATIONAL RESEARCH | SPIROLAB
SPM | SPIROMETRO A USO CLINICO DIAGNOSTICO | MIR - MEDICAL INTERNATIONAL RESEARCH | SPIROLAB II | 2014-06-27
TMS | TERMOSALDATRICE | GANDUS SALDATRICI | MINIRO' H NET EVO | 2010-12-09 | 1SE | STAMPANTE PER ETICHETTE | SATO DCS & LABELLING WORLDWIDE | CX400 EX4 | 2010-12-09
TMS | TERMOSALDATRICE | GANDUS SALDATRICI | MINIRO' H NET EVO | 2010-12-09 | 1SE | STAMPANTE PER ETICHETTE | SATO DCS & LABELLING WORLDWIDE | CX400 EX4 | 2010-12-09
AUB | AUTOCLAVE STERILIZZATRICE RAPIDA (DA BANCO) | COMINOX | STERICLAVE 24 B | 2013-05-16
ECG | ELETTROCARDIOGRAFO | MORTARA RANGONI EUROPE |  | 2013-05-20
OOR | MONITOR SPO2 (SATURIMETRO, PULSOSSIMETRO) | MASIMO CORPORATION | RAD-57 | 2013-05-16
1PP | PC DEDICATO A SW DISPOSITIVO MEDICO |  |  | 2015-06-26
TFI | TRASFORMATORE D'ISOLAMENTO AD USO MEDICALE | AMPLI SIM | ISO 400 | 2005-01-20
CPS | COLPOSCOPIO | LEISEGANG | B16
LAI | LAMPADA PER AMBIENTE MEDICALE | DR MACH | MACH 115
LAI | LAMPADA PER AMBIENTE MEDICALE | RIMSA P LONGONI | A/06
LAI | LAMPADA PER AMBIENTE MEDICALE | WIMED | 10300020
LCP | LETTINO VISITA / TERAPIA A MOVIMENTAZIONE ELETTRICA | CHINESPORT | TEST PLUS UROGYN | 2011-12-07
OPM | OPTOMETRO / MONITOR OPTOMETRICO | SBISA' | 4128 E
RDB | RILEVATORE DOPPLER BATTITO CARDIACO-FETALE | EDAN INSTRUMENTS INC | SONOTRAX BASIC
RDB | RILEVATORE DOPPLER BATTITO CARDIACO-FETALE | OXFORD | SONICAID 121
RDB | RILEVATORE DOPPLER BATTITO CARDIACO-FETALE | TERUMO | UTD 7
CPS | COLPOSCOPIO | LEISEGANG | 303 B26
CPS | COLPOSCOPIO | LEISEGANG | B16
ELB | ELETTROBISTURI/ELETTROCOAGULATORE | EMC DOLLEY | COAGULASEM T100
LAI | LAMPADA PER AMBIENTE MEDICALE | DR MACH | MACH 115
MFE | MONITOR FETALE (CARDIOTOCOGRAFO) | PHILIPS (EX HP-AGILENT) | M 1351 A SERIES 50 A
POO | POLTRONA OPERATORIA | INDUSTRIE GUIDO MALVESTIO | 349200
RDB | RILEVATORE DOPPLER BATTITO CARDIACO-FETALE | BISTOS CO LTD | BT 200 HI BEBE
RDB | RILEVATORE DOPPLER BATTITO CARDIACO-FETALE | TERUMO | UTD 7
CPS | COLPOSCOPIO | INAMI | NN
DIA | DIAFANOSCOPIO /VISORE SPOT | XXX (NON CODIFICABILE) | NN
LAI | LAMPADA PER AMBIENTE MEDICALE | DR MACH | MACH 115
LAI | LAMPADA PER AMBIENTE MEDICALE | DR MACH | MACH 115
OPM | OPTOMETRO / MONITOR OPTOMETRICO | XXX (NON CODIFICABILE) | NN
POO | POLTRONA OPERATORIA | INDUSTRIE GUIDO MALVESTIO | 349200
RDB | RILEVATORE DOPPLER BATTITO CARDIACO-FETALE | EDAN INSTRUMENTS INC | SONOTRAX BASIC
RDB | RILEVATORE DOPPLER BATTITO CARDIACO-FETALE | EDAN INSTRUMENTS INC | SONOTRAX BASIC
RDB | RILEVATORE DOPPLER BATTITO CARDIACO-FETALE | HUNTLEIGH HEALTHCARE LTD | AUDIO DOPPLEX D920
RDB | RILEVATORE DOPPLER BATTITO CARDIACO-FETALE | HUNTLEIGH HEALTHCARE LTD | FETAL DOPPLEX D520
ACH | ASPIRATORE MEDICO CHIRURGICO | FASET | 206
DIA | DIAFANOSCOPIO /VISORE SPOT | DUPI X | NE.12
DIA | DIAFANOSCOPIO /VISORE SPOT | XXX (NON CODIFICABILE) | NN
DUL | DIATERMIA AD ULTRASUONI (ULTRASUONITERAPIA) | GYMNA | PULSON 200
DUL | DIATERMIA AD ULTRASUONI (ULTRASUONITERAPIA) | GYMNA | PULSON 200
DUL | DIATERMIA AD ULTRASUONI (ULTRASUONITERAPIA) | GYMNA | PULSON 200
DUL | DIATERMIA AD ULTRASUONI (ULTRASUONITERAPIA) | LED SPA | DONATELLO CLASSIC 1 3 MHZ
DUL | DIATERMIA AD ULTRASUONI (ULTRASUONITERAPIA) | LED SPA | DONATELLO CLASSIC 1 3 MHZ
ELT | ELETTROTERAPIA, APPARECCHIO PER | CHINESPORT | MEDICSTIM 2 COMPLET
ELT | ELETTROTERAPIA, APPARECCHIO PER | COMPEX MEDICAL | COMPEX MICRO
ELT | ELETTROTERAPIA, APPARECCHIO PER | ELBA ELETTROMEDICALI SRL | FISIOTER 2 B
ELT | ELETTROTERAPIA, APPARECCHIO PER | ELETTRONICA PAGANI | ET 20 ROLAND SERIE
ELT | ELETTROTERAPIA, APPARECCHIO PER | ENRAF NONIUS | TENSMED 911
ELT | ELETTROTERAPIA, APPARECCHIO PER | ENRAF NONIUS | TENSMED 911
ELT | ELETTROTERAPIA, APPARECCHIO PER | ENRAF NONIUS | TENSMED 911
ELT | ELETTROTERAPIA, APPARECCHIO PER | PIERENKEMPER GMBH | TENS ECO 2
ELT | ELETTROTERAPIA, APPARECCHIO PER | PIERENKEMPER GMBH | TENS ECO 2
ELT | ELETTROTERAPIA, APPARECCHIO PER | PIERENKEMPER GMBH | TENS ECO 2
ELT | ELETTROTERAPIA, APPARECCHIO PER | PIERENKEMPER GMBH | TENS ECO 2
ELT | ELETTROTERAPIA, APPARECCHIO PER | PIERENKEMPER GMBH | TENS ECO 2
ELT | ELETTROTERAPIA, APPARECCHIO PER | PIERENKEMPER GMBH | TENS ECO 2
ELT | ELETTROTERAPIA, APPARECCHIO PER | PIERENKEMPER GMBH | TENS ECO 2
ELT | ELETTROTERAPIA, APPARECCHIO PER | PIERENKEMPER GMBH | TENS ECO 2
ELT | ELETTROTERAPIA, APPARECCHIO PER | PIERENKEMPER GMBH | TENS ECO 2
LTE | LASER TERAPEUTICO | MECTRONIC SRL | OPTON 800S/CO2
LLB | LETTINO BOBATH PER FISIOTERAPIA | ENRAF NONIUS | MANUMED SPECIAL BOBATH MB020841
LLB | LETTINO BOBATH PER FISIOTERAPIA | ENRAF NONIUS | MANUMED SPECIAL BOBATH MB021581
LLE | LETTINO RIBALTABILE PER FISIOTERAPIA (LETTO DI STATICA) | FERROX | 240012 P CARAVAGGIO
LLE | LETTINO RIBALTABILE PER FISIOTERAPIA (LETTO DI STATICA) | FERROX | 240020 D DEGAS
LLE | LETTINO RIBALTABILE PER FISIOTERAPIA (LETTO DI STATICA) | FERROX | 240020 D DEGAS
LLE | LETTINO RIBALTABILE PER FISIOTERAPIA (LETTO DI STATICA) | FERROX | 240020 D DEGAS
LLE | LETTINO RIBALTABILE PER FISIOTERAPIA (LETTO DI STATICA) | FERROX | 240020 D DEGAS
LLE | LETTINO RIBALTABILE PER FISIOTERAPIA (LETTO DI STATICA) | FERROX | 240020 D DEGAS
LLE | LETTINO RIBALTABILE PER FISIOTERAPIA (LETTO DI STATICA) | FERROX | 240020 D DEGAS
LLE | LETTINO RIBALTABILE PER FISIOTERAPIA (LETTO DI STATICA) | FERROX | 240020 D DEGAS
LLE | LETTINO RIBALTABILE PER FISIOTERAPIA (LETTO DI STATICA) | FERROX | 240020 D DEGAS
LLE | LETTINO RIBALTABILE PER FISIOTERAPIA (LETTO DI STATICA) | FERROX | 240020 D DEGAS
LLE | LETTINO RIBALTABILE PER FISIOTERAPIA (LETTO DI STATICA) | FERROX | 240020 D DEGAS
LLE | LETTINO RIBALTABILE PER FISIOTERAPIA (LETTO DI STATICA) | FERROX | 240020 D DEGAS
LLE | LETTINO RIBALTABILE PER FISIOTERAPIA (LETTO DI STATICA) | FERROX | 240020 D DEGAS
LLE | LETTINO RIBALTABILE PER FISIOTERAPIA (LETTO DI STATICA) | FERROX | 240020 D DEGAS
LLE | LETTINO RIBALTABILE PER FISIOTERAPIA (LETTO DI STATICA) | FUMAGALLI | 267101
LLE | LETTINO RIBALTABILE PER FISIOTERAPIA (LETTO DI STATICA) | FUMAGALLI | 267101
LCP | LETTINO VISITA / TERAPIA A MOVIMENTAZIONE ELETTRICA | FUMAGALLI | 263401
MAT | MAGNETOTERAPIA A BASSA FREQUENZA | ESAMED SRL | MEDICAL GENIUS
PDS | PODOSCOPIO | FISIOTECH SRL | 3099 S
SET | SISTEMA ELETTROMECCANICO PER TERAPIA FISICA | RIMEC | FISIOTEK 2000 T
ACH | ASPIRATORE MEDICO CHIRURGICO | BOSCAROL EMERGENCY SYSTEMS | OB2012 SUCTION UNIT | 2009-04-09
BTE | BAGNO TERMOSTATICO (BAGNOMARIA) | BERETTA UTILITY | NN
CEM | CICLOERGOMETRO | DAUM ELECTRONIC GMBH | ERGO BIKE MEDICAL 8
CEM | CICLOERGOMETRO | DAUM ELECTRONIC GMBH | ERGO BIKE MEDICAL 8
DIA | DIAFANOSCOPIO /VISORE SPOT | EUROPROTEX (L'ACCESS. RADIOGRAFICO) | 085975 STANDARD 150X43
DIA | DIAFANOSCOPIO /VISORE SPOT | EUROPROTEX (L'ACCESS. RADIOGRAFICO) | 085975 STANDARD 150X43
DIA | DIAFANOSCOPIO /VISORE SPOT | EUROPROTEX (L'ACCESS. RADIOGRAFICO) | 085975 STANDARD 150X43
DIA | DIAFANOSCOPIO /VISORE SPOT | EUROPROTEX (L'ACCESS. RADIOGRAFICO) | 085975 STANDARD 150X43
DIA | DIAFANOSCOPIO /VISORE SPOT | ODL OFFICINA DI DUGARIA LUIGI | 42x90 HF
DIA | DIAFANOSCOPIO /VISORE SPOT | XXX (NON CODIFICABILE) | NN
DUL | DIATERMIA AD ULTRASUONI (ULTRASUONITERAPIA) | COSMOGAMMA | F 120 | 2000-09-05
ELT | ELETTROTERAPIA, APPARECCHIO PER | FISIOLINE | SIMPLEX | 2000-08-30
ELT | ELETTROTERAPIA, APPARECCHIO PER | SANITAS ELECTRIC | NEURO SAN | 1988-01-01
ELT | ELETTROTERAPIA, APPARECCHIO PER | VERITY MEDICAL LTD | NEUROTRAC TENS ECS 300 | 2003-10-28
FBI | FRIGORIFERO USO MEDICO/FARMACEUTICO | KW APPARECCHI SCIENTIFICI SRL | KBPR 180 VX | 2009-11-27
LTE | LASER TERAPEUTICO | EME ELECTRONIC MEDICAL EQUIPMENT SRL TEMA | LASERMED 2100 | 2005-11-24
LLB | LETTINO BOBATH PER FISIOTERAPIA | FUMAGALLI | 2671303 | 2009-07-15
LLB | LETTINO BOBATH PER FISIOTERAPIA | FUMAGALLI | 267301
LLB | LETTINO BOBATH PER FISIOTERAPIA | FUMAGALLI | 267303 | 2009-07-15
LLB | LETTINO BOBATH PER FISIOTERAPIA | FUMAGALLI | 267303 | 2009-07-15
LLB | LETTINO BOBATH PER FISIOTERAPIA | XXX (NON CODIFICABILE) | NN
LTR | LETTINO PER TRAZIONE | SANITAS ELECTRIC | NN | 1988-01-01
LLE | LETTINO RIBALTABILE PER FISIOTERAPIA (LETTO DI STATICA) | FUMAGALLI | 267102 | 2009-07-15
LLE | LETTINO RIBALTABILE PER FISIOTERAPIA (LETTO DI STATICA) | FUMAGALLI | 267102 | 2009-07-15
LLE | LETTINO RIBALTABILE PER FISIOTERAPIA (LETTO DI STATICA) | FUMAGALLI | 267102 | 2009-07-15
LLE | LETTINO RIBALTABILE PER FISIOTERAPIA (LETTO DI STATICA) | FUMAGALLI | 267102 | 2009-07-15
LLE | LETTINO RIBALTABILE PER FISIOTERAPIA (LETTO DI STATICA) | FUMAGALLI | 267102 | 2009-07-15
LLE | LETTINO RIBALTABILE PER FISIOTERAPIA (LETTO DI STATICA) | FUMAGALLI | 267102 | 2009-07-15
LLE | LETTINO RIBALTABILE PER FISIOTERAPIA (LETTO DI STATICA) | FUMAGALLI | 267102 | 2009-07-15
LCP | LETTINO VISITA / TERAPIA A MOVIMENTAZIONE ELETTRICA | CHINESPORT | VISIT 1 | 2011-12-07
LCP | LETTINO VISITA / TERAPIA A MOVIMENTAZIONE ELETTRICA | CHINESPORT | VISIT 1 | 2011-12-07
MAT | MAGNETOTERAPIA A BASSA FREQUENZA | ORMED | THELF SYSTEM | 1988-01-01
OOR | MONITOR SPO2 (SATURIMETRO, PULSOSSIMETRO) | NELLCOR - COVIDIEN | NPB 40
PNM | PEDANA A NASTRO MOBILE | RUNNER | MTC CLIMB EMOTION
PDS | PODOSCOPIO | CHINESPORT | 02.2.06030 | 1995-01-01
PDS | PODOSCOPIO | CHINESPORT | NN | 1994-01-01
PTP | PRESSOTERAPIA, APPARECCHIO PER | SANITAS ELECTRIC | LYMPHOMATIC 3002 | 1988-01-01
SET | SISTEMA ELETTROMECCANICO PER TERAPIA FISICA | RIMEC | FISIOTEK 2000 E
8SS | STABILIZZATORE PER STATICA (STANDING) | CHINESPORT | 01275 STANDING UP 800-A SELLA
SCO | STIMOLATORE CRESCITA OSSEA | XXX (NON CODIFICABILE) | MCS 87 | 1988-01-01
ELG | STIMOLATORE PER ELETTROANALGESIA (TENS) | EMS PHYSIO LTD | FITTRONIC II | 1988-01-01
ELG | STIMOLATORE PER ELETTROANALGESIA (TENS) | XXX (NON CODIFICABILE) | TENS 3002 | 1988-01-01
ELG | STIMOLATORE PER ELETTROANALGESIA (TENS) | XXX (NON CODIFICABILE) | TENS 3002 | 1988-01-01
ELG | STIMOLATORE PER ELETTROANALGESIA (TENS) | XXX (NON CODIFICABILE) | TENS 3002 | 1988-01-01
LTL | TAVOLO PER TILT TEST | CHINESPORT | TILT B
VCT | VACUUM TERAPIA, APPARECCHIO PER | SANITAS ELECTRIC | TRAXATOR A44 | 1988-01-01
CEM | CICLOERGOMETRO | DAUM ELECTRONIC GMBH | ERGO BIKE MEDICAL 8
DIA | DIAFANOSCOPIO /VISORE SPOT | XXX (NON CODIFICABILE) | NN
DIA | DIAFANOSCOPIO /VISORE SPOT | XXX (NON CODIFICABILE) | NN
DUL | DIATERMIA AD ULTRASUONI (ULTRASUONITERAPIA) | FISIOLINE | FISIOSONIC | 2004-12-28
ELT | ELETTROTERAPIA, APPARECCHIO PER | CEFAR MEDICAL AB | TEMPO
ELT | ELETTROTERAPIA, APPARECCHIO PER | CEFAR MEDICAL AB | TEMPO
ELT | ELETTROTERAPIA, APPARECCHIO PER | CEFAR MEDICAL AB | TEMPO | 2007-05-04
ELT | ELETTROTERAPIA, APPARECCHIO PER | CEFAR MEDICAL AB | TEMPO | 2007-05-04
ELT | ELETTROTERAPIA, APPARECCHIO PER | FISIOLINE | MODULO | 2008-03-03
LTE | LASER TERAPEUTICO | FISIOLINE | FIBER LASER ICL 60 MICRO | 2001-04-27
LTR | LETTINO PER TRAZIONE | ENRAF NONIUS | ELTRAC 471
LLE | LETTINO RIBALTABILE PER FISIOTERAPIA (LETTO DI STATICA) | FUMAGALLI | 267101 | 1999-03-12
LLE | LETTINO RIBALTABILE PER FISIOTERAPIA (LETTO DI STATICA) | FUMAGALLI | 267101 | 1999-03-12
LLE | LETTINO RIBALTABILE PER FISIOTERAPIA (LETTO DI STATICA) | FUMAGALLI | 267101 | 1999-03-12
LLE | LETTINO RIBALTABILE PER FISIOTERAPIA (LETTO DI STATICA) | FUMAGALLI | 267101 | 1999-03-12
LLE | LETTINO RIBALTABILE PER FISIOTERAPIA (LETTO DI STATICA) | FUMAGALLI | 267102
LLE | LETTINO RIBALTABILE PER FISIOTERAPIA (LETTO DI STATICA) | FUMAGALLI | 267102
LLE | LETTINO RIBALTABILE PER FISIOTERAPIA (LETTO DI STATICA) | FUMAGALLI | 267102
LLE | LETTINO RIBALTABILE PER FISIOTERAPIA (LETTO DI STATICA) | FUMAGALLI | 267102
LLE | LETTINO RIBALTABILE PER FISIOTERAPIA (LETTO DI STATICA) | FUMAGALLI | 267102
MAT | MAGNETOTERAPIA A BASSA FREQUENZA | FISIOLINE | FISIOFIELD | 2007-05-22
PDS | PODOSCOPIO | CHINESPORT | PODOSCOPIO L
PDS | PODOSCOPIO | XXX (NON CODIFICABILE) | NN | 2003-09-24
SET | SISTEMA ELETTROMECCANICO PER TERAPIA FISICA | ENRAF NONIUS | MANUMED T-E
AER | AEROSOL/NEBULIZZATORE | FASET | 102
AER | AEROSOL/NEBULIZZATORE | FASET | 102
AER | AEROSOL/NEBULIZZATORE | FASET | 102
ACH | ASPIRATORE MEDICO CHIRURGICO | BOSCAROL EMERGENCY SYSTEMS | OB2012 SUCTION UNIT
ACH | ASPIRATORE MEDICO CHIRURGICO | BOSCAROL EMERGENCY SYSTEMS | OB2012 SUCTION UNIT
ACH | ASPIRATORE MEDICO CHIRURGICO | FASET | 206
ACH | ASPIRATORE MEDICO CHIRURGICO | FASET | 206
ACH | ASPIRATORE MEDICO CHIRURGICO | FASET | 206
ACH | ASPIRATORE MEDICO CHIRURGICO | FASET | 206
CSF | CAPPA STERILE A FLUSSI LAMINARI D'ARIA | AQUARIA | FLOW ACTIVA
DIA | DIAFANOSCOPIO /VISORE SPOT | PLANILUX - FELIX SCHULTE | 105702 PLANILUX EH 80X43
DIA | DIAFANOSCOPIO /VISORE SPOT | PLANILUX - FELIX SCHULTE | 108502 PLANILUX X 80X43
ECL | ECOTOMOGRAFO PORTATILE | FUKUDA DENSHI | UF 4300 R |  | SCX | SONDA CONVEX PER ECOGRAFIA | FUKUDA DENSHI | FUI-CS602-5A
[5 empty] | SEL | SONDA LINEARE PER ECOGRAFIA | FUKUDA DENSHI | FUI-LS386-9A
ECG | ELETTROCARDIOGRAFO | GE MEDICAL SYSTEMS | MAC 1200 ST | 2011-03-31
ECG | ELETTROCARDIOGRAFO | HELLIGE - MARQUETTE | MICROSMART
ELT | ELETTROTERAPIA, APPARECCHIO PER | DEM | BITENS
ELT | ELETTROTERAPIA, APPARECCHIO PER | DEM | BITENS
FBI | FRIGORIFERO USO MEDICO/FARMACEUTICO | PIARDI TECNOLOGIE DEL FREDDO | AF 700 TP
PDI | INFUSORE PORTATILE PER TERAPIA ANTALGICA | CANE' ELETTRONICA MEDICALE | CRONO 50
PDI | INFUSORE PORTATILE PER TERAPIA ANTALGICA | CANE' ELETTRONICA MEDICALE | CRONO 50
PDI | INFUSORE PORTATILE PER TERAPIA ANTALGICA | CANE' ELETTRONICA MEDICALE | MICROJET CRONO
PDI | INFUSORE PORTATILE PER TERAPIA ANTALGICA | CANE' ELETTRONICA MEDICALE | MICROJET CRONO
PDI | INFUSORE PORTATILE PER TERAPIA ANTALGICA | CANE' ELETTRONICA MEDICALE | MICROJET CRONO PCA
PDI | INFUSORE PORTATILE PER TERAPIA ANTALGICA | CANE' ELETTRONICA MEDICALE | MICROJET CRONO PCA
PDI | INFUSORE PORTATILE PER TERAPIA ANTALGICA | MICREL MEDICAL DEVICES SA | RYTHMIC PCA
LAI | LAMPADA PER AMBIENTE MEDICALE | LUXO ASA | LHH II
LTT | LETTO A MOVIMENTAZIONE ELETTRICA (PER TERAPIA INTENSIVA) | VERMEIREN | NN
LTT | LETTO A MOVIMENTAZIONE ELETTRICA (PER TERAPIA INTENSIVA) | XXX (NON CODIFICABILE) | NN
LTT | LETTO A MOVIMENTAZIONE ELETTRICA (PER TERAPIA INTENSIVA) | XXX (NON CODIFICABILE) | NN
LTT | LETTO A MOVIMENTAZIONE ELETTRICA (PER TERAPIA INTENSIVA) | XXX (NON CODIFICABILE) | NN
LTT | LETTO A MOVIMENTAZIONE ELETTRICA (PER TERAPIA INTENSIVA) | XXX (NON CODIFICABILE) | NN
LTT | LETTO A MOVIMENTAZIONE ELETTRICA (PER TERAPIA INTENSIVA) | XXX (NON CODIFICABILE) | NN
LTT | LETTO A MOVIMENTAZIONE ELETTRICA (PER TERAPIA INTENSIVA) | XXX (NON CODIFICABILE) | NN
LTT | LETTO A MOVIMENTAZIONE ELETTRICA (PER TERAPIA INTENSIVA) | XXX (NON CODIFICABILE) | NN
LTT | LETTO A MOVIMENTAZIONE ELETTRICA (PER TERAPIA INTENSIVA) | XXX (NON CODIFICABILE) | NN
LTT | LETTO A MOVIMENTAZIONE ELETTRICA (PER TERAPIA INTENSIVA) | XXX (NON CODIFICABILE) | NN
LTT | LETTO A MOVIMENTAZIONE ELETTRICA (PER TERAPIA INTENSIVA) | XXX (NON CODIFICABILE) | NN
OOR | MONITOR SPO2 (SATURIMETRO, PULSOSSIMETRO) | NELLCOR - COVIDIEN | NPB 40 MAX
OOR | MONITOR SPO2 (SATURIMETRO, PULSOSSIMETRO) | NONIN MEDICAL CORPORATION | ONYX 9500
OOR | MONITOR SPO2 (SATURIMETRO, PULSOSSIMETRO) | SHENZHEN CREATIVE INDUSTRY CO. LTD | PC 60 HEAL FORCE
PRA | PORTATILE PER RADIOGRAFIA CONVENZIONALE | SMAM | EASYMOBIL M 32 | 2002-01-01
8SO | SOLLEVATORE-TRASPORTATORE PAZIENTE | KSP ITALIA SRL | N612/OKN
SAH | SPOSTAMENTO PAZIENTE (SOLLEVATORE), SISTEMA PER | AKS AKTUELLE KRANKENPFLEGE SYSTEME GMBH | FOLDY
FBI | FRIGORIFERO USO MEDICO/FARMACEUTICO | KW APPARECCHI SCIENTIFICI SRL | KBPR 180 VX
OOR | MONITOR SPO2 (SATURIMETRO, PULSOSSIMETRO) | MASIMO CORPORATION | RAD-5 | 2014-09-15
COR | FRIGORIFERO TRASPORTO FARMACI/EMOCOMPONENTI | WAECO INTERNATIONAL GMBH | CDF 18 | 2015-12-02
VLS | !LAMPADA PER SCHIASCOPIA | XXX (NON CODIFICABILE) | NN
ATA | ABLATORE TARTARO | TKD TEKNE DENTAL | SELF TITANUS
AER | AEROSOL/NEBULIZZATORE | MEDEL | MICROGEN NEW
AMA | AMALGAMATORE | LINEA TAC SRL | GHIMAS
AUB | AUTOCLAVE STERILIZZATRICE RAPIDA (DA BANCO) | TECNOGAZ | EUROPA B XP
DEF | DEFIBRILLATORE | SCHILLER | DEFIGARD 5000
DES | DEFIBRILLATORE SEMIAUTOMATICO | SCHILLER | FRED EASY
DIA | DIAFANOSCOPIO /VISORE SPOT | HAEBERLE | S 140 EUROSKOP 2000
DIA | DIAFANOSCOPIO /VISORE SPOT | XXX (NON CODIFICABILE) | NN
DIA | DIAFANOSCOPIO /VISORE SPOT | XXX (NON CODIFICABILE) | NN
RAD | DIAGNOSTICA RADIOLOGICA CONVENZIONALE | GILARDONI | SELETRIX |  | CRA | COMPLESSO RADIOGENO | GILARDONI | ROTAGIL
[5 empty] | GRD | GRUPPO RADIOLOGICO | GILARDONI | SELETRIX
[5 empty] | SCL | STATIVO A COLONNA PER APPARECCHIO RADIOLOGICO | GILARDONI | SELETRIX
[5 empty] | TPA | TAVOLO PORTA-PAZIENTE PER APPARECCHIO RADIOLOGICO | GILARDONI | SELETRIX
[5 empty] | TRG | TELERADIOGRAFO | GILARDONI | SELETRIX
DUL | DIATERMIA AD ULTRASUONI (ULTRASUONITERAPIA) | ELETTRONICA PAGANI | ROLAND RT 20
ECT | ECOTOMOGRAFO | ESAOTE BIOMEDICA | MYLAB 30 CV |  | CAD | CARRELLO PORTA-APPARECCHIATURE (ALIMENTATO) | ESAOTE BIOMEDICA | 9707310000
[5 empty] | SCX | SONDA CONVEX PER ECOGRAFIA | ESAOTE BIOMEDICA | CA421
[5 empty] | SSC | SONDA SETTORIALE PHASED-ARRAY PER ECOGRAFIA | ESAOTE BIOMEDICA | PA230E
[5 empty] | RIR | STAMPANTE DI BIOIMMAGINI VIDEO O DIGITALI A FINI DOCUMENTALI | SONY | UP 895 MD
ELB | ELETTROBISTURI/ELETTROCOAGULATORE | EMC DOLLEY | COAGULASEM T
ECG | ELETTROCARDIOGRAFO | ESAOTE BIOMEDICA | ACTA PLUS | 1994-10-24
ECG | ELETTROCARDIOGRAFO | HELLIGE - MARQUETTE | CARDIOTEST EK 53
ELT | ELETTROTERAPIA, APPARECCHIO PER | ELETTRONICA PAGANI | ET 20 ROLAND SERIE
ELT | ELETTROTERAPIA, APPARECCHIO PER | LED SPA | ET 2
LFE | LAMPADA A FESSURA | SBISA' | NN
LSP | LAMPADA SCIALITICA MOBILE | MARTIN | ML 301
LLE | LETTINO RIBALTABILE PER FISIOTERAPIA (LETTO DI STATICA) | FERROX | 240020 D DEGAS
OOR | MONITOR SPO2 (SATURIMETRO, PULSOSSIMETRO) | MASIMO CORPORATION | RAD-5 | 2014-09-15
OOR | MONITOR SPO2 (SATURIMETRO, PULSOSSIMETRO) | SHENZHEN CREATIVE INDUSTRY CO. LTD | PC 60
OFM | OFTALMOMETRO (CHERATOMETRO) | SBISA' | NN
OPM | OPTOMETRO / MONITOR OPTOMETRICO | XXX (NON CODIFICABILE) | NN
REN | RADIOLOGIA ENDORALE, APPARECCHIO PER | CASTELLINI | X RANGE 65 1
REN | RADIOLOGIA ENDORALE, APPARECCHIO PER | SOREDEX | MINRAY | 2011-10-18
RHO | REGISTRATORE HOLTER ECG | DEL MAR AVIONICS | LIFECARD CF
RHP | REGISTRATORE HOLTER PRESSIONE INCRUENTA | DEL MAR AVIONICS | P6
RDE | RIUNITO DENTISTICO | CASTELLINI | PUMA I | 2008-12-31
RDE | RIUNITO DENTISTICO | CEMM SAS | SURF | 2005-03-04
RIO | RIUNITO OTORINOLARINGOIATRICO | ATMOS | SYSTEMA
ASF | SISTEMA PER ANALISI SFORZO (ERGOMETRIA) | ESAOTE BIOMEDICA | ACTA PLUS PDS |  | CAD | CARRELLO PORTA-APPARECCHIATURE (ALIMENTATO) | ESAOTE BIOMEDICA | ACTAVIS | 1984-01-01
[5 empty] | CEM | CICLOERGOMETRO | ESAOTE BIOMEDICA | ERGOCARD II | 2002-12-06
[5 empty] | MTV | VIDEO MONITOR DI GRADO MEDICALE | ESAOTE BIOMEDICA | 281700 | 1994-10-24
TMS | TERMOSALDATRICE | BIEFFE ITALIA SRL | BF 300 S
TOT | TRAPANO OTOLOGICO | NOUVAG AG | MICRO DISPENSER 8000
TMO | TRAPANO/MOTORE PER ODONTOTECNICA | SILFRADENT SRL | K 40 P
BUL | VASCA DI LAVAGGIO AD ULTRASUONI | TECNO GAZ | ASTRA S
DEF | DEFIBRILLATORE | NIHON KOHDEN | CARDIOLIFE TEC 7721K | 2010-01-22
OOR | MONITOR SPO2 (SATURIMETRO, PULSOSSIMETRO) | CONTEC MEDICAL INC | CMS-60A
ACH | ASPIRATORE MEDICO CHIRURGICO | BOSCAROL EMERGENCY SYSTEMS | OB 2012 FA BIANCO MEDICAL SUCTION | 2014-06-25
ACH | ASPIRATORE MEDICO CHIRURGICO | BOSCAROL EMERGENCY SYSTEMS | OB 2012 FA BIANCO MEDICAL SUCTION | 2014-06-25
ACH | ASPIRATORE MEDICO CHIRURGICO | BOSCAROL EMERGENCY SYSTEMS | OB 2012 FA BIANCO MEDICAL SUCTION | 2014-06-25
LTT | LETTO A MOVIMENTAZIONE ELETTRICA (PER TERAPIA INTENSIVA) | FARAM SPA | FF02-TA 150 EQ4T | 2009-06-04
SPE | SISTEMA PER VIDEOCHIRURGIA/VIDEOFIBROSCOPIA | STORZ KARL | TELECAM DX PAL
DIA | DIAFANOSCOPIO /VISORE SPOT | AGAZZONE MICHELE | NN
LSC | LAMPADA SCIALITICA PER SALA OPERATORIA | ALM | 567237998 | 2002-09-10 | LAC | LAMPADA SCIALITICA SECONDARIA (SATELLITE) | ALM | PRX 5000/567236985 | 2002-09-10
PSO | PENSILE PORTA SERVIZI | KREUZER | KLINOPORT 1265 | 2010-02-25
PSO | PENSILE PORTA SERVIZI | KREUZER | KLINOPORT 1265 | 2010-02-25
PSO | PENSILE PORTA SERVIZI | KREUZER | KLINOPORT 1265 AN ML | 2010-02-25
PSO | PENSILE PORTA SERVIZI | KREUZER | KLINOPORT 1265 AN ML | 2010-02-25
PSO | PENSILE PORTA SERVIZI | TRUMPF MEDIZIN SYSTEME | 4027080
PSO | PENSILE PORTA SERVIZI | TRUMPF MEDIZIN SYSTEME | 4027080
PSO | PENSILE PORTA SERVIZI | TRUMPF MEDIZIN SYSTEME | 4027080
PSO | PENSILE PORTA SERVIZI | TRUMPF MEDIZIN SYSTEME | 4027080
ANS | ANESTESIA, SISTEMA PER | DATEX - OHMEDA | S 5 AVANCE | 2004-10-19 | MON | MONITOR PARAMETRI VITALI | DATEX - OHMEDA | S 5 | 2004-10-19
ANS | ANESTESIA, SISTEMA PER | DATEX - OHMEDA | S 5 AVANCE | 2004-10-19 | MON | MONITOR PARAMETRI VITALI | DATEX - OHMEDA | S 5 | 2004-10-19
AFU | ASPIRATORE DI FUMI PER CHIRURGIA | BIOGYN | ASPI 2 800
ACH | ASPIRATORE MEDICO CHIRURGICO | SAEM HOSPITAL | CH 2 | 1991-01-01
AUT | AUTOCLAVE STERILIZZATRICE ALTA CAPACITA' | CHIRURGICA TEDINO | ST 65/Q/9/N/E
AUT | AUTOCLAVE STERILIZZATRICE ALTA CAPACITA' | GETINGE | HS 33
BTE | BAGNO TERMOSTATICO (BAGNOMARIA) | MAQUET SA | RASTATT 490490
CIR | CAPPA ASPIRANTE/CHIMICA | BLUEAIR | BLUEMINI CFTE | 2009-03-04
CPT | CARRELLO PORTA-PIANI TRASFERIBILI PER TAVOLO OPERATORIO | MAQUET SA | 1120.36A0 | 1991-01-01
CPT | CARRELLO PORTA-PIANI TRASFERIBILI PER TAVOLO OPERATORIO | MAQUET SA | 1120.36A0 | 1991-01-01
CPT | CARRELLO PORTA-PIANI TRASFERIBILI PER TAVOLO OPERATORIO | MAQUET SA | 1120.40A0 | 1991-01-01
CPT | CARRELLO PORTA-PIANI TRASFERIBILI PER TAVOLO OPERATORIO | MAQUET SA | 1120.40A0 | 1991-01-01
DEF | DEFIBRILLATORE | NIHON KOHDEN | CARDIOLIFE TEC 7100 R | 1991-01-01
ELB | ELETTROBISTURI/ELETTROCOAGULATORE | ALSA | EXCELL 400 MCDS | 2007-04-26
ELB | ELETTROBISTURI/ELETTROCOAGULATORE | BIOGYN | ESU X 150T | 2006-02-02
ELB | ELETTROBISTURI/ELETTROCOAGULATORE | VALLEYLAB | FORCE TRIAD | 2007-04-11
FAC | FACOEMULSIFICATORE | BAUSCH-LOMB INSTR. | CX 6100 MILLENIUM | 2003-10-29
FLU | FONTE LUMINOSA PER ENDOSCOPIA | MARTIN | ENDOPHARE 170 S | 1991-01-01
FLU | FONTE LUMINOSA PER ENDOSCOPIA | MARTIN | ENDOPHARE 170 S | 1991-01-01
FBI | FRIGORIFERO USO MEDICO/FARMACEUTICO | KW APPARECCHI SCIENTIFICI SRL | KBPR 400 VXNIA | 2010-01-15
IRR | IRRIGATORE/ASPIRATORE PER ESAMI ARTRO-ENDOSCOPICI | STORZ KARL | HAMOU ENDOMAT 26331020
IST | ISTEROSUTTORE | SIEM NOVA | 610JP 120 | 2011-05-25
LSC | LAMPADA SCIALITICA PER SALA OPERATORIA | MARTIN | MARLUX X8 | 2007-06-07
LSC | LAMPADA SCIALITICA PER SALA OPERATORIA | MARTIN | MARLUX X8 | 2007-06-07
LAC | LAMPADA SCIALITICA SECONDARIA (SATELLITE) | MARTIN | MARLUX X6 | 2007-06-07
LAC | LAMPADA SCIALITICA SECONDARIA (SATELLITE) | MARTIN | MARLUX X6 | 2007-06-07
LAV | LAVATRICE/DISINFETTATRICE PER STRUMENTARIO,ZOCCOLI,VETRERIE | MIELE | G 7782 CD | 2011-10-01
MOP | MICROSCOPIO OPERATORIO | ZEISS | UNIVERSAL S3B | 1991-01-01
OOR | MONITOR SPO2 (SATURIMETRO, PULSOSSIMETRO) | NELLCOR - COVIDIEN | N 100 E
OOR | MONITOR SPO2 (SATURIMETRO, PULSOSSIMETRO) | NELLCOR - COVIDIEN | N 100 E
PSO | PENSILE PORTA SERVIZI | DRAEGER | DVE 8000
PTC | PIANO TRASFERIBILE PER TAVOLO OPERATORIO | MAQUET SA | 1120.21B0 | 1991-01-01
PTC | PIANO TRASFERIBILE PER TAVOLO OPERATORIO | MAQUET SA | 1120.21B0 | 1991-01-01
PTC | PIANO TRASFERIBILE PER TAVOLO OPERATORIO | MAQUET SA | 1120.21B0 | 1991-01-01
PTC | PIANO TRASFERIBILE PER TAVOLO OPERATORIO | MAQUET SA | 1120.21B0 | 1991-01-01
PSI | POMPA A SIRINGA | TERUMO | STC 521 TERUFUSION | 1991-01-01
PSI | POMPA A SIRINGA | TERUMO | TE 371 TIVA | 2009-03-13
PIN | POMPA DI INFUSIONE | TERUMO | TE 172 TERUFUSION | 2009-10-14
SDH | PRERISCALDATORE A SECCO DI SOLUZIONI INFUSIONALI | BARKEY GMBH & CO KG | WARMING CENTER II | 2005-01-11
SGF | SISTEMA COMPLETO PER TELEMETRIA CARDIOLOGICA | FUKUDA DENSHI | DYNASCOPE DS 5600 |  | UTE | UNITA' TELEMETRICA PER APPLICAZIONI CARDIOLOGICHE | FUKUDA DENSHI | LX 5230
[5 empty] | UTE | UNITA' TELEMETRICA PER APPLICAZIONI CARDIOLOGICHE | FUKUDA DENSHI | LX 5230
PAS | SISTEMA PASSA PAZIENTI MOTORIZZATO (PASSAMALATI) | MAQUET SA | 1955 TRANSMAQUET | 2010-08-26
SPE | SISTEMA PER VIDEOCHIRURGIA/VIDEOFIBROSCOPIA | STORZ KARL | NN | 2005-07-29 | VIR | !VIDEOREGISTRATORE A NASTRO MAGNETICO PER BIOIMMAGINI | SONY | SVO 3500 MDP | 2002-01-31
SPE | SISTEMA PER VIDEOCHIRURGIA/VIDEOFIBROSCOPIA | STORZ KARL | NN | 1998-12-23 | CAD | CARRELLO PORTA-APPARECCHIATURE (ALIMENTATO) | COSTA MICHELE | SINTESIS 145/EL | 1998-12-22
SPE | SISTEMA PER VIDEOCHIRURGIA/VIDEOFIBROSCOPIA | STORZ KARL | NN | 2005-07-29 | CAD | CARRELLO PORTA-APPARECCHIATURE (ALIMENTATO) | COSTA MICHELE | SINTESIS 145/EL | 2005-07-29
[5 empty] | FLU | FONTE LUMINOSA PER ENDOSCOPIA | STORZ KARL | XENON NOVA 300 20134020 | 2003-01-01
[5 empty] | FLU | FONTE LUMINOSA PER ENDOSCOPIA | STORZ KARL | 20112320 HALOGEN 150 | 2005-07-29
SPE | SISTEMA PER VIDEOCHIRURGIA/VIDEOFIBROSCOPIA | STORZ KARL | NN | 1998-12-23 | FLU | FONTE LUMINOSA PER ENDOSCOPIA | STORZ KARL | XENON NOVA 300 20134020 | 2005-07-29
[5 empty] | IGA | INSUFFLATORE GAS | STORZ KARL | 26432020 THERMOFLATOR | 1998-12-23
[5 empty] | IGA | INSUFFLATORE GAS | WISAP | WP1140 HYSTERO INSUFFLATOR
SPE | SISTEMA PER VIDEOCHIRURGIA/VIDEOFIBROSCOPIA | STORZ KARL | NN | 2005-07-29 | IGA | INSUFFLATORE GAS | STORZ KARL | 26432020 THERMOFLATOR SCB | 2005-07-29
SPE | SISTEMA PER VIDEOCHIRURGIA/VIDEOFIBROSCOPIA | STORZ KARL | NN | 1998-12-23 | IRR | IRRIGATORE/ASPIRATORE PER ESAMI ARTRO-ENDOSCOPICI | WISAP | AQUA PURATOR
[5 empty] | MTV | VIDEO MONITOR DI GRADO MEDICALE | SONY | PVM 20M7 MDE | 1989-05-06
SPE | SISTEMA PER VIDEOCHIRURGIA/VIDEOFIBROSCOPIA | STORZ KARL | NN | 2005-07-29 | MTV | VIDEO MONITOR DI GRADO MEDICALE | SONY | PVM 20L2 MD | 2005-07-29
[5 empty] | MTV | VIDEO MONITOR DI GRADO MEDICALE | SONY | LMD-2451MD/HD | 2014-06-19
[5 empty] | STE | VIDEOPROCESSORE PER TECNICHE ENDOSCOPICHE | STORZ KARL | TRICAM SL PAL 20222020 | 2005-07-29
SPE | SISTEMA PER VIDEOCHIRURGIA/VIDEOFIBROSCOPIA | WISAP | NN | 1991-01-01 | MDI | MODULO DI REGISTRAZIONE SU CD E DVD | SONY | DVO 1000MD | 2005-11-02
[5 empty] | TVC | TELECAMERA PER USO MEDICO | SONY | MCC-500MD | 2014-12-16
[5 empty] | MTV | VIDEO MONITOR DI GRADO MEDICALE | SONY | PVM 2043 MD
[5 empty] | STE | VIDEOPROCESSORE PER TECNICHE ENDOSCOPICHE | WISAP | ENDO CCD VISION | 1991-01-01
BAS | TAVOLO OPERATORIO A PIANI TRASFERIBILI, SOLA BASE | MAQUET SA | 1120.05 | 1991-01-01
BAS | TAVOLO OPERATORIO A PIANI TRASFERIBILI, SOLA BASE | MAQUET SA | 1120.05 | 1991-01-01
TMS | TERMOSALDATRICE | GANDUS SALDATRICI | MINIRO' H NET EVO | 2010-12-09 | 1SE | STAMPANTE PER ETICHETTE | SATO DCS & LABELLING WORLDWIDE | CX 400 EX 4 | 2010-12-09
TMS | TERMOSALDATRICE | HAWO | HM 2010 DC
VPO | VENTILATORE POLMONARE PER TERAPIA INTENSIVA | MAQUET SA | SERVO I | 2009-10-27
LAI | LAMPADA PER AMBIENTE MEDICALE | DERUNGS | HALUX 50 SX
VRS | VIDEOLARINGOSCOPIO DA INTUBAZIONE | OLYMPUS OPTICAL | MAF-GM | 2014-02-14
BRS | BRONCOSCOPIO | OLYMPUS OPTICAL | LF-GP | 2010-05-25
DIA | DIAFANOSCOPIO /VISORE SPOT | GIVAS SRL | AN 6006
FLU | FONTE LUMINOSA PER ENDOSCOPIA | OLYMPUS OPTICAL | CLV-U40
IOF | IONOFORESI, APPARECCHIO PER | PHYSION SRL | MINIPHYSIONIZER 2.0 SMT | 2010-11-19
OOR | MONITOR SPO2 (SATURIMETRO, PULSOSSIMETRO) | GUANGDONG BIOLIGHT MEDITECH CO LTD | M 800 | 2010-11-30
PPC | PRESSIONE POSITIVA CONTINUA (CPAP), APPARECCHIO PER | HAROL | GT 2 | 2010-03-26
SEN | SISTEMA PER VIDEOENDOSCOPIA | OLYMPUS OPTICAL | NN |  | BRS | BRONCOSCOPIO | OLYMPUS OPTICAL | BF 1T240
[5 empty] | FLU | FONTE LUMINOSA PER ENDOSCOPIA | OLYMPUS OPTICAL | CLV U40
[5 empty] | MTV | VIDEO MONITOR DI GRADO MEDICALE | SONY | PVM 14M2 MDE
[5 empty] | STE | VIDEOPROCESSORE PER TECNICHE ENDOSCOPICHE | OLYMPUS OPTICAL | EVIS CV-240
VPO | VENTILATORE POLMONARE PER TERAPIA INTENSIVA | VERSAMED INC | I VENT 201 | 2010-07-01
VGF | VIDEOGASTROSCOPIO | PENTAX-ASAHI OPTICAL CORP. | EG 3430 K | 2000-04-03
AER | AEROSOL/NEBULIZZATORE | MARKOS MEFAR SPA | NEBULA SISTEMA | 2005-11-25
AUT | AUTOCLAVE STERILIZZATRICE ALTA CAPACITA' | CHIRURGICA TEDINO | ST1/C/6/P/E | 2002-01-01
DEF | DEFIBRILLATORE | ESAOTE BIOMEDICA | MDF OXY PLUS | 2001-03-30
DEF | DEFIBRILLATORE | NIHON KOHDEN | CARDIOLIFE TEC 7100 R | 1991-01-01
DEF | DEFIBRILLATORE | NIHON KOHDEN | CARDIOLIFE TEC 7731 K | 2009-03-17
DEF | DEFIBRILLATORE | NIHON KOHDEN | CARDIOLIFE TEC 7731 K | 2009-10-28
DIA | DIAFANOSCOPIO /VISORE SPOT | IREM | NN | 1993-01-01
DIA | DIAFANOSCOPIO /VISORE SPOT | XXX (NON CODIFICABILE) | NN
DIA | DIAFANOSCOPIO /VISORE SPOT | XXX (NON CODIFICABILE) | NN | 1993-01-01
ECG | ELETTROCARDIOGRAFO | ESAOTE BIOMEDICA | P8000 | 2004-05-04
FRE | FRIGOEMOTECA | THERMOGEL | NN | 2000-04-11
FBI | FRIGORIFERO USO MEDICO/FARMACEUTICO | FIOCCHETTI CIRO | MEDIKA 400 | 2007-09-04
LSC | LAMPADA SCIALITICA PER SALA OPERATORIA | MARTIN | CHROMOPHARE C 300 | 1991-01-01
LSC | LAMPADA SCIALITICA PER SALA OPERATORIA | MARTIN | CHROMOPHARE C 950 G | 1991-01-01
MON | MONITOR PARAMETRI VITALI | NIHON KOHDEN | LIFE SCOPE P BSM 4103 K | 2009-04-06
MON | MONITOR PARAMETRI VITALI | SHENZEN MINDRAY | BENEVIEW T1 | 2014-09-17
OOR | MONITOR SPO2 (SATURIMETRO, PULSOSSIMETRO) | MASIMO CORPORATION | RAD-5 | 2014-01-09
SAI | SEGA PER GESSI | AESCULAP | GP 024
TMS | TERMOSALDATRICE | GANDUS SALDATRICI | MINIRO' H NET EVO | 2010-12-09 | 1SE | STAMPANTE PER ETICHETTE | SATO DCS & LABELLING WORLDWIDE | CX 400 EX 4 | 2010-12-09
VPO | VENTILATORE POLMONARE PER TERAPIA INTENSIVA | DATEX - OHMEDA | LOGIC 07
VPO | VENTILATORE POLMONARE PER TERAPIA INTENSIVA | MAQUET SA | SERVO I | 2009-10-27
VPO | VENTILATORE POLMONARE PER TERAPIA INTENSIVA | VERSAMED INC | I VENT 201 | 2009-04-20
ALA | AGITATORE DA LABORATORIO | BIOELECTRON INSTRUMENTS | AG VER
ALA | AGITATORE DA LABORATORIO | HOOK & TUCKER INSTRUMENTS LTD | ROTAMIXER 736
CGA | ANALIZZATORE PER EMATOLOGIA (CONTAGLOBULI AUTOMATICO) | SYSMEX TOA | SF 3000 |  | 6CO | COMPRESSORE MOBILE | SYSMEX TOA | PU 14
[5 empty] | 1PP | PC DEDICATO A SW DISPOSITIVO MEDICO | FUJITSU / FUJITSU SIEMENS | WI2W-D 2140
[5 empty] | 1SC | STAMPANTE A INCHIOSTRO | TALLY GENICOM | T 2030
[5 empty] | 7VM | VIDEO MONITOR | FUJITSU / FUJITSU SIEMENS | SCENICVIEW A15 I
CEN | CENTRIFUGA | ALC APPARECCHI PER LAB.CHIMICI | 4226 | 1986-01-01
CEN | CENTRIFUGA | KENDRO LABORATORY PRODUCTS | HERAEUS BIOFUGE PRIMO | 1999-12-18
CEN | CENTRIFUGA | KENDRO LABORATORY PRODUCTS | MEGAFUGE 1.0 | 2001-01-08
CLA | CONGELATORE PER USO SANITARIO/FARMACEUTICO | EVERMED | AGC701
INC | INCUBATORE / ARMADIO TERMOSTATO | ASP - ADVANCED STERILIZATION PRODUCT | STERRAD INCUBATOR 21006
INC | INCUBATORE / ARMADIO TERMOSTATO | KOTTERMAN | 2737 | 1987-01-01
MOL | MICROSCOPIO OTTICO DA LABORATORIO | LEICA (LEITZ) | DIALUX 20 | 1984-01-01
PPT | POLTRONA PER TERAPIA / PRELIEVI | GIVAS SRL | AP 4195
SMB | SISTEMA DI MONITORAGGIO BIOLOGICO DEL PROCESSO DI STERILIZZAZIONE | 3M | ATTEST AUTO-READER 290
EGA | EMOGASANALIZZATORE PER USO GENERALE | RADIOMETER | ABL 700
EMM | EMOGLOBINOMETRO | HEMO-CUE | DONOR HB CHECKER SYSTEM
FRE | FRIGOEMOTECA | THERMOGEL | TES 80
POT | POLTRONA A BILANCIA PER DIALISI | GARDHEN BILANCE | STEPHEN
DIA | DIAFANOSCOPIO /VISORE SPOT | ARPA SRL | N.04
ECT | ECOTOMOGRAFO | HITACHI | EUB 405 SPAZIO |  | SEL | SONDA LINEARE PER ECOGRAFIA | ESAOTE BIOMEDICA | EUP-L33
[5 empty] | RIR | STAMPANTE DI BIOIMMAGINI VIDEO O DIGITALI A FINI DOCUMENTALI | SONY | UP 890 CE
ECT | ECOTOMOGRAFO | PHILIPS | HD 11 XE | 2009-02-18 | SCX | SONDA CONVEX PER ECOGRAFIA | PHILIPS | C5-2 21426A | 2009-02-18
[5 empty] | SEO | SONDA ENDOCAVITARIA (ENDORETTALE, ENDOVAGINALE) | PHILIPS | C8-4V 21437A | 2009-02-18
[5 empty] | SEL | SONDA LINEARE PER ECOGRAFIA | PHILIPS | L12-3 21475A | 2009-02-18
[5 empty] | RIR | STAMPANTE DI BIOIMMAGINI VIDEO O DIGITALI A FINI DOCUMENTALI | SONY | UP-D897 | 2009-02-18
[5 empty] | RIR | STAMPANTE DI BIOIMMAGINI VIDEO O DIGITALI A FINI DOCUMENTALI | SONY | UP D23 MD | 2009-02-18
ECT | ECOTOMOGRAFO | PHILIPS | IU 22 | 2009-02-13 | SCX | SONDA CONVEX PER ECOGRAFIA | PHILIPS | C5-1 | 2009-02-13
[5 empty] | SCX | SONDA CONVEX PER ECOGRAFIA | PHILIPS | V6-2 | 2009-02-13
[5 empty] | SCX | SONDA CONVEX PER ECOGRAFIA | PHILIPS | V6-2 | 2015-05-19
[5 empty] | SEO | SONDA ENDOCAVITARIA (ENDORETTALE, ENDOVAGINALE) | PHILIPS | 3D9-3V | 2009-02-13
[5 empty] | SEO | SONDA ENDOCAVITARIA (ENDORETTALE, ENDOVAGINALE) | PHILIPS | 3D9-4V | 2009-02-13
[5 empty] | RIR | STAMPANTE DI BIOIMMAGINI VIDEO O DIGITALI A FINI DOCUMENTALI | SONY | UP-D897 | 2009-02-13
[5 empty] | RIR | STAMPANTE DI BIOIMMAGINI VIDEO O DIGITALI A FINI DOCUMENTALI | SONY | UP D23 MD | 2009-02-13
LAI | LAMPADA PER AMBIENTE MEDICALE | DERUNGS | D MED IRIS 65 F | 2008-07-15
LAI | LAMPADA PER AMBIENTE MEDICALE | RIMSA P LONGONI | A/06
LEA | LETTO/POLTRONA ELETTRIFICATO DA PARTO | GIVAS SRL | AV 4010
RDB | RILEVATORE DOPPLER BATTITO CARDIACO-FETALE | HUNTLEIGH HEALTHCARE LTD | SONICAID MD 200
TLA | TESTALETTO PORTA SERVIZI | LUXRAMA | CAL A 1 B
TLA | TESTALETTO PORTA SERVIZI | LUXRAMA | CAL A 1 B
TLA | TESTALETTO PORTA SERVIZI | LUXRAMA | CAL A 1 B
TLA | TESTALETTO PORTA SERVIZI | LUXRAMA | CAL A 1 B
TLA | TESTALETTO PORTA SERVIZI | LUXRAMA | CAL A 1 B
TLA | TESTALETTO PORTA SERVIZI | LUXRAMA | CAL A 1 B
AEH | APPARECCHIO PER OTOEMISSIONI ACUSTICHE | MADSEN ELECTRONICS | ACCUSCREEN PRO | 2003-06-19
BIM | BILIRUBINOMETRO | BERTOCCHI GIACOMO | GB 13 B | 2007-08-03
BIM | BILIRUBINOMETRO | GINEVRI | TWIN BEAM PLUS
BIM | BILIRUBINOMETRO | RESPIRONICS INC. | BILI CHECK
FOT | FOTOTERAPIA NEONATALE, APPARECCHIO PER | MEDELA | 038 0111
FOT | FOTOTERAPIA NEONATALE, APPARECCHIO PER | MEDELA | 038 0111
INN | INCUBATRICE NEONATALE | ATOM MEDICAL CORP. | V 2100 G 1 | 2003-11-19
INN | INCUBATRICE NEONATALE | ATOM MEDICAL CORP. | V 2100 G 1 | 2003-11-19
INT | INCUBATRICE NEONATALE DA TRASPORTO | HILL ROM-AIR SHIELDS | TI 500 | 2003-11-14
LAI | LAMPADA PER AMBIENTE MEDICALE | DERUNGS | D MED IRIS 65 F | 2008-07-15
MST | MASTOSUTTORE | MEDELA | SYMPHONY | 2009-11-25
MST | MASTOSUTTORE | MEDELA | SYMPHONY | 2009-11-25
OOR | MONITOR SPO2 (SATURIMETRO, PULSOSSIMETRO) | MASIMO CORPORATION | RADICAL 7 | 2010-11-17
OOR | MONITOR SPO2 (SATURIMETRO, PULSOSSIMETRO) | MASIMO CORPORATION | RADICAL 7 | 2010-11-17
OFS | OFTALMOSCOPIO | HEINE | K 180 | 2015-05-12
PIN | POMPA DI INFUSIONE | TERUMO | TE 172 TERUFUSION | 2009-12-23
PIN | POMPA DI INFUSIONE | TERUMO | TE 172 TERUFUSION
RRN | RISCALDATORE NEONATALE RADIANTE | FISHER & PAYKEL | IW 980 AFU | 2009-04-27
RRN | RISCALDATORE NEONATALE RADIANTE | FISHER & PAYKEL | IW 990 AFU
SPM | SPIROMETRO A USO CLINICO DIAGNOSTICO | JAEGER | MASTERSCOPE | 1998-04-23 | 1PP | PC DEDICATO A SW DISPOSITIVO MEDICO | DELL | OPTIPLEX 755
[5 empty] | 1SC | STAMPANTE A INCHIOSTRO | HEWLETT PACKARD (INFORMATICA) | DESKJET 6940
[5 empty] | 7VM | VIDEO MONITOR | BENQ CORP | SENSEYE + PHOTO G 700
TLA | TESTALETTO PORTA SERVIZI | LUXRAMA | CAL A 1 B
TLA | TESTALETTO PORTA SERVIZI | LUXRAMA | CAL A 1 B
TLA | TESTALETTO PORTA SERVIZI | LUXRAMA | CAL A 1 B
TLA | TESTALETTO PORTA SERVIZI | LUXRAMA | CAL A 1 B
TLA | TESTALETTO PORTA SERVIZI | LUXRAMA | CAL A 1 B
VPO | VENTILATORE POLMONARE PER TERAPIA INTENSIVA | BIO MED DEVICES INC | MVP 10
AEH | APPARECCHIO PER OTOEMISSIONI ACUSTICHE | THERMO FISHER SCIENTIFIC | ECHO SCREEN PLUS TE
AEH | APPARECCHIO PER OTOEMISSIONI ACUSTICHE | THERMO FISHER SCIENTIFIC | ECHO SCREEN TE
ACH | ASPIRATORE MEDICO CHIRURGICO | FASET | 222
ACH | ASPIRATORE MEDICO CHIRURGICO | FASET | STANDARD S 206
ACH | ASPIRATORE MEDICO CHIRURGICO | SUNRISE MEDICAL LTD DEVILBISS | 7305 P
BIL | BILIRUBINOMETRO CUTANEO | GERIUM MEDICAL | BILICARE | 2016-01-22
CAD | CARRELLO PORTA-APPARECCHIATURE (ALIMENTATO) | BERTOCCHI GIACOMO | 17 B
DIA | DIAFANOSCOPIO /VISORE SPOT
FOT | FOTOTERAPIA NEONATALE, APPARECCHIO PER | NATUS MEDICAL INC | NEOBLUE | 2004-12-02
FOT | FOTOTERAPIA NEONATALE, APPARECCHIO PER | NATUS MEDICAL INC | NEOBLUE | 2008-05-08
FOT | FOTOTERAPIA NEONATALE, APPARECCHIO PER | OHMEDA | BILISOFT TM | 2008-12-29
INN | INCUBATRICE NEONATALE | DATEX - OHMEDA | GIRAFFE INCUBATOR
INN | INCUBATRICE NEONATALE | DATEX - OHMEDA | GIRAFFE INCUBATOR
INN | INCUBATRICE NEONATALE | GINEVRI | OGB POLYCARE 3
INN | INCUBATRICE NEONATALE | GINEVRI | OGB POLYCARE 3
INN | INCUBATRICE NEONATALE | HILL ROM-AIR SHIELDS | ISOLETTE C 400
INN | INCUBATRICE NEONATALE | HILL ROM-AIR SHIELDS | ISOLETTE C 400
INT | INCUBATRICE NEONATALE DA TRASPORTO | ATOM MEDICAL CORP. | V 808 TR
LAI | LAMPADA PER AMBIENTE MEDICALE | DERUNGS | HALUX 35 TN
LAI | LAMPADA PER AMBIENTE MEDICALE | DERUNGS | HALUX 50 SX
LIR | LAMPADA RAGGI INFRAROSSI | COBAMS | PLAFONIERA RADIANTE | 1999-09-28
MST | MASTOSUTTORE | MEDELA | LACTINA ELECTRIC PLUS
MST | MASTOSUTTORE | MEDELA | SYMPHONY | 2009-11-03
MST | MASTOSUTTORE | MEDELA | SYMPHONY | 2009-11-03
MST | MASTOSUTTORE | MEDELA | SYMPHONY STANDARD
MST | MASTOSUTTORE | MEDELA | SYMPHONY STANDARD
MON | MONITOR PARAMETRI VITALI | DATASCOPE | PASSPORT 2 | 2003-01-27
MON | MONITOR PARAMETRI VITALI | DATASCOPE | PASSPORT 2 | 2003-01-27
MON | MONITOR PARAMETRI VITALI | DATASCOPE | PASSPORT 2 | 2003-01-27
MON | MONITOR PARAMETRI VITALI | PHILIPS | 863063 SURESIGNS VM4 | 2016-05-06
OOR | MONITOR SPO2 (SATURIMETRO, PULSOSSIMETRO) | MASIMO CORPORATION | RADICAL 7 | 2016-05-06 | OOR | MONITOR SPO2 (SATURIMETRO, PULSOSSIMETRO) | MASIMO CORPORATION | RADICAL 7 | 2017-02-03
[5 empty] | OOR | MONITOR SPO2 (SATURIMETRO, PULSOSSIMETRO) | MASIMO CORPORATION | RADICAL 7 | 2016-11-14
OOR | MONITOR SPO2 (SATURIMETRO, PULSOSSIMETRO) | MASIMO CORPORATION | RADICAL 7 | 2016-05-06
[5 empty] | OOR | MONITOR SPO2 (SATURIMETRO, PULSOSSIMETRO) | MASIMO CORPORATION | RADICAL 7 | 2017-02-03
OOR | MONITOR SPO2 (SATURIMETRO, PULSOSSIMETRO) | NELLCOR - COVIDIEN | N 550
OOR | MONITOR SPO2 (SATURIMETRO, PULSOSSIMETRO) | NELLCOR - COVIDIEN | N 595 | 2003-05-22
OOR | MONITOR SPO2 (SATURIMETRO, PULSOSSIMETRO) | NELLCOR - COVIDIEN | N 600 OXIMAX
OOR | MONITOR SPO2 (SATURIMETRO, PULSOSSIMETRO) | NELLCOR - COVIDIEN | N 65 OXIMAX
OOR | MONITOR SPO2 (SATURIMETRO, PULSOSSIMETRO) | NELLCOR - COVIDIEN | NPB 290
OOR | MONITOR SPO2 (SATURIMETRO, PULSOSSIMETRO) | NELLCOR - COVIDIEN | NPB 290
PSI | POMPA A SIRINGA | FRESENIUS | PILOTE C IT | 2003-11-21
PSI | POMPA A SIRINGA | TERUMO | TE 332 TERUFUSION | 2008-04-11
PIN | POMPA DI INFUSIONE | TERUMO | STC 508 TERUFUSION
PIN | POMPA DI INFUSIONE | TERUMO | TE 171 | 2000-01-01
PIN | POMPA DI INFUSIONE | TERUMO | TE 171 | 2003-10-31
PIN | POMPA DI INFUSIONE | TERUMO | TE 172 TERUFUSION | 2005-08-01
PIN | POMPA DI INFUSIONE | TERUMO | TE 172 TERUFUSION | 2005-08-01
PIN | POMPA DI INFUSIONE | TERUMO | TE 172 TERUFUSION | 2005-08-01
PPC | PRESSIONE POSITIVA CONTINUA (CPAP), APPARECCHIO PER | EME ELECTRO MEDICAL EQUIPMENT | INFANT FLOW SIPAP | 2014-01-01
RRN | RISCALDATORE NEONATALE RADIANTE | FISHER & PAYKEL | IW 920 | 2002-06-20
RRN | RISCALDATORE NEONATALE RADIANTE | FISHER & PAYKEL | IW 920 | 2002-06-20
RRN | RISCALDATORE NEONATALE RADIANTE | FISHER & PAYKEL | IW 920 | 2002-06-20
RRN | RISCALDATORE NEONATALE RADIANTE | GINEVRI | ELIOS
RRN | RISCALDATORE NEONATALE RADIANTE | VICKERS MEDICAL-OXFORD | 183
UMI | UMIDIFICATORE (PER VENTILATORE POLMONARE) | FISHER & PAYKEL | MR 730 | 2003-03-10
LRI | UNITA' DI RIANIMAZIONE (ISOLA) NEONATALE | BERTOCCHI GIACOMO | GB 51 R
LRI | UNITA' DI RIANIMAZIONE (ISOLA) NEONATALE | GE MEDICAL SYSTEMS | PANDA WARMER
LRI | UNITA' DI RIANIMAZIONE (ISOLA) NEONATALE | GINEVRI | IW 808 FB
LAI | LAMPADA PER AMBIENTE MEDICALE | RIMSA P LONGONI | A/06 | 2000-01-01
LAI | LAMPADA PER AMBIENTE MEDICALE | RIMSA P LONGONI | A/06 | 2000-01-01
LSC | LAMPADA SCIALITICA PER SALA OPERATORIA | MAQUET SA | POWER LED 300 | 2009-05-27
LSC | LAMPADA SCIALITICA PER SALA OPERATORIA | MARTIN | ML 301 S | 2002-06-18
LSC | LAMPADA SCIALITICA PER SALA OPERATORIA | TRUMPF MEDIZIN SYSTEME | HELION M | 2009-06-09
LEA | LETTO/POLTRONA ELETTRIFICATO DA PARTO | BORCAD | AVE PPA BB30 | 2009-10-20
POO | POLTRONA OPERATORIA | INDUSTRIE GUIDO MALVESTIO | NN | 1991-01-01 | CCU | CARICA ACCUMULATORE PER APPARECCHIO USO MEDICO | INDUSTRIE GUIDO MALVESTIO | 498000 | 1991-01-01
PIN | POMPA DI INFUSIONE | TERUMO | TE 171 | 2002-01-01
PIN | POMPA DI INFUSIONE | TERUMO | TE 171 | 2004-12-07
TLA | TESTALETTO PORTA SERVIZI | LUXRAMA | CAL A 1 B
TLA | TESTALETTO PORTA SERVIZI | LUXRAMA | CAL A 1 B
TLA | TESTALETTO PORTA SERVIZI | LUXRAMA | CAL A 1 B
TLA | TESTALETTO PORTA SERVIZI | LUXRAMA | CAL A 1 B
TLA | TESTALETTO PORTA SERVIZI | LUXRAMA | CAL A 1 B
TLA | TESTALETTO PORTA SERVIZI | LUXRAMA | CAL A 1 B
ACH | ASPIRATORE MEDICO CHIRURGICO | FASET | 213 SUPER DOPPIO | 1993-01-01
6AL | CARICABATTERIE | HEINE | NICATRON N2 | 1997-11-25
DIA | DIAFANOSCOPIO /VISORE SPOT | INDUSTRIE GUIDO MALVESTIO | 360100 | 1991-01-01
DIC | DIATERMOCOAGULATORE (TERMOCAUTERIO) | WISAP | COAGULATOR NACH SEMM 6001 | 1984-01-01
ECT | ECOTOMOGRAFO | ATL PHILIPS | HDI 4000 | 2002-12-14 | VIR | !VIDEOREGISTRATORE A NASTRO MAGNETICO PER BIOIMMAGINI | PANASONIC NATIONAL | MD 835
[5 empty] | SCX | SONDA CONVEX PER ECOGRAFIA | ATL PHILIPS | C5-240R
[5 empty] | SEO | SONDA ENDOCAVITARIA (ENDORETTALE, ENDOVAGINALE) | ATL PHILIPS | C8-4V
[5 empty] | SEL | SONDA LINEARE PER ECOGRAFIA | ATL PHILIPS | L12-5
[5 empty] | RIR | STAMPANTE DI BIOIMMAGINI VIDEO O DIGITALI A FINI DOCUMENTALI | SONY | UP 895 MD
[5 empty] | RIR | STAMPANTE DI BIOIMMAGINI VIDEO O DIGITALI A FINI DOCUMENTALI | SONY | UP 21 MD
ECT | ECOTOMOGRAFO | PHILIPS | HD7 XE | 2010-07-20 | SCX | SONDA CONVEX PER ECOGRAFIA | PHILIPS | C5-2 | 2010-07-20
[5 empty] | SEL | SONDA LINEARE PER ECOGRAFIA | PHILIPS | L12-5 | 2013-02-18
[5 empty] | SEL | SONDA LINEARE PER ECOGRAFIA | PHILIPS | L12-5 | 2010-07-20
[5 empty] | RIR | STAMPANTE DI BIOIMMAGINI VIDEO O DIGITALI A FINI DOCUMENTALI | SONY | UP-D897 | 2010-07-20
[5 empty] | RIR | STAMPANTE DI BIOIMMAGINI VIDEO O DIGITALI A FINI DOCUMENTALI | SONY | UP D23 MD | 2010-07-20
ELB | ELETTROBISTURI/ELETTROCOAGULATORE | EMC DOLLEY | COAGULASEM T100
LAI | LAMPADA PER AMBIENTE MEDICALE | DERUNGS | D MED IRIS 65 F | 2008-07-15
LAI | LAMPADA PER AMBIENTE MEDICALE | DR MACH | MAKROLUX 1871
LSX | LAMPADA SCIALITICA PER USO AMBULATORIALE | FAMED LODZ SA | MEDILUX BHW 175 | 2003-07-11
LSX | LAMPADA SCIALITICA PER USO AMBULATORIALE | MARTIN | CHROMOPHARE C 300 | 1991-01-01
LSX | LAMPADA SCIALITICA PER USO AMBULATORIALE | MARTIN | CHROMOPHARE C 300 | 1991-01-01
LTT | LETTO A MOVIMENTAZIONE ELETTRICA (PER TERAPIA INTENSIVA) | FARAM SPA | FF02-TA 150 EQ4T | 2009-07-15
LTT | LETTO A MOVIMENTAZIONE ELETTRICA (PER TERAPIA INTENSIVA) | FARAM SPA | FF02-TA 150 EQ4T | 2009-07-15
LTT | LETTO A MOVIMENTAZIONE ELETTRICA (PER TERAPIA INTENSIVA) | FARAM SPA | FF02-TA 150 EQ4T | 2009-07-15
LTT | LETTO A MOVIMENTAZIONE ELETTRICA (PER TERAPIA INTENSIVA) | FARAM SPA | FF02-TA 150 EQ4T | 2009-07-15
LTT | LETTO A MOVIMENTAZIONE ELETTRICA (PER TERAPIA INTENSIVA) | FARAM SPA | FF02-TA 150 EQ4T | 2009-07-15
LTT | LETTO A MOVIMENTAZIONE ELETTRICA (PER TERAPIA INTENSIVA) | FARAM SPA | FF02-TA 150 EQ4T | 2009-07-15
LTT | LETTO A MOVIMENTAZIONE ELETTRICA (PER TERAPIA INTENSIVA) | FARAM SPA | FF02-TA 150 EQ4T | 2009-07-15
LTT | LETTO A MOVIMENTAZIONE ELETTRICA (PER TERAPIA INTENSIVA) | FARAM SPA | FF02-TA 150 EQ4T | 2009-07-15
OPM | OPTOMETRO / MONITOR OPTOMETRICO | PAM | ARMAIGNAC
RDB | RILEVATORE DOPPLER BATTITO CARDIACO-FETALE | HUNTLEIGH HEALTHCARE LTD | FETAL DOPPLEX D520
STE | VIDEOPROCESSORE PER TECNICHE ENDOSCOPICHE | OLYMPUS OPTICAL |  |  | CAD | CARRELLO PORTA-APPARECCHIATURE (ALIMENTATO) | COSTA MICHELE | SINTESIS 145/EL
[5 empty] | RIR | STAMPANTE DI BIOIMMAGINI VIDEO O DIGITALI A FINI DOCUMENTALI | SONY | UP 20
[5 empty] | MTV | VIDEO MONITOR DI GRADO MEDICALE | OLYMPUS OPTICAL | OEV 143
AEH | APPARECCHIO PER OTOEMISSIONI ACUSTICHE | THERMO FISHER SCIENTIFIC | ECHO SCREEN PLUS TE | 2014-05-21
LLE | LETTINO RIBALTABILE PER FISIOTERAPIA (LETTO DI STATICA) | FISIOTECH SRL
PRO | PROIETTORE DI OTTOTIPI | APPLE COMPUTERS | KM CHART I MAC 21.5" | 2010-03-17
ACH | ASPIRATORE MEDICO CHIRURGICO | 3 A HEALTH CARE | MINIASPEED BATTERY PLUS | 2005-06-09
CAP | CARICATORE/SCARICATORE AUTOMATICO PELLICOLE RADIOGRAFICHE | KODAK | MINILOADER 2000 P | 2001-09-19
DEF | DEFIBRILLATORE | NIHON KOHDEN | CARDIOLIFE TEC 7621 K | 2007-01-23
DTM | DENSITOMETRO | X RITE | MODEL 390
DIA | DIAFANOSCOPIO /VISORE SPOT | CABLAS | M NM 01 72X24 CM | 2000-02-03
DIA | DIAFANOSCOPIO /VISORE SPOT | CABLAS | VISORE SPOT
DIA | DIAFANOSCOPIO /VISORE SPOT | EUROPROTEX (L'ACCESS. RADIOGRAFICO) | 085975 STANDARD 150X43
DIA | DIAFANOSCOPIO /VISORE SPOT | EUROPROTEX (L'ACCESS. RADIOGRAFICO) | 085975 STANDARD 150X43
DIA | DIAFANOSCOPIO /VISORE SPOT | EUROPROTEX (L'ACCESS. RADIOGRAFICO) | 085975 STANDARD 150X43
DIA | DIAFANOSCOPIO /VISORE SPOT | EUROPROTEX (L'ACCESS. RADIOGRAFICO) | NN
DIA | DIAFANOSCOPIO /VISORE SPOT | ODL OFFICINA DI DUGARIA LUIGI | 90X42
DIA | DIAFANOSCOPIO /VISORE SPOT | ODL OFFICINA DI DUGARIA LUIGI | 90X42
DIA | DIAFANOSCOPIO /VISORE SPOT | PLANILUX - FELIX SCHULTE | 110053 PLANILUX DXHM 105X46 | 2002-11-28
DIA | DIAFANOSCOPIO /VISORE SPOT | XXX (NON CODIFICABILE) | NN
RPR | DUPLICATORE DI LASTRE (BROMOGRAFO) | KODAK | XRAY DUPLICATOR DUP SUB 220
ECT | ECOTOMOGRAFO | ESAOTE BIOMEDICA | TECHNOS MPX | 2005-04-19 | VIR | !VIDEOREGISTRATORE A NASTRO MAGNETICO PER BIOIMMAGINI | MITSUBISHI | MD 3000 | 2005-04-19
[5 empty] | SCX | SONDA CONVEX PER ECOGRAFIA | ESAOTE BIOMEDICA | CA621 | 2005-04-19
[5 empty] | SEO | SONDA ENDOCAVITARIA (ENDORETTALE, ENDOVAGINALE) | ESAOTE BIOMEDICA | EC 123 | 2005-04-19
[5 empty] | SEL | SONDA LINEARE PER ECOGRAFIA | ESAOTE BIOMEDICA | LA 424 | 2005-04-19
[5 empty] | SEL | SONDA LINEARE PER ECOGRAFIA | ESAOTE BIOMEDICA | LA523 | 2011-11-29
[5 empty] | SEL | SONDA LINEARE PER ECOGRAFIA | ESAOTE BIOMEDICA | LA 424 | 2014-12-04
[5 empty] | RIR | STAMPANTE DI BIOIMMAGINI VIDEO O DIGITALI A FINI DOCUMENTALI | SONY | UP 895 MD | 2005-04-19
ECT | ECOTOMOGRAFO | PHILIPS | IU 22 | 2009-12-28 | SCX | SONDA CONVEX PER ECOGRAFIA | PHILIPS | C5-1 | 2009-12-28
[5 empty] | SCX | SONDA CONVEX PER ECOGRAFIA | PHILIPS | C5-1 | 2012-05-21
[5 empty] | SCX | SONDA CONVEX PER ECOGRAFIA | PHILIPS | C5-1 | 2014-08-06
[5 empty] | SIO | SONDA INTRAOPERATORIA | PHILIPS | L 15-7IO | 2009-12-28
[5 empty] | SEL | SONDA LINEARE PER ECOGRAFIA | PHILIPS | L12-5 | 2009-12-28
[5 empty] | SEL | SONDA LINEARE PER ECOGRAFIA | PHILIPS | L17-5 | 2009-12-28
[5 empty] | SEL | SONDA LINEARE PER ECOGRAFIA | PHILIPS | L12-5 | 2012-06-19
[5 empty] | RIR | STAMPANTE DI BIOIMMAGINI VIDEO O DIGITALI A FINI DOCUMENTALI | SONY | UP-D897 | 2009-12-28
[5 empty] | RIR | STAMPANTE DI BIOIMMAGINI VIDEO O DIGITALI A FINI DOCUMENTALI | SONY | UP D23 MD | 2009-12-28
PRR | FOTOTIMBRO (PRINTATRICE) | GE MEDICAL SYSTEMS | 2155401 | 2001-08-16
ACH | ASPIRATORE MEDICO CHIRURGICO | 3 A HEALTH CARE | MINIASPEED BATTERY PLUS | 2005-06-09
DEF | DEFIBRILLATORE | NIHON KOHDEN | CARDIOLIFE TEC 7621 K | 2007-01-23
DIA | DIAFANOSCOPIO /VISORE SPOT | CABLAS | 150X86
DIA | DIAFANOSCOPIO /VISORE SPOT | CABLAS | NN
DIA | DIAFANOSCOPIO /VISORE SPOT | CABLAS | NN | 1991-01-01
DIA | DIAFANOSCOPIO /VISORE SPOT | CABLAS | NN | 1993-01-01
DIA | DIAFANOSCOPIO /VISORE SPOT | PLANILUX - FELIX SCHULTE | 110053 PLANILUX DXHM 105X46
DIA | DIAFANOSCOPIO /VISORE SPOT | XXX (NON CODIFICABILE) | NN
DIA | DIAFANOSCOPIO /VISORE SPOT | XXX (NON CODIFICABILE) | NN
DIA | DIAFANOSCOPIO /VISORE SPOT | XXX (NON CODIFICABILE) | NN
DIA | DIAFANOSCOPIO /VISORE SPOT | XXX (NON CODIFICABILE) | NN
RAD | DIAGNOSTICA RADIOLOGICA CONVENZIONALE | PHILIPS | BUCKY DIAGNOST | 2001-12-30 | CRA | COMPLESSO RADIOGENO | PHILIPS | BUCKY DIAGNOST ROTALIX | 2001-12-30
[5 empty] | GRD | GRUPPO RADIOLOGICO | PHILIPS | OPTIMUS 50 | 2001-12-30
[5 empty] | SPA | STATIVO PENSILE PER APPARECCHIO RADIOLOGICO | PHILIPS | BUCKY DIAGNOST CS | 2001-12-30
[5 empty] | TPA | TAVOLO PORTA-PAZIENTE PER APPARECCHIO RADIOLOGICO | PHILIPS | BUCKY DIAGNOST TH 2 | 2001-12-30
[5 empty] | TRG | TELERADIOGRAFO | PHILIPS | BUCKY DIAGNOST VE-VT | 2001-12-30
RDX | DIAGNOSTICA RADIOLOGICA DIGITALE (DR) | MECALL | EIDOS 3000 | 2009-02-26 | CRA | COMPLESSO RADIOGENO | MECALL | C 52 SUPER | 2009-02-26
[5 empty] | GRD | GRUPPO RADIOLOGICO | MECALL | HIRIS RAD 2 | 2009-02-26
[5 empty] | ZUP | GRUPPO STATICO DI CONTINUITA' (UPS) | ROCOMA | STAR LITE 2000-20 | 2009-02-26
[5 empty] | 1SC | STAMPANTE A INCHIOSTRO | EPSON | TM U220B/M188B | 2009-02-26
[5 empty] | SDT | STATIVO A COLONNA CON DETETTORE RADIOLOGICO DR | MECALL | STATIVO EIDOS | 2009-02-26
[5 empty] | SPA | STATIVO PENSILE PER APPARECCHIO RADIOLOGICO | MECALL | ARGOSTAT PLUS TSH | 2009-02-26
[5 empty] | TPA | TAVOLO PORTA-PAZIENTE PER APPARECCHIO RADIOLOGICO | MECALL | BD-EIDOS | 2009-02-26
[5 empty] | 7VM | VIDEO MONITOR | INVICTALINEA | IVL-I-855IM | 2009-02-26
PRR | FOTOTIMBRO (PRINTATRICE) | KODAK | X-OMATIC ID CAMERA 2L
FBI | FRIGORIFERO USO MEDICO/FARMACEUTICO | KW APPARECCHI SCIENTIFICI SRL | KBPR 180 VX | 2009-11-27
IAG | INIETTORE ANGIOGRAFICO | MEDRAD | ENVISION CT
LAI | LAMPADA PER AMBIENTE MEDICALE | RIMSA P LONGONI | A/06
OOR | MONITOR SPO2 (SATURIMETRO, PULSOSSIMETRO) | NELLCOR - COVIDIEN | NPB 40 MAX | 2006-06-01
ORG | ORTOPANTOMOGRAFO CONVENZIONALE | INSTRUMENTARIUM CORP. | OC 100 | 2001-06-26
PRA | PORTATILE PER RADIOGRAFIA CONVENZIONALE | PHILIPS | PRACTIX 30 | 1991-01-01
PRA | PORTATILE PER RADIOGRAFIA CONVENZIONALE | SMAM | EASYSLIDE 30 | 2008-12-03
SAH | SPOSTAMENTO PAZIENTE (SOLLEVATORE), SISTEMA PER | AKS AKTUELLE KRANKENPFLEGE SYSTEME GMBH | FOLDY | 2003-11-13
AER | AEROSOL/NEBULIZZATORE | GIMA | HOSPINEB PROFESSIONAL | 2012-10-10
ACH | ASPIRATORE MEDICO CHIRURGICO | GIMA | SUPER TOBI
ECT | ECOTOMOGRAFO | HITACHI | EUB 405 SPAZIO | 1994-01-01 | SCX | SONDA CONVEX PER ECOGRAFIA | ANSALDO BIOMEDICALE SPA | AC311 3.5MHz | 1994-01-01
[5 empty] | SCX | SONDA CONVEX PER ECOGRAFIA | ANSALDO BIOMEDICALE SPA | AC314 3.5MHz | 1994-01-01
[5 empty] | RIR | STAMPANTE DI BIOIMMAGINI VIDEO O DIGITALI A FINI DOCUMENTALI | POLAROID | BX 500 | 1994-01-01
ECG | ELETTROCARDIOGRAFO | GE MEDICAL SYSTEMS | MAC 1200 ST | 2009-05-05
LAI | LAMPADA PER AMBIENTE MEDICALE | DERUNGS | D MED IRIS 65 F
LPD | LAVAPADELLE | ARJO HOSPITAL EQUIPMENT | TYPHOON
LTT | LETTO A MOVIMENTAZIONE ELETTRICA (PER TERAPIA INTENSIVA) | DOIMO MIS SRL | LH-305 | 2011-09-23
LTT | LETTO A MOVIMENTAZIONE ELETTRICA (PER TERAPIA INTENSIVA) | DOIMO MIS SRL | LH-305 | 2011-09-23
LTT | LETTO A MOVIMENTAZIONE ELETTRICA (PER TERAPIA INTENSIVA) | DOIMO MIS SRL | LH-305
LTT | LETTO A MOVIMENTAZIONE ELETTRICA (PER TERAPIA INTENSIVA) | FARAM SPA | FF02-TA 150 EQ4T | 2009-06-05
LTT | LETTO A MOVIMENTAZIONE ELETTRICA (PER TERAPIA INTENSIVA) | FARAM SPA | FF02-TA 150 EQ4T | 2009-06-05
LTT | LETTO A MOVIMENTAZIONE ELETTRICA (PER TERAPIA INTENSIVA) | FARAM SPA | FF02-TA 150 EQ4T | 2009-06-04
LTT | LETTO A MOVIMENTAZIONE ELETTRICA (PER TERAPIA INTENSIVA) | FARAM SPA | FF02-TA 150 EQ4T | 2009-06-04
LTT | LETTO A MOVIMENTAZIONE ELETTRICA (PER TERAPIA INTENSIVA) | FARAM SPA | FF02-TA 150 EQ4T | 2009-06-05
LTT | LETTO A MOVIMENTAZIONE ELETTRICA (PER TERAPIA INTENSIVA) | FARAM SPA | FF02-TA 150 EQ4T | 2009-06-05
LTT | LETTO A MOVIMENTAZIONE ELETTRICA (PER TERAPIA INTENSIVA) | FARAM SPA | FF02-TA 150 EQ4T | 2009-06-04
LTT | LETTO A MOVIMENTAZIONE ELETTRICA (PER TERAPIA INTENSIVA) | FARAM SPA | FF02-TA 150 EQ4T | 2009-06-05
LTT | LETTO A MOVIMENTAZIONE ELETTRICA (PER TERAPIA INTENSIVA) | FARAM SPA | FF02-TA 150 EQ4T | 2009-06-04
LTT | LETTO A MOVIMENTAZIONE ELETTRICA (PER TERAPIA INTENSIVA) | FARAM SPA | FF02-TA 150 EQ4T | 2009-06-05
LTT | LETTO A MOVIMENTAZIONE ELETTRICA (PER TERAPIA INTENSIVA) | FARAM SPA | FF02-TA 150 EQ4T | 2009-06-05
LTT | LETTO A MOVIMENTAZIONE ELETTRICA (PER TERAPIA INTENSIVA) | FARAM SPA | FF02-TA 150 EQ4T | 2009-06-05
LTT | LETTO A MOVIMENTAZIONE ELETTRICA (PER TERAPIA INTENSIVA) | FARAM SPA | FF02-TA 150 EQ4T | 2009-06-05
LTT | LETTO A MOVIMENTAZIONE ELETTRICA (PER TERAPIA INTENSIVA) | FARAM SPA | FF02-TA 150 EQ4T | 2009-06-05
LTT | LETTO A MOVIMENTAZIONE ELETTRICA (PER TERAPIA INTENSIVA) | FARAM SPA | FF02-TA 150 EQ4T | 2009-06-05
LTT | LETTO A MOVIMENTAZIONE ELETTRICA (PER TERAPIA INTENSIVA) | FARAM SPA | FF02-TA 150 EQ4T | 2009-06-04
LTT | LETTO A MOVIMENTAZIONE ELETTRICA (PER TERAPIA INTENSIVA) | FARAM SPA | FF02-TA 150 EQ4T | 2009-06-04
LTT | LETTO A MOVIMENTAZIONE ELETTRICA (PER TERAPIA INTENSIVA) | FARAM SPA | FF02-TA 150 EQ4T | 2009-06-04
LTT | LETTO A MOVIMENTAZIONE ELETTRICA (PER TERAPIA INTENSIVA) | FARAM SPA | FF02-TA 150 EQ4T | 2009-06-04
LTT | LETTO A MOVIMENTAZIONE ELETTRICA (PER TERAPIA INTENSIVA) | FARAM SPA | FF02-TA 150 EQ4T | 2009-06-04
LTT | LETTO A MOVIMENTAZIONE ELETTRICA (PER TERAPIA INTENSIVA) | FARAM SPA | FF02-TA 150 EQ4T | 2009-06-05
LTT | LETTO A MOVIMENTAZIONE ELETTRICA (PER TERAPIA INTENSIVA) | NIGHTINGALE CARE BEDS LTD | PRO AXIS | 2009-07-09
MON | MONITOR PARAMETRI VITALI | NIHON KOHDEN | BSM 3562 LIFESCOPE VS | 2011-07-01
OOR | MONITOR SPO2 (SATURIMETRO, PULSOSSIMETRO) | CONTEC MEDICAL INC | CMS 60 | 2010-11-25
OOR | MONITOR SPO2 (SATURIMETRO, PULSOSSIMETRO) | MASIMO CORPORATION | RADICAL 7 | 2011-10-12
OOR | MONITOR SPO2 (SATURIMETRO, PULSOSSIMETRO) | MASIMO CORPORATION | RADICAL 7 | 2012-04-03
POO | POLTRONA OPERATORIA | GIVAS SRL | AV 4018
PPT | POLTRONA PER TERAPIA / PRELIEVI | FAVERO | 9LS0019 | 2000-08-14
PPT | POLTRONA PER TERAPIA / PRELIEVI | FAVERO | 9LS0019 | 2000-08-14
PPT | POLTRONA PER TERAPIA / PRELIEVI | FAVERO | 9LS0019 | 2000-08-14
PIN | POMPA DI INFUSIONE | TERUMO | TE 171 | 2004-12-07
PIN | POMPA DI INFUSIONE | TERUMO | TE 171 | 2004-12-07
PIN | POMPA DI INFUSIONE | TERUMO | TE 172 TERUFUSION | 2013-05-09
8SD | SEDIA DOCCIA | LOPITAL NEDERLAND BV | REFLEX | 2009-06-12
SAH | SPOSTAMENTO PAZIENTE (SOLLEVATORE), SISTEMA PER | ARJO HOSPITAL EQUIPMENT | MAXI MOVE | 2009-04-22
SAH | SPOSTAMENTO PAZIENTE (SOLLEVATORE), SISTEMA PER | FAABORG REHAB TECHNIC | SELANDIA 2003-250-2 | 2009-06-04
SAH | SPOSTAMENTO PAZIENTE (SOLLEVATORE), SISTEMA PER | NORDIC REHAB AB | CAPELLA 201 | 2009-06-12
TLA | TESTALETTO PORTA SERVIZI | LUXRAMA | CAL A 1 B
TLA | TESTALETTO PORTA SERVIZI | LUXRAMA | CAL A 1 B
TLA | TESTALETTO PORTA SERVIZI | LUXRAMA | CAL A 1 B
TLA | TESTALETTO PORTA SERVIZI | LUXRAMA | CAL A 1 B
TLA | TESTALETTO PORTA SERVIZI | LUXRAMA | CAL A 1 B
TLA | TESTALETTO PORTA SERVIZI | LUXRAMA | CAL A 1 B
TLA | TESTALETTO PORTA SERVIZI | LUXRAMA | CAL A 1 B
TLA | TESTALETTO PORTA SERVIZI | LUXRAMA | CAL A 1 B
TLA | TESTALETTO PORTA SERVIZI | LUXRAMA | CAL A 1 B
TLA | TESTALETTO PORTA SERVIZI | LUXRAMA | CAL A 1 B
TLA | TESTALETTO PORTA SERVIZI | LUXRAMA | CAL A 1 B
TLA | TESTALETTO PORTA SERVIZI | LUXRAMA | CAL A 1 B
TLA | TESTALETTO PORTA SERVIZI | LUXRAMA | CAL A 1 B
TLA | TESTALETTO PORTA SERVIZI | LUXRAMA | CAL A 1 B
TLA | TESTALETTO PORTA SERVIZI | LUXRAMA | CAL A 1 B
TLA | TESTALETTO PORTA SERVIZI | LUXRAMA | CAL A 1 B
TLA | TESTALETTO PORTA SERVIZI | LUXRAMA | CAL A 1 B
TLA | TESTALETTO PORTA SERVIZI | LUXRAMA | CAL A 1 B
TLA | TESTALETTO PORTA SERVIZI | LUXRAMA | CAL A 1 B
TLA | TESTALETTO PORTA SERVIZI | LUXRAMA | CAL A 1 B
TLA | TESTALETTO PORTA SERVIZI | LUXRAMA | CAL A 1 B
TLA | TESTALETTO PORTA SERVIZI | LUXRAMA | CAL A 1 B
TLA | TESTALETTO PORTA SERVIZI | LUXRAMA | CAL A 1 B
TLA | TESTALETTO PORTA SERVIZI | LUXRAMA | CAL A 1 B
TLA | TESTALETTO PORTA SERVIZI | LUXRAMA | CAL A 1 B
TLA | TESTALETTO PORTA SERVIZI | LUXRAMA | CAL A 1 B
TLA | TESTALETTO PORTA SERVIZI | LUXRAMA | CAL A 1 B
TLA | TESTALETTO PORTA SERVIZI | LUXRAMA | CAL A 1 B
TLA | TESTALETTO PORTA SERVIZI | LUXRAMA | CAL A 1 B
TLA | TESTALETTO PORTA SERVIZI | LUXRAMA | CAL A 1 B
TLA | TESTALETTO PORTA SERVIZI | LUXRAMA | CAL A 1 B
TLA | TESTALETTO PORTA SERVIZI | LUXRAMA | CAL A 1 B
TLA | TESTALETTO PORTA SERVIZI | LUXRAMA | CAL A 1 B
TLA | TESTALETTO PORTA SERVIZI | LUXRAMA | CAL A 1 B
TLA | TESTALETTO PORTA SERVIZI | LUXRAMA | CAL A 1 B
ACH | ASPIRATORE MEDICO CHIRURGICO | BOSCAROL EMERGENCY SYSTEMS | OB2012 SUCTION UNIT | 2009-12-02
BAR | BARELLA ELETTRICA | UFSK INTERNATIONAL | STRETCHER XLE | 2009-09-10
DEF | DEFIBRILLATORE | NIHON KOHDEN | CARDIOLIFE TEC 7100 R
DEF | DEFIBRILLATORE | NIHON KOHDEN | CARDIOLIFE TEC 7511 R | 2002-02-20
DIA | DIAFANOSCOPIO /VISORE SPOT | XXX (NON CODIFICABILE) | NN
DIA | DIAFANOSCOPIO /VISORE SPOT | XXX (NON CODIFICABILE) | NN
ECT | ECOTOMOGRAFO | CONTEC MEDICAL INC | CMS 600B-3 | 2012-07-02 | SEL | SONDA LINEARE PER ECOGRAFIA | CONTEC MEDICAL INC
ECG | ELETTROCARDIOGRAFO | GE MEDICAL SYSTEMS | MAC 1200 ST | 2011-03-31
FBI | FRIGORIFERO USO MEDICO/FARMACEUTICO | FIOCCHETTI CIRO | MEDIKA 140 | 2009-10-27
FBI | FRIGORIFERO USO MEDICO/FARMACEUTICO | KW APPARECCHI SCIENTIFICI SRL | KBPR 310 VX | 2009-05-27
LPD | LAVAPADELLE | ARJO HOSPITAL EQUIPMENT | TYPHOON
LCP | LETTINO VISITA / TERAPIA A MOVIMENTAZIONE ELETTRICA | CHINESPORT | TEST PLUS UROGYN | 2011-12-07
LTT | LETTO A MOVIMENTAZIONE ELETTRICA (PER TERAPIA INTENSIVA) | FARAM SPA | FF02-TA 150 EQ4T | 2009-07-15
LTT | LETTO A MOVIMENTAZIONE ELETTRICA (PER TERAPIA INTENSIVA) | FARAM SPA | FF02-TA 150 EQ4T | 2009-07-15
LTT | LETTO A MOVIMENTAZIONE ELETTRICA (PER TERAPIA INTENSIVA) | FARAM SPA | FF02-TA 150 EQ4T | 2009-07-15
LTT | LETTO A MOVIMENTAZIONE ELETTRICA (PER TERAPIA INTENSIVA) | FARAM SPA | FF02-TA 150 EQ4T | 2009-07-15
LTT | LETTO A MOVIMENTAZIONE ELETTRICA (PER TERAPIA INTENSIVA) | FARAM SPA | FF02-TA 150 EQ4T | 2009-07-15
LTT | LETTO A MOVIMENTAZIONE ELETTRICA (PER TERAPIA INTENSIVA) | FARAM SPA | FF02-TA 150 EQ4T | 2009-07-15
LTT | LETTO A MOVIMENTAZIONE ELETTRICA (PER TERAPIA INTENSIVA) | FARAM SPA | FF02-TA 150 EQ4T | 2009-07-15
LTT | LETTO A MOVIMENTAZIONE ELETTRICA (PER TERAPIA INTENSIVA) | FARAM SPA | FF02-TA 150 EQ4T | 2009-07-15
LTT | LETTO A MOVIMENTAZIONE ELETTRICA (PER TERAPIA INTENSIVA) | FARAM SPA | FF02-TA 150 EQ4T | 2009-07-15
LTT | LETTO A MOVIMENTAZIONE ELETTRICA (PER TERAPIA INTENSIVA) | FARAM SPA | FF02-TA 150 EQ4T | 2009-07-15
LTT | LETTO A MOVIMENTAZIONE ELETTRICA (PER TERAPIA INTENSIVA) | FARAM SPA | FF02-TA 150 EQ4T | 2009-07-15
LTT | LETTO A MOVIMENTAZIONE ELETTRICA (PER TERAPIA INTENSIVA) | FARAM SPA | FF02-TA 150 EQ4T | 2009-07-15
LTT | LETTO A MOVIMENTAZIONE ELETTRICA (PER TERAPIA INTENSIVA) | FARAM SPA | FF02-TA 150 EQ4T | 2009-07-15
LTT | LETTO A MOVIMENTAZIONE ELETTRICA (PER TERAPIA INTENSIVA) | FARAM SPA | FF02-TA 150 EQ4T | 2009-07-15
LTT | LETTO A MOVIMENTAZIONE ELETTRICA (PER TERAPIA INTENSIVA) | FARAM SPA | FF02-TA 150 EQ4T | 2009-07-15
LTT | LETTO A MOVIMENTAZIONE ELETTRICA (PER TERAPIA INTENSIVA) | FARAM SPA | FF02-TA 150 EQ4T | 2009-07-15
LTT | LETTO A MOVIMENTAZIONE ELETTRICA (PER TERAPIA INTENSIVA) | FARAM SPA | FF02-TA 150 EQ4T | 2009-07-15
LTT | LETTO A MOVIMENTAZIONE ELETTRICA (PER TERAPIA INTENSIVA) | FARAM SPA | FF02-TA 150 EQ4T | 2009-07-15
LTT | LETTO A MOVIMENTAZIONE ELETTRICA (PER TERAPIA INTENSIVA) | FARAM SPA | FF02-TA 150 EQ4T | 2009-07-15
LTT | LETTO A MOVIMENTAZIONE ELETTRICA (PER TERAPIA INTENSIVA) | FARAM SPA | FF02-TA 150 EQ4T | 2009-07-15
LTT | LETTO A MOVIMENTAZIONE ELETTRICA (PER TERAPIA INTENSIVA) | FARAM SPA | FF02-TA 150 EQ4T | 2009-07-15
LTT | LETTO A MOVIMENTAZIONE ELETTRICA (PER TERAPIA INTENSIVA) | FARAM SPA | FF02-TA 150 EQ4T | 2009-07-15
LTT | LETTO A MOVIMENTAZIONE ELETTRICA (PER TERAPIA INTENSIVA) | FARAM SPA | FF02-TA 150 EQ4T | 2009-07-15
LTT | LETTO A MOVIMENTAZIONE ELETTRICA (PER TERAPIA INTENSIVA) | FARAM SPA | FF02-TA 150 EQ4T | 2009-07-15
LTT | LETTO A MOVIMENTAZIONE ELETTRICA (PER TERAPIA INTENSIVA) | FARAM SPA | FF02-TA 150 EQ4T | 2009-07-15
LTT | LETTO A MOVIMENTAZIONE ELETTRICA (PER TERAPIA INTENSIVA) | NIGHTINGALE CARE BEDS LTD | PRO AXIS | 2009-07-09
LTT | LETTO A MOVIMENTAZIONE ELETTRICA (PER TERAPIA INTENSIVA) | NIGHTINGALE CARE BEDS LTD | PRO AXIS | 2009-07-09
LTT | LETTO A MOVIMENTAZIONE ELETTRICA (PER TERAPIA INTENSIVA) | NIGHTINGALE CARE BEDS LTD | PRO AXIS | 2009-07-09
LTT | LETTO A MOVIMENTAZIONE ELETTRICA (PER TERAPIA INTENSIVA) | NIGHTINGALE CARE BEDS LTD | PRO AXIS | 2009-07-09
OOR | MONITOR SPO2 (SATURIMETRO, PULSOSSIMETRO) | CONTEC MEDICAL INC | CMS 60 | 2009-07-16
OOR | MONITOR SPO2 (SATURIMETRO, PULSOSSIMETRO) | MASIMO CORPORATION | RAD-5
OOR | MONITOR SPO2 (SATURIMETRO, PULSOSSIMETRO) | MASIMO CORPORATION | RAD-57 | 2012-05-23
OOR | MONITOR SPO2 (SATURIMETRO, PULSOSSIMETRO) | MASIMO CORPORATION | RAD-9 | 2006-05-31
PSI | POMPA A SIRINGA | TERUMO | TE 332 TERUFUSION | 2012-02-10
PIN | POMPA DI INFUSIONE | TERUMO | TE 171 | 2011-10-03
PIN | POMPA DI INFUSIONE | TERUMO | TE 171 | 2002-01-01
PPC | PRESSIONE POSITIVA CONTINUA (CPAP), APPARECCHIO PER | MALLINCKRODT MEDICAL | GOODKNIGHT 418 A
8SD | SEDIA DOCCIA | LOPITAL NEDERLAND BV | REFLEX | 2009-06-12
POS | SISTEMA PER ANALISI DEL SONNO (POLISONNIGRAFO) | COMPUMEDICS | SOMTE' | 2005-05-24
SAH | SPOSTAMENTO PAZIENTE (SOLLEVATORE), SISTEMA PER | ARJO HOSPITAL EQUIPMENT | MAXI MOVE | 2009-08-06
SAH | SPOSTAMENTO PAZIENTE (SOLLEVATORE), SISTEMA PER | FAABORG REHAB TECHNIC | SELANDIA 2003-250-2 | 2009-06-04
SAH | SPOSTAMENTO PAZIENTE (SOLLEVATORE), SISTEMA PER | NORDIC REHAB AB | CAPELLA 201 | 2009-06-12
VPO | VENTILATORE POLMONARE PER TERAPIA INTENSIVA | MALLINCKRODT MEDICAL | O'NYX PLUS
VPO | VENTILATORE POLMONARE PER TERAPIA INTENSIVA | MALLINCKRODT MEDICAL | O'NYX PLUS | 2003-12-31
AFO | !APPARECCHIO FOTOGRAFICO PER BIOIMMAGINI | ZEISS | MC 80
ACH | ASPIRATORE MEDICO CHIRURGICO | BOSCAROL EMERGENCY SYSTEMS | OB2012 SUCTION UNIT | 2010-02-12
ACH | ASPIRATORE MEDICO CHIRURGICO | SIEM NOVA | SIEM
CEN | CENTRIFUGA | HERAEUS | LABOFUGE 400 | 2005-11-23
DEF | DEFIBRILLATORE | ESAOTE BIOMEDICA | MDF | 2001-04-27
DIA | DIAFANOSCOPIO /VISORE SPOT | INDUSTRIE GUIDO MALVESTIO | 360100 | 1991-01-01
DIA | DIAFANOSCOPIO /VISORE SPOT | INDUSTRIE GUIDO MALVESTIO | 360100 | 1991-01-01
DIA | DIAFANOSCOPIO /VISORE SPOT | INDUSTRIE GUIDO MALVESTIO | 360100 | 1991-01-01
DIA | DIAFANOSCOPIO /VISORE SPOT | XXX (NON CODIFICABILE) | NN | 1991-01-01
ECT | ECOTOMOGRAFO | ESAOTE BIOMEDICA | MYLAB 40 | 2009-05-13 | SCX | SONDA CONVEX PER ECOGRAFIA | ESAOTE BIOMEDICA | CA631 | 2009-05-13
[5 empty] | SCX | SONDA CONVEX PER ECOGRAFIA | ESAOTE BIOMEDICA | CAB411A | 2009-05-13
[5 empty] | SEL | SONDA LINEARE PER ECOGRAFIA | ESAOTE BIOMEDICA | LA332E | 2009-05-13
[5 empty] | RIR | STAMPANTE DI BIOIMMAGINI VIDEO O DIGITALI A FINI DOCUMENTALI | SONY | UP-897MD | 2009-05-13
ECG | ELETTROCARDIOGRAFO | ESAOTE BIOMEDICA | P8000 | 2004-04-05
FBI | FRIGORIFERO USO MEDICO/FARMACEUTICO | KW APPARECCHI SCIENTIFICI SRL | KBPR 310 VX N/A | 2011-05-04
IMP | IMPEDENZA CORPOREA, ANALIZZATORE DI | AKERN | EFG ELECTROFLUIDGRAPH | 2006-10-27
LBD | LETTO A BILANCIA PER DIALISI | GARDHEN BILANCE | RUBENS | 2007-12-06
LBD | LETTO A BILANCIA PER DIALISI | GARDHEN BILANCE | RUBENS
LBD | LETTO A BILANCIA PER DIALISI | GARDHEN BILANCE | TWIN
LBD | LETTO A BILANCIA PER DIALISI | SPES BOSCHIROLI FAUSTINO & C | SPES R
LBD | LETTO A BILANCIA PER DIALISI | SPES BOSCHIROLI FAUSTINO & C | SPES R | 1991-01-01
LBD | LETTO A BILANCIA PER DIALISI | TASSINARI BILANCE | 2000 MAXI AV | 2009-06-30
LBD | LETTO A BILANCIA PER DIALISI | TASSINARI BILANCE | 2000 MAXI AV | 2009-06-30
LBD | LETTO A BILANCIA PER DIALISI | TASSINARI BILANCE | 2000 MAXI AV | 2009-06-30
LBD | LETTO A BILANCIA PER DIALISI | TASSINARI BILANCE | 2000 MAXI AV | 2009-06-30
LBD | LETTO A BILANCIA PER DIALISI | TASSINARI BILANCE | 2000 MAXI AV | 2009-06-30
LBD | LETTO A BILANCIA PER DIALISI | TASSINARI BILANCE | 2000 MAXI AV | 2009-06-30
LBD | LETTO A BILANCIA PER DIALISI | TASSINARI BILANCE | 2000 MAXI AV | 2009-06-30
LBD | LETTO A BILANCIA PER DIALISI | TASSINARI BILANCE | 2000 MAXI AV | 2009-06-30
LBD | LETTO A BILANCIA PER DIALISI | TASSINARI BILANCE | 2000 MAXI AV | 2009-06-30
LBD | LETTO A BILANCIA PER DIALISI | TASSINARI BILANCE | 2000 MAXI AV | 2009-06-30
LBD | LETTO A BILANCIA PER DIALISI | TASSINARI BILANCE | 2000 MAXI AV | 2009-06-30
LBD | LETTO A BILANCIA PER DIALISI | TASSINARI BILANCE | 2000 MAXI AV | 2009-06-30
LBD | LETTO A BILANCIA PER DIALISI | TASSINARI BILANCE | 2000 MAXI AV | 2009-06-30
LBD | LETTO A BILANCIA PER DIALISI | TASSINARI BILANCE | 2000 MAXI AV | 2009-06-30
LBD | LETTO A BILANCIA PER DIALISI | TASSINARI BILANCE | 2000 MAXI AV | 2009-06-30
LBD | LETTO A BILANCIA PER DIALISI | TASSINARI BILANCE | 2000 MAXI AV | 2009-06-30
LBD | LETTO A BILANCIA PER DIALISI | TASSINARI BILANCE | 2000 MAXI AV | 2009-06-30
LBD | LETTO A BILANCIA PER DIALISI | TASSINARI BILANCE | 2000 MAXI AV | 2009-06-30
LBD | LETTO A BILANCIA PER DIALISI | TASSINARI BILANCE | 2000 MAXI AV | 2009-06-30
LBD | LETTO A BILANCIA PER DIALISI | TASSINARI BILANCE | 2000 MAXI AV | 2009-06-30
LBD | LETTO A BILANCIA PER DIALISI | TASSINARI BILANCE | 2000 MAXI AV | 2009-06-30
LBD | LETTO A BILANCIA PER DIALISI | TASSINARI BILANCE | 2000 MAXI AV | 2009-06-30
LBD | LETTO A BILANCIA PER DIALISI | TASSINARI BILANCE | 2000 MAXI AV | 2009-06-30
LBD | LETTO A BILANCIA PER DIALISI | TASSINARI BILANCE | 2000 MAXI AV | 2009-06-30
MOL | MICROSCOPIO OTTICO DA LABORATORIO | ZEISS | AXIOSKOP | 1991-01-01 | EBI | ELABORATORE PER BIOIMMAGINI | LINKAM SCIENTIFIC INSTRUMENTS LTD | VTO 232
[5 empty] | FLU | FONTE LUMINOSA PER ENDOSCOPIA | ZEISS | VHM 50F-2B
[5 empty] | 1TC | TELECAMERA | JVC | TK 1280 E
[5 empty] | MTV | VIDEO MONITOR DI GRADO MEDICALE | JVC | TM 1500 PS
[5 empty] | 1VD | VIDEOREGISTRATORE / VIDEOLETTORE | JVC | HR J205 E
PIN | POMPA DI INFUSIONE | BRAUN B. | INFUSOMAT FMS 8715564 | 2005-05-19
RHP | REGISTRATORE HOLTER PRESSIONE INCRUENTA | AND A & D CO | TM 2430 | 2011-07-20
RHP | REGISTRATORE HOLTER PRESSIONE INCRUENTA | AND A & D CO | TM 2430 | 2011-07-20
SAH | SPOSTAMENTO PAZIENTE (SOLLEVATORE), SISTEMA PER | AKS AKTUELLE KRANKENPFLEGE SYSTEME GMBH | FOLDY | 2003-11-13
BUL | VASCA DI LAVAGGIO AD ULTRASUONI | AGE ELETTRONICA | AC 3 | 1993-01-01
RHO | REGISTRATORE HOLTER ECG | ELA MEDICAL | SPIDERVIEW | 2013-10-02
RHO | REGISTRATORE HOLTER ECG | ELA MEDICAL | SPIDERVIEW | 2013-12-02
ACH | ASPIRATORE MEDICO CHIRURGICO | BOSCAROL EMERGENCY SYSTEMS | OB2012 SUCTION UNIT | 2009-12-02
DEF | DEFIBRILLATORE | NIHON KOHDEN | TEC 5521 | 2015-04-15
DIA | DIAFANOSCOPIO /VISORE SPOT | CABLAS | NN
DIA | DIAFANOSCOPIO /VISORE SPOT | XXX (NON CODIFICABILE) | NN | 1993-01-01
ECL | ECOTOMOGRAFO PORTATILE | MCUBE TECHNOLOGY CO LTD | CUBESCAN BIOCON 500 | 2010-06-11
ECG | ELETTROCARDIOGRAFO | ESAOTE BIOMEDICA | P80 | 2004-04-12
ECG | ELETTROCARDIOGRAFO | GE MEDICAL SYSTEMS | MAC 1200 ST | 2011-03-31
ELT | ELETTROTERAPIA, APPARECCHIO PER | CEFAR MEDICAL AB | PRIMO
ELT | ELETTROTERAPIA, APPARECCHIO PER | CEFAR MEDICAL AB | PRIMO
ELT | ELETTROTERAPIA, APPARECCHIO PER | VERITY MEDICAL LTD | NEUROTRAC TENS ECS 300
FBI | FRIGORIFERO USO MEDICO/FARMACEUTICO | KW APPARECCHI SCIENTIFICI SRL | KBPR 180 VX
IOF | IONOFORESI, APPARECCHIO PER | MEDICAL ITALIA | THERAPIC 1500 | 2006-03-06
LTE | LASER TERAPEUTICO | FISIOLINE | FIBER LASER ICL 60 PLUS | 2003-04-28
LPD | LAVAPADELLE | ARJO HOSPITAL EQUIPMENT | TYPHOON
LPD | LAVAPADELLE | ARJO HOSPITAL EQUIPMENT | TYPHOON
LLB | LETTINO BOBATH PER FISIOTERAPIA | FERROX | 240027
LLB | LETTINO BOBATH PER FISIOTERAPIA | FUMAGALLI | 267301
LLB | LETTINO BOBATH PER FISIOTERAPIA | FUMAGALLI | 267301
LLB | LETTINO BOBATH PER FISIOTERAPIA | FUMAGALLI | 267301
LLB | LETTINO BOBATH PER FISIOTERAPIA | FUMAGALLI | 267301
LLE | LETTINO RIBALTABILE PER FISIOTERAPIA (LETTO DI STATICA) | FERROX | NN
LLE | LETTINO RIBALTABILE PER FISIOTERAPIA (LETTO DI STATICA) | FUMAGALLI | 265003
LLE | LETTINO RIBALTABILE PER FISIOTERAPIA (LETTO DI STATICA) | FUMAGALLI | 267101
LLE | LETTINO RIBALTABILE PER FISIOTERAPIA (LETTO DI STATICA) | FUMAGALLI | 267101
LLE | LETTINO RIBALTABILE PER FISIOTERAPIA (LETTO DI STATICA) | FUMAGALLI | 267101
LLE | LETTINO RIBALTABILE PER FISIOTERAPIA (LETTO DI STATICA) | FUMAGALLI | 267101
LLE | LETTINO RIBALTABILE PER FISIOTERAPIA (LETTO DI STATICA) | FUMAGALLI | 267101
LLE | LETTINO RIBALTABILE PER FISIOTERAPIA (LETTO DI STATICA) | FUMAGALLI | 267101
LTT | LETTO A MOVIMENTAZIONE ELETTRICA (PER TERAPIA INTENSIVA) | FARAM SPA | FF02-TA 150 EQ4T | 2009-07-15
LTT | LETTO A MOVIMENTAZIONE ELETTRICA (PER TERAPIA INTENSIVA) | FARAM SPA | FF02-TA 150 EQ4T | 2009-07-15
LTT | LETTO A MOVIMENTAZIONE ELETTRICA (PER TERAPIA INTENSIVA) | FARAM SPA | FF02-TA 150 EQ4T | 2009-07-15
LTT | LETTO A MOVIMENTAZIONE ELETTRICA (PER TERAPIA INTENSIVA) | FARAM SPA | FF02-TA 150 EQ4T | 2009-07-15
LTT | LETTO A MOVIMENTAZIONE ELETTRICA (PER TERAPIA INTENSIVA) | FARAM SPA | FF02-TA 150 EQ4T | 2009-07-15
LTT | LETTO A MOVIMENTAZIONE ELETTRICA (PER TERAPIA INTENSIVA) | FARAM SPA | FF02-TA 150 EQ4T | 2009-07-15
LTT | LETTO A MOVIMENTAZIONE ELETTRICA (PER TERAPIA INTENSIVA) | FARAM SPA | FF02-TA 150 EQ4T | 2009-07-15
LTT | LETTO A MOVIMENTAZIONE ELETTRICA (PER TERAPIA INTENSIVA) | FARAM SPA | FF02-TA 150 EQ4T | 2009-07-15
LTT | LETTO A MOVIMENTAZIONE ELETTRICA (PER TERAPIA INTENSIVA) | FARAM SPA | FF02-TA 150 EQ4T | 2009-07-15
LTT | LETTO A MOVIMENTAZIONE ELETTRICA (PER TERAPIA INTENSIVA) | FARAM SPA | FF02-TA 150 EQ4T | 2009-07-15
LTT | LETTO A MOVIMENTAZIONE ELETTRICA (PER TERAPIA INTENSIVA) | FARAM SPA | FF02-TA 150 EQ4T | 2009-07-15
LTT | LETTO A MOVIMENTAZIONE ELETTRICA (PER TERAPIA INTENSIVA) | FARAM SPA | FF02-TA 150 EQ4T | 2009-07-15
LTT | LETTO A MOVIMENTAZIONE ELETTRICA (PER TERAPIA INTENSIVA) | FARAM SPA | FF02-TA 150 EQ4T | 2009-07-15
LTT | LETTO A MOVIMENTAZIONE ELETTRICA (PER TERAPIA INTENSIVA) | FARAM SPA | FF02-TA 150 EQ4T | 2009-07-15
LTT | LETTO A MOVIMENTAZIONE ELETTRICA (PER TERAPIA INTENSIVA) | FARAM SPA | FF02-TA 150 EQ4T | 2009-07-15
LTT | LETTO A MOVIMENTAZIONE ELETTRICA (PER TERAPIA INTENSIVA) | FARAM SPA | FF02-TA 150 EQ4T | 2009-07-15
LTT | LETTO A MOVIMENTAZIONE ELETTRICA (PER TERAPIA INTENSIVA) | FARAM SPA | FF02-TA 150 EQ4T | 2009-07-15
LTT | LETTO A MOVIMENTAZIONE ELETTRICA (PER TERAPIA INTENSIVA) | FARAM SPA | FF02-TA 150 EQ4T | 2009-07-15
LTT | LETTO A MOVIMENTAZIONE ELETTRICA (PER TERAPIA INTENSIVA) | FARAM SPA | FF02-TA 150 EQ4T | 2009-07-15
LTT | LETTO A MOVIMENTAZIONE ELETTRICA (PER TERAPIA INTENSIVA) | FARAM SPA | FF02-TA 150 EQ4T | 2009-07-15
LTT | LETTO A MOVIMENTAZIONE ELETTRICA (PER TERAPIA INTENSIVA) | FARAM SPA | FF02-TA 150 EQ4T | 2009-07-15
LTT | LETTO A MOVIMENTAZIONE ELETTRICA (PER TERAPIA INTENSIVA) | FARAM SPA | FF02-TA 150 EQ4T | 2009-07-15
LTT | LETTO A MOVIMENTAZIONE ELETTRICA (PER TERAPIA INTENSIVA) | FARAM SPA | FF02-TA 150 EQ4T | 2009-07-15
LTT | LETTO A MOVIMENTAZIONE ELETTRICA (PER TERAPIA INTENSIVA) | FARAM SPA | FF02-TA 150 EQ4T | 2009-07-15
LTT | LETTO A MOVIMENTAZIONE ELETTRICA (PER TERAPIA INTENSIVA) | NIGHTINGALE CARE BEDS LTD | PRO AXIS | 2009-07-09
LTT | LETTO A MOVIMENTAZIONE ELETTRICA (PER TERAPIA INTENSIVA) | NIGHTINGALE CARE BEDS LTD | PRO AXIS | 2009-07-09
LTT | LETTO A MOVIMENTAZIONE ELETTRICA (PER TERAPIA INTENSIVA) | NIGHTINGALE CARE BEDS LTD | PRO AXIS | 2009-07-09
LTT | LETTO A MOVIMENTAZIONE ELETTRICA (PER TERAPIA INTENSIVA) | NIGHTINGALE CARE BEDS LTD | PRO AXIS | 2009-07-09
OOR | MONITOR SPO2 (SATURIMETRO, PULSOSSIMETRO) | MASIMO CORPORATION | RAD-5 | 2014-12-15
OOR | MONITOR SPO2 (SATURIMETRO, PULSOSSIMETRO) | MASIMO CORPORATION | RAD-57 | 2012-05-23
OOR | MONITOR SPO2 (SATURIMETRO, PULSOSSIMETRO) | MASIMO CORPORATION | RADICAL 7 | 2011-10-12
OOR | MONITOR SPO2 (SATURIMETRO, PULSOSSIMETRO) | NELLCOR - COVIDIEN | N 65 OXIMAX | 2008-12-22
OOR | MONITOR SPO2 (SATURIMETRO, PULSOSSIMETRO) | NELLCOR - COVIDIEN | N 65 OXIMAX
OOR | MONITOR SPO2 (SATURIMETRO, PULSOSSIMETRO) | NELLCOR - COVIDIEN | NPB 40 | 2003-07-08
PIN | POMPA DI INFUSIONE | TERUMO | TE 171 | 2004-02-02
PIN | POMPA DI INFUSIONE | TERUMO | TE 171 | 2004-02-02
PIN | POMPA DI INFUSIONE | TERUMO | TE 171 | 2004-12-07
SET | SISTEMA ELETTROMECCANICO PER TERAPIA FISICA | ORMED | ARTROMOT K
SET | SISTEMA ELETTROMECCANICO PER TERAPIA FISICA | RIMEC | FISIOTEK 2000 E
SET | SISTEMA ELETTROMECCANICO PER TERAPIA FISICA | RIMEC | FISIOTEK 2000 E
SAH | SPOSTAMENTO PAZIENTE (SOLLEVATORE), SISTEMA PER | AKS AKTUELLE KRANKENPFLEGE SYSTEME GMBH | FOLDY | 2003-11-13
SCO | STIMOLATORE CRESCITA OSSEA | EURO T.R.E.M. SYSTEM SRL | THERAPY UNICO
8VD | VASCA DOCCIA | ARJO HUNTLEIGH SPA |  | 1998-01-01
DIA | DIAFANOSCOPIO /VISORE SPOT | XXX (NON CODIFICABILE) | NN
DEF | DEFIBRILLATORE | NIHON KOHDEN | CARDIOLIFE TEC 7621 K | 2006-02-23
ELB | ELETTROBISTURI/ELETTROCOAGULATORE | ERBE ELEKTROMEDIZIN | ICC 200 EA | 2007-05-21 | CAD | CARRELLO PORTA-APPARECCHIATURE (ALIMENTATO) | MOVI | ARGONCAR | 2007-05-21
[5 empty] | ERA | COAGULAZIONE IN ARGON, SISTEMA PER | ERBE ELEKTROMEDIZIN | APC 300 | 2007-05-21
[5 empty] | IRR | IRRIGATORE/ASPIRATORE PER ESAMI ARTRO-ENDOSCOPICI | ERBE ELEKTROMEDIZIN | EIP 2 | 2007-05-21
FBI | FRIGORIFERO USO MEDICO/FARMACEUTICO | FIOCCHETTI CIRO | MEDIKA 140 | 2009-10-27
LSP | LAMPADA SCIALITICA MOBILE | MARTIN | CHROMOPHARE C 570 | 1991-01-01
MON | MONITOR PARAMETRI VITALI | GE MEDICAL SYSTEMS | DASH 2000 | 2005-05-18
SEN | SISTEMA PER VIDEOENDOSCOPIA | OLYMPUS OPTICAL | EVIS EXERA II
BUL | VASCA DI LAVAGGIO AD ULTRASUONI | BRANSON ULTRASONICS BV | BRANSONIC 5510E- MTH
VCL | VIDEOCOLONSCOPIO | OLYMPUS OPTICAL | CF Q145 L | 2005-04-08
VCL | VIDEOCOLONSCOPIO | OLYMPUS OPTICAL | CF Q145 L | 2005-05-09
VCL | VIDEOCOLONSCOPIO | OLYMPUS OPTICAL | CF Q165 L | 2010-09-28
VCL | VIDEOCOLONSCOPIO | OLYMPUS OPTICAL | CF Q165 L | 2010-06-09
VCL | VIDEOCOLONSCOPIO | OLYMPUS OPTICAL | CF Q165 L | 2010-06-09
VCL | VIDEOCOLONSCOPIO | OLYMPUS OPTICAL | CF Q165 L | 2010-06-09
VCL | VIDEOCOLONSCOPIO | OLYMPUS OPTICAL | CF Q165 L | 2011-11-08
VCL | VIDEOCOLONSCOPIO | OLYMPUS OPTICAL | CF Q165 L | 2011-11-08
VCL | VIDEOCOLONSCOPIO | OLYMPUS OPTICAL | CF Q165 L | 2014-12-10
VCL | VIDEOCOLONSCOPIO | OLYMPUS OPTICAL | CF Q165I
VGF | VIDEOGASTROSCOPIO | OLYMPUS OPTICAL | GIF 1TQ145 | 2005-03-11
VGF | VIDEOGASTROSCOPIO | OLYMPUS OPTICAL | GIF 2T160 | 2003-11-17
VGF | VIDEOGASTROSCOPIO | OLYMPUS OPTICAL | GIF Q145 | 2005-03-11
VGF | VIDEOGASTROSCOPIO | OLYMPUS OPTICAL | GIF Q165 | 2010-09-28
VGF | VIDEOGASTROSCOPIO | OLYMPUS OPTICAL | GIF Q165
VGF | VIDEOGASTROSCOPIO | OLYMPUS OPTICAL | GIF Q165
VGF | VIDEOGASTROSCOPIO | OLYMPUS OPTICAL | GIF Q165
STE | VIDEOPROCESSORE PER TECNICHE ENDOSCOPICHE | OLYMPUS OPTICAL | CV 165 EXERA II |  | CAD | CARRELLO PORTA-APPARECCHIATURE (ALIMENTATO) | OLYMPUS OPTICAL | WM NP1
[5 empty] | FLU | FONTE LUMINOSA PER ENDOSCOPIA | OLYMPUS OPTICAL | CLE 165 EXERA II
[5 empty] | RIR | STAMPANTE DI BIOIMMAGINI VIDEO O DIGITALI A FINI DOCUMENTALI | SONY | UP 21 MD
[5 empty] | MTV | VIDEO MONITOR DI GRADO MEDICALE | OLYMPUS OPTICAL | OEV-191
LTT | LETTO A MOVIMENTAZIONE ELETTRICA (PER TERAPIA INTENSIVA) | FARAM SPA | FF02-TA 150 EQ4T | 2009-06-04
AER | AEROSOL/NEBULIZZATORE | FASET | 102 | 1993-01-01
ANS | ANESTESIA, SISTEMA PER | SIEMENS | SV 900D
ACH | ASPIRATORE MEDICO CHIRURGICO | MEDELA | VARIO
ACH | ASPIRATORE MEDICO CHIRURGICO | MEDELA | VARIO | 2002-01-01
ACH | ASPIRATORE MEDICO CHIRURGICO | TECNOGAZ | TECNO 70 122A | 2007-05-14
DEF | DEFIBRILLATORE | NIHON KOHDEN | CARDIOLIFE TEC 7511 R | 2002-01-03
DIA | DIAFANOSCOPIO /VISORE SPOT | INDUSTRIE GUIDO MALVESTIO | 360100
DIA | DIAFANOSCOPIO /VISORE SPOT | IREM | NN
DIA | DIAFANOSCOPIO /VISORE SPOT | XXX (NON CODIFICABILE) | NN
ECG | ELETTROCARDIOGRAFO | GE MEDICAL SYSTEMS | MAC 1200 ST | 2011-09-27
FBI | FRIGORIFERO USO MEDICO/FARMACEUTICO | FIOCCHETTI CIRO | MEDIKA 140 | 2009-10-27
LSP | LAMPADA SCIALITICA MOBILE | MARTIN | CHROMOPHARE C 570 | 1991-01-01
LSP | LAMPADA SCIALITICA MOBILE | RIMSA | D 400 ELLITTICA | 2005-04-22
LSX | LAMPADA SCIALITICA PER USO AMBULATORIALE | FAMED LODZ SA | MEDILUX BHW 175 | 2002-12-11
LPD | LAVAPADELLE | ARJO HOSPITAL EQUIPMENT | TYPHOON
LLE | LETTINO RIBALTABILE PER FISIOTERAPIA (LETTO DI STATICA) | COSTA MICHELE | NN
LDF | LETTO A MOVIMENTAZIONE ELETTRICA (PER DEGENZA) | HILL ROM | AVANTGUARD 1200 | 2007-04-24
LDF | LETTO A MOVIMENTAZIONE ELETTRICA (PER DEGENZA) | HILL ROM | AVANTGUARD 1200 | 2007-04-24
LTT | LETTO A MOVIMENTAZIONE ELETTRICA (PER TERAPIA INTENSIVA) | FARAM SPA | FF02-TA 150 EQ4T | 2009-07-15
LTT | LETTO A MOVIMENTAZIONE ELETTRICA (PER TERAPIA INTENSIVA) | FARAM SPA | FF02-TA 150 EQ4T | 2009-07-15
LTT | LETTO A MOVIMENTAZIONE ELETTRICA (PER TERAPIA INTENSIVA) | FARAM SPA | FF02-TA 150 EQ4T | 2009-07-15
LTT | LETTO A MOVIMENTAZIONE ELETTRICA (PER TERAPIA INTENSIVA) | FARAM SPA | FF02-TA 150 EQ4T | 2009-07-15
LTT | LETTO A MOVIMENTAZIONE ELETTRICA (PER TERAPIA INTENSIVA) | FARAM SPA | FF02-TA 150 EQ4T | 2009-07-15
LTT | LETTO A MOVIMENTAZIONE ELETTRICA (PER TERAPIA INTENSIVA) | FARAM SPA | FF02-TA 150 EQ4T | 2009-07-15
LTT | LETTO A MOVIMENTAZIONE ELETTRICA (PER TERAPIA INTENSIVA) | FARAM SPA | FF02-TA 150 EQ4T | 2009-07-15
LTT | LETTO A MOVIMENTAZIONE ELETTRICA (PER TERAPIA INTENSIVA) | FARAM SPA | FF02-TA 150 EQ4T | 2009-07-15
LTT | LETTO A MOVIMENTAZIONE ELETTRICA (PER TERAPIA INTENSIVA) | FARAM SPA | FF02-TA 150 EQ4T | 2009-07-15
LTT | LETTO A MOVIMENTAZIONE ELETTRICA (PER TERAPIA INTENSIVA) | FARAM SPA | FF02-TA 150 EQ4T | 2009-07-15
LTT | LETTO A MOVIMENTAZIONE ELETTRICA (PER TERAPIA INTENSIVA) | FARAM SPA | FF02-TA 150 EQ4T | 2009-07-15
LTT | LETTO A MOVIMENTAZIONE ELETTRICA (PER TERAPIA INTENSIVA) | FARAM SPA | FF02-TA 150 EQ4T | 2009-07-15
LTT | LETTO A MOVIMENTAZIONE ELETTRICA (PER TERAPIA INTENSIVA) | FARAM SPA | FF02-TA 150 EQ4T | 2009-07-15
LTT | LETTO A MOVIMENTAZIONE ELETTRICA (PER TERAPIA INTENSIVA) | FARAM SPA | FF02-TA 150 EQ4T | 2009-07-15
LTT | LETTO A MOVIMENTAZIONE ELETTRICA (PER TERAPIA INTENSIVA) | FARAM SPA | FF02-TA 150 EQ4T | 2009-07-15
LTT | LETTO A MOVIMENTAZIONE ELETTRICA (PER TERAPIA INTENSIVA) | FARAM SPA | FF02-TA 150 EQ4T | 2009-07-15
LTT | LETTO A MOVIMENTAZIONE ELETTRICA (PER TERAPIA INTENSIVA) | FARAM SPA | FF02-TA 150 EQ4T | 2009-07-15
LTT | LETTO A MOVIMENTAZIONE ELETTRICA (PER TERAPIA INTENSIVA) | FARAM SPA | FF02-TA 150 EQ4T | 2009-07-15
LTT | LETTO A MOVIMENTAZIONE ELETTRICA (PER TERAPIA INTENSIVA) | FARAM SPA | FF02-TA 150 EQ4T | 2009-07-15
LTT | LETTO A MOVIMENTAZIONE ELETTRICA (PER TERAPIA INTENSIVA) | FARAM SPA | FF02-TA 150 EQ4T | 2009-07-15
LTT | LETTO A MOVIMENTAZIONE ELETTRICA (PER TERAPIA INTENSIVA) | FARAM SPA | FF02-TA 150 EQ4T | 2009-07-15
LTT | LETTO A MOVIMENTAZIONE ELETTRICA (PER TERAPIA INTENSIVA) | INDUSTRIE GUIDO MALVESTIO | OMEGA 378500 | 2009-10-27
LTT | LETTO A MOVIMENTAZIONE ELETTRICA (PER TERAPIA INTENSIVA) | INDUSTRIE GUIDO MALVESTIO | OMEGA 378500 | 2009-10-27
MON | MONITOR PARAMETRI VITALI | NIHON KOHDEN | LIFE SCOPE L BSM 2351 K | 2009-04-06
OOR | MONITOR SPO2 (SATURIMETRO, PULSOSSIMETRO) | DRAEGER | OXIPAC 2128578 | 2000-11-14
OOR | MONITOR SPO2 (SATURIMETRO, PULSOSSIMETRO) | NELLCOR - COVIDIEN | NPB 40 MAX
POO | POLTRONA OPERATORIA | GIVAS SRL | AV 4018
PIN | POMPA DI INFUSIONE | BRAUN B. | INFUSOMAT FMS 8715564
PIN | POMPA DI INFUSIONE | TERUMO | TE 171 | 2003-01-01
PIN | POMPA DI INFUSIONE | TERUMO | TE 172 TERUFUSION | 2009-10-14
PIN | POMPA DI INFUSIONE | TERUMO | TE 172 TERUFUSION | 2009-10-14
SAH | SPOSTAMENTO PAZIENTE (SOLLEVATORE), SISTEMA PER | AKS AKTUELLE KRANKENPFLEGE SYSTEME GMBH | FOLDY | 2003-11-13
TOP | TAVOLO OPERATORIO PER SALA OPERATORIA | OPT OFFICINA DI PROTESI TRENTO | OPT 80 |  | CCU | CARICA ACCUMULATORE PER APPARECCHIO USO MEDICO | OPT OFFICINA DI PROTESI TRENTO | OPT 80 AEC 01
[5 empty] | CPT | CARRELLO PORTA-PIANI TRASFERIBILI PER TAVOLO OPERATORIO | OPT OFFICINA DI PROTESI TRENTO | OPT 80
[5 empty] | PTC | PIANO TRASFERIBILE PER TAVOLO OPERATORIO | OPT OFFICINA DI PROTESI TRENTO | OPT 80
VLS | !LAMPADA PER SCHIASCOPIA | XXX (NON CODIFICABILE) | NN | 1993-01-01
AVP | ANALIZZATORE VISIONE PERIFERICA (PERIMETRO, CAMPIMETRO) | TEKNO OPTICAL | TEKNO OPTICAL | 1997-01-01
ACH | ASPIRATORE MEDICO CHIRURGICO | BOSCAROL EMERGENCY SYSTEMS | OB2012 SUCTION UNIT | 2009-04-09
AUO | AUTOREFRATTOMETRO | TOMEY CORP | TR 4000 DUAL CCD | 2010-01-20 | TAR | TAVOLO PORTA-STRUMENTI OFTALMOLOGICI | SEETOOL HARDWARE REFINERY | OPTOMETRY LIFT TABLE AT-16 | 2010-03-18
BOC | BIOMETRO OTTICO COMPUTERIZZATO | ZEISS | IOL MASTER | 2008-06-19 | 1SX | STAMPANTE LASER | HEWLETT PACKARD (INFORMATICA) | LASERJET P1005 | 2008-06-19
[5 empty] | TAR | TAVOLO PORTA-STRUMENTI OFTALMOLOGICI | ZEISS | IT 3L 1066-296 | 2008-06-19
[5 empty] | TFI | TRASFORMATORE D'ISOLAMENTO AD USO MEDICALE | REO ITALIA | BV65B5064A | 2008-06-19
DEF | DEFIBRILLATORE | NIHON KOHDEN | CARDIOLIFE TEC 5521 K
ECO | ECOOFTALMOGRAFO | QUANTEL MEDICAL | AVISO | 2011-01-24 | 1PP | PC DEDICATO A SW DISPOSITIVO MEDICO | ANTEC | EBAI | 2011-01-24
[5 empty] | 1SX | STAMPANTE LASER | SAMSUNG | SCX 3200 | 2011-01-24
[5 empty] | TFI | TRASFORMATORE D'ISOLAMENTO AD USO MEDICALE | ESME ITALIA SRL | 1TB 1.5K | 2011-01-24
[5 empty] | 7VM | VIDEO MONITOR | PHILIPS | BRILLIANCE 220S | 2011-01-24
FAN | FLUORANGIOGRAFO | TOPCON | TRC 50 IX | 2004-12-17 | 6AM | ALIMENTATORE ELETTRONICO | SONY | CMA D2 CE | 2004-12-17
[5 empty] | ZUP | GRUPPO STATICO DI CONTINUITA' (UPS) | POWERWARE | PW 5115 | 2004-12-17
[5 empty] | 1PP | PC DEDICATO A SW DISPOSITIVO MEDICO | TRANSTEC GROUP | PJTOPCONHE-G | 2004-12-17
[5 empty] | RIR | STAMPANTE DI BIOIMMAGINI VIDEO O DIGITALI A FINI DOCUMENTALI | SONY | UP DR80 MD
[5 empty] | RIR | STAMPANTE DI BIOIMMAGINI VIDEO O DIGITALI A FINI DOCUMENTALI | OLYMPUS OPTICAL | CAMEDIA P-400E | 2004-12-17
[5 empty] | TAR | TAVOLO PORTA-STRUMENTI OFTALMOLOGICI | FRASTEMA OPHTHALMICS | 96-3CH | 2004-12-17
[5 empty] | 1TC | TELECAMERA | KODAK | MEGA PLUS 1.4I | 2004-12-17
[5 empty] | TFI | TRASFORMATORE D'ISOLAMENTO AD USO MEDICALE | WIJDEVEN | BB 216 255 421 | 2004-12-17
[5 empty] | 7VM | VIDEO MONITOR | AASSET SECURITY ITALIA SPA | ASTMM 12 | 2004-12-17
[5 empty] | 7VM | VIDEO MONITOR | NEC | MULTISYNC FE2111SB | 2004-12-17
[5 empty] | 1VC | VIDEOCAMERA | SONY | DXC 990 P | 2004-12-17
FBI | FRIGORIFERO USO MEDICO/FARMACEUTICO | KW APPARECCHI SCIENTIFICI SRL | KBPR 180 VX | 2009-11-11
FRF | FRONTIFOCOMETRO | INAMI | NN
FRF | FRONTIFOCOMETRO | SHIN NIPPON | LENSMETER LM 15 | 1997-11-25
FRF | FRONTIFOCOMETRO | TOMEY CORP | TL 2000 C | 2010-05-31
FRF | FRONTIFOCOMETRO | TOMEY CORP | TL 2000 C | 2010-05-31
FRF | FRONTIFOCOMETRO | TOPCON | LM 25 | 2004-01-16
LTT | LETTO A MOVIMENTAZIONE ELETTRICA (PER TERAPIA INTENSIVA) | FARAM SPA | FF02-TA 150 EQ4T | 2009-07-15
LTT | LETTO A MOVIMENTAZIONE ELETTRICA (PER TERAPIA INTENSIVA) | FARAM SPA | FF02-TA 150 EQ4T | 2009-07-15
LTT | LETTO A MOVIMENTAZIONE ELETTRICA (PER TERAPIA INTENSIVA) | FARAM SPA | FF02-TA 150 EQ4T | 2009-07-15
LTT | LETTO A MOVIMENTAZIONE ELETTRICA (PER TERAPIA INTENSIVA) | FARAM SPA | FF02-TA 150 EQ4T | 2009-07-15
LTT | LETTO A MOVIMENTAZIONE ELETTRICA (PER TERAPIA INTENSIVA) | FARAM SPA | FF02-TA 150 EQ4T | 2009-07-15
LTT | LETTO A MOVIMENTAZIONE ELETTRICA (PER TERAPIA INTENSIVA) | FARAM SPA | FF02-TA 150 EQ4T | 2009-07-15
LTT | LETTO A MOVIMENTAZIONE ELETTRICA (PER TERAPIA INTENSIVA) | FARAM SPA | FF02-TA 150 EQ4T | 2009-07-15
LTT | LETTO A MOVIMENTAZIONE ELETTRICA (PER TERAPIA INTENSIVA) | FARAM SPA | FF02-TA 150 EQ4T | 2009-07-15
OFM | OFTALMOMETRO (CHERATOMETRO) | SBISA' | NN
OFS | OFTALMOSCOPIO | HEINE | EN 30
OFS | OFTALMOSCOPIO | KEELER | ALL PUPIL | 1997-11-25
PAH | PACHIMETRO | DGH TECHNOLOGY INC. | DGH 3000 A | 1992-01-01
PAH | PACHIMETRO | OPTIKON 2000 | ALTAIR | 1996-01-01
PRO | PROIETTORE DI OTTOTIPI | APPLE COMPUTERS | KM CHART I MAC 21.5" | 2010-03-17 | TAR | TAVOLO PORTA-STRUMENTI OFTALMOLOGICI | MECCANOTTICA MAZZA | 40.055.00 | 2010-05-05
PRO | PROIETTORE DI OTTOTIPI | MEDICAL VISION GROUP | MVPR PROJECTOR
PRO | PROIETTORE DI OTTOTIPI | TOPCON | ACP 6 M | 1984-01-01
RIU | RIUNITO OFTALMOLOGICO | MEDICAL VISION GROUP | MVSIRIO 02 C | 2003-10-31 | LFE | LAMPADA A FESSURA | HAAG-STREIT | 900 BM | 1997-11-25
[5 empty] | OFM | OFTALMOMETRO (CHERATOMETRO) | FRASTEMA OPHTHALMICS | OPHTHALMOMETER
[5 empty] | PRO | PROIETTORE DI OTTOTIPI | CSO | CP 1030
RIU | RIUNITO OFTALMOLOGICO | OPTOPOL TECHNOLOGY SP ZOO | OPHTHALMIC UNIT 860 POPPY 2 | 2010-03-03 | LFE | LAMPADA A FESSURA | CSO | SL 990 5X | 2010-03-05
[5 empty] | OFM | OFTALMOMETRO (CHERATOMETRO) | CSO | JVL/1 | 2010-03-05
[5 empty] | PRO | PROIETTORE DI OTTOTIPI | CSO | CP 2147 | 2010-05-05
RIU | RIUNITO OFTALMOLOGICO | OPTOPOL TECHNOLOGY SP ZOO | OPHTHALMIC UNIT 860 POPPY 2 | 2010-03-03 | LFE | LAMPADA A FESSURA | CSO | SL 990 5X | 2010-03-05
[5 empty] | OFM | OFTALMOMETRO (CHERATOMETRO) | CSO | JVL/1 | 2010-03-05
[5 empty] | PRO | PROIETTORE DI OTTOTIPI | CSO | CP 2147 | 2010-05-05
TAR | TAVOLO PORTA-STRUMENTI OFTALMOLOGICI | HAAG-STREIT | Z 2881 |  | LFE | LAMPADA A FESSURA | HAAG-STREIT | 900
[5 empty] | OFM | OFTALMOMETRO (CHERATOMETRO) | HAAG-STREIT | NN
TOF | TOMOGRAFO A COERENZA OTTICA (OCT) DEL SEGMENTO POSTERIORE (RETINA ,NERVO OTTICO) | ZEISS | STRATUS OCT 3000 | 2006-02-06 | 1PP | PC DEDICATO A SW DISPOSITIVO MEDICO | ZEISS | 3000 COMPUTER | 2006-02-06
[5 empty] | 1SC | STAMPANTE A INCHIOSTRO | HEWLETT PACKARD (INFORMATICA) | DESKJET 6940 | 2006-02-06
[5 empty] | TAR | TAVOLO PORTA-STRUMENTI OFTALMOLOGICI | ZEISS | 3000 SYSTEM | 2006-02-06
[5 empty] | 7VM | VIDEO MONITOR | PHILIPS | BRILLIANCE 190S | 2006-02-06
TCC | TOPOGRAFO CORNEALE | NIDEK | MAGELLAN MAPPER | 2006-02-01 | 1PP | PC DEDICATO A SW DISPOSITIVO MEDICO | TOSHIBA | SATELLITE M 40-284 | 2006-02-01
[5 empty] | 1SC | STAMPANTE A INCHIOSTRO | EPSON | STYLUS PHOTO R220 | 2006-02-01
[5 empty] | TAR | TAVOLO PORTA-STRUMENTI OFTALMOLOGICI | FRASTEMA OPHTHALMICS | 96 SCH | 2006-02-01
VFV | VALUTAZIONE FUNZIONALE VISIVA / ABILITA' VISIVA | CANON | R 50 | 1997-11-25 | TAR | TAVOLO PORTA-STRUMENTI OFTALMOLOGICI | CSO | TWIN TABLE | 1997-11-25
AUM | AUDIOMETRO | AMPLIFON - AMPLAID | A 208 | 1987-01-01 | CAA | CAMERA ACUSTICA (CABINA SILENTE) | AMPLIFON - AMPLAID | NN
FLU | FONTE LUMINOSA PER ENDOSCOPIA | STORZ KARL | 20112320 HALOGEN 150 | 2010-06-11
OOR | MONITOR SPO2 (SATURIMETRO, PULSOSSIMETRO) | MASIMO CORPORATION | RAD-5 | 2014-09-15
DIA | DIAFANOSCOPIO /VISORE SPOT | XXX (NON CODIFICABILE) | NN
ELB | ELETTROBISTURI/ELETTROCOAGULATORE | ERBE ELEKTROMEDIZIN | VIO 200 S | 2011-06-28 | ERA | COAGULAZIONE IN ARGON, SISTEMA PER | ERBE ELEKTROMEDIZIN | APC 2 | 2012-12-07
FLU | FONTE LUMINOSA PER ENDOSCOPIA | SAPIMED | 1994-0350-1153
IRR | IRRIGATORE/ASPIRATORE PER ESAMI ARTRO-ENDOSCOPICI | ENDO TECHNIK WOLFGANG GRIESAT GMBH | ENDO WASHER 2000
LFS | LAVATRICE/DISINFETTATRICE PER ENDOSCOPI | WASSENBURG & CO | ADAPTASCOPE | 2006-02-08 | 1SX | STAMPANTE LASER | STAR | SP 200
MON | MONITOR PARAMETRI VITALI | SHENZEN MINDRAY | PM 9000 EXPRESS | 2008-08-29
SET | SISTEMA ELETTROMECCANICO PER TERAPIA FISICA | ENRAF NONIUS | MANUMED OPTIMAL 3 | 2003-07-24
SET | SISTEMA ELETTROMECCANICO PER TERAPIA FISICA | ENRAF NONIUS | MANUMED OPTIMAL 3 | 2003-07-24
SEN | SISTEMA PER VIDEOENDOSCOPIA | PENTAX-ASAHI OPTICAL CORP. | EPK |  | ELB | ELETTROBISTURI/ELETTROCOAGULATORE | OLYMPUS OPTICAL | PSD 10
[5 empty] | RIR | STAMPANTE DI BIOIMMAGINI VIDEO O DIGITALI A FINI DOCUMENTALI | SONY | UP 2300 P | 1999-12-01
[5 empty] | MTV | VIDEO MONITOR DI GRADO MEDICALE | SONY | PVM 20M2 MDE | 1999-12-01
[5 empty] | STE | VIDEOPROCESSORE PER TECNICHE ENDOSCOPICHE | PENTAX-ASAHI OPTICAL CORP. | EPK 700 | 2013-03-29
VCL | VIDEOCOLONSCOPIO | PENTAX-ASAHI OPTICAL CORP. | EC 3830 LK | 1999-12-01
VCL | VIDEOCOLONSCOPIO | PENTAX-ASAHI OPTICAL CORP. | EC 3830 LK | 1999-12-01
VCL | VIDEOCOLONSCOPIO | PENTAX-ASAHI OPTICAL CORP. | EC 3870 FK | 2006-12-29
VCL | VIDEOCOLONSCOPIO | PENTAX-ASAHI OPTICAL CORP. | EC 3890 FK | 2010-03-29
VCL | VIDEOCOLONSCOPIO | PENTAX-ASAHI OPTICAL CORP. | EC-3490FK | 2015-10-30
VGF | VIDEOGASTROSCOPIO | PENTAX-ASAHI OPTICAL CORP. | EG 290 KP | 2006-12-29
VGF | VIDEOGASTROSCOPIO | PENTAX-ASAHI OPTICAL CORP. | EG 2931 K | 2004-10-13
VGF | VIDEOGASTROSCOPIO | PENTAX-ASAHI OPTICAL CORP. | EG 2990 K | 2010-03-29
VGF | VIDEOGASTROSCOPIO | PENTAX-ASAHI OPTICAL CORP. | EG 2990 K | 2010-03-29
VGF | VIDEOGASTROSCOPIO | PENTAX-ASAHI OPTICAL CORP. | EG 2990 K | 2010-03-29
VGF | VIDEOGASTROSCOPIO | PENTAX-ASAHI OPTICAL CORP. | EG-3490K | 2015-10-30
ECG | ELETTROCARDIOGRAFO | GE MEDICAL SYSTEMS | MAC 1200 ST | 2006-07-27
CAD | CARRELLO PORTA-APPARECCHIATURE (ALIMENTATO) | OLYMPUS OPTICAL | WM NP2 | 2014-03-04 | RIR | STAMPANTE DI BIOIMMAGINI VIDEO O DIGITALI A FINI DOCUMENTALI | SONY | UP 25 MD | 2014-03-04
[5 empty] | TLC | TELECAMERA PER TECNICHE ENDOSCOPICHE | OLYMPUS OPTICAL | OTVS7H 1N | 2014-03-04
[5 empty] | MTV | VIDEO MONITOR DI GRADO MEDICALE | SONY | LMD-2451MD | 2014-03-04
[5 empty] | VGF | VIDEOGASTROSCOPIO | OLYMPUS OPTICAL | GIF N180 | 2014-03-04
[5 empty] | VAF | VIDEONASOFARINGOSCOPIO | OLYMPUS OPTICAL | ENF-VT2 | 2014-03-04
[5 empty] | STE | VIDEOPROCESSORE PER TECNICHE ENDOSCOPICHE | OLYMPUS OPTICAL | EVIS EXERA III CV 190 | 2014-03-04
FLU | FONTE LUMINOSA PER ENDOSCOPIA | OLYMPUS OPTICAL | EVIS EXERA III CLV 190 | 2014-03-04
MAI | MODULO ACQUISIZIONE BIOIMMAGINI | MEDICAPTURE INC | MEDICAP USB200 | 2014-03-04
OOR | MONITOR SPO2 (SATURIMETRO, PULSOSSIMETRO) | MASIMO CORPORATION | RAD-5 | 2014-09-15
OOR | MONITOR SPO2 (SATURIMETRO, PULSOSSIMETRO) | MASIMO CORPORATION | RAD-5 | 2014-09-15
BUL | VASCA DI LAVAGGIO AD ULTRASUONI | TECNOGAZ | FREE 3 | 2014-06-12
AEG | ASPIRATORE PER SEGA OSCILLANTE | STRYKER | CAST VAC 996
CEM | CICLOERGOMETRO | ELMED GMBH | EGT 1000
OOR | MONITOR SPO2 (SATURIMETRO, PULSOSSIMETRO) | MASIMO CORPORATION | RAD-5 | 2014-09-15
LTT | LETTO A MOVIMENTAZIONE ELETTRICA (PER TERAPIA INTENSIVA) | SNELL HABITAT SPA | 20.02.20 | 2005-08-29
PDI | INFUSORE PORTATILE PER TERAPIA ANTALGICA | CANE' ELETTRONICA MEDICALE | MICROJET CRONO PCA | 2012-07-04
PDI | INFUSORE PORTATILE PER TERAPIA ANTALGICA | CANE' ELETTRONICA MEDICALE | MICROJET CRONO PCA | 2012-07-04
AUM | AUDIOMETRO | AMPLIFON - AMPLAID | A 309
FRE | FRIGOEMOTECA | KW APPARECCHI SCIENTIFICI SRL | KBBR 400 B
FRE | FRIGOEMOTECA | PIARDI TECNOLOGIE DEL FREDDO | NN
LCP | LETTINO VISITA / TERAPIA A MOVIMENTAZIONE ELETTRICA | CHINESPORT | VISIT 1 LV111 A2 W7
DIA | DIAFANOSCOPIO /VISORE SPOT | XXX (NON CODIFICABILE) | NN
ECG | ELETTROCARDIOGRAFO | GE MEDICAL SYSTEMS | MAC 500
FRF | FRONTIFOCOMETRO | TOPCON | NN
OPM | OPTOMETRO / MONITOR OPTOMETRICO | IREM | D-03
PRO | PROIETTORE DI OTTOTIPI | SBISA' | NN
PRO | PROIETTORE DI OTTOTIPI | XXX (NON CODIFICABILE) | NN
ECG | ELETTROCARDIOGRAFO | EDAN INSTRUMENTS INC | SE 1010 | 2015-10-23
IMP | IMPEDENZA CORPOREA, ANALIZZATORE DI | AKERN | CARDIO EFG | 2016-05-27
LLE | LETTINO RIBALTABILE PER FISIOTERAPIA (LETTO DI STATICA) | ENRAF NONIUS | MANUMED 3450012
RHP | REGISTRATORE HOLTER PRESSIONE INCRUENTA | AND A & D CO | TM 2430 | 2014-06-10
BPN | BILANCIA PESA-NEONATI | WUNDER | NN
LAI | LAMPADA PER AMBIENTE MEDICALE | DERUNGS | D MED IRIS 65 F | 2008-07-15
RDB | RILEVATORE DOPPLER BATTITO CARDIACO-FETALE | HUNTLEIGH HEALTHCARE LTD | FETAL DOPPLEX FD1
RDB | RILEVATORE DOPPLER BATTITO CARDIACO-FETALE | OXFORD | SONICAID
OOR | MONITOR SPO2 (SATURIMETRO, PULSOSSIMETRO) | MASIMO CORPORATION | RAD-5 | 2015-07-22
RDE | RIUNITO DENTISTICO | STERN WEBER | FLY 2002 | 2008-12-31
REN | RADIOLOGIA ENDORALE, APPARECCHIO PER | SOREDEX | MINRAY | 2012-10-04
RDE | RIUNITO DENTISTICO | SIRONA DENTAL SYSTEMS | SIRONA C8+ | 2006-05-29
CAD | CARRELLO PORTA-APPARECCHIATURE (ALIMENTATO) | COSTA MICHELE | SINTESIS 145/EL | 2002-01-01
CEN | CENTRIFUGA | ALC APPARECCHI PER LAB.CHIMICI | 4223 MK II
DIA | DIAFANOSCOPIO /VISORE SPOT | CABLAS | M NP 152 150X86 CM | 2000-02-03
IRR | IRRIGATORE/ASPIRATORE PER ESAMI ARTRO-ENDOSCOPICI | STORZ KARL | UNIMAT PLUS 20321020 | 1998-12-29
LSC | LAMPADA SCIALITICA PER SALA OPERATORIA | ALM | 567237998 | 2002-10-08 | LAC | LAMPADA SCIALITICA SECONDARIA (SATELLITE) | ALM | PRX 5000/567236985 | 2002-10-08
LSC | LAMPADA SCIALITICA PER SALA OPERATORIA | ALM | PRX 9000/567238998 |  | LAC | LAMPADA SCIALITICA SECONDARIA (SATELLITE) | ALM | 567238998
MTV | VIDEO MONITOR DI GRADO MEDICALE | SONY | PVM 20M7 MDE | 2002-01-01
RAD | DIAGNOSTICA RADIOLOGICA CONVENZIONALE | SIEMENS | MULTIX TOP PRO | 2001-06-26 | CRA | COMPLESSO RADIOGENO | SIEMENS | OPTITOP 150/30/50 HC-100 | 2001-06-26
[5 empty] | GRD | GRUPPO RADIOLOGICO | SIEMENS | MULTIX TOP PRO | 2001-06-26
[5 empty] | SPA | STATIVO PENSILE PER APPARECCHIO RADIOLOGICO | SIEMENS | MULTIX TOP PRO | 2001-06-26
[5 empty] | TPA | TAVOLO PORTA-PAZIENTE PER APPARECCHIO RADIOLOGICO | SIEMENS | MULTIX TOP PRO | 2001-06-26
[5 empty] | TRG | TELERADIOGRAFO | METALTRONICA | VX 90 P | 2001-06-26
RAD | DIAGNOSTICA RADIOLOGICA CONVENZIONALE | VILLA | GENIUS HF |  | CRA | COMPLESSO RADIOGENO | VILLA | 8611001200
[5 empty] | GRD | GRUPPO RADIOLOGICO | VILLA | GENIUS HF 50
[5 empty] | SPA | STATIVO PENSILE PER APPARECCHIO RADIOLOGICO | VILLA | CS18TS 03
[5 empty] | TPA | TAVOLO PORTA-PAZIENTE PER APPARECCHIO RADIOLOGICO | VILLA | 9771100700
[5 empty] | TRG | TELERADIOGRAFO | VILLA | 8178105000
MOL | MICROSCOPIO OTTICO DA LABORATORIO | NIKON NIPPON | ECLIPSE E100 | 2012-05-25
AUM | AUDIOMETRO | AMPLIFON - AMPLAID | A 308 | 1993-03-30 | CAA | CAMERA ACUSTICA (CABINA SILENTE) | AMPLIFON - AMPLAID | NN
DIA | DIAFANOSCOPIO /VISORE SPOT | XXX (NON CODIFICABILE) | NN | 1994-01-01
OPM | OPTOMETRO / MONITOR OPTOMETRICO | SBISA' | NN | 1991-01-01
OOR | MONITOR SPO2 (SATURIMETRO, PULSOSSIMETRO) | CONTEC MEDICAL INC | SAT 300 | 2011-02-10
OOR | MONITOR SPO2 (SATURIMETRO, PULSOSSIMETRO) | CONTEC MEDICAL INC | SAT 300 | 2011-02-10
BIF | BIOFEEDBACK, APPARECCHIO PER | SATEM | MYOTRON PT 101 S | 1990-01-01 | CCU | CARICA ACCUMULATORE PER APPARECCHIO USO MEDICO | SATEM | CB 2 | 1990-01-01
OOR | MONITOR SPO2 (SATURIMETRO, PULSOSSIMETRO) | MASIMO CORPORATION | RAD-5 | 2016-05-10
PPT | POLTRONA PER TERAPIA / PRELIEVI | GIVAS SRL | AP 4096 | 2004-01-01
PPT | POLTRONA PER TERAPIA / PRELIEVI | GIVAS SRL | AP 4096 | 2004-01-01
ECG | ELETTROCARDIOGRAFO | ESAOTE BIOMEDICA | P80 BASE | 2001-02-01
ALA | AGITATORE DA LABORATORIO | TECNOVETRO | PMRE-ARE | 2006-02-15
ALA | AGITATORE DA LABORATORIO | XXX (NON CODIFICABILE) | 34521 | 1993-01-01
BTL | BILANCIA TECNICA | METTLER-TOLEDO GMBH | OPM 4000 | 1991-01-01
FBI | FRIGORIFERO USO MEDICO/FARMACEUTICO | KW APPARECCHI SCIENTIFICI SRL | KBPR 700 VX T | 2010-03-17
FBI | FRIGORIFERO USO MEDICO/FARMACEUTICO | KW APPARECCHI SCIENTIFICI SRL | KBPR 700 VX T | 2010-03-17
FBI | FRIGORIFERO USO MEDICO/FARMACEUTICO | KW APPARECCHI SCIENTIFICI SRL | KBPR 700 VX T | 2010-03-17
LAI | LAMPADA PER AMBIENTE MEDICALE | DERUNGS | HALUX 50 P SX
OOR | MONITOR SPO2 (SATURIMETRO, PULSOSSIMETRO) | NELLCOR - COVIDIEN | NPB 40 | 2002-11-06
PSO | PENSILE PORTA SERVIZI | DRAEGER | DVE 8000
ACH | ASPIRATORE MEDICO CHIRURGICO | BOSCAROL EMERGENCY SYSTEMS | OB2012 SUCTION UNIT | 2009-04-09
ECG | ELETTROCARDIOGRAFO | ESAOTE BIOMEDICA | P8000 POWER | 2016-08-22
ECG | ELETTROCARDIOGRAFO | ESAOTE BIOMEDICA | P8000 POWER | 2016-08-22
MFE | MONITOR FETALE (CARDIOTOCOGRAFO) | SONICAID | FM 7 L | 1991-01-01
MON | MONITOR PARAMETRI VITALI | NIHON KOHDEN | LIFE SCOPE L BSM 2351 K | 2009-04-06
OOR | MONITOR SPO2 (SATURIMETRO, PULSOSSIMETRO) | MASIMO CORPORATION | RAD-5 | 2016-05-10
PSI | POMPA A SIRINGA | TERUMO | TE 371 TIVA | 2009-10-14
PSI | POMPA A SIRINGA | TERUMO | TE 371 TIVA | 2009-10-14
PIN | POMPA DI INFUSIONE | TERUMO | STC 503 | 1999-03-10
PIN | POMPA DI INFUSIONE | TERUMO | TE 172 TERUFUSION | 2009-10-14
SAI | SEGA PER GESSI | AESCULAP | GP 024
LRI | UNITA' DI RIANIMAZIONE (ISOLA) NEONATALE | HILL ROM-AIR SHIELDS | RESUSCITAIRE RADIANT WARMER | 1999-12-22
VAB | VENTILATORE POLMONARE TRASPORTABILE D'EMERGENZA | DRAEGER | OXYLOG 2000 | 1999-10-29
MAG | MAMMOGRAFO CONVENZIONALE | GE MEDICAL SYSTEMS | SENOGRAPHE DMR+ | 2001-08-16
PRD | PORTATILE PER RADIOSCOPIA (ARCO A "C") CONVENZIONALE | SIMAD SRL | MOONRAY |  | RIR | STAMPANTE DI BIOIMMAGINI VIDEO O DIGITALI A FINI DOCUMENTALI | SONY | UP D895
ECT | ECOTOMOGRAFO | GE MEDICAL SYSTEMS | LOGIQ S8 | 2016-11-30 | SCX | SONDA CONVEX PER ECOGRAFIA | GE MEDICAL SYSTEMS | C1-6-D | 2016-11-30
[5 empty] | SEO | SONDA ENDOCAVITARIA (ENDORETTALE, ENDOVAGINALE) | GE MEDICAL SYSTEMS | IC5-9-D | 2016-11-30
[5 empty] | SEL | SONDA LINEARE PER ECOGRAFIA | GE MEDICAL SYSTEMS | L3-12-D | 2016-11-30
[5 empty] | SEL | SONDA LINEARE PER ECOGRAFIA | GE MEDICAL SYSTEMS | 9L-D | 2016-11-30
[5 empty] | SSC | SONDA SETTORIALE PHASED-ARRAY PER ECOGRAFIA | GE MEDICAL SYSTEMS | M5S-D | 2016-11-30
[5 empty] | RIR | STAMPANTE DI BIOIMMAGINI VIDEO O DIGITALI A FINI DOCUMENTALI | SONY | UP-X898MD | 2016-11-30
OOR | MONITOR SPO2 (SATURIMETRO, PULSOSSIMETRO) | MASIMO CORPORATION | RAD-5 | 2016-05-10
ACH | ASPIRATORE MEDICO CHIRURGICO | CA MI | ASKIR 230 12 BR | 2002-01-31
DEF | DEFIBRILLATORE | NIHON KOHDEN | CARDIOLIFE TEC 7511 R | 2002-01-03
DIA | DIAFANOSCOPIO /VISORE SPOT | EUROPROTEX (L'ACCESS. RADIOGRAFICO) | 076053 DESIGN NORMAL STANDARD SINGO | 1997-01-01
DUL | DIATERMIA AD ULTRASUONI (ULTRASUONITERAPIA) | BIELSAN SRL | SONIC PLUS
DUL | DIATERMIA AD ULTRASUONI (ULTRASUONITERAPIA) | ENRAF NONIUS | SONOPLUS 590 | 1993-01-01
DUL | DIATERMIA AD ULTRASUONI (ULTRASUONITERAPIA) | FISIOLINE | FISIOSONIC | 2006-02-02
ELT | ELETTROTERAPIA, APPARECCHIO PER | CEFAR MEDICAL AB | PRIMO
ELT | ELETTROTERAPIA, APPARECCHIO PER | CEFAR MEDICAL AB | PRIMO
ELT | ELETTROTERAPIA, APPARECCHIO PER | CEFAR MEDICAL AB | PRIMO
ELT | ELETTROTERAPIA, APPARECCHIO PER | COSMOGAMMA | CG 3 | 1993-01-01
ELT | ELETTROTERAPIA, APPARECCHIO PER | EME ELECTRONIC MEDICAL EQUIPMENT SRL TEMA | PHISIOMED 1500 | 2003-12-10
ELT | ELETTROTERAPIA, APPARECCHIO PER | HPS SRL | HYDROFOR | 2003-09-18
ELT | ELETTROTERAPIA, APPARECCHIO PER | VERITY MEDICAL LTD | NEUROTRAC TENS ECS 300 | 2005-12-02
ELT | ELETTROTERAPIA, APPARECCHIO PER | VERITY MEDICAL LTD | NEUROTRAC TENS ECS 300 | 2003-10-28
ELT | ELETTROTERAPIA, APPARECCHIO PER | VERITY MEDICAL LTD | NEUROTRAC TENS ECS 300 | 2003-10-28
LTE | LASER TERAPEUTICO | EME ELECTRONIC MEDICAL EQUIPMENT SRL TEMA | LASERMED 2100 | 2005-11-22
LLB | LETTINO BOBATH PER FISIOTERAPIA | FERROX | 240027 | 1994-01-01
LTR | LETTINO PER TRAZIONE | SANITAS ELECTRIC | TS 2000 | 1996-01-01
LLE | LETTINO RIBALTABILE PER FISIOTERAPIA (LETTO DI STATICA) | FUMAGALLI | 267101
PTP | PRESSOTERAPIA, APPARECCHIO PER | EUREDUC | LYMPHODYNAMIC PT 35
SCO | STIMOLATORE CRESCITA OSSEA | XXX (NON CODIFICABILE) | MT 4 | 1993-01-01
SCO | STIMOLATORE CRESCITA OSSEA | XXX (NON CODIFICABILE) | MT 4 | 1993-01-01
SCO | STIMOLATORE CRESCITA OSSEA | XXX (NON CODIFICABILE) | MT 4 | 1993-01-01
LFS | LAVATRICE/DISINFETTATRICE PER ENDOSCOPI | WASSENBURG & CO | ADAPTASCOPE | 2010-05-14
OOR | MONITOR SPO2 (SATURIMETRO, PULSOSSIMETRO) | NELLCOR - COVIDIEN | NPB 40
PIN | POMPA DI INFUSIONE | TERUMO | TE 171
BUL | VASCA DI LAVAGGIO AD ULTRASUONI | TECNOGAZ | FREE 3 | 2016-11-07
FRF | FRONTIFOCOMETRO | SHIN NIPPON | LENSMETER LM 25 | 2003-10-19
MTE | MISURATORE TEMPI DI REAZIONE | SODI SCIENTIFICA | TR 20/84
OPM | OPTOMETRO / MONITOR OPTOMETRICO | XXX (NON CODIFICABILE) | NN | 1993-01-01
CEM | CICLOERGOMETRO | ESAOTE BIOMEDICA | ERGOCARD II | 2003-12-04
ECG | ELETTROCARDIOGRAFO | ESAOTE BIOMEDICA | P 80 POWER | 2001-02-01
OPM | OPTOMETRO / MONITOR OPTOMETRICO | XXX (NON CODIFICABILE) | NN
SPM | SPIROMETRO A USO CLINICO DIAGNOSTICO | MICRO MEDICAL | MICROLAB 3000 | 2001-06-01
FBI | FRIGORIFERO USO MEDICO/FARMACEUTICO | ANGELANTONI SCIENTIFICA | BASIC 700 1 TN GL | 2005-09-19
ECG | ELETTROCARDIOGRAFO | FUKUDA DENSHI | CARDIMAX FX 3010 | 1999-01-20
PDI | INFUSORE PORTATILE PER TERAPIA ANTALGICA | CANE' ELETTRONICA MEDICALE | MICROJET CRONO PCA | 2012-06-26
PDI | INFUSORE PORTATILE PER TERAPIA ANTALGICA | CANE' ELETTRONICA MEDICALE | MICROJET CRONO PCA | 2012-06-26
PDI | INFUSORE PORTATILE PER TERAPIA ANTALGICA | CANE' ELETTRONICA MEDICALE | MICROJET CRONO PCA | 2012-06-26
PDI | INFUSORE PORTATILE PER TERAPIA ANTALGICA | CANE' ELETTRONICA MEDICALE | MICROJET CRONO PCA | 2012-06-26
OOR | MONITOR SPO2 (SATURIMETRO, PULSOSSIMETRO) | GIMA | OXY 6 | 2009-08-06
OOR | MONITOR SPO2 (SATURIMETRO, PULSOSSIMETRO) | GIMA | OXY 6 | 2009-08-06
OOR | MONITOR SPO2 (SATURIMETRO, PULSOSSIMETRO) | GIMA | OXY 6 | 2009-08-06
OOR | MONITOR SPO2 (SATURIMETRO, PULSOSSIMETRO) | NELLCOR - COVIDIEN | NPB 40 MAX
OOR | MONITOR SPO2 (SATURIMETRO, PULSOSSIMETRO) | NELLCOR - COVIDIEN | NPB 40 MAX
ATA | ABLATORE TARTARO | MECTRON SNC | MICRO PIEZO S
AMA | AMALGAMATORE | MOCOM | VIBROS
ALF | APPARECCHIO DENTALE LUCE FREDDA | BENLIOGLU DENTAL INC | HILUX 200 | 1998-01-01
ACH | ASPIRATORE MEDICO CHIRURGICO | MORETTI SPA | ASPIMED 2.3
DES | DEFIBRILLATORE SEMIAUTOMATICO | SCHILLER | FRED EASY | 2012-07-02
DIA | DIAFANOSCOPIO /VISORE SPOT | DENTSPLY GENDEX CORP | 670444 ITAL VWR
DIA | DIAFANOSCOPIO /VISORE SPOT | INDUSTRIE GUIDO MALVESTIO | 360100
FBI | FRIGORIFERO USO MEDICO/FARMACEUTICO | KW APPARECCHI SCIENTIFICI SRL | KBPR 180 VX N/A | 2011-02-08
PPT | POLTRONA PER TERAPIA / PRELIEVI | XXX (NON CODIFICABILE) | NN
RDE | RIUNITO DENTISTICO | OMS OFFICINE MECCANICHE SPECIALIZZATE | LINEA 90 | 1992-01-01
RDE | RIUNITO DENTISTICO | OMS OFFICINE MECCANICHE SPECIALIZZATE | UNIVERSAL | 2008-11-26
TMS | TERMOSALDATRICE | GANDUS SALDATRICI | MINIRO H NET EVO | 2010-12-09 | 1SE | STAMPANTE PER ETICHETTE | SATO DCS & LABELLING WORLDWIDE | CX 400 EX 4 | 2010-12-09
TMO | TRAPANO/MOTORE PER ODONTOTECNICA | SIRIO DENTAL DIVISION | SR 250 P
LAI | LAMPADA PER AMBIENTE MEDICALE | DERUNGS | D MED IRIS 65 F | 2008-07-15
RDB | RILEVATORE DOPPLER BATTITO CARDIACO-FETALE | HUNTLEIGH HEALTHCARE LTD | SONICAID MD 200 | 2009-09-15
ACH | ASPIRATORE MEDICO CHIRURGICO | BOSCAROL EMERGENCY SYSTEMS | OB2012 SUCTION UNIT | 2008-09-15
AUR | ANALIZZATORE URINE | SIEMENS | CLINITEK STATUS
DEF | DEFIBRILLATORE | HELLIGE - MARQUETTE | CARDIOSERV
DEF | DEFIBRILLATORE | NIHON KOHDEN | CARDIOLIFE TEC 7621 K | 2005-07-08
ECG | ELETTROCARDIOGRAFO | FUKUDA DENSHI | CARDIMAX FX 8322 |  | CEM | CICLOERGOMETRO | ERGOLINE | ERGOSELECT 100P | 2015-05-25
[5 empty] | TFI | TRASFORMATORE D'ISOLAMENTO AD USO MEDICALE | FUKUDA DENSHI | FDMT-60
[5 empty] | 7VM | VIDEO MONITOR | HANNSPREE ITALIA SRL | HA191DPB
OPM | OPTOMETRO / MONITOR OPTOMETRICO | IREM | D-03
OPM | OPTOMETRO / MONITOR OPTOMETRICO | SBISA' | 4128 E
PNM | PEDANA A NASTRO MOBILE | GE MARQUETTE MEDICAL SYSTEMS INC HELLIGE | SERIES 2000 TREADMILL
PRO | PROIETTORE DI OTTOTIPI | XXX (NON CODIFICABILE) | NN
ASF | SISTEMA PER ANALISI SFORZO (ERGOMETRIA) | FUKUDA DENSHI | CARDIMAX FX 7400 |  | CAD | CARRELLO PORTA-APPARECCHIATURE (ALIMENTATO) | XXX (NON CODIFICABILE) | NN | 2002-10-23
ASF | SISTEMA PER ANALISI SFORZO (ERGOMETRIA) | FUKUDA DENSHI | CARDIMAX FX 7400 |  | CEM | CICLOERGOMETRO | ERGOLINE | ERGOMETRICS 900 | 2001-01-29
ASF | SISTEMA PER ANALISI SFORZO (ERGOMETRIA) | FUKUDA DENSHI | CARDIMAX FX 7400 |  | CEM | CICLOERGOMETRO | ERGOLINE | ERGOSELECT 100P | 2004-10-21
ASF | SISTEMA PER ANALISI SFORZO (ERGOMETRIA) | FUKUDA DENSHI | CARDIMAX FX 7400 |  | CEM | CICLOERGOMETRO | ERGOLINE | ERGOSELECT 100P
[5 empty] | ECG | ELETTROCARDIOGRAFO | FUKUDA DENSHI | CARDIMAX FX 8322 | 2015-05-25
ASF | SISTEMA PER ANALISI SFORZO (ERGOMETRIA) | FUKUDA DENSHI | CARDIMAX FX 7400 |  | ECG | ELETTROCARDIOGRAFO | FUKUDA DENSHI | FX 7542
ASF | SISTEMA PER ANALISI SFORZO (ERGOMETRIA) | FUKUDA DENSHI | CARDIMAX FX 7400 |  | ECG | ELETTROCARDIOGRAFO | FUKUDA DENSHI | CARDIMAX FX 7402 | 2004-10-21
[5 empty] | TFI | TRASFORMATORE D'ISOLAMENTO AD USO MEDICALE | AMPLI SIM | ISO 400 | 2004-06-29
ASF | SISTEMA PER ANALISI SFORZO (ERGOMETRIA) | FUKUDA DENSHI | CARDIMAX FX 7400 |  | TFI | TRASFORMATORE D'ISOLAMENTO AD USO MEDICALE | AMPLI SIM | ISO 400 | 2004-06-29
ASF | SISTEMA PER ANALISI SFORZO (ERGOMETRIA) | FUKUDA DENSHI | CARDIMAX FX 7400 |  | 7VM | VIDEO MONITOR | NEC | ACCUSYNC LCD71VM
ASF | SISTEMA PER ANALISI SFORZO (ERGOMETRIA) | GE MEDICAL SYSTEMS |  |  | CEM | CICLOERGOMETRO | GE MEDICAL SYSTEMS | ERGOMETER E BIKE BASIC PC-CTRL
[5 empty] | ECG | ELETTROCARDIOGRAFO | GE MEDICAL SYSTEMS | MAC 1200 ST
ASF | SISTEMA PER ANALISI SFORZO (ERGOMETRIA) | GE MEDICAL SYSTEMS | MAC 500 |  | CEM | CICLOERGOMETRO | GE MEDICAL SYSTEMS | ERGOMETER E BIKE BASIC PC-CTRL
[5 empty] | CEM | CICLOERGOMETRO | GE MARQUETTE MEDICAL SYSTEMS INC HELLIGE | ERGOMETER EBIKE EL | 2011-09-30
[5 empty] | ECG | ELETTROCARDIOGRAFO | GE MEDICAL SYSTEMS | MAC 5500
SPM | SPIROMETRO A USO CLINICO DIAGNOSTICO | COSMED | PONY FX
SPM | SPIROMETRO A USO CLINICO DIAGNOSTICO | COSMED | PONY FX | 2015-04-07
SCA | SPIROMETRO VOLUMETRICO (A CAMPANA) | BIOMEDIN | SPIR XPX IV |  | 1PP | PC DEDICATO A SW DISPOSITIVO MEDICO | NXT | NT-0U
[5 empty] | 1PP | PC DEDICATO A SW DISPOSITIVO MEDICO | IBM | 6269 N2G
[5 empty] | 1SX | STAMPANTE LASER | HEWLETT PACKARD (INFORMATICA) | LASERJET 2300L
[5 empty] | TFI | TRASFORMATORE D'ISOLAMENTO AD USO MEDICALE | K-FACTOR SRL | TMIB 219 | 2017-01-13
[5 empty] | 7VM | VIDEO MONITOR | LG ELECTRONICS ITALIA | 520 SI
[5 empty] | 7VM | VIDEO MONITOR | SAMSUNG | SYNCMASTER 710N
LLE | LETTINO RIBALTABILE PER FISIOTERAPIA (LETTO DI STATICA) | ENRAF NONIUS | MB018137
AMA | AMALGAMATORE | DEGUSSA | DUOMAT 2
ALF | APPARECCHIO DENTALE LUCE FREDDA | KRUGG SPA | Q LUX FOTOLIGHT
ACH | ASPIRATORE MEDICO CHIRURGICO | BOSCAROL EMERGENCY SYSTEMS | OB 2012 | 2006-08-03
ACH | ASPIRATORE MEDICO CHIRURGICO | BOSCAROL EMERGENCY SYSTEMS | OB 2012 | 2006-08-03
ACH | ASPIRATORE MEDICO CHIRURGICO | GALBIATI SRL
ACH | ASPIRATORE MEDICO CHIRURGICO | YUYUE MEDICAL EQUIPMENT & SUPPLY CO. | YY-7E-3D | 2013-04-18
AUM | AUDIOMETRO | GSI GRASON-STADLER | GSI 16
AUB | AUTOCLAVE STERILIZZATRICE RAPIDA (DA BANCO) | COMINOX | STERILCLAVE 24 BHD LCD | 2008-12-19
AUO | AUTOREFRATTOMETRO | TOMEY CORP | TR 4000 DUAL CCD | 2009-12-23
BPR | BILANCIA PRELIEVI | FRESENIUS | HEMO LIGHT PLUS
BPR | BILANCIA PRELIEVI | FRESENIUS | HEMO LIGHT PLUS
BPR | BILANCIA PRELIEVI | FRESENIUS | HEMO LIGHT PLUS
CAA | CAMERA ACUSTICA (CABINA SILENTE) | MERCURY COMPAGNIA COMMERCIALE INTERNAZIONALE SRL
DEF | DEFIBRILLATORE | NIHON KOHDEN | CARDIOLIFE TEC 7721K | 2005-05-26
DEF | DEFIBRILLATORE | NIHON KOHDEN | TEC 7300 K
DAC | DERMATOSCOPIO | HEINE | DELTA 10
DIA | DIAFANOSCOPIO /VISORE SPOT
DIA | DIAFANOSCOPIO /VISORE SPOT
DIA | DIAFANOSCOPIO /VISORE SPOT | COSTA MICHELE
DIA | DIAFANOSCOPIO /VISORE SPOT | COSTA MICHELE
DIA | DIAFANOSCOPIO /VISORE SPOT | DUPI X
DIA | DIAFANOSCOPIO /VISORE SPOT | DUPI X
DIA | DIAFANOSCOPIO /VISORE SPOT | ODL OFFICINA DI DUGARIA LUIGI | 90X84
ECT | ECOTOMOGRAFO | ESAOTE BIOMEDICA | AU 5 | 2002-03-14 | SCX | SONDA CONVEX PER ECOGRAFIA | ESAOTE BIOMEDICA | CA621 7-3 | 2002-03-14
[5 empty] | SCX | SONDA CONVEX PER ECOGRAFIA | ESAOTE BIOMEDICA | CA123 8-4 | 2002-03-14
[5 empty] | SCX | SONDA CONVEX PER ECOGRAFIA | ESAOTE BIOMEDICA | CA123 | 2013-04-02
[5 empty] | SEL | SONDA LINEARE PER ECOGRAFIA | ESAOTE BIOMEDICA | LA 13 A | 2002-03-14
[5 empty] | 1SC | STAMPANTE A INCHIOSTRO | EPSON | STYLUS PHOTO 890 | 2002-03-14
[5 empty] | RIR | STAMPANTE DI BIOIMMAGINI VIDEO O DIGITALI A FINI DOCUMENTALI | POLAROID | TX 1300 | 2002-03-14
[5 empty] | RIR | STAMPANTE DI BIOIMMAGINI VIDEO O DIGITALI A FINI DOCUMENTALI | SONY | UP 895 MD | 2002-03-14
ECG | ELETTROCARDIOGRAFO | PHILIPS (EX HP-AGILENT) | PAGEWRITER 200 | 1999-04-13
ECG | ELETTROCARDIOGRAFO | PHILIPS (EX HP-AGILENT) | PAGEWRITER 200 | 1999-04-13
EVM | EMOVELOCIMETRO/DOPPLER VASCOLARE | HUNTLEIGH HEALTHCARE LTD | MINI DOPPLEX D900
FLU | FONTE LUMINOSA PER ENDOSCOPIA | OLYMPUS OPTICAL | CLV-U20
FBI | FRIGORIFERO USO MEDICO/FARMACEUTICO | KW APPARECCHI SCIENTIFICI SRL | KBPR 310 VX N/A | 2010-04-20
FRF | FRONTIFOCOMETRO | TOPCON | LM 7
LFE | LAMPADA A FESSURA | ALCON | SL 1000
LFE | LAMPADA A FESSURA | AUMED CORP | SLM 2
LFR | LAMPADA FRONTALE | HEINE | 3 S LED HEADLIGHT | 2016-09-05
LAI | LAMPADA PER AMBIENTE MEDICALE | HEINE | HL1200
LAI | LAMPADA PER AMBIENTE MEDICALE | RIMSA | A/50M | 2003-03-21
LAI | LAMPADA PER AMBIENTE MEDICALE | RIMSA | A/50M | 2003-03-21
LAI | LAMPADA PER AMBIENTE MEDICALE | WALDMANN | HX 35
FLA | LASER OFTALMICO/ FOTOCOAGULATORE | ALCON | OPHTHALAS 532 EYELITE
LLE | LETTINO RIBALTABILE PER FISIOTERAPIA (LETTO DI STATICA) | DESIGN CORPOREL |  | 2003-09-04
LLE | LETTINO RIBALTABILE PER FISIOTERAPIA (LETTO DI STATICA) | ENRAF NONIUS | 5200.233 | 2003-07-24
LLE | LETTINO RIBALTABILE PER FISIOTERAPIA (LETTO DI STATICA) | ENRAF NONIUS | 5200.233
LLE | LETTINO RIBALTABILE PER FISIOTERAPIA (LETTO DI STATICA) | FUMAGALLI | 267103 | 2000-12-22
MOL | MICROSCOPIO OTTICO DA LABORATORIO | NIKON NIPPON | OPTIPHOT 2
OFM | OFTALMOMETRO (CHERATOMETRO) | FRASTEMA OPHTHALMICS | JAVAL | 2008-11-20
PDS | PODOSCOPIO | CHINESPORT | 2.4.600
PRO | PROIETTORE DI OTTOTIPI | TOPCON | ACP 6
RDE | RIUNITO DENTISTICO | CASTELLINI | THESI 2 | 2005-09-26
RDE | RIUNITO DENTISTICO | CEMM SAS | SURF | 2004-12-22
TOD | SISTEMA PER TERAPIA AD ONDE D'URTO | HMT HIGH MEDICAL TECHNOLOGIES | EVOTRON
SEN | SISTEMA PER VIDEOENDOSCOPIA | PENTAX-ASAHI OPTICAL CORP. | EPK | 2001-02-09 | VIR | !VIDEOREGISTRATORE A NASTRO MAGNETICO PER BIOIMMAGINI | SONY | SVO 3500 MDP | 2001-02-09
[5 empty] | CAD | CARRELLO PORTA-APPARECCHIATURE (ALIMENTATO) | MOVI | RACK P | 2001-02-09
[5 empty] | RIR | STAMPANTE DI BIOIMMAGINI VIDEO O DIGITALI A FINI DOCUMENTALI | SONY | UP 2300 P | 2001-02-09
[5 empty] | MTV | VIDEO MONITOR DI GRADO MEDICALE | SONY | PVM 20M2 MDE | 2001-02-09
[5 empty] | STE | VIDEOPROCESSORE PER TECNICHE ENDOSCOPICHE | PENTAX-ASAHI OPTICAL CORP. | EPK 700 | 2001-02-09
SPM | SPIROMETRO A USO CLINICO DIAGNOSTICO | MIR - MEDICAL INTERNATIONAL RESEARCH | SPIROLAB II
5TT | TAVOLO PORTASTRUMENTI | SCHUMO AG | TES2 34L TB0320 W25
TAR | TAVOLO PORTA-STRUMENTI OFTALMOLOGICI | RAY VISION CORPORATION | AT-16
TMS | TERMOSALDATRICE | GANDUS SALDATRICI | MINIRO' H NET EVO | 2010-12-09
SSH | TERMOSALDATRICE DI SACCHE | FRESENIUS KABI ITALIA
TOM | TONOMETRO | KEELER |  | 2014-04-11
VCL | VIDEOCOLONSCOPIO | PENTAX-ASAHI OPTICAL CORP. | EC 3830 LK | 1999-12-02
VGF | VIDEOGASTROSCOPIO | PENTAX-ASAHI OPTICAL CORP. | EG 2930 K
VGF | VIDEOGASTROSCOPIO | PENTAX-ASAHI OPTICAL CORP. | EG 2930 K
FBI | FRIGORIFERO USO MEDICO/FARMACEUTICO | KW APPARECCHI SCIENTIFICI SRL | KBPR 180 V | 2016-03-11
LAI | LAMPADA PER AMBIENTE MEDICALE | WALDMANN | HX 35
LTT | LETTO A MOVIMENTAZIONE ELETTRICA (PER TERAPIA INTENSIVA) | SNELL HABITAT SPA | 20.02.20
LTT | LETTO A MOVIMENTAZIONE ELETTRICA (PER TERAPIA INTENSIVA) | SNELL HABITAT SPA | 20.02.20
LTT | LETTO A MOVIMENTAZIONE ELETTRICA (PER TERAPIA INTENSIVA) | SNELL HABITAT SPA | 20.02.20
PPT | POLTRONA PER TERAPIA / PRELIEVI
TOP | TAVOLO OPERATORIO PER SALA OPERATORIA | STERIS | TAB 4080 A
ALA | AGITATORE DA LABORATORIO | HEIDOLPH ELECTRO | REAX 2000
ADL | APPARECCHIO PER ASPIRAZIONE DELL'OVOCITA | ROCKET MEDICAL | CRAFT DUO VAC SUCTION UNIT | 2006-08-23
ADL | APPARECCHIO PER ASPIRAZIONE DELL'OVOCITA | ROCKET MEDICAL | CRAFT SUCTION UNIT
ACH | ASPIRATORE MEDICO CHIRURGICO | BOSCAROL EMERGENCY SYSTEMS | OB 2012 | 2006-08-03
BAE | BILANCIA ANALITICA | OHAUS SCALE | RANGER 7000 R71MHD15
CSF | CAPPA STERILE A FLUSSI LAMINARI D'ARIA | BICASA | KBM 4
CSF | CAPPA STERILE A FLUSSI LAMINARI D'ARIA | BLUEAIR | BLUEBEAM 4
CSF | CAPPA STERILE A FLUSSI LAMINARI D'ARIA | FASTER | KBM 6
CEN | CENTRIFUGA | HERAEUS | LABOFUGE 400 | 2000-11-08
CEN | CENTRIFUGA | HERAEUS | LABOFUGE 400 E
CLA | CONGELATORE PER USO SANITARIO/FARMACEUTICO | PLANER BIOMEDICAL | KRYO 360 1.7 | 2005-01-15
DAG | DATALOGGER PER APPARATO FRIGORIFERO | EBRO | EBI 310-T | 2016-08-02
DEF | DEFIBRILLATORE | NIHON KOHDEN | CARDIOLIFE TEC 7721K | 2007-02-28
ECT | ECOTOMOGRAFO | ESAOTE BIOMEDICA | MYLAB 25 | 2006-08-04 | CAD | CARRELLO PORTA-APPARECCHIATURE (ALIMENTATO) | ESAOTE BIOMEDICA | 7310
[5 empty] | SCX | SONDA CONVEX PER ECOGRAFIA | ESAOTE BIOMEDICA | CA621 | 2006-08-04
[5 empty] | SEO | SONDA ENDOCAVITARIA (ENDORETTALE, ENDOVAGINALE) | ESAOTE BIOMEDICA | EC 123 | 2006-08-04
[5 empty] | SEO | SONDA ENDOCAVITARIA (ENDORETTALE, ENDOVAGINALE) | ESAOTE BIOMEDICA | EC1123
[5 empty] | RIR | STAMPANTE DI BIOIMMAGINI VIDEO O DIGITALI A FINI DOCUMENTALI | SONY | UP-897MD
[5 empty] | RIR | STAMPANTE DI BIOIMMAGINI VIDEO O DIGITALI A FINI DOCUMENTALI | SONY | UP 21 MD | 2006-08-04
[5 empty] | MTV | VIDEO MONITOR DI GRADO MEDICALE | GVISION | MA19BH
ECT | ECOTOMOGRAFO | GE MEDICAL SYSTEMS | LOGIQ 5 PRO | 2009-06-25 | SCX | SONDA CONVEX PER ECOGRAFIA | GE MEDICAL SYSTEMS | 4C | 2009-06-25
[5 empty] | SEO | SONDA ENDOCAVITARIA (ENDORETTALE, ENDOVAGINALE) | GE MEDICAL SYSTEMS | E8C | 2009-06-25
[5 empty] | RIR | STAMPANTE DI BIOIMMAGINI VIDEO O DIGITALI A FINI DOCUMENTALI | SONY | UP-D897 | 2009-06-25
[5 empty] | RIR | STAMPANTE DI BIOIMMAGINI VIDEO O DIGITALI A FINI DOCUMENTALI | SONY | UP D23 MD | 2009-06-25
FLU | FONTE LUMINOSA PER ENDOSCOPIA | ZEISS | STEREO CL 1500 ECO
FBI | FRIGORIFERO USO MEDICO/FARMACEUTICO | ANGELANTONI SCIENTIFICA | FRL 260 V-GL-FO
INC | INCUBATORE / ARMADIO TERMOSTATO | ASAL | TERMO BLOK 780
INC | INCUBATORE / ARMADIO TERMOSTATO | COOK MEDICAL | MINC BENCHTOP INCUBATOR
INC | INCUBATORE / ARMADIO TERMOSTATO | FALC | THERMOBLOCK A 120
INC | INCUBATORE / ARMADIO TERMOSTATO | HERAEUS | BB 16
INC | INCUBATORE / ARMADIO TERMOSTATO | IKA WORKS | DRY BLOCK HEATER 3
INC | INCUBATORE / ARMADIO TERMOSTATO | INTERNATIONAL PBI
INC | INCUBATORE / ARMADIO TERMOSTATO | LABOTECT LABOR TECHNIK GOTTINGEN GMBH | CELL TRANS 4016 | 2005-01-03
INC | INCUBATORE / ARMADIO TERMOSTATO | MPM | M503 HBD | 2001-04-12
IAC | INCUBATORE AD ANIDRIDE CARBONICA | HERAEUS | BB 6220
IAC | INCUBATORE AD ANIDRIDE CARBONICA | HERAEUS | HERACELL 240
IAC | INCUBATORE AD ANIDRIDE CARBONICA | K-SYSTEMS | GB5E
LAI | LAMPADA PER AMBIENTE MEDICALE | DERUNGS | HX 35 TM
LSC | LAMPADA SCIALITICA PER SALA OPERATORIA | ALM | PRX 9000/567238998 | 2002-09-10 | LAC | LAMPADA SCIALITICA SECONDARIA (SATELLITE) | ALM | PRX 5000/567236985 | 2002-09-10
LSC | LAMPADA SCIALITICA PER SALA OPERATORIA | RIMSA | SATURNO A PIANTANA
LSC | LAMPADA SCIALITICA PER SALA OPERATORIA | RIMSA | TRIS PA | 2006-08-24
MOL | MICROSCOPIO OTTICO DA LABORATORIO | NIKON NIPPON | ECLIPSE E200 |  | 1PP | PC DEDICATO A SW DISPOSITIVO MEDICO | HYUNDAY | EOS 9000 | 2008-03-17
[5 empty] | 1SX | STAMPANTE LASER | SAMSUNG | ML-2010R
[5 empty] | 1TC | TELECAMERA | JVC | DIGITAL TX C920E
[5 empty] | 7VM | VIDEO MONITOR | BLUEH TECNOLOGY | H74A
MOL | MICROSCOPIO OTTICO DA LABORATORIO | NIKON NIPPON | ECLIPSE TE2000-U | 2008-01-15 | MMN | MICROMANIPOLATORE | NARISHIGE CO LTD | MM 91
[5 empty] | MMN | MICROMANIPOLATORE | NARISHIGE CO LTD | MM 91
[5 empty] | PST | PIASTRA RISCALDANTE | TOKAI HIT CO | THERMO PLATE
[5 empty] | 7VM | VIDEO MONITOR | NIKON NIPPON | DIGITAL SIGHT DS-L2
[5 empty] | 7VM | VIDEO MONITOR | PHILIPS | 170C
MOL | MICROSCOPIO OTTICO DA LABORATORIO | NIKON NIPPON | LABOPHOT 2
MOL | MICROSCOPIO OTTICO DA LABORATORIO | OLYMPUS OPTICAL | IX 70 | 1999-11-26 | MMN | MICROMANIPOLATORE | OLYMPUS OPTICAL | 0N2-990
[5 empty] | MMN | MICROMANIPOLATORE | OLYMPUS OPTICAL | 0N2-990
[5 empty] | PST | PIASTRA RISCALDANTE | TOKAI HIT CO | THERMO PLATE
[5 empty] | 1TC | TELECAMERA | JVC | TK S350 | 1999-11-26
[5 empty] | 7VM | VIDEO MONITOR | JVC | TM-123 EG | 1999-11-26
MOL | MICROSCOPIO OTTICO DA LABORATORIO | ZEISS | AXIOSTAR | 2000-06-01
MOL | MICROSCOPIO OTTICO DA LABORATORIO | ZEISS | STEMI 1000
MOL | MICROSCOPIO OTTICO DA LABORATORIO | ZEISS | STEREO DISCOVERY V8/CL 1500 ECO | 2008-02-27
MON | MONITOR PARAMETRI VITALI | SHENZEN MINDRAY | PM 9000 EXPRESS
PSO | PENSILE PORTA SERVIZI | TRUMPF MEDIZIN SYSTEME | 4027080
PHM | PH-METRO | RESEARCH INSTRUMENTS LTD | PH METER 3 | 2016-08-02
PST | PIASTRA RISCALDANTE | PECON GMBH | TEMPCONTROL 37
PPT | POLTRONA PER TERAPIA / PRELIEVI | GIVAS SRL | AP 4096 | 2005-08-29
PPT | POLTRONA PER TERAPIA / PRELIEVI | GIVAS SRL | AP 4096 | 2005-08-29
PPT | POLTRONA PER TERAPIA / PRELIEVI | GIVAS SRL | AP 4096 | 2005-08-29
PPT | POLTRONA PER TERAPIA / PRELIEVI | GIVAS SRL | AP 4096 | 2005-08-29
PPT | POLTRONA PER TERAPIA / PRELIEVI | GIVAS SRL | AP 4096 | 2016-05-04
PPT | POLTRONA PER TERAPIA / PRELIEVI | GIVAS SRL | AP 4096 | 2016-05-04
PPT | POLTRONA PER TERAPIA / PRELIEVI | GIVAS SRL | AP 4096 | 2016-05-04
SCS | PRERISCALDATORE A BAGNO TERMOSTATICO DI SOLUZIONI INFUSIONALI | CRYO BIO SYSTEM | SYMS UF400000
6TE | TERMOMETRO ELETTRONICO | RESEARCH INSTRUMENTS LTD | 2110T
TMS | TERMOSALDATRICE | GANDUS SALDATRICI | MINIRO' H | 2000-10-26
VPO | VENTILATORE POLMONARE PER TERAPIA INTENSIVA | SIEMENS | SERVO VENTILATOR 900 D
7VM | VIDEO MONITOR | NIKON NIPPON | DIGITAL SIGHT DS-L2
AVP | ANALIZZATORE VISIONE PERIFERICA (PERIMETRO, CAMPIMETRO) | NIDEK | MP 1 MICRO PERIMETER | 2011-09-21
AVP | ANALIZZATORE VISIONE PERIFERICA (PERIMETRO, CAMPIMETRO) | ZEISS | 740 I | 2010-05-07
DIA | DIAFANOSCOPIO /VISORE SPOT
DIA | DIAFANOSCOPIO /VISORE SPOT | XXX (NON CODIFICABILE)
FRF | FRONTIFOCOMETRO | HUVITZ | CLM 3100 P | 2006-07-20
LFE | LAMPADA A FESSURA | INAMI | L 0185 | 2007-09-25
LLE | LETTINO RIBALTABILE PER FISIOTERAPIA (LETTO DI STATICA) | ENRAF NONIUS | MANUMED
OFS | OFTALMOSCOPIO | HEINE | OMEGA 500
PDS | PODOSCOPIO | CHINESPORT | PODOSCOPIO L
1SX | STAMPANTE LASER | BROTHER INDUSTRIES | HL 5240L
5TE | TAVOLO A MOVIMENTI ELETTRICI | SKF MULTITEC SPA | TGC BAWAS-125
TFI | TRASFORMATORE D'ISOLAMENTO AD USO MEDICALE | REO ITALIA | REO MED 1000
UCA | UNITA' DI COMANDO PER APPARECCHIATURE | ABLENET INC | POWERLINK 4 100-10702
VFV | VALUTAZIONE FUNZIONALE VISIVA / ABILITA' VISIVA | NIKON NIPPON | RETINOMAX 2 | 2006-09-15
ANS | ANESTESIA, SISTEMA PER | SOXIL | JOLLY 2
ACH | ASPIRATORE MEDICO CHIRURGICO | BOSCAROL EMERGENCY SYSTEMS | OB 2012 | 2006-08-03
ACH | ASPIRATORE MEDICO CHIRURGICO | BOSCAROL EMERGENCY SYSTEMS | OB 2012 | 2006-08-03
CMO | CENTRALE DI MONITORAGGIO | INVIVO RESEARCH | 3150 MRI | 2002-03-13 | MON | MONITOR PARAMETRI VITALI | INVIVO RESEARCH | MILLENNIA 3155 MVS | 2002-03-13
DEF | DEFIBRILLATORE | NIHON KOHDEN | CARDIOLIFE TEC 7100 R
DEF | DEFIBRILLATORE | NIHON KOHDEN | CARDIOLIFE TEC 7511 R | 2002-03-12
DIA | DIAFANOSCOPIO /VISORE SPOT | DUPI X | NN
DIA | DIAFANOSCOPIO /VISORE SPOT | DUPI X | NN
DIA | DIAFANOSCOPIO /VISORE SPOT | DUPI X | NN
DIA | DIAFANOSCOPIO /VISORE SPOT | EUROPROTEX (L'ACCESS. RADIOGRAFICO) | SERIE STANDARD
DIA | DIAFANOSCOPIO /VISORE SPOT | ODL OFFICINA DI DUGARIA LUIGI | 150 X 84
DIA | DIAFANOSCOPIO /VISORE SPOT | XXX (NON CODIFICABILE) | NN
DIA | DIAFANOSCOPIO /VISORE SPOT | XXX (NON CODIFICABILE) | NN
RAD | DIAGNOSTICA RADIOLOGICA CONVENZIONALE | GE MEDICAL SYSTEMS |  |  | CRA | COMPLESSO RADIOGENO | GE MEDICAL SYSTEMS | STATORIX 550-220
[5 empty] | CRA | COMPLESSO RADIOGENO | CGR
RAD | DIAGNOSTICA RADIOLOGICA CONVENZIONALE | GE MEDICAL SYSTEMS |  |  | GRD | GRUPPO RADIOLOGICO | VARIAN | DIAMOND
[5 empty] | GRD | GRUPPO RADIOLOGICO | GE MEDICAL SYSTEMS | SILHOUETTE HF
RAD | DIAGNOSTICA RADIOLOGICA CONVENZIONALE | GE MEDICAL SYSTEMS |  |  | GRD | GRUPPO RADIOLOGICO | GE MEDICAL SYSTEMS | MPG 80
RAD | DIAGNOSTICA RADIOLOGICA CONVENZIONALE | GE MEDICAL SYSTEMS |  |  | RIR | STAMPANTE DI BIOIMMAGINI VIDEO O DIGITALI A FINI DOCUMENTALI | STAR | DP8340
RAD | DIAGNOSTICA RADIOLOGICA CONVENZIONALE | GE MEDICAL SYSTEMS |  |  | SCL | STATIVO A COLONNA PER APPARECCHIO RADIOLOGICO | CGR | NN
RAD | DIAGNOSTICA RADIOLOGICA CONVENZIONALE | GE MEDICAL SYSTEMS |  |  | SCL | STATIVO A COLONNA PER APPARECCHIO RADIOLOGICO | GE MEDICAL SYSTEMS | FST 10
[5 empty] | TPA | TAVOLO PORTA-PAZIENTE PER APPARECCHIO RADIOLOGICO | GE MEDICAL SYSTEMS | B-180M6F
RAD | DIAGNOSTICA RADIOLOGICA CONVENZIONALE | GE MEDICAL SYSTEMS |  |  | TTE | TAVOLO TELECOMANDATO PER APPARECCHIO RADIOLOGICO | GE MEDICAL SYSTEMS | PRESTILIX 1600 X
RAD | DIAGNOSTICA RADIOLOGICA CONVENZIONALE | GE MEDICAL SYSTEMS |  |  | TRG | TELERADIOGRAFO | GE MEDICAL SYSTEMS | V79M17
RAD | DIAGNOSTICA RADIOLOGICA CONVENZIONALE | GE MEDICAL SYSTEMS |  |  | 7VM | VIDEO MONITOR | GE MEDICAL SYSTEMS | SLA/HLA
[5 empty] | 7VM | VIDEO MONITOR | GE MEDICAL SYSTEMS | DLR
ECT | ECOTOMOGRAFO | ESAOTE BIOMEDICA | MYLAB CLASS C EHD | 2016-02-05 | SCX | SONDA CONVEX PER ECOGRAFIA | ESAOTE BIOMEDICA | CA541 | 2016-02-05
[5 empty] | SEO | SONDA ENDOCAVITARIA (ENDORETTALE, ENDOVAGINALE) | ESAOTE BIOMEDICA | TRT33 | 2016-02-05
EBI | ELABORATORE PER BIOIMMAGINI | SUN MICROSYSTEM | ULTRA 10
IAG | INIETTORE ANGIOGRAFICO | MEDRAD | SPECTRIS SOLARIS EP |  | 6AL | CARICABATTERIE | MEDRAD | SPECTRIS SOLARIS EP BATTERY
IAG | INIETTORE ANGIOGRAFICO | MEDRAD | STELLANT
LSC | LAMPADA SCIALITICA PER SALA OPERATORIA | GALLOIS | NDP/A
ORG | ORTOPANTOMOGRAFO CONVENZIONALE | SOREDEX | CRANEX 3+CEPH
PRA | PORTATILE PER RADIOGRAFIA CONVENZIONALE | SMAM | MOBILDRIVE AR 30
SRD | SCANNER PER CASSETTA AI FOSFORI (PLATE CR) | AGFA GEVAERT | ADC COMPACT | 2001-03-08
SRD | SCANNER PER CASSETTA AI FOSFORI (PLATE CR) | AGFA GEVAERT | CR 85 X
RIR | STAMPANTE DI BIOIMMAGINI VIDEO O DIGITALI A FINI DOCUMENTALI | FERRANIA TECHNOLOGIES SPA | LIFEIMAGER 5000
RIR | STAMPANTE DI BIOIMMAGINI VIDEO O DIGITALI A FINI DOCUMENTALI | FERRANIA TECHNOLOGIES SPA | LIFEIMAGER 5000
RIL | STAMPANTE DI PELLICOLE RADIOGRAFICHE A QUALITA' DIAGNOSTICA | AGFA GEVAERT | DRYSTAR 2000 | 2001-03-08
RIL | STAMPANTE DI PELLICOLE RADIOGRAFICHE A QUALITA' DIAGNOSTICA | AGFA GEVAERT | DRYSTAR 3000 | 2001-03-08
RIL | STAMPANTE DI PELLICOLE RADIOGRAFICHE A QUALITA' DIAGNOSTICA | STERLING DIAGNOSTIC IMAGING | LINX CONTACT 400 | 2001-03-08
SDF | STAZIONE DI IDENTIFICAZIONE E PREVIEW | AGFA GEVAERT | ID TABLET |  | 1PP | PC DEDICATO A SW DISPOSITIVO MEDICO | COMPAQ | DESK PRO
SDF | STAZIONE DI IDENTIFICAZIONE E PREVIEW | AGFA GEVAERT | ID TABLET |  | 1PP | PC DEDICATO A SW DISPOSITIVO MEDICO | COMPAQ | DESK PRO EN | 2001-03-08
[5 empty] | 7VM | VIDEO MONITOR | IBM | G 54
SDF | STAZIONE DI IDENTIFICAZIONE E PREVIEW | AGFA GEVAERT | ID TABLET |  | 7VM | VIDEO MONITOR | COMPAQ | S 710
TRM | TOMOGRAFO A RISONANZA MAGNETICA | PHILIPS | GYROSCAN INTERA 1.0T | 2006-06-20 | BOB | ANTENNA RICEVENTE PER RM (BOBINA) | PHILIPS | 45221314929 SPINE
[5 empty] | BOB | ANTENNA RICEVENTE PER RM (BOBINA) | PHILIPS | 989603002061 SPALLA
[5 empty] | BOB | ANTENNA RICEVENTE PER RM (BOBINA) | PHILIPS | 452213143811 C3 POLSO
[5 empty] | BOB | ANTENNA RICEVENTE PER RM (BOBINA) | PHILIPS | 45221313970 HEAD NECK
[5 empty] | BOB | ANTENNA RICEVENTE PER RM (BOBINA) | PHILIPS | 452213168515 BODY
[5 empty] | 7VM | VIDEO MONITOR | PHILIPS | BRILLIANCE 190P
[5 empty] | 1WS | WORKSTATION | HEWLETT PACKARD (INFORMATICA) | XW8200
TRX | TOMOGRAFO A RISONANZA MAGNETICA SETTORIALE | ESAOTE BIOMEDICA | ARTOSCAN M | 2002-01-21 | 7VM | VIDEO MONITOR | EIZO | FLEXSCAN L788
[5 empty] | 1WS | WORKSTATION | ESAOTE BIOMEDICA | TANK 925 MDW
TAC | TOMOGRAFO COMPUTERIZZATO | PHILIPS | BRILLIANCE CT 6 SLICE | 2006-07-19 | CTA | CONSOLLE DI COMANDO/ELABORAZIONE PER SISTEMA DI BIOIMMAGINI | PHILIPS | 9535
[5 empty] | ZUP | GRUPPO STATICO DI CONTINUITA' (UPS) | XXX (NON CODIFICABILE) | SUINT 220RTXL2
[5 empty] | 1PP | PC DEDICATO A SW DISPOSITIVO MEDICO | DELL | PRECISION 870
[5 empty] | TPT | TAVOLO PORTA-PAZIENTE PER SISTEMA DI BIOIMMAGINI | PHILIPS | 453567023322
[5 empty] | GAN | UNITA' DI SCANSIONE TOMOGRAFICA ( GANTRY ) | PHILIPS | BRILLIANCE
[5 empty] | 7VM | VIDEO MONITOR | PHILIPS | BRILLIANCE 190P
[5 empty] | 7VM | VIDEO MONITOR | PHILIPS | BRILLIANCE 190P
[5 empty] | 7VM | VIDEO MONITOR | PHILIPS | BRILLIANCE 190P
[5 empty] | 7VM | VIDEO MONITOR | PHILIPS | BRILLIANCE 190P
7VM | VIDEO MONITOR | EIZO | FLEXSCAN L685EX
DIA | DIAFANOSCOPIO /VISORE SPOT
EEG | ELETTROENCEFALOGRAFO / SISTEMA INTEGRATO PER ANALISI ELETTROENCEFALOGRAFICHE | EB NEURO | MIZAR-SIRIUS | 2009-09-04 | CAD | CARRELLO PORTA-APPARECCHIATURE (ALIMENTATO) | ITO CO LTD | KD.4386.903
[5 empty] | 1PP | PC DEDICATO A SW DISPOSITIVO MEDICO | DELL | PRECISION T3400 | 2009-09-04
[5 empty] | 1SX | STAMPANTE LASER | HEWLETT PACKARD (INFORMATICA) | LASERJET P1006 | 2009-09-04
[5 empty] | 7VM | VIDEO MONITOR | SAMSUNG | SYNCMASTER 943N | 2009-09-04
[5 empty] | 7VM | VIDEO MONITOR | SAMSUNG | SYNCMASTER 793DF | 2009-02-04
EMG | ELETTROMIOGRAFO / SISTEMA INTEGRATO PER ANALISI NEURO-MIOGRAFICHE | ALPINE BIOMED | KEYPOINT |  | CAD | CARRELLO PORTA-APPARECCHIATURE (ALIMENTATO) | ALPINE BIOMED | 9031B0303
[5 empty] | 1SX | STAMPANTE LASER | BROTHER INDUSTRIES | HL 20 | 2009-09-03
[5 empty] | 7VM | VIDEO MONITOR | PHILIPS | BRILLANCE 190P
LLE | LETTINO RIBALTABILE PER FISIOTERAPIA (LETTO DI STATICA) | ENRAF NONIUS | MANUMED
LLE | LETTINO RIBALTABILE PER FISIOTERAPIA (LETTO DI STATICA) | ENRAF NONIUS | MANUMED
AMV | SISTEMA DI ANALISI DEL MOVIMENTO (DEL CAMMINO) | VICON MOTION SYSTEMS LTD | 460 |  | 1PP | PC DEDICATO A SW DISPOSITIVO MEDICO | KOOLER MASTER | ELITE
[5 empty] | SGF | SISTEMA COMPLETO PER TELEMETRIA CARDIOLOGICA | AURION SRL | ZERO WIRE ZW180 R
[5 empty] | AMV | SISTEMA DI ANALISI DEL MOVIMENTO (DEL CAMMINO) | VICON MOTION SYSTEMS LTD | 460
[5 empty] | TFI | TRASFORMATORE D'ISOLAMENTO AD USO MEDICALE | COSTA MICHELE | GAM 800
[5 empty] | TFI | TRASFORMATORE D'ISOLAMENTO AD USO MEDICALE | COSTA MICHELE | GAM 800
[5 empty] | UNA | UNITA' DI AMPLIFICAZIONE | KISTLER INSTRUMENTE AG | 5233A2
[5 empty] | UNA | UNITA' DI AMPLIFICAZIONE | KISTLER INSTRUMENTE AG | 5233A2
[5 empty] | 7VM | VIDEO MONITOR | ACER | X233H
[5 empty] | 7VM | VIDEO MONITOR | ACER | AL2216W
SAH | SPOSTAMENTO PAZIENTE (SOLLEVATORE), SISTEMA PER | ARJO HOSPITAL EQUIPMENT | MAXI MOVE
SNE | STIMOLATORE NEUROLOGICO | DANTEC | MAG PRO | 2009-08-27
AER | AEROSOL/NEBULIZZATORE | AIR LIQUIDE MEDICAL SYSTEMS SPA | NEBULA SISTEMA
AER | AEROSOL/NEBULIZZATORE | AIR LIQUIDE MEDICAL SYSTEMS SPA | NEBULA SISTEMA
AER | AEROSOL/NEBULIZZATORE | MARKOS MEFAR SPA | NEBULA NUOVO
ACH | ASPIRATORE MEDICO CHIRURGICO | BOSCAROL EMERGENCY SYSTEMS | OB 2012 | 2008-09-18
ACH | ASPIRATORE MEDICO CHIRURGICO | LAERDAL MEDICAL | LCSU 88003040 | 2006-05-15
ACH | ASPIRATORE MEDICO CHIRURGICO | M G ELECTRIC | SAM 12
CMO | CENTRALE DI MONITORAGGIO | FUKUDA DENSHI | DS 5700 |  | CMO | CENTRALE DI MONITORAGGIO | FUKUDA DENSHI | DS 5700 | 2006-02-01
CMO | CENTRALE DI MONITORAGGIO | FUKUDA DENSHI | DS 5700 |  | CMO | CENTRALE DI MONITORAGGIO | FUKUDA DENSHI | DS 5700 | 2006-02-01
CMO | CENTRALE DI MONITORAGGIO | FUKUDA DENSHI | DS 5700 |  | RII | RICEVITORE PER TELEMETRIA | FUKUDA DENSHI | LW 5500 | 2006-02-01
[5 empty] | RII | RICEVITORE PER TELEMETRIA | FUKUDA DENSHI | LW 5500 | 2006-02-01
[5 empty] | 1SC | STAMPANTE A INCHIOSTRO | FUKUDA DENSHI | HR-500 | 2006-03-30
CMO | CENTRALE DI MONITORAGGIO | FUKUDA DENSHI | DS 5700 |  | 1SX | STAMPANTE LASER | HEWLETT PACKARD (INFORMATICA) | LASERJET 2420 N | 2006-02-01
CMO | CENTRALE DI MONITORAGGIO | FUKUDA DENSHI | DS 5700 |  | 1SX | STAMPANTE LASER | HEWLETT PACKARD (INFORMATICA) | LASERJET 2420 N | 2006-02-01
[5 empty] | UTE | UNITA' TELEMETRICA PER APPLICAZIONI CARDIOLOGICHE | FUKUDA DENSHI | LX 5230 | 2006-02-01
[5 empty] | UTE | UNITA' TELEMETRICA PER APPLICAZIONI CARDIOLOGICHE | FUKUDA DENSHI | LX 5230 | 2006-02-01
[5 empty] | UTE | UNITA' TELEMETRICA PER APPLICAZIONI CARDIOLOGICHE | FUKUDA DENSHI | LX 5230 | 2006-02-01
[5 empty] | UTE | UNITA' TELEMETRICA PER APPLICAZIONI CARDIOLOGICHE | FUKUDA DENSHI | LX 5230 | 2006-02-01
[5 empty] | UTE | UNITA' TELEMETRICA PER APPLICAZIONI CARDIOLOGICHE | FUKUDA DENSHI | LX 5120
[5 empty] | UTE | UNITA' TELEMETRICA PER APPLICAZIONI CARDIOLOGICHE | FUKUDA DENSHI | LX 5230 | 2006-02-01
[5 empty] | UTE | UNITA' TELEMETRICA PER APPLICAZIONI CARDIOLOGICHE | FUKUDA DENSHI | LX 5230 | 2006-02-01
[5 empty] | UTE | UNITA' TELEMETRICA PER APPLICAZIONI CARDIOLOGICHE | FUKUDA DENSHI | LX 5230 | 2006-02-01
[5 empty] | UTE | UNITA' TELEMETRICA PER APPLICAZIONI CARDIOLOGICHE | FUKUDA DENSHI | LX 5230 | 2006-02-01
[5 empty] | UTE | UNITA' TELEMETRICA PER APPLICAZIONI CARDIOLOGICHE | FUKUDA DENSHI | LX 5230 | 2006-02-01
[5 empty] | UTE | UNITA' TELEMETRICA PER APPLICAZIONI CARDIOLOGICHE | FUKUDA DENSHI | LX 5230 | 2006-02-01
[5 empty] | UTE | UNITA' TELEMETRICA PER APPLICAZIONI CARDIOLOGICHE | FUKUDA DENSHI | LX 5230 | 2006-02-01
[5 empty] | UTE | UNITA' TELEMETRICA PER APPLICAZIONI CARDIOLOGICHE | FUKUDA DENSHI | LX 5230 | 2006-02-01
[5 empty] | UTE | UNITA' TELEMETRICA PER APPLICAZIONI CARDIOLOGICHE | FUKUDA DENSHI | LX 5230 | 2006-02-01
[5 empty] | UTE | UNITA' TELEMETRICA PER APPLICAZIONI CARDIOLOGICHE | FUKUDA DENSHI | LX 5120
[5 empty] | UTE | UNITA' TELEMETRICA PER APPLICAZIONI CARDIOLOGICHE | FUKUDA DENSHI | LX 5120
CMO | CENTRALE DI MONITORAGGIO | FUKUDA DENSHI | DS 5700 |  | 7VM | VIDEO MONITOR | EIZO | FLEXSCAN L795 | 2006-02-01
[5 empty] | 7VM | VIDEO MONITOR | EIZO | FLEXSCAN L795 | 2006-02-01
CMO | CENTRALE DI MONITORAGGIO | FUKUDA DENSHI | DS 5700 |  | 7VM | VIDEO MONITOR | EIZO | FLEXSCAN L795 | 2006-02-01
[5 empty] | 7VM | VIDEO MONITOR | EIZO | FLEXSCAN L795 | 2006-02-01
CEM | CICLOERGOMETRO | AIR MACHINE SRL | RHC 400 | 2006-03-31
CEM | CICLOERGOMETRO | AIR MACHINE SRL | RHC 400 | 2006-03-31
CEM | CICLOERGOMETRO | AIR MACHINE SRL | RHC 400 | 2006-03-31
CEM | CICLOERGOMETRO | AIR MACHINE SRL | RHC 400 | 2006-03-31
CEM | CICLOERGOMETRO | AIR MACHINE SRL | RHC 400 | 2006-03-31
CEM | CICLOERGOMETRO | AIR MACHINE SRL | RHC 400 | 2006-03-31
DEF | DEFIBRILLATORE | NIHON KOHDEN | CARDIOLIFE TEC 7721K | 2005-11-30
DEF | DEFIBRILLATORE | NIHON KOHDEN | CARDIOLIFE TEC 7731 K | 2005-11-30
DES | DEFIBRILLATORE SEMIAUTOMATICO | LAERDAL MEDICAL | HEARTSTART FORERUNNER FR2 PLUS | 2006-05-15
DIA | DIAFANOSCOPIO /VISORE SPOT | IREM | 90X43
DIA | DIAFANOSCOPIO /VISORE SPOT | IREM | 90X43
DIA | DIAFANOSCOPIO /VISORE SPOT | IREM | 90X43
ECT | ECOTOMOGRAFO | GE MEDICAL SYSTEMS | VIVID 7 PRO | 2008-12-24 | SEL | SONDA LINEARE PER ECOGRAFIA | GE MEDICAL SYSTEMS | 10L | 2008-12-24
[5 empty] | SSC | SONDA SETTORIALE PHASED-ARRAY PER ECOGRAFIA | GE MEDICAL SYSTEMS | M4S | 2008-12-24
[5 empty] | RIR | STAMPANTE DI BIOIMMAGINI VIDEO O DIGITALI A FINI DOCUMENTALI | SONY | UP D23 MD | 2008-12-24
[5 empty] | RIR | STAMPANTE DI BIOIMMAGINI VIDEO O DIGITALI A FINI DOCUMENTALI | SONY | UP-D897 | 2008-12-24
ECT | ECOTOMOGRAFO | PHILIPS | IE 33 | 2006-08-09 | VIR | !VIDEOREGISTRATORE A NASTRO MAGNETICO PER BIOIMMAGINI | MITSUBISHI | MD 3000 | 2006-08-09
[5 empty] | SCX | SONDA CONVEX PER ECOGRAFIA | PHILIPS | C5-2 | 2006-08-09
[5 empty] | SEL | SONDA LINEARE PER ECOGRAFIA | PHILIPS | L 11-3 | 2006-08-09
[5 empty] | SSC | SONDA SETTORIALE PHASED-ARRAY PER ECOGRAFIA | PHILIPS | S5-1 | 2006-08-09
[5 empty] | RIR | STAMPANTE DI BIOIMMAGINI VIDEO O DIGITALI A FINI DOCUMENTALI | SONY | UP-D897 | 2006-08-09
[5 empty] | RIR | STAMPANTE DI BIOIMMAGINI VIDEO O DIGITALI A FINI DOCUMENTALI | SONY | UP D23 MD | 2006-08-09
ECG | ELETTROCARDIOGRAFO | COSMED | QUARK T12X | 2009-10-01 | CAD | CARRELLO PORTA-APPARECCHIATURE (ALIMENTATO) | COSMED | C020900-01-04 | 2009-10-01
[5 empty] | CEM | CICLOERGOMETRO | ERGOLINE | ERGOSELECT 100P | 2005-09-01
[5 empty] | ZUP | GRUPPO STATICO DI CONTINUITA' (UPS) | APC MEDICAL | SMART-UPS SC1000
[5 empty] | 1PP | PC DEDICATO A SW DISPOSITIVO MEDICO | DELL | OPTIPLEX 760
[5 empty] | SPM | SPIROMETRO A USO CLINICO DIAGNOSTICO | COSMED | QUARK CPET | 2009-10-01
[5 empty] | 1SX | STAMPANTE LASER | BROTHER INDUSTRIES | HL 4040CN | 2009-10-01
[5 empty] | 7VM | VIDEO MONITOR | DELL | 2208WFPT | 2009-10-01
ECG | ELETTROCARDIOGRAFO | ESAOTE BIOMEDICA | ARCHIWIN 4320 | 2006-02-01
ECG | ELETTROCARDIOGRAFO | FUKUDA DENSHI | CARDIMAX FX 7402 | 2005-09-01
ECG | ELETTROCARDIOGRAFO | GE MEDICAL SYSTEMS | MAC 1200 ST | 2011-11-28
ECG | ELETTROCARDIOGRAFO | GE MEDICAL SYSTEMS | MAC 1200 ST | 2012-02-29
IMP | IMPEDENZA CORPOREA, ANALIZZATORE DI | AKERN | EFG ELECTROFLUIDGRAPH | 2013-09-26
LPD | LAVAPADELLE | METALARREDINOX | LP IN S DTA
LLB | LETTINO BOBATH PER FISIOTERAPIA | CHINESPORT | UNION BOBATH 200
LLE | LETTINO RIBALTABILE PER FISIOTERAPIA (LETTO DI STATICA) | ENRAF NONIUS | MANUMED | 2008-10-28
LLE | LETTINO RIBALTABILE PER FISIOTERAPIA (LETTO DI STATICA) | ENRAF NONIUS | MANUMED | 2008-10-28
LLE | LETTINO RIBALTABILE PER FISIOTERAPIA (LETTO DI STATICA) | ENRAF NONIUS | MANUMED | 2003-09-24
LLE | LETTINO RIBALTABILE PER FISIOTERAPIA (LETTO DI STATICA) | ENRAF NONIUS | MB019019 | 2008-10-28
LLE | LETTINO RIBALTABILE PER FISIOTERAPIA (LETTO DI STATICA) | ENRAF NONIUS | MB019019 | 2008-10-28
LLE | LETTINO RIBALTABILE PER FISIOTERAPIA (LETTO DI STATICA) | ENRAF NONIUS | NN | 2003-07-24
LTT | LETTO A MOVIMENTAZIONE ELETTRICA (PER TERAPIA INTENSIVA) | SNELL HABITAT SPA | 20.02.20
LTT | LETTO A MOVIMENTAZIONE ELETTRICA (PER TERAPIA INTENSIVA) | SNELL HABITAT SPA | 20.02.20
LTT | LETTO A MOVIMENTAZIONE ELETTRICA (PER TERAPIA INTENSIVA) | SNELL HABITAT SPA | 20.02.20
LTT | LETTO A MOVIMENTAZIONE ELETTRICA (PER TERAPIA INTENSIVA) | SNELL HABITAT SPA | 20.02.20
LTT | LETTO A MOVIMENTAZIONE ELETTRICA (PER TERAPIA INTENSIVA) | SNELL HABITAT SPA | 20.02.20
LTT | LETTO A MOVIMENTAZIONE ELETTRICA (PER TERAPIA INTENSIVA) | SNELL HABITAT SPA | 20.02.20
LTT | LETTO A MOVIMENTAZIONE ELETTRICA (PER TERAPIA INTENSIVA) | SNELL HABITAT SPA | 20.02.20
LTT | LETTO A MOVIMENTAZIONE ELETTRICA (PER TERAPIA INTENSIVA) | SNELL HABITAT SPA | 20.02.20
LTT | LETTO A MOVIMENTAZIONE ELETTRICA (PER TERAPIA INTENSIVA) | SNELL HABITAT SPA | 20.02.20
LTT | LETTO A MOVIMENTAZIONE ELETTRICA (PER TERAPIA INTENSIVA) | SNELL HABITAT SPA | 20.02.20
LTT | LETTO A MOVIMENTAZIONE ELETTRICA (PER TERAPIA INTENSIVA) | SNELL HABITAT SPA | 20.02.20
LTT | LETTO A MOVIMENTAZIONE ELETTRICA (PER TERAPIA INTENSIVA) | SNELL HABITAT SPA | 20.02.20
LTT | LETTO A MOVIMENTAZIONE ELETTRICA (PER TERAPIA INTENSIVA) | SNELL HABITAT SPA | 20.02.20
LTT | LETTO A MOVIMENTAZIONE ELETTRICA (PER TERAPIA INTENSIVA) | SNELL HABITAT SPA | 20.02.20
LTT | LETTO A MOVIMENTAZIONE ELETTRICA (PER TERAPIA INTENSIVA) | SNELL HABITAT SPA | 20.02.20
LTT | LETTO A MOVIMENTAZIONE ELETTRICA (PER TERAPIA INTENSIVA) | SNELL HABITAT SPA | 20.02.20
MON | MONITOR PARAMETRI VITALI | FUKUDA DENSHI | DS 7100 | 2006-02-01
OOR | MONITOR SPO2 (SATURIMETRO, PULSOSSIMETRO) | CONTEC MEDICAL INC | SAT 300 | 2012-03-07
OOR | MONITOR SPO2 (SATURIMETRO, PULSOSSIMETRO) | CONTEC MEDICAL INC | SAT 300 | 2012-03-07
OOR | MONITOR SPO2 (SATURIMETRO, PULSOSSIMETRO) | CONTEC MEDICAL INC | SAT 300 | 2012-03-07
OOR | MONITOR SPO2 (SATURIMETRO, PULSOSSIMETRO) | MASIMO CORPORATION | RAD-5 | 2014-12-15
OOR | MONITOR SPO2 (SATURIMETRO, PULSOSSIMETRO) | NELLCOR - COVIDIEN | N 65 OXIMAX
OOR | MONITOR SPO2 (SATURIMETRO, PULSOSSIMETRO) | NONIN MEDICAL CORPORATION | ONYX II 9560 | 2014-11-14
OOR | MONITOR SPO2 (SATURIMETRO, PULSOSSIMETRO) | NONIN MEDICAL CORPORATION | ONYX II 9560 | 2014-11-14
OOR | MONITOR SPO2 (SATURIMETRO, PULSOSSIMETRO) | NONIN MEDICAL CORPORATION | ONYX II 9560 | 2014-12-15
OOR | MONITOR SPO2 (SATURIMETRO, PULSOSSIMETRO) | NONIN MEDICAL CORPORATION | ONYX II 9560 | 2014-12-15
OOR | MONITOR SPO2 (SATURIMETRO, PULSOSSIMETRO) | NONIN MEDICAL CORPORATION | ONYX II 9560 | 2014-12-15
PNM | PEDANA A NASTRO MOBILE | RAM SRL | 770 CE | 2005-09-01
PNM | PEDANA A NASTRO MOBILE | RAM SRL | 770 CE | 2006-02-14
PIN | POMPA DI INFUSIONE | TERUMO | TE 172 TERUFUSION | 2008-04-11
RHO | REGISTRATORE HOLTER ECG | SPACELABS | EVO | 2015-05-25
RHO | REGISTRATORE HOLTER ECG | SPACELABS | EVO | 2015-05-25
RHP | REGISTRATORE HOLTER PRESSIONE INCRUENTA | SPACELABS | 90217 ULTRALITE ABP | 2015-05-27
RCA | REGISTRATORE SU CARTA PER USO MEDICO | ESAOTE BIOMEDICA | 4240
RCA | REGISTRATORE SU CARTA PER USO MEDICO | ESAOTE BIOMEDICA | 4240 | 2006-02-01
SFI | SFIGMOMANOMETRO ELETTRONICO | IEM INDUSTRIELLE ENTWIEKLUNG MEDIZINTECHNIK | STABIL-O-GRAPH MOBIL | 2014-11-14
SFI | SFIGMOMANOMETRO ELETTRONICO | IEM INDUSTRIELLE ENTWIEKLUNG MEDIZINTECHNIK | STABIL-O-GRAPH MOBIL | 2014-11-14
SFI | SFIGMOMANOMETRO ELETTRONICO | IEM INDUSTRIELLE ENTWIEKLUNG MEDIZINTECHNIK | STABIL-O-GRAPH MOBIL | 2014-12-15
SFI | SFIGMOMANOMETRO ELETTRONICO | IEM INDUSTRIELLE ENTWIEKLUNG MEDIZINTECHNIK | STABIL-O-GRAPH MOBIL | 2014-12-15
SFI | SFIGMOMANOMETRO ELETTRONICO | IEM INDUSTRIELLE ENTWIEKLUNG MEDIZINTECHNIK | STABIL-O-GRAPH MOBIL | 2014-12-15
UTE | UNITA' TELEMETRICA PER APPLICAZIONI CARDIOLOGICHE | AEROTEL MEDICAL SYSTEMS | HEARTVIEW P12/8 BT | 2014-11-14
UTE | UNITA' TELEMETRICA PER APPLICAZIONI CARDIOLOGICHE | AEROTEL MEDICAL SYSTEMS | HEARTVIEW P12/8 BT | 2014-11-14
UTE | UNITA' TELEMETRICA PER APPLICAZIONI CARDIOLOGICHE | AEROTEL MEDICAL SYSTEMS | HEARTVIEW P12/8 BT | 2014-12-15
UTE | UNITA' TELEMETRICA PER APPLICAZIONI CARDIOLOGICHE | AEROTEL MEDICAL SYSTEMS | HEARTVIEW P12/8 BT | 2014-12-15
UTE | UNITA' TELEMETRICA PER APPLICAZIONI CARDIOLOGICHE | AEROTEL MEDICAL SYSTEMS | HEARTVIEW P12/8 BT | 2014-12-15
UTE | UNITA' TELEMETRICA PER APPLICAZIONI CARDIOLOGICHE | FUKUDA DENSHI | LX 5230
UTE | UNITA' TELEMETRICA PER APPLICAZIONI CARDIOLOGICHE | FUKUDA DENSHI | LX-7120 | 2015-01-15
UTE | UNITA' TELEMETRICA PER APPLICAZIONI CARDIOLOGICHE | FUKUDA DENSHI | LX-7120 | 2016-12-16
UTE | UNITA' TELEMETRICA PER APPLICAZIONI CARDIOLOGICHE | FUKUDA DENSHI | LX-7120 | 2016-12-16
UTE | UNITA' TELEMETRICA PER APPLICAZIONI CARDIOLOGICHE | FUKUDA DENSHI | LX-7120 | 2017-01-19
VPO | VENTILATORE POLMONARE PER TERAPIA INTENSIVA | INNOVISION A/S | INNOCOR 00100
7VM | VIDEO MONITOR | ACER | AL 1711
AER | AEROSOL/NEBULIZZATORE | AIR LIQUIDE MEDICAL SYSTEMS SPA | NEBULA SISTEMA
PCS | ANALISI DINAMICA, SISTEMA PER |  |  | 2011-08-04
PCS | ANALISI DINAMICA, SISTEMA PER | TECNOBODY SRL | PROKIN PK252 | 2012-04-11
ACH | ASPIRATORE MEDICO CHIRURGICO | BOSCAROL EMERGENCY SYSTEMS | OB 2012
CEM | CICLOERGOMETRO | AIR MACHINE SRL | BIKE | 2011-08-04
CEM | CICLOERGOMETRO | AIR MACHINE SRL | BIKE | 2011-08-04
CEM | CICLOERGOMETRO | AIR MACHINE SRL | BIKE | 2011-08-04
DEF | DEFIBRILLATORE | GE MEDICAL SYSTEMS | CARDIOSERV
DIA | DIAFANOSCOPIO /VISORE SPOT | DUBIX
DIA | DIAFANOSCOPIO /VISORE SPOT | GENERAL MEDICAL MERATE
ECL | ECOTOMOGRAFO PORTATILE | MCUBE TECHNOLOGY CO LTD | CUBESCAN BIOCON 500
ECG | ELETTROCARDIOGRAFO | GE MEDICAL SYSTEMS | MAC 1200 ST | 2009-04-06
FLU | FONTE LUMINOSA PER ENDOSCOPIA | STORZ KARL | 20112320 HALOGEN 150
FBI | FRIGORIFERO USO MEDICO/FARMACEUTICO | KW APPARECCHI SCIENTIFICI SRL | KBPR 180 VX | 2008-11-24
LAI | LAMPADA PER AMBIENTE MEDICALE | DERUNGS | COSY 20 PS3
LPD | LAVAPADELLE | METALARREDINOX | LP IN S DTA
LLE | LETTINO RIBALTABILE PER FISIOTERAPIA (LETTO DI STATICA) | ENRAF NONIUS | MANUMED
LLE | LETTINO RIBALTABILE PER FISIOTERAPIA (LETTO DI STATICA) | ENRAF NONIUS | MB019284
LLE | LETTINO RIBALTABILE PER FISIOTERAPIA (LETTO DI STATICA) | ENRAF NONIUS | MB019284
LLE | LETTINO RIBALTABILE PER FISIOTERAPIA (LETTO DI STATICA) | ENRAF NONIUS | MB019284
LTT | LETTO A MOVIMENTAZIONE ELETTRICA (PER TERAPIA INTENSIVA) | FARAM SPA | FF02-TA 150 EQ4T
LTT | LETTO A MOVIMENTAZIONE ELETTRICA (PER TERAPIA INTENSIVA) | FARAM SPA | FF02-TA 150 EQ4T
LTT | LETTO A MOVIMENTAZIONE ELETTRICA (PER TERAPIA INTENSIVA) | FARAM SPA | FF02-TA 150 EQ4T
LTT | LETTO A MOVIMENTAZIONE ELETTRICA (PER TERAPIA INTENSIVA) | FARAM SPA | FF02-TA 150 EQ4T
LTT | LETTO A MOVIMENTAZIONE ELETTRICA (PER TERAPIA INTENSIVA) | FARAM SPA | FF02-TA 150 EQ4T
LTT | LETTO A MOVIMENTAZIONE ELETTRICA (PER TERAPIA INTENSIVA) | FARAM SPA | FF02-TA 150 EQ4T
LTT | LETTO A MOVIMENTAZIONE ELETTRICA (PER TERAPIA INTENSIVA) | FARAM SPA | FF02-TA 150 EQ4T
LTT | LETTO A MOVIMENTAZIONE ELETTRICA (PER TERAPIA INTENSIVA) | FARAM SPA | FF02-TA 150 EQ4T
LTT | LETTO A MOVIMENTAZIONE ELETTRICA (PER TERAPIA INTENSIVA) | FARAM SPA | FF02-TA 150 EQ4T
LTT | LETTO A MOVIMENTAZIONE ELETTRICA (PER TERAPIA INTENSIVA) | FARAM SPA | FF02-TA 150 EQ4T
LTT | LETTO A MOVIMENTAZIONE ELETTRICA (PER TERAPIA INTENSIVA) | FARAM SPA | FF02-TA 150 EQ4T
LTT | LETTO A MOVIMENTAZIONE ELETTRICA (PER TERAPIA INTENSIVA) | FARAM SPA | FF02-TA 150 EQ4T
LTT | LETTO A MOVIMENTAZIONE ELETTRICA (PER TERAPIA INTENSIVA) | NIGHTINGALE CARE BEDS LTD | PRO AXIS | 2009-07-09
LTT | LETTO A MOVIMENTAZIONE ELETTRICA (PER TERAPIA INTENSIVA) | NIGHTINGALE CARE BEDS LTD | PRO AXIS | 2009-07-09
LTT | LETTO A MOVIMENTAZIONE ELETTRICA (PER TERAPIA INTENSIVA) | NIGHTINGALE CARE BEDS LTD | PRO AXIS | 2009-07-09
MON | MONITOR PARAMETRI VITALI | NIHON KOHDEN | BSM-2301K
MON | MONITOR PARAMETRI VITALI | NIHON KOHDEN | BSM-2310K
OOR | MONITOR SPO2 (SATURIMETRO, PULSOSSIMETRO) | CONTEC MEDICAL INC | CMS 60
OOR | MONITOR SPO2 (SATURIMETRO, PULSOSSIMETRO) | CONTEC MEDICAL INC | CMS-60A
OOR | MONITOR SPO2 (SATURIMETRO, PULSOSSIMETRO) | CONTEC MEDICAL INC | CMS-60A
OOR | MONITOR SPO2 (SATURIMETRO, PULSOSSIMETRO) | CONTEC MEDICAL INC | CMS-60A
OOR | MONITOR SPO2 (SATURIMETRO, PULSOSSIMETRO) | CONTEC MEDICAL INC | CMS-60A
OOR | MONITOR SPO2 (SATURIMETRO, PULSOSSIMETRO) | MASIMO CORPORATION | RAD-5 | 2016-01-26
OOR | MONITOR SPO2 (SATURIMETRO, PULSOSSIMETRO) | MASIMO CORPORATION | RAD-5 | 2016-01-26
OOR | MONITOR SPO2 (SATURIMETRO, PULSOSSIMETRO) | MASIMO CORPORATION | RAD-5 | 2016-01-26
OOR | MONITOR SPO2 (SATURIMETRO, PULSOSSIMETRO) | MASIMO CORPORATION | RAD-57 | 2012-10-03
NFS | NASOFARINGOSCOPIO | STORZ KARL | 11101 RP2 | 2015-10-21
PIN | POMPA DI INFUSIONE | TERUMO | TE 172 TERUFUSION | 2008-12-05
PIN | POMPA DI INFUSIONE | TERUMO | TE 172 TERUFUSION | 2008-12-05
PIN | POMPA DI INFUSIONE | TERUMO | TE 172 TERUFUSION | 2008-12-05
PIN | POMPA DI INFUSIONE | TERUMO | TE 172 TERUFUSION | 2008-04-11
NUP | POMPA PER NUTRIZIONE ENTERALE (NUTRIPOMPA) | THE KENDALL CO | KANGAROO E PUMP | 2015-03-10
NUP | POMPA PER NUTRIZIONE ENTERALE (NUTRIPOMPA) | THE KENDALL CO | KANGAROO E PUMP | 2015-03-10
NUP | POMPA PER NUTRIZIONE ENTERALE (NUTRIPOMPA) | THE KENDALL CO | KANGAROO E PUMP | 2015-03-10
NUP | POMPA PER NUTRIZIONE ENTERALE (NUTRIPOMPA) | THE KENDALL CO | KANGAROO E PUMP | 2015-03-10
NUP | POMPA PER NUTRIZIONE ENTERALE (NUTRIPOMPA) | THE KENDALL CO | KANGAROO E PUMP | 2015-03-10
NUP | POMPA PER NUTRIZIONE ENTERALE (NUTRIPOMPA) | THE KENDALL CO | KANGAROO E PUMP | 2015-03-10
NUP | POMPA PER NUTRIZIONE ENTERALE (NUTRIPOMPA) | THE KENDALL CO | KANGAROO E PUMP | 2015-03-10
NUP | POMPA PER NUTRIZIONE ENTERALE (NUTRIPOMPA) | THE KENDALL CO | KANGAROO E PUMP | 2015-03-10
NUP | POMPA PER NUTRIZIONE ENTERALE (NUTRIPOMPA) | THE KENDALL CO | KANGAROO E PUMP | 2015-03-10
NUP | POMPA PER NUTRIZIONE ENTERALE (NUTRIPOMPA) | THE KENDALL CO | KANGAROO E PUMP | 2015-03-10
SET | SISTEMA ELETTROMECCANICO PER TERAPIA FISICA | AIR MACHINE SRL | 968 BAS | 2013-11-22
SET | SISTEMA ELETTROMECCANICO PER TERAPIA FISICA | AIR MACHINE SRL | RHA 190 LEG EXTENSION | 2012-04-11
SET | SISTEMA ELETTROMECCANICO PER TERAPIA FISICA | AIR MACHINE SRL | RHA 190 LEG EXTENSION | 2012-04-11
SET | SISTEMA ELETTROMECCANICO PER TERAPIA FISICA | AIR MACHINE SRL | RHC 500 TREADMILL | 2011-08-04
SET | SISTEMA ELETTROMECCANICO PER TERAPIA FISICA | AIR MACHINE SRL | RHC 500 TREADMILL | 2011-08-04
SET | SISTEMA ELETTROMECCANICO PER TERAPIA FISICA | AIR MACHINE SRL | RHC 500 TREADMILL | 2011-08-04
SET | SISTEMA ELETTROMECCANICO PER TERAPIA FISICA | CSMI COMPUTER SPORTS MEDICINE INC | HUMAC NORM
SET | SISTEMA ELETTROMECCANICO PER TERAPIA FISICA | CSMI COMPUTER SPORTS MEDICINE INC | HUMAC/NORM 502140 | 2012-09-24
SET | SISTEMA ELETTROMECCANICO PER TERAPIA FISICA | ENRAF NONIUS | MANUMED OPTIMAL 2 | 2011-08-04
SET | SISTEMA ELETTROMECCANICO PER TERAPIA FISICA | ENRAF NONIUS | MANUMED OPTIMAL 2 | 2011-08-04
SET | SISTEMA ELETTROMECCANICO PER TERAPIA FISICA | ENRAF NONIUS | MANUMED OPTIMAL 2 | 2011-08-04
SET | SISTEMA ELETTROMECCANICO PER TERAPIA FISICA | TECNOBODY SRL | MULTI JOINT SYSTEM - MJS 403 | 2012-04-11
URD | SISTEMA PER URODINAMICA | ALBYN MEDICAL LTD | SMARTDYN | 2016-05-12
SPM | SPIROMETRO A USO CLINICO DIAGNOSTICO | COSMED | PONY FX | 2008-10-09
SAH | SPOSTAMENTO PAZIENTE (SOLLEVATORE), SISTEMA PER | LIKO AB | GOLVO 7007 ES
SAH | SPOSTAMENTO PAZIENTE (SOLLEVATORE), SISTEMA PER | LIKO AB | GOLVO 7007 ES
AER | AEROSOL/NEBULIZZATORE | MARKOS MEFAR SPA | NEBULA SISTEMA
ACH | ASPIRATORE MEDICO CHIRURGICO | YUYUE MEDICAL EQUIPMENT & SUPPLY CO. | YY-7E-3D | 2011-05-11
ECG | ELETTROCARDIOGRAFO | GE MEDICAL SYSTEMS | MAC 1200 ST | 2011-04-14
ECG | ELETTROCARDIOGRAFO | PHILIPS (EX HP-AGILENT) | PAGEWRITER XLi
LPD | LAVAPADELLE | METALARREDINOX | LP/IN60PA-SDTA | 2016-04-27
LTT | LETTO A MOVIMENTAZIONE ELETTRICA (PER TERAPIA INTENSIVA) | CLA HOSPITAL S.P.A. | 827203F433
LTT | LETTO A MOVIMENTAZIONE ELETTRICA (PER TERAPIA INTENSIVA) | CLA HOSPITAL S.P.A. | 827203F433
LTT | LETTO A MOVIMENTAZIONE ELETTRICA (PER TERAPIA INTENSIVA) | CLA HOSPITAL S.P.A. | 827203F433
LTT | LETTO A MOVIMENTAZIONE ELETTRICA (PER TERAPIA INTENSIVA) | CLA HOSPITAL S.P.A. | 827203F433
LTT | LETTO A MOVIMENTAZIONE ELETTRICA (PER TERAPIA INTENSIVA) | CLA HOSPITAL S.P.A. | 827203F433
LTT | LETTO A MOVIMENTAZIONE ELETTRICA (PER TERAPIA INTENSIVA) | CLA HOSPITAL S.P.A. | 827203F433
LTT | LETTO A MOVIMENTAZIONE ELETTRICA (PER TERAPIA INTENSIVA) | CLA HOSPITAL S.P.A. | 827203F433
LTT | LETTO A MOVIMENTAZIONE ELETTRICA (PER TERAPIA INTENSIVA) | CLA HOSPITAL S.P.A. | 827203F433
LTT | LETTO A MOVIMENTAZIONE ELETTRICA (PER TERAPIA INTENSIVA) | SNELL HABITAT SPA | 20.02.20 | 2005-08-29
LTT | LETTO A MOVIMENTAZIONE ELETTRICA (PER TERAPIA INTENSIVA) | SNELL HABITAT SPA | 20.02.20 | 2005-08-29
LTT | LETTO A MOVIMENTAZIONE ELETTRICA (PER TERAPIA INTENSIVA) | SNELL HABITAT SPA | 20.02.20 | 2005-08-29
LTT | LETTO A MOVIMENTAZIONE ELETTRICA (PER TERAPIA INTENSIVA) | SNELL HABITAT SPA | 20.02.20 | 2005-08-29
LTT | LETTO A MOVIMENTAZIONE ELETTRICA (PER TERAPIA INTENSIVA) | SNELL HABITAT SPA | 20.02.20 | 2005-08-29
LTT | LETTO A MOVIMENTAZIONE ELETTRICA (PER TERAPIA INTENSIVA) | SNELL HABITAT SPA | 20.02.20 | 2005-08-29
LTT | LETTO A MOVIMENTAZIONE ELETTRICA (PER TERAPIA INTENSIVA) | SNELL HABITAT SPA | 20.02.20 | 2005-08-29
LTT | LETTO A MOVIMENTAZIONE ELETTRICA (PER TERAPIA INTENSIVA) | SNELL HABITAT SPA | 20.02.20 | 2005-08-29
LTT | LETTO A MOVIMENTAZIONE ELETTRICA (PER TERAPIA INTENSIVA) | SNELL HABITAT SPA | 20.02.20 | 2005-08-29
LTT | LETTO A MOVIMENTAZIONE ELETTRICA (PER TERAPIA INTENSIVA) | SNELL HABITAT SPA | 20.02.20 | 2005-08-29
LTT | LETTO A MOVIMENTAZIONE ELETTRICA (PER TERAPIA INTENSIVA) | SNELL HABITAT SPA | 20.02.20 | 2005-08-29
LTT | LETTO A MOVIMENTAZIONE ELETTRICA (PER TERAPIA INTENSIVA) | SNELL HABITAT SPA | 20.02.20 | 2005-08-29
LTT | LETTO A MOVIMENTAZIONE ELETTRICA (PER TERAPIA INTENSIVA) | SNELL HABITAT SPA | 20.02.20 | 2005-08-29
LTT | LETTO A MOVIMENTAZIONE ELETTRICA (PER TERAPIA INTENSIVA) | SNELL HABITAT SPA | 20.02.20 | 2005-08-29
LTT | LETTO A MOVIMENTAZIONE ELETTRICA (PER TERAPIA INTENSIVA) | SNELL HABITAT SPA | 20.02.20 | 2005-08-29
OOR | MONITOR SPO2 (SATURIMETRO, PULSOSSIMETRO) | MASIMO CORPORATION | RAD-5 | 2016-05-10
OOR | MONITOR SPO2 (SATURIMETRO, PULSOSSIMETRO) | MASIMO CORPORATION | RAD-5 | 2016-05-10
OOR | MONITOR SPO2 (SATURIMETRO, PULSOSSIMETRO) | MASIMO CORPORATION | RAD-5 | 2016-01-26
OOR | MONITOR SPO2 (SATURIMETRO, PULSOSSIMETRO) | MASIMO CORPORATION | RAD-5 | 2016-01-26
OOR | MONITOR SPO2 (SATURIMETRO, PULSOSSIMETRO) | MASIMO CORPORATION | RAD-57 | 2012-10-03
SAH | SPOSTAMENTO PAZIENTE (SOLLEVATORE), SISTEMA PER | LIKO AB | GOLVO 7007 ES
AER | AEROSOL/NEBULIZZATORE | MARKOS MEFAR SPA | NEBULA SISTEMA
AER | AEROSOL/NEBULIZZATORE | MARKOS MEFAR SPA | NEBULA SISTEMA
AER | AEROSOL/NEBULIZZATORE | MARKOS MEFAR SPA | NEBULA SISTEMA
PCS | ANALISI DINAMICA, SISTEMA PER | TECNOBODY SRL | PRO KIN 254 TYPE II |  | PCS | ANALISI DINAMICA, SISTEMA PER | TECNOBODY SRL | PROKIN PK254P | 2004-03-24
[5 empty] | 1SC | STAMPANTE A INCHIOSTRO | CANON | IP 2600
[5 empty] | 7VM | VIDEO MONITOR | SAMTRON DISPLAYS INC | 76E
PCS | ANALISI DINAMICA, SISTEMA PER | ZEBRIS MEDICAL GMBH | FDM-T
ACH | ASPIRATORE MEDICO CHIRURGICO | BOSCAROL EMERGENCY SYSTEMS | OB 2012
ACH | ASPIRATORE MEDICO CHIRURGICO | BOSCAROL EMERGENCY SYSTEMS | OB 2012
ACH | ASPIRATORE MEDICO CHIRURGICO | YUYUE MEDICAL EQUIPMENT & SUPPLY CO. | YY-7E-3D | 2011-05-11
ACH | ASPIRATORE MEDICO CHIRURGICO | YUYUE MEDICAL EQUIPMENT & SUPPLY CO. | YY-7E-3D | 2011-05-11
ACH | ASPIRATORE MEDICO CHIRURGICO | YUYUE MEDICAL EQUIPMENT & SUPPLY CO. | YY-7E-3D | 2011-05-11
CEM | CICLOERGOMETRO | AIR MACHINE SRL | RHC 400 | 2006-03-31
CEM | CICLOERGOMETRO | DAUM ELECTRONIC GMBH | ERGO BIKE MEDICAL 8
CEM | CICLOERGOMETRO | KETTLER | ERGOMETER MX1 | 2004-03-04
CEV | COMPRESSORE PER AREA MEDICALE | WERTHER INTERNATIONAL SPA | CA 206 G
DEF | DEFIBRILLATORE | GE MEDICAL SYSTEMS | CARDIOSERV
DEF | DEFIBRILLATORE | NIHON KOHDEN | CARDIOLIFE TEC 7511 R | 2001-03-09
DIA | DIAFANOSCOPIO /VISORE SPOT
DIA | DIAFANOSCOPIO /VISORE SPOT | DUPI X | NN
DIA | DIAFANOSCOPIO /VISORE SPOT | DUPI X | NN
DIA | DIAFANOSCOPIO /VISORE SPOT | IREM | 90X43
DUL | DIATERMIA AD ULTRASUONI (ULTRASUONITERAPIA) | ENRAF NONIUS | SONOPULS 492 | 2003-01-13
DUL | DIATERMIA AD ULTRASUONI (ULTRASUONITERAPIA) | FISIOLINE | FISIOSONIC | 2004-12-28
ECG | ELETTROCARDIOGRAFO | CARDIOLINE | 100+ | 2015-12-30
ECG | ELETTROCARDIOGRAFO | PHILIPS (EX HP-AGILENT) | PAGEWRITER 100
ELT | ELETTROTERAPIA, APPARECCHIO PER | CEFAR MEDICAL AB | PRIMO
ELT | ELETTROTERAPIA, APPARECCHIO PER | CEFAR MEDICAL AB | PRIMO
ELT | ELETTROTERAPIA, APPARECCHIO PER | CEFAR MEDICAL AB | PRIMO
ELT | ELETTROTERAPIA, APPARECCHIO PER | CEFAR MEDICAL AB | TEMPO
ELT | ELETTROTERAPIA, APPARECCHIO PER | CEFAR MEDICAL AB | TEMPO
ELT | ELETTROTERAPIA, APPARECCHIO PER | CEFAR MEDICAL AB | TEMPO
ELT | ELETTROTERAPIA, APPARECCHIO PER | COSMOGAMMA | A200 TENS E SERIE
ELT | ELETTROTERAPIA, APPARECCHIO PER | COSMOGAMMA | A200 TENS E SERIE
ELT | ELETTROTERAPIA, APPARECCHIO PER | FISIOLINE | SIMPLEX | 2000-10-25
ELT | ELETTROTERAPIA, APPARECCHIO PER | SIEMENS | UNIVERSAL NEUROTON 826
FBI | FRIGORIFERO USO MEDICO/FARMACEUTICO | KW APPARECCHI SCIENTIFICI SRL | KBPR 310 VX
LTE | LASER TERAPEUTICO | FISIOLINE | FIBER LASER ICL 60 PLUS | 2003-07-30
LPD | LAVAPADELLE | METALARREDINOX | LP IN S DTA
LLE | LETTINO RIBALTABILE PER FISIOTERAPIA (LETTO DI STATICA) | ENRAF NONIUS | MANUMED
LLE | LETTINO RIBALTABILE PER FISIOTERAPIA (LETTO DI STATICA) | ENRAF NONIUS | MANUMED
LLE | LETTINO RIBALTABILE PER FISIOTERAPIA (LETTO DI STATICA) | ENRAF NONIUS | MANUMED STANDARD | 2003-09-24
LLE | LETTINO RIBALTABILE PER FISIOTERAPIA (LETTO DI STATICA) | ENRAF NONIUS | MB010924 | 2003-09-24
LLE | LETTINO RIBALTABILE PER FISIOTERAPIA (LETTO DI STATICA) | ENRAF NONIUS | MB010924 | 2003-09-24
LLE | LETTINO RIBALTABILE PER FISIOTERAPIA (LETTO DI STATICA) | ENRAF NONIUS | MB013644
LLE | LETTINO RIBALTABILE PER FISIOTERAPIA (LETTO DI STATICA) | ENRAF NONIUS | MB013644 | 2005-06-07
LLE | LETTINO RIBALTABILE PER FISIOTERAPIA (LETTO DI STATICA) | ENRAF NONIUS | MB013644 | 2005-06-07
LLE | LETTINO RIBALTABILE PER FISIOTERAPIA (LETTO DI STATICA) | ENRAF NONIUS | MB013644 | 2005-06-07
LLE | LETTINO RIBALTABILE PER FISIOTERAPIA (LETTO DI STATICA) | ENRAF NONIUS | MB019022 | 2008-10-28
LLE | LETTINO RIBALTABILE PER FISIOTERAPIA (LETTO DI STATICA) | FUMAGALLI | 267101 | 1999-03-12
LLE | LETTINO RIBALTABILE PER FISIOTERAPIA (LETTO DI STATICA) | FUMAGALLI | 267102 | 2000-10-03
LLE | LETTINO RIBALTABILE PER FISIOTERAPIA (LETTO DI STATICA) | FUMAGALLI | 267102 | 2000-10-03
LLE | LETTINO RIBALTABILE PER FISIOTERAPIA (LETTO DI STATICA) | FUMAGALLI | 267102 | 2000-10-03
LLE | LETTINO RIBALTABILE PER FISIOTERAPIA (LETTO DI STATICA) | FUMAGALLI | 267102 | 2000-10-03
LLE | LETTINO RIBALTABILE PER FISIOTERAPIA (LETTO DI STATICA) | FUMAGALLI | 267102 | 2000-10-03
LLE | LETTINO RIBALTABILE PER FISIOTERAPIA (LETTO DI STATICA) | FUMAGALLI | 267102 | 2000-10-03
LLE | LETTINO RIBALTABILE PER FISIOTERAPIA (LETTO DI STATICA) | FUMAGALLI | 267102 | 2000-10-03
LCP | LETTINO VISITA / TERAPIA A MOVIMENTAZIONE ELETTRICA | CHINESPORT | UNION BOBATH
LCP | LETTINO VISITA / TERAPIA A MOVIMENTAZIONE ELETTRICA | CHINESPORT | UNION BOBATH
LCP | LETTINO VISITA / TERAPIA A MOVIMENTAZIONE ELETTRICA | CHINESPORT | UNION BOBATH
LDF | LETTO A MOVIMENTAZIONE ELETTRICA (PER DEGENZA) | LINET SPOL SRO LTD | ELEGANZA
LDF | LETTO A MOVIMENTAZIONE ELETTRICA (PER DEGENZA) | LINET SPOL SRO LTD | ELEGANZA
LTT | LETTO A MOVIMENTAZIONE ELETTRICA (PER TERAPIA INTENSIVA) | INDUSTRIE GUIDO MALVESTIO | 3CE750X
LTT | LETTO A MOVIMENTAZIONE ELETTRICA (PER TERAPIA INTENSIVA) | INDUSTRIE GUIDO MALVESTIO | 3CE750X
LTT | LETTO A MOVIMENTAZIONE ELETTRICA (PER TERAPIA INTENSIVA) | INDUSTRIE GUIDO MALVESTIO | 3CE750X | 2004-04-29
LTT | LETTO A MOVIMENTAZIONE ELETTRICA (PER TERAPIA INTENSIVA) | INDUSTRIE GUIDO MALVESTIO | 3CE750X
LTT | LETTO A MOVIMENTAZIONE ELETTRICA (PER TERAPIA INTENSIVA) | INDUSTRIE GUIDO MALVESTIO | 3CE750X
LTT | LETTO A MOVIMENTAZIONE ELETTRICA (PER TERAPIA INTENSIVA) | INDUSTRIE GUIDO MALVESTIO | 3CE750X | 2005-02-18
LTT | LETTO A MOVIMENTAZIONE ELETTRICA (PER TERAPIA INTENSIVA) | INDUSTRIE GUIDO MALVESTIO | 3CE750X | 2005-02-18
LTT | LETTO A MOVIMENTAZIONE ELETTRICA (PER TERAPIA INTENSIVA) | INDUSTRIE GUIDO MALVESTIO | 3CE750X | 2005-02-18
LTT | LETTO A MOVIMENTAZIONE ELETTRICA (PER TERAPIA INTENSIVA) | INDUSTRIE GUIDO MALVESTIO | 3CE750X | 2004-04-29
LTT | LETTO A MOVIMENTAZIONE ELETTRICA (PER TERAPIA INTENSIVA) | INDUSTRIE GUIDO MALVESTIO | 3CE750X | 2004-04-29
LTT | LETTO A MOVIMENTAZIONE ELETTRICA (PER TERAPIA INTENSIVA) | INDUSTRIE GUIDO MALVESTIO | 3CE750X | 2004-04-29
LTT | LETTO A MOVIMENTAZIONE ELETTRICA (PER TERAPIA INTENSIVA) | INDUSTRIE GUIDO MALVESTIO | 3CE750X
LTT | LETTO A MOVIMENTAZIONE ELETTRICA (PER TERAPIA INTENSIVA) | INDUSTRIE GUIDO MALVESTIO | 3CE750X | 2005-02-18
LTT | LETTO A MOVIMENTAZIONE ELETTRICA (PER TERAPIA INTENSIVA) | INDUSTRIE GUIDO MALVESTIO | 3CE750X | 2005-02-18
LTT | LETTO A MOVIMENTAZIONE ELETTRICA (PER TERAPIA INTENSIVA) | INDUSTRIE GUIDO MALVESTIO | 3CE750X | 2005-02-18
LTT | LETTO A MOVIMENTAZIONE ELETTRICA (PER TERAPIA INTENSIVA) | INDUSTRIE GUIDO MALVESTIO | 3CE750X | 2005-02-18
LTT | LETTO A MOVIMENTAZIONE ELETTRICA (PER TERAPIA INTENSIVA) | INDUSTRIE GUIDO MALVESTIO | 3CE750X | 2005-02-18
LTT | LETTO A MOVIMENTAZIONE ELETTRICA (PER TERAPIA INTENSIVA) | INDUSTRIE GUIDO MALVESTIO | 3CE750X | 2005-02-18
LTT | LETTO A MOVIMENTAZIONE ELETTRICA (PER TERAPIA INTENSIVA) | INDUSTRIE GUIDO MALVESTIO | 3CE750X
LTT | LETTO A MOVIMENTAZIONE ELETTRICA (PER TERAPIA INTENSIVA) | INDUSTRIE GUIDO MALVESTIO | 3CE750X
LTT | LETTO A MOVIMENTAZIONE ELETTRICA (PER TERAPIA INTENSIVA) | INDUSTRIE GUIDO MALVESTIO | 3CE750X | 2004-04-29
LTT | LETTO A MOVIMENTAZIONE ELETTRICA (PER TERAPIA INTENSIVA) | INDUSTRIE GUIDO MALVESTIO | 3CE750X | 2004-04-29
LTT | LETTO A MOVIMENTAZIONE ELETTRICA (PER TERAPIA INTENSIVA) | INDUSTRIE GUIDO MALVESTIO | 3CE750X | 2005-02-18
LTT | LETTO A MOVIMENTAZIONE ELETTRICA (PER TERAPIA INTENSIVA) | INDUSTRIE GUIDO MALVESTIO | 40321380/EX
LTT | LETTO A MOVIMENTAZIONE ELETTRICA (PER TERAPIA INTENSIVA) | INDUSTRIE GUIDO MALVESTIO | 40321380/EX
LTT | LETTO A MOVIMENTAZIONE ELETTRICA (PER TERAPIA INTENSIVA) | INDUSTRIE GUIDO MALVESTIO | 40321380/EX
LTT | LETTO A MOVIMENTAZIONE ELETTRICA (PER TERAPIA INTENSIVA) | INDUSTRIE GUIDO MALVESTIO | 40321380/EX
LTT | LETTO A MOVIMENTAZIONE ELETTRICA (PER TERAPIA INTENSIVA) | INDUSTRIE GUIDO MALVESTIO | 40321380/EX
LTT | LETTO A MOVIMENTAZIONE ELETTRICA (PER TERAPIA INTENSIVA) | INDUSTRIE GUIDO MALVESTIO | 40321380/EX
LTT | LETTO A MOVIMENTAZIONE ELETTRICA (PER TERAPIA INTENSIVA) | INDUSTRIE GUIDO MALVESTIO | 40321380/EX
OOR | MONITOR SPO2 (SATURIMETRO, PULSOSSIMETRO) | MASIMO CORPORATION | RAD-57 | 2012-10-03
OOR | MONITOR SPO2 (SATURIMETRO, PULSOSSIMETRO) | NELLCOR - COVIDIEN | N 65 OXIMAX
OOR | MONITOR SPO2 (SATURIMETRO, PULSOSSIMETRO) | NELLCOR - COVIDIEN | N 65 OXIMAX
PNM | PEDANA A NASTRO MOBILE | ENRAF NONIUS | EN MILL
PDS | PODOSCOPIO | CHINESPORT | 2.4.600
PIN | POMPA DI INFUSIONE | TERUMO | STC 508 TERUFUSION | 2000-05-17
PIN | POMPA DI INFUSIONE | TERUMO | TE 172 TERUFUSION | 2008-04-11
PIN | POMPA DI INFUSIONE | TERUMO | TE 172 TERUFUSION | 2008-04-11
PIN | POMPA DI INFUSIONE | TERUMO | TE 172 TERUFUSION | 2008-04-11
PTP | PRESSOTERAPIA, APPARECCHIO PER | FISIOPRESS | FP 250 | 2001-01-19
SET | SISTEMA ELETTROMECCANICO PER TERAPIA FISICA | RIMEC | FISIOTEK 2000 E
SET | SISTEMA ELETTROMECCANICO PER TERAPIA FISICA | RIMEC | FISIOTEK 2000 E
SET | SISTEMA ELETTROMECCANICO PER TERAPIA FISICA | RIMEC | FISIOTEK 2000 T | 2003-01-13
8SO | SOLLEVATORE-TRASPORTATORE PAZIENTE | PNEUMEX INC | 800-447-5792 | 2003-12-12
SAH | SPOSTAMENTO PAZIENTE (SOLLEVATORE), SISTEMA PER | CHINESPORT | NN
SAH | SPOSTAMENTO PAZIENTE (SOLLEVATORE), SISTEMA PER | INVACARE | RELIANT 350
SAH | SPOSTAMENTO PAZIENTE (SOLLEVATORE), SISTEMA PER | LIKO AB | GOLVO 7007 ES
SAH | SPOSTAMENTO PAZIENTE (SOLLEVATORE), SISTEMA PER | LIKO AB | GOLVO 7007 ES
STU | STIMOLATORE UROLOGICO | BEAC BIOMEDICAL | PELVEENCARE | 2007-12-28
OOR | MONITOR SPO2 (SATURIMETRO, PULSOSSIMETRO) | MASIMO CORPORATION | RAD-5 | 2016-01-26
OOR | MONITOR SPO2 (SATURIMETRO, PULSOSSIMETRO) | NELLCOR - COVIDIEN | NPB 40
VFV | VALUTAZIONE FUNZIONALE VISIVA / ABILITA' VISIVA | ESSILOR | VISIOTEST | 2011-01-21
AER | AEROSOL/NEBULIZZATORE | FASET | 102
AER | AEROSOL/NEBULIZZATORE | FASET | 102
ACH | ASPIRATORE MEDICO CHIRURGICO | BOSCAROL EMERGENCY SYSTEMS | OB2012 SUCTION UNIT | 2013-10-02
ACH | ASPIRATORE MEDICO CHIRURGICO | FASET | 222
DEF | DEFIBRILLATORE | NIHON KOHDEN | CARDIOLIFE TEC 8332 | 2013-08-08
ECG | ELETTROCARDIOGRAFO | ESAOTE BIOMEDICA | P8000 | 2009-06-09
FBI | FRIGORIFERO USO MEDICO/FARMACEUTICO | FRIMED | AF 70 VX
LPD | LAVAPADELLE | ARJO HOSPITAL EQUIPMENT | TYPHOON
LTT | LETTO A MOVIMENTAZIONE ELETTRICA (PER TERAPIA INTENSIVA) | INDUSTRIE GUIDO MALVESTIO | 3LE750H/L 4 SEZIONI
LTT | LETTO A MOVIMENTAZIONE ELETTRICA (PER TERAPIA INTENSIVA) | INDUSTRIE GUIDO MALVESTIO | 3LE750H/L 4 SEZIONI
LTT | LETTO A MOVIMENTAZIONE ELETTRICA (PER TERAPIA INTENSIVA) | INDUSTRIE GUIDO MALVESTIO | 3LE750H/L 4 SEZIONI
LTT | LETTO A MOVIMENTAZIONE ELETTRICA (PER TERAPIA INTENSIVA) | INDUSTRIE GUIDO MALVESTIO | 3LE750H/L 4 SEZIONI
LTT | LETTO A MOVIMENTAZIONE ELETTRICA (PER TERAPIA INTENSIVA) | INDUSTRIE GUIDO MALVESTIO | 3LE750H/L 4 SEZIONI
LTT | LETTO A MOVIMENTAZIONE ELETTRICA (PER TERAPIA INTENSIVA) | INDUSTRIE GUIDO MALVESTIO | 3LE750H/L 4 SEZIONI
LTT | LETTO A MOVIMENTAZIONE ELETTRICA (PER TERAPIA INTENSIVA) | INDUSTRIE GUIDO MALVESTIO | 3LE750H/L 4 SEZIONI
LTT | LETTO A MOVIMENTAZIONE ELETTRICA (PER TERAPIA INTENSIVA) | INDUSTRIE GUIDO MALVESTIO | 3LE750H/L 4 SEZIONI
LTT | LETTO A MOVIMENTAZIONE ELETTRICA (PER TERAPIA INTENSIVA) | INDUSTRIE GUIDO MALVESTIO | 3LE750H/L 4 SEZIONI
LTT | LETTO A MOVIMENTAZIONE ELETTRICA (PER TERAPIA INTENSIVA) | INDUSTRIE GUIDO MALVESTIO | 3LE750H/L 4 SEZIONI
LTT | LETTO A MOVIMENTAZIONE ELETTRICA (PER TERAPIA INTENSIVA) | INDUSTRIE GUIDO MALVESTIO | 3LE750H/L 4 SEZIONI
LTT | LETTO A MOVIMENTAZIONE ELETTRICA (PER TERAPIA INTENSIVA) | INDUSTRIE GUIDO MALVESTIO | 3LE750H/L 4 SEZIONI
LTT | LETTO A MOVIMENTAZIONE ELETTRICA (PER TERAPIA INTENSIVA) | INDUSTRIE GUIDO MALVESTIO | 3LE750H/L 4 SEZIONI
LTT | LETTO A MOVIMENTAZIONE ELETTRICA (PER TERAPIA INTENSIVA) | INDUSTRIE GUIDO MALVESTIO | 3LE750H/L 4 SEZIONI
LTT | LETTO A MOVIMENTAZIONE ELETTRICA (PER TERAPIA INTENSIVA) | INDUSTRIE GUIDO MALVESTIO | 3LE750H/L 4 SEZIONI
LTT | LETTO A MOVIMENTAZIONE ELETTRICA (PER TERAPIA INTENSIVA) | INDUSTRIE GUIDO MALVESTIO | 3LE750H/L 4 SEZIONI
LTT | LETTO A MOVIMENTAZIONE ELETTRICA (PER TERAPIA INTENSIVA) | INDUSTRIE GUIDO MALVESTIO | 3LE750H/L 4 SEZIONI
LTT | LETTO A MOVIMENTAZIONE ELETTRICA (PER TERAPIA INTENSIVA) | INDUSTRIE GUIDO MALVESTIO | 3LE750H/L 4 SEZIONI
LTT | LETTO A MOVIMENTAZIONE ELETTRICA (PER TERAPIA INTENSIVA) | INDUSTRIE GUIDO MALVESTIO | 3LE750H/L 4 SEZIONI
LTT | LETTO A MOVIMENTAZIONE ELETTRICA (PER TERAPIA INTENSIVA) | INDUSTRIE GUIDO MALVESTIO | 3LE750H/L 4 SEZIONI
LTT | LETTO A MOVIMENTAZIONE ELETTRICA (PER TERAPIA INTENSIVA) | INDUSTRIE GUIDO MALVESTIO | 3LE750H/L 4 SEZIONI
MON | MONITOR PARAMETRI VITALI | FUKUDA DENSHI | DS 7100
OOR | MONITOR SPO2 (SATURIMETRO, PULSOSSIMETRO) | MASIMO CORPORATION | RAD-5 | 2013-05-07
OOR | MONITOR SPO2 (SATURIMETRO, PULSOSSIMETRO) | MASIMO CORPORATION | RAD-57 | 2012-05-23
PIN | POMPA DI INFUSIONE | TERUMO | TE 172 TERUFUSION | 2013-05-09
SAH | SPOSTAMENTO PAZIENTE (SOLLEVATORE), SISTEMA PER | ARJO HOSPITAL EQUIPMENT | MAXI MOVE
TLA | TESTALETTO PORTA SERVIZI | SAN MARCO SRL | TSM A | 2011-11-04
TLA | TESTALETTO PORTA SERVIZI | SAN MARCO SRL | TSM A | 2011-11-04
TLA | TESTALETTO PORTA SERVIZI | SAN MARCO SRL | TSM A | 2011-11-04
TLA | TESTALETTO PORTA SERVIZI | SAN MARCO SRL | TSM A | 2011-11-04
TLA | TESTALETTO PORTA SERVIZI | SAN MARCO SRL | TSM A | 2011-11-04
TLA | TESTALETTO PORTA SERVIZI | SAN MARCO SRL | TSM A | 2011-11-04
TLA | TESTALETTO PORTA SERVIZI | SAN MARCO SRL | TSM A | 2011-11-04
TLA | TESTALETTO PORTA SERVIZI | SAN MARCO SRL | TSM A | 2011-11-04
TLA | TESTALETTO PORTA SERVIZI | SAN MARCO SRL | TSM A | 2011-11-04
TLA | TESTALETTO PORTA SERVIZI | SAN MARCO SRL | TSM A | 2011-11-04
FBI | FRIGORIFERO USO MEDICO/FARMACEUTICO | ANGELANTONI SCIENTIFICA | BASIC 700 1 TN GL | 2004-01-01
FBI | FRIGORIFERO USO MEDICO/FARMACEUTICO | ANGELO PO | AVX 65
FBI | FRIGORIFERO USO MEDICO/FARMACEUTICO | EVERMED | MPR 165 S | 2007-10-24
FBI | FRIGORIFERO USO MEDICO/FARMACEUTICO | KW APPARECCHI SCIENTIFICI SRL | R 1500 VX N/A | 2010-12-13
AMA | AMALGAMATORE | DE GOTZEN | SOFTLY 8 | 2001-01-01
ALF | APPARECCHIO DENTALE LUCE FREDDA | 3M | VISILUX 2 5520 BH
ACH | ASPIRATORE MEDICO CHIRURGICO | BOSCAROL EMERGENCY SYSTEMS | OB2012 SUCTION UNIT
ACH | ASPIRATORE MEDICO CHIRURGICO | OFFICINE AUGUSTO CATTANI | TURBO SMART | 2013-12-24
BIF | BIOFEEDBACK, APPARECCHIO PER | GYMNA | MYO 200 | 2009-08-03
CPS | COLPOSCOPIO | OLYMPUS OPTICAL | OCS 500 | 2006-02-09
DEF | DEFIBRILLATORE | NIHON KOHDEN | CARDIOLIFE TEC 7621 K | 2007-01-23
DIA | DIAFANOSCOPIO /VISORE SPOT | INDUSTRIE GUIDO MALVESTIO | NN | 1994-01-01
DIA | DIAFANOSCOPIO /VISORE SPOT | INDUSTRIE GUIDO MALVESTIO | NN | 1994-01-01
DIA | DIAFANOSCOPIO /VISORE SPOT | PHOENIX RX | NL 104 | 2004-01-28
ELB | ELETTROBISTURI/ELETTROCOAGULATORE | ALSA | ALSATOM SU 140 D MPC | 2003-11-07
EVM | EMOVELOCIMETRO/DOPPLER VASCOLARE | ELPRO | BIDIDOP PLUS | 1997-01-01
FLU | FONTE LUMINOSA PER ENDOSCOPIA | OLYMPUS OPTICAL | CLH SC | 2006-02-09
FRF | FRONTIFOCOMETRO | TOMEY CORP | AUTO LENSMETER TL 2000 C | 2010-12-01
LFR | LAMPADA FRONTALE | GIMA | GIMA 2
LFR | LAMPADA FRONTALE | XXX (NON CODIFICABILE) | NN
LAI | LAMPADA PER AMBIENTE MEDICALE | DERUNGS | D MED IRIS 65 F | 2008-07-15
LAI | LAMPADA PER AMBIENTE MEDICALE | DERUNGS | D MED IRIS 65 F | 2008-07-15
LAI | LAMPADA PER AMBIENTE MEDICALE | DERUNGS | D MED IRIS 65 F | 2008-07-15
LAI | LAMPADA PER AMBIENTE MEDICALE | DERUNGS | D MED IRIS 65 F | 2008-07-15
LAI | LAMPADA PER AMBIENTE MEDICALE | DERUNGS | D MED IRIS 65 F | 2008-07-15
LAI | LAMPADA PER AMBIENTE MEDICALE | DERUNGS | D MED IRIS 65 F | 2008-07-15
LAI | LAMPADA PER AMBIENTE MEDICALE | DERUNGS | D MED IRIS 65 F | 2008-07-15
LAI | LAMPADA PER AMBIENTE MEDICALE | RIMSA | L 20 M | 2012-01-19
MDR | MANIPOLO DIRITTO (PER MICROMOTORE ODONTOIATRICO/OTOLOGICO) | NSK NAKANISHI INC | ENDO MATE DT
MOC | MICROSCOPIO OCULISTICO OPERATORIO | ZEISS | S22 | 1989-01-01
OFS | OFTALMOSCOPIO | KEELER | ALL PUPIL
POO | POLTRONA OPERATORIA | GIVAS SRL | AV 4018
POO | POLTRONA OPERATORIA | GIVAS SRL | AV 4018
RAI | RADIOBISTURI | EPEM | AM 308 N | 2001-03-26
REN | RADIOLOGIA ENDORALE, APPARECCHIO PER | SOREDEX | MINRAY | 2012-10-12
RDE | RIUNITO DENTISTICO | CASTELLINI | PUMA I | 2005-02-25
RDE | RIUNITO DENTISTICO | CASTELLINI | PUMA I | 2005-03-02
RDE | RIUNITO DENTISTICO | CASTELLINI | PUMA I | 2005-03-02
RIU | RIUNITO OFTALMOLOGICO | OPTOPOL TECHNOLOGY SP ZOO | OPHTHALMIC UNIT 860 POPPY 2 | 2010-03-03 | LFE | LAMPADA A FESSURA | CSO | SL 990 5X | 2010-03-05
[5 empty] | OFM | OFTALMOMETRO (CHERATOMETRO) | CSO | JVL/1 | 2010-03-05
[5 empty] | PRO | PROIETTORE DI OTTOTIPI | CSO | CP 2147 | 2010-11-22
TMS | TERMOSALDATRICE | GANDUS SALDATRICI | MINIRO' H NET EVO | 2010-12-09
TMS | TERMOSALDATRICE | GANDUS SALDATRICI | MINIRO' H NET EVO | 2010-12-09 | MDR | MANIPOLO DIRITTO (PER MICROMOTORE ODONTOIATRICO/OTOLOGICO) | NSK NAKANISHI INC | ENDO MATE DT
[5 empty] | 1SE | STAMPANTE PER ETICHETTE | SATO DCS & LABELLING WORLDWIDE | CX 400 EX 4 | 2010-12-09
TMO | TRAPANO/MOTORE PER ODONTOTECNICA | CARLO DE GIORGI | BLUE SKY 637/00
OOR | MONITOR SPO2 (SATURIMETRO, PULSOSSIMETRO) | MASIMO CORPORATION | RAD-5 | 2016-01-26
OOR | MONITOR SPO2 (SATURIMETRO, PULSOSSIMETRO) | MASIMO CORPORATION | RAD-5 | 2016-01-26
OOR | MONITOR SPO2 (SATURIMETRO, PULSOSSIMETRO) | MASIMO CORPORATION | RAD-5 | 2016-01-26
DEF | DEFIBRILLATORE | NIHON KOHDEN | CARDIOLIFE TEC 7721K | 2009-10-28
ACH | ASPIRATORE MEDICO CHIRURGICO | CA MI | NEW ASKIR 230 12 BR | 2002-02-01
DEF | DEFIBRILLATORE | NIHON KOHDEN | CARDIOLIFE TEC 7511 R | 2002-01-03
DIA | DIAFANOSCOPIO /VISORE SPOT | INDUSTRIE GUIDO MALVESTIO | 360050
ECG | ELETTROCARDIOGRAFO | ESAOTE BIOMEDICA | P8000 POWER | 2016-06-21
LAI | LAMPADA PER AMBIENTE MEDICALE | DERUNGS | D MED IRIS 65 F | 2008-07-15
LPD | LAVAPADELLE | ARJO HOSPITAL EQUIPMENT | TYPHOON
LTT | LETTO A MOVIMENTAZIONE ELETTRICA (PER TERAPIA INTENSIVA) | FARAM SPA | FF02-TA 150 EQ4T | 2009-06-04
LTT | LETTO A MOVIMENTAZIONE ELETTRICA (PER TERAPIA INTENSIVA) | FARAM SPA | FF02-TA 150 EQ4T | 2009-06-04
OOR | MONITOR SPO2 (SATURIMETRO, PULSOSSIMETRO) | MASIMO CORPORATION | RAD-57 | 2012-05-23
PIN | POMPA DI INFUSIONE | TERUMO | TE 172 TERUFUSION | 2009-12-23
PIN | POMPA DI INFUSIONE | TERUMO | TE 172 TERUFUSION | 2009-12-23
SAH | SPOSTAMENTO PAZIENTE (SOLLEVATORE), SISTEMA PER | ARJO HOSPITAL EQUIPMENT | MAXI MOVE | 2009-04-22
ACH | ASPIRATORE MEDICO CHIRURGICO | BOSCAROL EMERGENCY SYSTEMS | OB2012 SUCTION UNIT | 2009-04-09
ACH | ASPIRATORE MEDICO CHIRURGICO | BOSCAROL EMERGENCY SYSTEMS | OB2012 SUCTION UNIT | 2009-04-09
ACH | ASPIRATORE MEDICO CHIRURGICO | BOSCAROL EMERGENCY SYSTEMS | OB2012 SUCTION UNIT | 2009-04-09
BAR | BARELLA ELETTRICA | UFSK INTERNATIONAL | STRETCHER XLE | 2009-09-10
BAR | BARELLA ELETTRICA | UFSK INTERNATIONAL | STRETCHER XLE | 2009-09-10
DEF | DEFIBRILLATORE | NIHON KOHDEN | CARDIOLIFE TEC 7621 K
DES | DEFIBRILLATORE SEMIAUTOMATICO | SCHILLER | FRED EASY
DIA | DIAFANOSCOPIO /VISORE SPOT | EUROPROTEX (L'ACCESS. RADIOGRAFICO) | 076053 DESIGN NORMAL STANDARD SINGO
DIA | DIAFANOSCOPIO /VISORE SPOT | EUROPROTEX (L'ACCESS. RADIOGRAFICO) | 085975 STANDARD 150X43
DIA | DIAFANOSCOPIO /VISORE SPOT | INDUSTRIE GUIDO MALVESTIO | 360050
CLF | DISPOSITIVO DI INTERFACCIAMENTO PER SISTEMI DI INFUSIONE | SELEFAR | SE PU4 | 2009-10-14
ECL | ECOTOMOGRAFO PORTATILE | SONOSITE | SONOSITE 180 PLUS | 2005-04-19
ECG | ELETTROCARDIOGRAFO | ESAOTE BIOMEDICA | P 80 | 2001-06-26
ECG | ELETTROCARDIOGRAFO | ESAOTE BIOMEDICA | P 80 SIX | 2000-01-01
ECG | ELETTROCARDIOGRAFO | ESAOTE BIOMEDICA | P80 POWER | 2000-01-27
ECG | ELETTROCARDIOGRAFO | ESAOTE BIOMEDICA | P8000
ECG | ELETTROCARDIOGRAFO | ESAOTE BIOMEDICA | P8000 | 2004-12-28
ECG | ELETTROCARDIOGRAFO | ESAOTE BIOMEDICA | P8000 POWER | 2014-03-07
ECG | ELETTROCARDIOGRAFO | ESAOTE BIOMEDICA | P8000 POWER | 2014-03-07
ECG | ELETTROCARDIOGRAFO | FUKUDA DENSHI | CARDIMAX FX 3010
FLU | FONTE LUMINOSA PER ENDOSCOPIA | SCHOLLY FIBEROPTIC | LUT 2500.2 | 2002-01-01
MVN | MONITOR PARAMETRI ANESTESIOLOGICI/VENTILATORI | SIEMENS | SC7000 | 2001-09-18
MVN | MONITOR PARAMETRI ANESTESIOLOGICI/VENTILATORI | SIEMENS | SC7000 | 2001-09-18
MVN | MONITOR PARAMETRI ANESTESIOLOGICI/VENTILATORI | SIEMENS | SC7000 | 2001-09-18
MON | MONITOR PARAMETRI VITALI | GE MARQUETTE MEDICAL SYSTEMS INC HELLIGE | SOLAR 8000 | 2000-11-28
MON | MONITOR PARAMETRI VITALI | GE MARQUETTE MEDICAL SYSTEMS INC HELLIGE | SOLAR 8000 | 2000-11-28
MON | MONITOR PARAMETRI VITALI | GE MARQUETTE MEDICAL SYSTEMS INC HELLIGE | SOLAR 8000 | 2000-11-28
OOR | MONITOR SPO2 (SATURIMETRO, PULSOSSIMETRO) | CONTEC MEDICAL INC | CMS-60A
OOR | MONITOR SPO2 (SATURIMETRO, PULSOSSIMETRO) | GUANGDONG BIOLIGHT MEDITECH CO LTD | M 800 | 2012-04-16
OOR | MONITOR SPO2 (SATURIMETRO, PULSOSSIMETRO) | MASIMO CORPORATION | RAD-5 | 2015-07-22
OOR | MONITOR SPO2 (SATURIMETRO, PULSOSSIMETRO) | MASIMO CORPORATION | RAD-5 | 2016-12-12
OOR | MONITOR SPO2 (SATURIMETRO, PULSOSSIMETRO) | MASIMO CORPORATION | RAD-5 | 2016-12-12
OOR | MONITOR SPO2 (SATURIMETRO, PULSOSSIMETRO) | MASIMO CORPORATION | RAD-5 | 2014-01-09
OOR | MONITOR SPO2 (SATURIMETRO, PULSOSSIMETRO) | MASIMO CORPORATION | RAD-5 | 2014-01-09
OOR | MONITOR SPO2 (SATURIMETRO, PULSOSSIMETRO) | MASIMO CORPORATION | RAD-5 | 2014-12-15
OOR | MONITOR SPO2 (SATURIMETRO, PULSOSSIMETRO) | MASIMO CORPORATION | RAD-5 | 2014-12-15
OOR | MONITOR SPO2 (SATURIMETRO, PULSOSSIMETRO) | MASIMO CORPORATION | RAD-5 | 2014-12-15
OOR | MONITOR SPO2 (SATURIMETRO, PULSOSSIMETRO) | NELLCOR - COVIDIEN | N 65 OXIMAX
PSI | POMPA A SIRINGA | TERUMO | TE 371 TIVA | 2009-10-14
PIN | POMPA DI INFUSIONE | TERUMO | TE 171
PIN | POMPA DI INFUSIONE | TERUMO | TE 171
PIN | POMPA DI INFUSIONE | TERUMO | TE 172 TERUFUSION | 2007-05-25
PIN | POMPA DI INFUSIONE | TERUMO | TE 172 TERUFUSION | 2009-05-25
PIN | POMPA DI INFUSIONE | TERUMO | TE 172 TERUFUSION | 2007-05-25
PIN | POMPA DI INFUSIONE | TERUMO | TE 172 TERUFUSION | 2007-06-27
PIN | POMPA DI INFUSIONE | TERUMO | TE 172 TERUFUSION | 2013-05-09
PIN | POMPA DI INFUSIONE | TERUMO | TE 172 TERUFUSION | 2012-12-19
PIN | POMPA DI INFUSIONE | TERUMO | TE 172 TERUFUSION | 2012-12-19
PIN | POMPA DI INFUSIONE | TERUMO | TE 172 TERUFUSION | 2013-05-09
PIN | POMPA DI INFUSIONE | TERUMO | TE 172 TERUFUSION | 2013-05-09
PIN | POMPA DI INFUSIONE | TERUMO | TE 172 TERUFUSION | 2013-05-09
PIN | POMPA DI INFUSIONE | TERUMO | TE 172 TERUFUSION | 2009-03-13
PIN | POMPA DI INFUSIONE | TERUMO | TE 172 TERUFUSION | 2009-03-13
PIN | POMPA DI INFUSIONE | TERUMO | TE 172 TERUFUSION | 2009-03-13
PIN | POMPA DI INFUSIONE | TERUMO | TE 172 TERUFUSION | 2009-03-13
PIN | POMPA DI INFUSIONE | TERUMO | TE 172 TERUFUSION | 2009-03-13
PPC | PRESSIONE POSITIVA CONTINUA (CPAP), APPARECCHIO PER | HOFFRICHTER | POINT | 2010-04-20
6MP | SIMULATORE MULTIPARAMETRICO DI SEGNALI FISIOLOGICI | DATREND SYSTEMS INC | AMPS-1
SCX | SONDA CONVEX PER ECOGRAFIA | SONOSITE | C15/4-2 MHz | 2005-04-19
SAH | SPOSTAMENTO PAZIENTE (SOLLEVATORE), SISTEMA PER | AKS AKTUELLE KRANKENPFLEGE SYSTEME GMBH | FOLDY | 2003-11-13
STE | VIDEOPROCESSORE PER TECNICHE ENDOSCOPICHE | CIRCON CORPORATION | MICRO DIGITAL IP 6.2 | 2002-01-01
ADI | ARMADIO ASPIRATO A FILTRAZIONE CHIMICA | ASECOS GMBH | C 197.60
BTL | BILANCIA TECNICA | ACCULAB INTERNATIONAL | VIC 3101 | 2006-02-15
BTL | BILANCIA TECNICA | SARTORIUS | ED5235-PCE | 2011-12-02
CBI | CAPPA BIOLOGICA | FOLABO | ECO FLUX V 120 | 2006-02-27
CSF | CAPPA STERILE A FLUSSI LAMINARI D'ARIA | THERMO FISHER SCIENTIFIC | HERASAFE KSP 12
CSF | CAPPA STERILE A FLUSSI LAMINARI D'ARIA | THERMO FISHER SCIENTIFIC | MSC ADVANTAGE
FBI | FRIGORIFERO USO MEDICO/FARMACEUTICO | FIOCCHETTI CIRO | NN | 1991-01-01
FBI | FRIGORIFERO USO MEDICO/FARMACEUTICO | FRI.MED. | AF 140V | 2016-10-25
FBI | FRIGORIFERO USO MEDICO/FARMACEUTICO | FRIMED | AF 140 V | 2008-12-17
FBI | FRIGORIFERO USO MEDICO/FARMACEUTICO | FRIMED | AF 140 V | 2008-12-17
FBI | FRIGORIFERO USO MEDICO/FARMACEUTICO | FRIMED | AF 140 V | 2008-12-17
FBI | FRIGORIFERO USO MEDICO/FARMACEUTICO | FRIMED | FS 20
FBI | FRIGORIFERO USO MEDICO/FARMACEUTICO | FRIMED | SB10 | 2014-07-17
FBI | FRIGORIFERO USO MEDICO/FARMACEUTICO | KW APPARECCHI SCIENTIFICI SRL | R 1500 VX N | 2010-12-15
FBI | FRIGORIFERO USO MEDICO/FARMACEUTICO | UNIFRIGOR | VGP 2D 142 IN | 2003-11-06
TMS | TERMOSALDATRICE | GANDUS SALDATRICI | MEDICAL H460 | 2010-12-09
TMS | TERMOSALDATRICE | GANDUS SALDATRICI | MINIRO H NET EVO | 2010-12-09 | 1SE | STAMPANTE PER ETICHETTE | SATO DCS & LABELLING WORLDWIDE | CX 400 EX 4 | 2010-12-09
ANS | ANESTESIA, SISTEMA PER | DATEX - OHMEDA | S 5 AVANCE | 2004-10-19 | MON | MONITOR PARAMETRI VITALI | DATEX - OHMEDA | AS 5 | 2004-10-19
ANS | ANESTESIA, SISTEMA PER | DRAEGER | FABIUS TIRO | 2009-04-30 | MON | MONITOR PARAMETRI VITALI | DRAEGER | INFINITY DELTA | 2009-04-30
ANS | ANESTESIA, SISTEMA PER | DRAEGER | FABIUS TIRO | 2009-04-30 | MON | MONITOR PARAMETRI VITALI | DRAEGER | INFINITY DELTA | 2009-04-30
ANS | ANESTESIA, SISTEMA PER | DRAEGER | PRIMUS | 2009-04-30 | MON | MONITOR PARAMETRI VITALI | DRAEGER | INFINITY DELTA | 2009-04-30
ANS | ANESTESIA, SISTEMA PER | DRAEGER | PRIMUS | 2009-04-30 | MON | MONITOR PARAMETRI VITALI | DRAEGER | INFINITY DELTA | 2009-04-30
ANS | ANESTESIA, SISTEMA PER | DRAEGER | PRIMUS | 2009-04-30 | MON | MONITOR PARAMETRI VITALI | DRAEGER | INFINITY DELTA | 2009-04-30
ANS | ANESTESIA, SISTEMA PER | MAQUET CRITICAL CARE | FLOW I | 2016-05-17 | MON | MONITOR PARAMETRI VITALI | FUKUDA DENSHI | DS-7200 | 2016-05-17
ANS | ANESTESIA, SISTEMA PER | MAQUET CRITICAL CARE | FLOW I | 2016-05-17 | MON | MONITOR PARAMETRI VITALI | FUKUDA DENSHI | DS-7200 | 2016-05-17
ANS | ANESTESIA, SISTEMA PER | SIEMENS | KION 6462910 | 2001-09-18
ANS | ANESTESIA, SISTEMA PER | SIEMENS | KION 6462910 | 2001-09-18
ANS | ANESTESIA, SISTEMA PER | SIEMENS | KION 6462910 | 2001-09-18
ANS | ANESTESIA, SISTEMA PER | SIEMENS | SERVO VENTILATOR 900 C
AFU | ASPIRATORE DI FUMI PER CHIRURGIA | CARLO DE GIORGI | 657/00
AUT | AUTOCLAVE STERILIZZATRICE ALTA CAPACITA' | CHIRURGICA TEDINO | ST 65/1/N/V
AUT | AUTOCLAVE STERILIZZATRICE ALTA CAPACITA' | CHIRURGICA TEDINO | ST 65/2/N/I | 1991-01-01
AUT | AUTOCLAVE STERILIZZATRICE ALTA CAPACITA' | GETINGE | HS 33
ATT | AUTOTRASFUSIONE, APPARECCHIO PER | SORIN GROUP ITALIA SRL | ELECTA 230 | 2010-04-29
AUX | BISTURI / COAGULATORE AD ULTRASUONI | ETHICON ENDO-SURGERY INC. | ULTRACISION G11 HARMONIC SCALPEL | 2011-09-20
CIR | CAPPA ASPIRANTE/CHIMICA | BLUEAIR | BLUEMINI CFTE | 2009-04-15
6AL | CARICABATTERIE | SYNTHES | SYNTHES | 2013-02-12
3CE | CARRELLO ELEVATORE MOTORIZZATO (4 RUOTE) | PRONOMIC AB | LIFT & DRIVE 70E | 2010-11-10
3CE | CARRELLO ELEVATORE MOTORIZZATO (4 RUOTE) | PRONOMIC AB | LIFT & DRIVE 70E
CAD | CARRELLO PORTA-APPARECCHIATURE (ALIMENTATO) | COSTA MICHELE | SINTESIS 25/T | 2012-05-07
CAD | CARRELLO PORTA-APPARECCHIATURE (ALIMENTATO) | ITD INNOVATION TECHNIK DESIGN GMBH | COMPACT-CART | 2015-08-04
CPT | CARRELLO PORTA-PIANI TRASFERIBILI PER TAVOLO OPERATORIO | MAQUET SA |  | 2015-03-30
CPT | CARRELLO PORTA-PIANI TRASFERIBILI PER TAVOLO OPERATORIO | MAQUET SA | 1146.62A0 | 2010-03-30
CPT | CARRELLO PORTA-PIANI TRASFERIBILI PER TAVOLO OPERATORIO | MAQUET SA | 1146.62A0 | 2010-03-30
CPT | CARRELLO PORTA-PIANI TRASFERIBILI PER TAVOLO OPERATORIO | MAQUET SA | 1146.62A0 | 2010-03-30
CPT | CARRELLO PORTA-PIANI TRASFERIBILI PER TAVOLO OPERATORIO | MAQUET SA | 1146.62A0 | 2010-03-30
CPT | CARRELLO PORTA-PIANI TRASFERIBILI PER TAVOLO OPERATORIO | MAQUET SA | 1146.62A0 | 2010-03-30
CPT | CARRELLO PORTA-PIANI TRASFERIBILI PER TAVOLO OPERATORIO | MAQUET SA | 1146.62A0 | 2010-03-30
CPT | CARRELLO PORTA-PIANI TRASFERIBILI PER TAVOLO OPERATORIO | MAQUET SA | 1146.62A0 | 2010-03-30
CPT | CARRELLO PORTA-PIANI TRASFERIBILI PER TAVOLO OPERATORIO | MAQUET SA | 1146.62A0 | 2010-03-30
CPT | CARRELLO PORTA-PIANI TRASFERIBILI PER TAVOLO OPERATORIO | MAQUET SA | 1146.62A0 | 2010-03-30
DEF | DEFIBRILLATORE | NIHON KOHDEN | CARDIOLIFE TEC 7731 K | 2009-03-17
ECT | ECOTOMOGRAFO | B & K MEDICAL | FLEX FOCUS 800 | 2013-11-07 | SCX | SONDA CONVEX PER ECOGRAFIA | B & K MEDICAL | 8820E | 2013-11-07
[5 empty] | SEO | SONDA ENDOCAVITARIA (ENDORETTALE, ENDOVAGINALE) | B & K MEDICAL | 2052 | 2013-11-08
[5 empty] | SIO | SONDA INTRAOPERATORIA | B & K MEDICAL | 8815 | 2013-11-07
[5 empty] | SIO | SONDA INTRAOPERATORIA | B & K MEDICAL | 8666-RF | 2013-11-07
[5 empty] | SEL | SONDA LINEARE PER ECOGRAFIA | B & K MEDICAL | 8870 | 2013-11-07
[5 empty] | RIR | STAMPANTE DI BIOIMMAGINI VIDEO O DIGITALI A FINI DOCUMENTALI | SONY | UP-D897MD | 2013-11-08
ELB | ELETTROBISTURI/ELETTROCOAGULATORE | ALSA | EXCELL 250 MCDS | 2004-12-21
ELB | ELETTROBISTURI/ELETTROCOAGULATORE | ALSA | EXCELL 400 MCDS | 2015-10-02
ELB | ELETTROBISTURI/ELETTROCOAGULATORE | ALSA | EXCELL 400 MCDS | 2007-05-07
ELB | ELETTROBISTURI/ELETTROCOAGULATORE | ALSA | EXCELL 400 MCDS | 2009-04-22
ELB | ELETTROBISTURI/ELETTROCOAGULATORE | ALSA | EXCELL 400 MCDS | 2009-04-22
ELB | ELETTROBISTURI/ELETTROCOAGULATORE | ERBE ELEKTROMEDIZIN | VIO 300 D BICLAMP | 2014-12-10
ECG | ELETTROCARDIOGRAFO | ESAOTE BIOMEDICA | P80 | 1999-10-04
FLU | FONTE LUMINOSA PER ENDOSCOPIA | CONMED LINVATEC CORP | LS 7700 | 2015-08-04
FLU | FONTE LUMINOSA PER ENDOSCOPIA | CONMED LINVATEC CORP | LS 7700 | 2015-08-04
FLU | FONTE LUMINOSA PER ENDOSCOPIA | OLYMPUS OPTICAL | CLH 2
FLU | FONTE LUMINOSA PER ENDOSCOPIA | STORZ KARL | XENON NOVA 300 20134020 | 2010-06-11
FBI | FRIGORIFERO USO MEDICO/FARMACEUTICO | FRIMED | FS 20 | 2009-03-17
INC | INCUBATORE / ARMADIO TERMOSTATO | CBM SRL MEDICAL EQUIPMENT | 2431/V | 2015-07-16
INC | INCUBATORE / ARMADIO TERMOSTATO | CBM SRL MEDICAL EQUIPMENT | 2431/V | 2015-08-27
IRR | IRRIGATORE/ASPIRATORE PER ESAMI ARTRO-ENDOSCOPICI | STORZ KARL | HAMOU ENDOMAT 26331020 | 2015-11-24
IST | ISTEROSUTTORE | SIEM NOVA | 610JP 120 | 2011-05-25
LPE | LACCIO EMOSTATICO PNEUMATICO (TOURNIQUET) | DAESUNG MAREF CO., LTD | DTS-2000S | 2013-12-04
LPE | LACCIO EMOSTATICO PNEUMATICO (TOURNIQUET) | DAESUNG MAREF CO., LTD | DTS-2000W | 2013-12-04
LAI | LAMPADA PER AMBIENTE MEDICALE | DERUNGS | HALUX 50 P GX
LAI | LAMPADA PER AMBIENTE MEDICALE | DERUNGS | HALUX 50 P GX
LAI | LAMPADA PER AMBIENTE MEDICALE | DERUNGS | HALUX 50 P GX
LAI | LAMPADA PER AMBIENTE MEDICALE | DERUNGS | HALUX 50 P GX
LAI | LAMPADA PER AMBIENTE MEDICALE | RIMSA | 688
LAI | LAMPADA PER AMBIENTE MEDICALE | WALDMANN | HX 35 | 2015-04-16
LSC | LAMPADA SCIALITICA PER SALA OPERATORIA | TRUMPF KREUZER MEDIZIN SYSTEME GMBH & CO KG | iLED 5 | 2008-06-24 | LAC | LAMPADA SCIALITICA SECONDARIA (SATELLITE) | TRUMPF KREUZER MEDIZIN SYSTEME GMBH & CO KG | iLED 3 CAMERA | 2008-06-24
LSC | LAMPADA SCIALITICA PER SALA OPERATORIA | TRUMPF KREUZER MEDIZIN SYSTEME GMBH & CO KG | iLED 5 | 2008-06-24 | LAC | LAMPADA SCIALITICA SECONDARIA (SATELLITE) | TRUMPF KREUZER MEDIZIN SYSTEME GMBH & CO KG | iLED 3 CAMERA | 2008-06-24
LSC | LAMPADA SCIALITICA PER SALA OPERATORIA | TRUMPF KREUZER MEDIZIN SYSTEME GMBH & CO KG | iLED 5 | 2008-06-24 | LAC | LAMPADA SCIALITICA SECONDARIA (SATELLITE) | TRUMPF KREUZER MEDIZIN SYSTEME GMBH & CO KG | iLED 3 CAMERA | 2008-06-24
LSC | LAMPADA SCIALITICA PER SALA OPERATORIA | TRUMPF KREUZER MEDIZIN SYSTEME GMBH & CO KG | iLED 5 | 2008-06-24
LSC | LAMPADA SCIALITICA PER SALA OPERATORIA | TRUMPF MEDIZIN SYSTEME | TRULIGHT 5310 | 2015-04-29
LSC | LAMPADA SCIALITICA PER SALA OPERATORIA | TRUMPF MEDIZIN SYSTEME | TRULIGHT 5520 | 2015-04-29
LAC | LAMPADA SCIALITICA SECONDARIA (SATELLITE) | TRUMPF KREUZER MEDIZIN SYSTEME GMBH & CO KG | iLED 3 CAMERA | 2008-06-24
LCH | LASER CHIRURGICO | LISA LASER PRODUCTS OHG | SPHINX JUNIOR | 2016-01-28
LAV | LAVATRICE/DISINFETTATRICE PER STRUMENTARIO,ZOCCOLI,VETRERIE | AT-OS SRL | AWD655-10AD | 2016-03-10
LAV | LAVATRICE/DISINFETTATRICE PER STRUMENTARIO,ZOCCOLI,VETRERIE | INTERNATIONAL STEEL CO SPA | DS 500 DRSD | 2009-04-14
LAV | LAVATRICE/DISINFETTATRICE PER STRUMENTARIO,ZOCCOLI,VETRERIE | INTERNATIONAL STEEL CO SPA | DS 500 DRSD | 2009-04-14
MME | MANIPOLO MOTORIZZATO MULTIFUNZIONE | CONMED LINVATEC CORP | PRO 5200 M
MME | MANIPOLO MOTORIZZATO MULTIFUNZIONE | CONMED LINVATEC CORP | PRO 5200 M | 2006-01-30
MME | MANIPOLO MOTORIZZATO MULTIFUNZIONE | CONMED LINVATEC CORP | PRO 5200 M | 2006-01-30
MME | MANIPOLO MOTORIZZATO MULTIFUNZIONE | CONMED LINVATEC CORP | PRO 5300 M
MME | MANIPOLO MOTORIZZATO MULTIFUNZIONE | CONMED LINVATEC CORP | PRO 5300 M
MME | MANIPOLO MOTORIZZATO MULTIFUNZIONE | CONMED LINVATEC CORP | PRO 5300 M | 2006-01-30
MME | MANIPOLO MOTORIZZATO MULTIFUNZIONE | CONMED LINVATEC CORP | PRO 5300 M
MOP | MICROSCOPIO OPERATORIO | ZEISS | OPMI 6 SFR
MOR | MICROSCOPIO OPERATORIO PER OTORINOLARINGOIATRIA | ZEISS | OPMI SENSERA S7 | 2003-10-30
MAI | MODULO ACQUISIZIONE BIOIMMAGINI | MEDICAPTURE INC | MEDICAP USB200 | 2010-04-28
MAI | MODULO ACQUISIZIONE BIOIMMAGINI | MEDICAPTURE INC | MEDICAP USB300 | 2015-08-04
MSI | MODULO DI SISTEMA DI INTEGRAZIONE PER SALA OPERATORIA |  |  | 2015-02-13 | MTV | VIDEO MONITOR DI GRADO MEDICALE | BARCO INDUSTRIES | MDSC-2242 | 2015-02-13
[5 empty] | MTV | VIDEO MONITOR DI GRADO MEDICALE | ELO TOUCH SYSTEMS | ET2401LM | 2015-02-13
MSI | MODULO DI SISTEMA DI INTEGRAZIONE PER SALA OPERATORIA |  |  | 2015-04-30 | MTV | VIDEO MONITOR DI GRADO MEDICALE | BARCO INDUSTRIES | MDSC-2242 | 2015-04-30
[5 empty] | MTV | VIDEO MONITOR DI GRADO MEDICALE | ELO TOUCH SYSTEMS | ET2401LM | 2015-04-30
MSI | MODULO DI SISTEMA DI INTEGRAZIONE PER SALA OPERATORIA |  |  | 2015-02-13 | MTV | VIDEO MONITOR DI GRADO MEDICALE | BARCO INDUSTRIES | MDSC-2224 | 2015-02-13
MSI | MODULO DI SISTEMA DI INTEGRAZIONE PER SALA OPERATORIA |  |  | 2015-04-30 | MTV | VIDEO MONITOR DI GRADO MEDICALE | BARCO INDUSTRIES | MDSC-2224 | 2015-04-30
MON | MONITOR PARAMETRI VITALI | DRAEGER | INFINITY DELTA | 2011-06-16
MON | MONITOR PARAMETRI VITALI | DRAEGER | INFINITY DELTA | 2011-06-16
MON | MONITOR PARAMETRI VITALI | FUKUDA DENSHI | DS-7200 | 2016-05-17
MON | MONITOR PARAMETRI VITALI | FUKUDA DENSHI | DS-7200 | 2016-05-17
MON | MONITOR PARAMETRI VITALI | PHILIPS | SURESIGNS VM4 | 2016-04-01
MRC | MORCELLATORE PER CHIRURGIA GINECOLOGICA | STORZ KARL | ROTOCUT G2 26723 RC | 2015-12-22
MRC | MORCELLATORE PER CHIRURGIA GINECOLOGICA | STORZ KARL | ROTOCUT G2 26723 RC | 2015-12-22
PSO | PENSILE PORTA SERVIZI | KREUZER | KLINOPORT 1265 AN ML | 2010-02-25
PSO | PENSILE PORTA SERVIZI | TRUMPF MEDIZIN SYSTEME | 4027080 KLINO PORT 906 M/AN | 2009-04-15
PSO | PENSILE PORTA SERVIZI | TRUMPF MEDIZIN SYSTEME | 4027080 KLINO PORT 906 M/AN | 2011-03-21
PSO | PENSILE PORTA SERVIZI | TRUMPF MEDIZIN SYSTEME | 4027080 KLINO PORT 906 M/AN | 2011-03-14
PSO | PENSILE PORTA SERVIZI | TRUMPF MEDIZIN SYSTEME | 4027080 KLINO PORT 906 M/AN | 2009-04-15
PSO | PENSILE PORTA SERVIZI | TRUMPF MEDIZIN SYSTEME | 4027080 KLINO PORT 906 M/CH | 2009-04-15
PSO | PENSILE PORTA SERVIZI | TRUMPF MEDIZIN SYSTEME | 4027080 KLINO PORT 906 M/CH | 2009-04-15
PSO | PENSILE PORTA SERVIZI | TRUMPF MEDIZIN SYSTEME | 4027080 KLINO PORT 906 M/CH | 2009-04-15
PSO | PENSILE PORTA SERVIZI | TRUMPF MEDIZIN SYSTEME | 4027080 KLINO PORT 906 M/CH | 2009-04-15
PSO | PENSILE PORTA SERVIZI | TRUMPF MEDIZIN SYSTEME | TRUPORT 5500 - 1865 | 2015-04-29
PTC | PIANO TRASFERIBILE PER TAVOLO OPERATORIO | MAQUET SA | 1150.20D0 | 2010-03-30
PTC | PIANO TRASFERIBILE PER TAVOLO OPERATORIO | MAQUET SA | 1150.20D0 | 2015-03-30
PTC | PIANO TRASFERIBILE PER TAVOLO OPERATORIO | MAQUET SA | 1150.30D0 | 2010-03-30
PTC | PIANO TRASFERIBILE PER TAVOLO OPERATORIO | MAQUET SA | 1150.30D0 | 2010-03-30
PTC | PIANO TRASFERIBILE PER TAVOLO OPERATORIO | MAQUET SA | 1150.30D0 | 2010-03-30
PTC | PIANO TRASFERIBILE PER TAVOLO OPERATORIO | MAQUET SA | 1150.30D0 | 2010-03-30
PTC | PIANO TRASFERIBILE PER TAVOLO OPERATORIO | MAQUET SA | 1150.30D0 | 2010-03-30
PTC | PIANO TRASFERIBILE PER TAVOLO OPERATORIO | MAQUET SA | 1150.30D0 | 2010-03-30
PTC | PIANO TRASFERIBILE PER TAVOLO OPERATORIO | MAQUET SA | 1150.30D0 | 2010-03-30
PTC | PIANO TRASFERIBILE PER TAVOLO OPERATORIO | MAQUET SA | 1150.30D0 | 2010-03-30
PSI | POMPA A SIRINGA | TERUMO | STC 521 TERUFUSION | 1992-01-01
PSI | POMPA A SIRINGA | TERUMO | STC-521 | 1990-01-01
PIN | POMPA DI INFUSIONE | TERUMO | TE 171 | 2004-12-07
PIN | POMPA DI INFUSIONE | TERUMO | TE 172 TERUFUSION
SCS | PRERISCALDATORE A BAGNO TERMOSTATICO DI SOLUZIONI INFUSIONALI | LUCINI SURGICAL CONCEPT | BM 30 | 2012-01-26
SCS | PRERISCALDATORE A BAGNO TERMOSTATICO DI SOLUZIONI INFUSIONALI | LUCINI SURGICAL CONCEPT | BM 30 | 2012-01-26
SCS | PRERISCALDATORE A BAGNO TERMOSTATICO DI SOLUZIONI INFUSIONALI | LUCINI SURGICAL CONCEPT | BM 30 | 2012-01-26
SCS | PRERISCALDATORE A BAGNO TERMOSTATICO DI SOLUZIONI INFUSIONALI | LUCINI SURGICAL CONCEPT | BM 30 | 2012-01-26
RAI | RADIOBISTURI | EPEM | AM 308 N
RAF | RISCALDATORE IN LINEA DI SOLUZIONI INFUSIONALI | SMITHS MEDICAL ASD INC | HOTLINE HL-90 | 2004-12-07
PAS | SISTEMA PASSA PAZIENTI MOTORIZZATO (PASSAMALATI) | MAQUET SA | 1955 TRANSMAQUET | 2010-05-17
SPE | SISTEMA PER VIDEOCHIRURGIA/VIDEOFIBROSCOPIA | STORZ KARL | NN
SPE | SISTEMA PER VIDEOCHIRURGIA/VIDEOFIBROSCOPIA | STORZ KARL | NN
SPE | SISTEMA PER VIDEOCHIRURGIA/VIDEOFIBROSCOPIA | STORZ KARL | NN
SPE | SISTEMA PER VIDEOCHIRURGIA/VIDEOFIBROSCOPIA | STORZ KARL | TELECAM DX PAL |  | CAD | CARRELLO PORTA-APPARECCHIATURE (ALIMENTATO) | XXX (NON CODIFICABILE) | NN
[5 empty] | EBI | ELABORATORE PER BIOIMMAGINI | STORZ KARL | TELECAM DX PAL | 2003-03-04
[5 empty] | FLU | FONTE LUMINOSA PER ENDOSCOPIA | STORZ KARL | 485 B
[5 empty] | MTV | VIDEO MONITOR DI GRADO MEDICALE | SONY | PVM 1443 MD
SPE | SISTEMA PER VIDEOCHIRURGIA/VIDEOFIBROSCOPIA | STORZ KARL | TELECAM SL PAL | 1998-12-29 | CAD | CARRELLO PORTA-APPARECCHIATURE (ALIMENTATO) | COSTA MICHELE | SINTESIS 145/EL | 1998-12-29
[5 empty] | FLU | FONTE LUMINOSA PER ENDOSCOPIA | STORZ KARL | XENON NOVA 20131520 | 1998-12-29
[5 empty] | IGA | INSUFFLATORE GAS | STORZ KARL | 26432020 THERMOFLATOR | 1998-12-29
[5 empty] | IRR | IRRIGATORE/ASPIRATORE PER ESAMI ARTRO-ENDOSCOPICI | STORZ KARL | HAMOU ENDOMAT 26331020
[5 empty] | SEN | SISTEMA PER VIDEOENDOSCOPIA | STORZ KARL | TRICAM SL PAL 20222020 | 1998-12-29
[5 empty] | 1VD | VIDEOREGISTRATORE / VIDEOLETTORE | THOMSON MEDICAL TELCO | VTH 6000 F | 2000-12-04
SPE | SISTEMA PER VIDEOCHIRURGIA/VIDEOFIBROSCOPIA | STORZ KARL | TRICAM SL II | 2010-06-11 | CAD | CARRELLO PORTA-APPARECCHIATURE (ALIMENTATO) | COSTA MICHELE | SINTESIS 20/T | 2014-01-16
[5 empty] | CAD | CARRELLO PORTA-APPARECCHIATURE (ALIMENTATO) | COSTA MICHELE | SINTESIS 145/EL | 2010-06-11
[5 empty] | FLU | FONTE LUMINOSA PER ENDOSCOPIA | STORZ KARL | XENON NOVA 300 20134020 | 2010-06-11
[5 empty] | IRR | IRRIGATORE/ASPIRATORE PER ESAMI ARTRO-ENDOSCOPICI | STORZ KARL | ENDOMAT LC 20330320 | 2010-06-11
[5 empty] | MDI | MODULO DI REGISTRAZIONE SU CD E DVD | SONY | DVO 1000MD | 2010-06-11
[5 empty] | MTV | VIDEO MONITOR DI GRADO MEDICALE | SONY | LMD-1950MD | 2010-06-11
[5 empty] | STE | VIDEOPROCESSORE PER TECNICHE ENDOSCOPICHE | STORZ KARL | TRICAM SL II 20223020 | 2010-06-11
SPE | SISTEMA PER VIDEOCHIRURGIA/VIDEOFIBROSCOPIA | WISAP | ENDO DIGI VIEW 3 | 2000-12-04 | EBI | ELABORATORE PER BIOIMMAGINI | MEDTRONIC | DIGI | 2000-12-04
[5 empty] | FLU | FONTE LUMINOSA PER ENDOSCOPIA | WISAP | XENON ILLUMINATION | 2000-12-04
[5 empty] | IGA | INSUFFLATORE GAS | WISAP | THERME PNEU COMPUTER | 2000-12-04
[5 empty] | MTV | VIDEO MONITOR DI GRADO MEDICALE | SONY | PVM 20M2 MDE | 2000-12-04
[5 empty] | STE | VIDEOPROCESSORE PER TECNICHE ENDOSCOPICHE | WISAP | ENDO DIGI VIEW 3 CCD | 2000-12-04
SPE | SISTEMA PER VIDEOCHIRURGIA/VIDEOFIBROSCOPIA | WISAP | NN
SPE | SISTEMA PER VIDEOCHIRURGIA/VIDEOFIBROSCOPIA | XXX (NON CODIFICABILE) | NN
RIR | STAMPANTE DI BIOIMMAGINI VIDEO O DIGITALI A FINI DOCUMENTALI | SONY | UP DR80 MD | 2015-08-04
TOP | TAVOLO OPERATORIO PER SALA OPERATORIA | MAQUET SA | 1160.01CO | 2015-03-30
TOP | TAVOLO OPERATORIO PER SALA OPERATORIA | MAQUET SA | 1150.02.C0 ALPHAMAQUET PLUS | 2010-03-30 | 7TA | TRASFORMATORE ALIMENTATORE | MAQUET SA | 1150.81A0 | 2010-03-30
TOP | TAVOLO OPERATORIO PER SALA OPERATORIA | MAQUET SA | 1150.02.C0 ALPHAMAQUET PLUS | 2010-03-30 | 7TA | TRASFORMATORE ALIMENTATORE | MAQUET SA | 1150.81A0 | 2010-03-30
TOP | TAVOLO OPERATORIO PER SALA OPERATORIA | MAQUET SA | 1150.02.C0 ALPHAMAQUET PLUS | 2010-03-30 | 7TA | TRASFORMATORE ALIMENTATORE | MAQUET SA | 1150.81A0 | 2010-03-30
TOP | TAVOLO OPERATORIO PER SALA OPERATORIA | MAQUET SA | 1150.02.C0 ALPHAMAQUET PLUS | 2010-03-30 | 7TA | TRASFORMATORE ALIMENTATORE | MAQUET SA | 1150.81A0 | 2010-03-30
TOP | TAVOLO OPERATORIO PER SALA OPERATORIA | OPT OFFICINA DI PROTESI TRENTO | OPT 80
1TC | TELECAMERA | SONY | EVI-D90P | 2015-12-01
1TC | TELECAMERA | SONY | EVI-D90P | 2016-03-01
TVC | TELECAMERA PER USO MEDICO | TRUMPF MEDIZIN SYSTEME | TRUVIDIA HD 2000 | 2015-10-08
TMS | TERMOSALDATRICE | GANDUS SALDATRICI | MINIRO' H NET EVO | 2010-12-09 | 1SE | STAMPANTE PER ETICHETTE | SATO DCS & LABELLING WORLDWIDE | CX400 EX4 | 2010-12-09
TMS | TERMOSALDATRICE | HAWO | HM 850 DC
TMS | TERMOSALDATRICE | HAWO | HM 850 DC | 2002-01-01
TMS | TERMOSALDATRICE | HAWO | HS 1000 | 2006-04-21
TLA | TESTALETTO PORTA SERVIZI | SAN MARCO SRL | TSM A+B
TLA | TESTALETTO PORTA SERVIZI | SAN MARCO SRL | TSM A+B
TLA | TESTALETTO PORTA SERVIZI | SAN MARCO SRL | TSM A+B
TLA | TESTALETTO PORTA SERVIZI | SAN MARCO SRL | TSM A+B
TLA | TESTALETTO PORTA SERVIZI | SAN MARCO SRL | TSM A+B
TLA | TESTALETTO PORTA SERVIZI | SAN MARCO SRL | TSM A+B
TLA | TESTALETTO PORTA SERVIZI | SAN MARCO SRL | TSM A+B
TLA | TESTALETTO PORTA SERVIZI | SAN MARCO SRL | TSM A+B
TLA | TESTALETTO PORTA SERVIZI | SAN MARCO SRL | TSM A+B
TLA | TESTALETTO PORTA SERVIZI | SAN MARCO SRL | TSM A+B
TLA | TESTALETTO PORTA SERVIZI | SAN MARCO SRL | TSM A+B
TLA | TESTALETTO PORTA SERVIZI | SAN MARCO SRL | TSM A+B
TOR | TRAPANO/FRESA PER ORTOPEDIA | AESCULAP | ELAN E
TOR | TRAPANO/FRESA PER ORTOPEDIA | HALL SURGICAL | SERIES 3 DRILL REAMER
LRI | UNITA' DI RIANIMAZIONE (ISOLA) NEONATALE | FISHER & PAYKEL | IW 950 ALU | 2003-12-10
LRI | UNITA' DI RIANIMAZIONE (ISOLA) NEONATALE | FISHER & PAYKEL | IW 950 ALU | 2003-12-10
URS | URETERONEFROSCOPIO | STORZ KARL | 11278 A1 | 2012-08-08
MTV | VIDEO MONITOR DI GRADO MEDICALE | CONMED LINVATEC CORP | VP4826 | 2015-08-04
MTV | VIDEO MONITOR DI GRADO MEDICALE | CONMED LINVATEC CORP | VP4826 | 2015-08-04
MTV | VIDEO MONITOR DI GRADO MEDICALE | SONY | LMD-2451MD
STE | VIDEOPROCESSORE PER TECNICHE ENDOSCOPICHE | CONMED LINVATEC CORP |  | 2013-01-31 | CAD | CARRELLO PORTA-APPARECCHIATURE (ALIMENTATO) | COSTA MICHELE | SINTESIS 25/T | 2013-02-14
[5 empty] | FLU | FONTE LUMINOSA PER ENDOSCOPIA | CONMED LINVATEC CORP | LS 7700 | 2013-01-31
[5 empty] | GAX | GENERATORE RF PER ABLAZIONE ARTICOLARE | MITEK SURGICAL PRODUCTS | VAPR 3
[5 empty] | IRR | IRRIGATORE/ASPIRATORE PER ESAMI ARTRO-ENDOSCOPICI | FUTURE MEDICAL SYSTEM | ARTHRO FMS 4
[5 empty] | SPD | UNITA' DI CONTROLLO PER CHIRURGIA ARTROSCOPICA (SHAVER) | STRYKER | QUADRA CUT ACL SHAVER SYSTEM
[5 empty] | MTV | VIDEO MONITOR DI GRADO MEDICALE | SONY | LMD-2451MD/HD | 2013-02-14
[5 empty] | STE | VIDEOPROCESSORE PER TECNICHE ENDOSCOPICHE | CONMED LINVATEC CORP | IM 4000 | 2013-01-31
STE | VIDEOPROCESSORE PER TECNICHE ENDOSCOPICHE | CONMED LINVATEC CORP | IM 4000 | 2015-08-04
STE | VIDEOPROCESSORE PER TECNICHE ENDOSCOPICHE | STORZ KARL |  |  | CAD | CARRELLO PORTA-APPARECCHIATURE (ALIMENTATO) | COSTA MICHELE | SINTESIS 25/T | 2011-11-23
[5 empty] | FLU | FONTE LUMINOSA PER ENDOSCOPIA | STORZ KARL | POWER LED 175 | 2013-04-11
[5 empty] | FLU | FONTE LUMINOSA PER ENDOSCOPIA | STORZ KARL | 20131501 XENON NOVA 175 | 2011-11-23
[5 empty] | IGA | INSUFFLATORE GAS | STORZ KARL | 26432008-1 THERMOFLATOR | 2011-11-23
[5 empty] | MAI | MODULO ACQUISIZIONE BIOIMMAGINI | MEDICAPTURE INC | MEDICAP USB300 | 2011-11-23
[5 empty] | MTV | VIDEO MONITOR DI GRADO MEDICALE | STORZ KARL | K-W295NBO | 2011-11-23
[5 empty] | MTV | VIDEO MONITOR DI GRADO MEDICALE | STORZ KARL | 9524NB | 2011-11-23
[5 empty] | STE | VIDEOPROCESSORE PER TECNICHE ENDOSCOPICHE | STORZ KARL | HDTV 22201011I102 | 2011-11-23
DEF | DEFIBRILLATORE | NIHON KOHDEN | CARDIOLIFE TEC 7731 K | 2009-03-17
ACH | ASPIRATORE MEDICO CHIRURGICO | SIEM NOVA | 6110 A8 PLEURICO TORACICO | 2015-08-07
ACH | ASPIRATORE MEDICO CHIRURGICO | TECNOGAZ | TECNO 70 122A | 2006-05-10
BRS | BRONCOSCOPIO | OLYMPUS OPTICAL | LF-GP | 2010-05-25
BRS | BRONCOSCOPIO | STORZ KARL | 11004 BC | 2016-02-05
BRS | BRONCOSCOPIO | STORZ KARL | 11301 BN1 | 2012-06-12
BRS | BRONCOSCOPIO | STORZ KARL | 11302 BD2 | 2012-12-28
BRS | BRONCOSCOPIO | STORZ KARL | 11302 BD2 | 2014-12-16
BRS | BRONCOSCOPIO | XION MEDICAL GMBH | EF BI 14 | 2006-02-09
BRS | BRONCOSCOPIO | XION MEDICAL GMBH | EF BT28 | 2004-11-30
CAD | CARRELLO PORTA-APPARECCHIATURE (ALIMENTATO) | COSTA MICHELE | MC 6050/EL | 2015-11-03
CMO | CENTRALE DI MONITORAGGIO | FUKUDA DENSHI | DS 5700 | 2009-03-20 | CMO | CENTRALE DI MONITORAGGIO | FUKUDA DENSHI | DS 5700 | 2009-03-20
[5 empty] | MON | MONITOR PARAMETRI VITALI | FUKUDA DENSHI | HS 700 | 2009-03-20
[5 empty] | MON | MONITOR PARAMETRI VITALI | FUKUDA DENSHI | HS 700 | 2009-03-20
[5 empty] | MON | MONITOR PARAMETRI VITALI | FUKUDA DENSHI | HS 700 | 2009-03-20
[5 empty] | MON | MONITOR PARAMETRI VITALI | FUKUDA DENSHI | HS 700 | 2009-03-20
[5 empty] | MON | MONITOR PARAMETRI VITALI | FUKUDA DENSHI | HS 700 | 2009-03-20
[5 empty] | MON | MONITOR PARAMETRI VITALI | FUKUDA DENSHI | HS 700 | 2009-03-20
[5 empty] | MON | MONITOR PARAMETRI VITALI | FUKUDA DENSHI | HS 700 | 2009-03-20
[5 empty] | MON | MONITOR PARAMETRI VITALI | FUKUDA DENSHI | HS 700 | 2013-01-04
[5 empty] | 7VM | VIDEO MONITOR | EIZO | FLEXSCAN L788 | 2009-03-20
[5 empty] | MTV | VIDEO MONITOR DI GRADO MEDICALE | FUKUDA DENSHI | DYNASCOPE DS 7300 | 2009-03-20
[5 empty] | MTV | VIDEO MONITOR DI GRADO MEDICALE | FUKUDA DENSHI | DYNASCOPE DS 7300 | 2009-03-20
[5 empty] | MTV | VIDEO MONITOR DI GRADO MEDICALE | FUKUDA DENSHI | DYNASCOPE DS 7300 | 2009-03-20
[5 empty] | MTV | VIDEO MONITOR DI GRADO MEDICALE | FUKUDA DENSHI | DYNASCOPE DS 7300 | 2009-03-20
[5 empty] | MTV | VIDEO MONITOR DI GRADO MEDICALE | FUKUDA DENSHI | DYNASCOPE DS 7300 | 2009-03-20
[5 empty] | MTV | VIDEO MONITOR DI GRADO MEDICALE | FUKUDA DENSHI | DYNASCOPE DS 7300 | 2009-03-20
[5 empty] | MTV | VIDEO MONITOR DI GRADO MEDICALE | FUKUDA DENSHI | DYNASCOPE DS 7300 | 2009-03-20
[5 empty] | MTV | VIDEO MONITOR DI GRADO MEDICALE | FUKUDA DENSHI | DYNASCOPE DS 7600 WL | 2009-03-20
DEF | DEFIBRILLATORE | ESAOTE BIOMEDICA | MDF | 1998-04-23
DEF | DEFIBRILLATORE | NIHON KOHDEN | CARDIOLIFE TEC 7731 K | 2009-03-17
DES | DEFIBRILLATORE SEMIAUTOMATICO | SCHILLER | FRED EASY | 2012-02-06
DES | DEFIBRILLATORE SEMIAUTOMATICO | SCHILLER | FRED EASY
DIA | DIAFANOSCOPIO /VISORE SPOT | INDUSTRIE GUIDO MALVESTIO | 360050
DIA | DIAFANOSCOPIO /VISORE SPOT | XXX (NON CODIFICABILE) | NN
CLF | DISPOSITIVO DI INTERFACCIAMENTO PER SISTEMI DI INFUSIONE | SELEFAR | SE PU2S6VIN | 2009-04-28 | PSI | POMPA A SIRINGA | TERUMO | TE 371 TIVA | 2009-04-28
[5 empty] | PIN | POMPA DI INFUSIONE | TERUMO | TE 172 TERUFUSION | 2009-04-28
[5 empty] | PIN | POMPA DI INFUSIONE | TERUMO | TE 172 TERUFUSION | 2009-04-28
[5 empty] | PIN | POMPA DI INFUSIONE | TERUMO | TE 172 TERUFUSION | 2009-04-28
[5 empty] | PIN | POMPA DI INFUSIONE | TERUMO | TE 172 TERUFUSION | 2009-04-28
[5 empty] | PIN | POMPA DI INFUSIONE | TERUMO | TE 172 TERUFUSION | 2009-04-28
[5 empty] | PIN | POMPA DI INFUSIONE | TERUMO | TE 172 TERUFUSION | 2009-04-28
CLF | DISPOSITIVO DI INTERFACCIAMENTO PER SISTEMI DI INFUSIONE | SELEFAR | SE PU2S6VIN | 2009-04-28 | PSI | POMPA A SIRINGA | TERUMO | TE 371 TIVA | 2009-04-28
[5 empty] | PIN | POMPA DI INFUSIONE | TERUMO | TE 171
[5 empty] | PIN | POMPA DI INFUSIONE | TERUMO | TE 172 TERUFUSION | 2009-04-28
[5 empty] | PIN | POMPA DI INFUSIONE | TERUMO | TE 172 TERUFUSION | 2009-04-28
[5 empty] | PIN | POMPA DI INFUSIONE | TERUMO | TE 172 TERUFUSION | 2009-04-28
[5 empty] | PIN | POMPA DI INFUSIONE | TERUMO | TE 172 TERUFUSION | 2009-04-28
[5 empty] | PIN | POMPA DI INFUSIONE | TERUMO | TE 172 TERUFUSION | 2009-04-28
CLF | DISPOSITIVO DI INTERFACCIAMENTO PER SISTEMI DI INFUSIONE | SELEFAR | SE PU2S6VIN | 2009-04-28 | PIN | POMPA DI INFUSIONE | TERUMO | TE 172 TERUFUSION | 2009-04-28
[5 empty] | PIN | POMPA DI INFUSIONE | TERUMO | TE 172 TERUFUSION | 2009-04-28
[5 empty] | PIN | POMPA DI INFUSIONE | TERUMO | TE 172 TERUFUSION | 2009-04-28
[5 empty] | PIN | POMPA DI INFUSIONE | TERUMO | TE 172 TERUFUSION | 2009-04-28
[5 empty] | PIN | POMPA DI INFUSIONE | TERUMO | TE 172 TERUFUSION | 2009-04-28
[5 empty] | PIN | POMPA DI INFUSIONE | TERUMO | TE 172 TERUFUSION | 2009-04-28
CLF | DISPOSITIVO DI INTERFACCIAMENTO PER SISTEMI DI INFUSIONE | SELEFAR | SE PU2S6VIN | 2009-04-28 | PSI | POMPA A SIRINGA | TERUMO | TE 371 TIVA | 2009-04-28
[5 empty] | PSI | POMPA A SIRINGA | TERUMO | TE 371 TIVA | 2009-04-28
[5 empty] | PIN | POMPA DI INFUSIONE | TERUMO | TE 172 TERUFUSION | 2009-04-28
[5 empty] | PIN | POMPA DI INFUSIONE | TERUMO | TE 172 TERUFUSION | 2009-12-23
[5 empty] | PIN | POMPA DI INFUSIONE | TERUMO | TE 172 TERUFUSION | 2009-04-28
[5 empty] | PIN | POMPA DI INFUSIONE | TERUMO | TE 171 | 2001-01-01
[5 empty] | PIN | POMPA DI INFUSIONE | TERUMO | TE 172 TERUFUSION | 2009-04-28
[5 empty] | PIN | POMPA DI INFUSIONE | TERUMO | TE 172 TERUFUSION | 2009-04-28
CLF | DISPOSITIVO DI INTERFACCIAMENTO PER SISTEMI DI INFUSIONE | SELEFAR | SE PU2S6VIN | 2009-04-28 | PSI | POMPA A SIRINGA | TERUMO | TE 371 TIVA | 2009-04-28
[5 empty] | PIN | POMPA DI INFUSIONE | TERUMO | TE 172 TERUFUSION | 2009-04-28
[5 empty] | PIN | POMPA DI INFUSIONE | TERUMO | TE 172 TERUFUSION | 2009-04-28
[5 empty] | PIN | POMPA DI INFUSIONE | TERUMO | TE 172 TERUFUSION | 2009-04-28
[5 empty] | PIN | POMPA DI INFUSIONE | TERUMO | TE 172 TERUFUSION | 2009-04-28
[5 empty] | PIN | POMPA DI INFUSIONE | TERUMO | TE 172 TERUFUSION | 2009-04-28
[5 empty] | PIN | POMPA DI INFUSIONE | TERUMO | TE 172 TERUFUSION | 2009-04-28
CLF | DISPOSITIVO DI INTERFACCIAMENTO PER SISTEMI DI INFUSIONE | SELEFAR | SE PU2S6VIN | 2009-04-28 | PIN | POMPA DI INFUSIONE | TERUMO | TE 171 | 2003-01-01
[5 empty] | PIN | POMPA DI INFUSIONE | TERUMO | TE 172 TERUFUSION | 2009-04-28
[5 empty] | PIN | POMPA DI INFUSIONE | TERUMO | TE 172 TERUFUSION | 2009-04-28
[5 empty] | PIN | POMPA DI INFUSIONE | TERUMO | TE 172 TERUFUSION | 2009-04-28
[5 empty] | PIN | POMPA DI INFUSIONE | TERUMO | TE 172 TERUFUSION | 2009-04-28
[5 empty] | PIN | POMPA DI INFUSIONE | TERUMO | TE 172 TERUFUSION | 2009-04-28
PIN | POMPA DI INFUSIONE | TERUMO | TE 172 TERUFUSION | 2009-12-23
PIN | POMPA DI INFUSIONE | TERUMO | TE 172 TERUFUSION | 2009-04-28
PIN | POMPA DI INFUSIONE | TERUMO | TE 172 TERUFUSION | 2009-04-28
PIN | POMPA DI INFUSIONE | TERUMO | TE 172 TERUFUSION | 2009-04-28
ECG | ELETTROCARDIOGRAFO | ESAOTE BIOMEDICA | P8000 | 2004-05-04
FLU | FONTE LUMINOSA PER ENDOSCOPIA | OLYMPUS OPTICAL | CLK 4 | 1995-01-01
FBI | FRIGORIFERO USO MEDICO/FARMACEUTICO | KW APPARECCHI SCIENTIFICI SRL | KBPR 400 VXNIA | 2011-01-31
LAI | LAMPADA PER AMBIENTE MEDICALE | DERUNGS | D MED IRIS 65 F
LAI | LAMPADA PER AMBIENTE MEDICALE | DERUNGS | D MED IRIS 65 F
LAI | LAMPADA PER AMBIENTE MEDICALE | DERUNGS | HX 35 TM
LAI | LAMPADA PER AMBIENTE MEDICALE | DERUNGS | HX 35 TM
LAI | LAMPADA PER AMBIENTE MEDICALE | DERUNGS | HX 35 TM
LAI | LAMPADA PER AMBIENTE MEDICALE | DERUNGS | HX 35 TM
LAI | LAMPADA PER AMBIENTE MEDICALE | DERUNGS | HX 35 TM
LAI | LAMPADA PER AMBIENTE MEDICALE | DERUNGS | HX 35 TM
LAI | LAMPADA PER AMBIENTE MEDICALE | DERUNGS | HX 35 TM
LAI | LAMPADA PER AMBIENTE MEDICALE | RIMSA P LONGONI | (NON USARE) L/20-M
LPD | LAVAPADELLE | ARJO HOSPITAL EQUIPMENT | TYPHOON
LTT | LETTO A MOVIMENTAZIONE ELETTRICA (PER TERAPIA INTENSIVA) | INDUSTRIE GUIDO MALVESTIO | 382750 | 2004-10-12
LTT | LETTO A MOVIMENTAZIONE ELETTRICA (PER TERAPIA INTENSIVA) | INDUSTRIE GUIDO MALVESTIO | 382750 | 2004-10-12
LTT | LETTO A MOVIMENTAZIONE ELETTRICA (PER TERAPIA INTENSIVA) | INDUSTRIE GUIDO MALVESTIO | OMEGA 378500
LTT | LETTO A MOVIMENTAZIONE ELETTRICA (PER TERAPIA INTENSIVA) | INDUSTRIE GUIDO MALVESTIO | OMEGA 378500
LTT | LETTO A MOVIMENTAZIONE ELETTRICA (PER TERAPIA INTENSIVA) | INDUSTRIE GUIDO MALVESTIO | OMEGA 378500
LTT | LETTO A MOVIMENTAZIONE ELETTRICA (PER TERAPIA INTENSIVA) | INDUSTRIE GUIDO MALVESTIO | OMEGA 378500
LTT | LETTO A MOVIMENTAZIONE ELETTRICA (PER TERAPIA INTENSIVA) | INDUSTRIE GUIDO MALVESTIO | OMEGA 378500
LTT | LETTO A MOVIMENTAZIONE ELETTRICA (PER TERAPIA INTENSIVA) | INDUSTRIE GUIDO MALVESTIO | OMEGA 378500 | 2009-03-18
MGC | MONITOR EMODINAMICO INVASIVO | EDWARDS LIFESCIENCES CORP | VIGILEO | 2010-02-12
MGC | MONITOR EMODINAMICO INVASIVO | EDWARDS LIFESCIENCES CORP | VIGILEO | 2010-02-12
MON | MONITOR PARAMETRI VITALI | FUKUDA DENSHI | DYNASCOPE | 2009-03-20
MON | MONITOR PARAMETRI VITALI | FUKUDA DENSHI | HS 700 | 2009-03-20 | MTV | VIDEO MONITOR DI GRADO MEDICALE | FUKUDA DENSHI | DYNASCOPE DS 7300 | 2009-03-20
OOR | MONITOR SPO2 (SATURIMETRO, PULSOSSIMETRO) | CONTEC MEDICAL INC | CMS 60 | 2010-11-25
OOR | MONITOR SPO2 (SATURIMETRO, PULSOSSIMETRO) | MASIMO CORPORATION | RAD-5 | 2016-05-10
OOR | MONITOR SPO2 (SATURIMETRO, PULSOSSIMETRO) | MASIMO CORPORATION | RAD-57 | 2012-05-23
PSI | POMPA A SIRINGA | TERUMO | TE 371 TIVA | 2007-01-01
PSI | POMPA A SIRINGA | TERUMO | TE 371 TIVA | 2009-04-28
PPC | PRESSIONE POSITIVA CONTINUA (CPAP), APPARECCHIO PER | HAROL | GT 2 | 2009-04-10
PPC | PRESSIONE POSITIVA CONTINUA (CPAP), APPARECCHIO PER | HAROL | GT 2 | 2009-04-10
PPC | PRESSIONE POSITIVA CONTINUA (CPAP), APPARECCHIO PER | HAROL | GT 2 | 2009-04-10
PPC | PRESSIONE POSITIVA CONTINUA (CPAP), APPARECCHIO PER | HAROL | GT 2 | 2009-04-10
1SX | STAMPANTE LASER | HEWLETT PACKARD (INFORMATICA) | LASERJET P3005N | 2014-10-06
TLA | TESTALETTO PORTA SERVIZI | SAN MARCO SRL | BASIC
TLA | TESTALETTO PORTA SERVIZI | SAN MARCO SRL | BASIC
TLA | TESTALETTO PORTA SERVIZI | SAN MARCO SRL | BASIC
TLA | TESTALETTO PORTA SERVIZI | SAN MARCO SRL | BASIC
TLA | TESTALETTO PORTA SERVIZI | SAN MARCO SRL | BASIC
TLA | TESTALETTO PORTA SERVIZI | SAN MARCO SRL | BASIC
TLA | TESTALETTO PORTA SERVIZI | SAN MARCO SRL | BASIC
VPO | VENTILATORE POLMONARE PER TERAPIA INTENSIVA | MAQUET SA | SERVO I | 2003-01-14
VPO | VENTILATORE POLMONARE PER TERAPIA INTENSIVA | MAQUET SA | SERVO I | 2009-04-28
VPO | VENTILATORE POLMONARE PER TERAPIA INTENSIVA | MAQUET SA | SERVO I | 2009-04-28
VPO | VENTILATORE POLMONARE PER TERAPIA INTENSIVA | MAQUET SA | SERVO I | 2009-04-28
VPO | VENTILATORE POLMONARE PER TERAPIA INTENSIVA | MAQUET SA | SERVO I | 2009-04-28
VPO | VENTILATORE POLMONARE PER TERAPIA INTENSIVA | MAQUET SA | SERVO I | 2009-04-28
VPO | VENTILATORE POLMONARE PER TERAPIA INTENSIVA | MAQUET SA | SERVO I | 2009-04-28
VPO | VENTILATORE POLMONARE PER TERAPIA INTENSIVA | MAQUET SA | SERVO I | 2009-04-28
VPO | VENTILATORE POLMONARE PER TERAPIA INTENSIVA | VERSAMED INC | I VENT 201 | 2009-04-20
MTV | VIDEO MONITOR DI GRADO MEDICALE | SONY | LMD-2110MD | 2016-05-04
VRS | VIDEOLARINGOSCOPIO DA INTUBAZIONE | KING SYSTEMS | KING VISION
DEF | DEFIBRILLATORE | NIHON KOHDEN | CARDIOLIFE TEC-5631 | 2017-01-20
ACH | ASPIRATORE MEDICO CHIRURGICO | BOSCAROL EMERGENCY SYSTEMS | OB2012 SUCTION UNIT | 2009-03-20
ACH | ASPIRATORE MEDICO CHIRURGICO | BOSCAROL EMERGENCY SYSTEMS | OB2012 SUCTION UNIT | 2007-05-27
ACH | ASPIRATORE MEDICO CHIRURGICO | BOSCAROL EMERGENCY SYSTEMS | OB2012 SUCTION UNIT | 2004-10-04
ACH | ASPIRATORE MEDICO CHIRURGICO | BOSCAROL EMERGENCY SYSTEMS | OB2012 SUCTION UNIT | 2009-03-20
ACH | ASPIRATORE MEDICO CHIRURGICO | BOSCAROL EMERGENCY SYSTEMS | OB2012 SUCTION UNIT
ACH | ASPIRATORE MEDICO CHIRURGICO | BOSCAROL EMERGENCY SYSTEMS | OB2012 SUCTION UNIT | 2007-01-01
BAR | BARELLA ELETTRICA | UFSK INTERNATIONAL | STRETCHER XLE | 2009-09-10
BAR | BARELLA ELETTRICA | UFSK INTERNATIONAL | STRETCHER XLE | 2009-09-10
CMO | CENTRALE DI MONITORAGGIO | GE MEDICAL SYSTEMS | NN | 2009-10-26
CMO | CENTRALE DI MONITORAGGIO | HEWLETT PACKARD (INFORMATICA) | HP XW 4600 WORKSTATION | 2009-10-26 | MON | MONITOR PARAMETRI VITALI | GE MEDICAL SYSTEMS | SOLAR 8000 | 2009-10-26
[5 empty] | MTV | VIDEO MONITOR DI GRADO MEDICALE | GE MEDICAL SYSTEMS | USE1503A MD 15 | 2009-10-26
[5 empty] | MTV | VIDEO MONITOR DI GRADO MEDICALE | DATEX - OHMEDA | USE 1913A | 2009-10-26
DEF | DEFIBRILLATORE | NIHON KOHDEN | CARDIOLIFE TEC 5521 K | 2007-09-10
DEF | DEFIBRILLATORE | NIHON KOHDEN | CARDIOLIFE TEC 7631 K | 2007-01-23
DEF | DEFIBRILLATORE | NIHON KOHDEN | CARDIOLIFE TEC 7731 K | 2009-03-17
DEF | DEFIBRILLATORE | NIHON KOHDEN | CARDIOLIFE TEC 7731 K | 2009-03-17
DEF | DEFIBRILLATORE | NIHON KOHDEN | CARDIOLIFE TEC 7731 K | 2011-12-14
DES | DEFIBRILLATORE SEMIAUTOMATICO | PHYSIO CONTROL | LIFEPAK 1000 | 2014-11-04
DIA | DIAFANOSCOPIO /VISORE SPOT | EUROPROTEX (L'ACCESS. RADIOGRAFICO) | NN
DIA | DIAFANOSCOPIO /VISORE SPOT | INDUSTRIE GUIDO MALVESTIO | NN
DIA | DIAFANOSCOPIO /VISORE SPOT | XXX (NON CODIFICABILE) | NN
CLF | DISPOSITIVO DI INTERFACCIAMENTO PER SISTEMI DI INFUSIONE | SELEFAR | SE PU4 | 2009-10-14
ECT | ECOTOMOGRAFO | PHILIPS | HD7 XE | 2010-02-02 | SCX | SONDA CONVEX PER ECOGRAFIA | PHILIPS | C5-2 | 2010-02-02
[5 empty] | SCX | SONDA CONVEX PER ECOGRAFIA | PHILIPS | C5-2 | 2010-02-02
[5 empty] | SEL | SONDA LINEARE PER ECOGRAFIA | PHILIPS | L12-3 | 2010-02-02
[5 empty] | SEL | SONDA LINEARE PER ECOGRAFIA | PHILIPS | L12-3
[5 empty] | SSC | SONDA SETTORIALE PHASED-ARRAY PER ECOGRAFIA | PHILIPS | S4-2 | 2010-02-02
[5 empty] | RIR | STAMPANTE DI BIOIMMAGINI VIDEO O DIGITALI A FINI DOCUMENTALI | SONY | UP D23 MD | 2010-02-02
[5 empty] | RIR | STAMPANTE DI BIOIMMAGINI VIDEO O DIGITALI A FINI DOCUMENTALI | SONY | UP-D897 | 2010-02-02
ECG | ELETTROCARDIOGRAFO | ESAOTE BIOMEDICA | P8000 | 2006-10-20
ECG | ELETTROCARDIOGRAFO | ESAOTE BIOMEDICA | P8000 POWER | 2012-11-29
ECG | ELETTROCARDIOGRAFO | ESAOTE BIOMEDICA | P8000 POWER | 2013-12-04
ECG | ELETTROCARDIOGRAFO | ESAOTE BIOMEDICA | P8000 POWER | 2014-03-07
FBI | FRIGORIFERO USO MEDICO/FARMACEUTICO | FIOCCHETTI CIRO | MEDIKA 140
FBI | FRIGORIFERO USO MEDICO/FARMACEUTICO | KW APPARECCHI SCIENTIFICI SRL | KBPR 400 VXNIA | 2011-01-31
LAI | LAMPADA PER AMBIENTE MEDICALE | DERUNGS | D MED IRIS 65 F
LAI | LAMPADA PER AMBIENTE MEDICALE | DERUNGS | D MED IRIS 65 F
LAI | LAMPADA PER AMBIENTE MEDICALE | DERUNGS | D MED IRIS 65 F
LAI | LAMPADA PER AMBIENTE MEDICALE | DERUNGS | HALUX 50 P SX
LPD | LAVAPADELLE | ARJO HOSPITAL EQUIPMENT | TYPHOON
LTT | LETTO A MOVIMENTAZIONE ELETTRICA (PER TERAPIA INTENSIVA) | FARAM SPA | FF02-TA 150 EQ4T | 2009-06-04
LTT | LETTO A MOVIMENTAZIONE ELETTRICA (PER TERAPIA INTENSIVA) | FARAM SPA | FF02-TA 150 EQ4T | 2009-06-04
LTT | LETTO A MOVIMENTAZIONE ELETTRICA (PER TERAPIA INTENSIVA) | FARAM SPA | FF02-TA 150 EQ4T | 2009-06-04
LTT | LETTO A MOVIMENTAZIONE ELETTRICA (PER TERAPIA INTENSIVA) | FARAM SPA | FF02-TA 150 EQ4T | 2009-07-15
LTT | LETTO A MOVIMENTAZIONE ELETTRICA (PER TERAPIA INTENSIVA) | FARAM SPA | FF02-TA 150 EQ4T | 2009-07-15
MON | MONITOR PARAMETRI VITALI | GE MEDICAL SYSTEMS | DASH 4000 | 2010-07-09
MON | MONITOR PARAMETRI VITALI | GE MEDICAL SYSTEMS | DASH 4000 | 2010-07-09
MON | MONITOR PARAMETRI VITALI | GE MEDICAL SYSTEMS | SOLAR 8000 | 2009-10-26 | MTV | VIDEO MONITOR DI GRADO MEDICALE | GE MEDICAL SYSTEMS | USE1503A MD 15 | 2009-10-26
MON | MONITOR PARAMETRI VITALI | NIHON KOHDEN | LIFE SCOPE L BSM 2351 K | 2009-04-06
MON | MONITOR PARAMETRI VITALI | NIHON KOHDEN | LIFE SCOPE L BSM 2351 K | 2009-04-06
MON | MONITOR PARAMETRI VITALI | SHENZEN MINDRAY | BENEVIEW T1 | 2014-09-17
OOR | MONITOR SPO2 (SATURIMETRO, PULSOSSIMETRO) | MASIMO CORPORATION | RAD-5 | 2013-05-07
OOR | MONITOR SPO2 (SATURIMETRO, PULSOSSIMETRO) | MASIMO CORPORATION | RAD-5 | 2013-05-07
OOR | MONITOR SPO2 (SATURIMETRO, PULSOSSIMETRO) | MASIMO CORPORATION | RAD-5 | 2014-01-09
OOR | MONITOR SPO2 (SATURIMETRO, PULSOSSIMETRO) | MASIMO CORPORATION | RAD-5 | 2013-05-07
OOR | MONITOR SPO2 (SATURIMETRO, PULSOSSIMETRO) | MASIMO CORPORATION | RAD-57 | 2012-05-23
OOR | MONITOR SPO2 (SATURIMETRO, PULSOSSIMETRO) | NELLCOR - COVIDIEN | NPB 40 | 2004-05-19
OOR | MONITOR SPO2 (SATURIMETRO, PULSOSSIMETRO) | NELLCOR - COVIDIEN | NPB 40 MAX | 2006-06-01
OOR | MONITOR SPO2 (SATURIMETRO, PULSOSSIMETRO) | SHENZHEN CREATIVE INDUSTRY CO. LTD | PC-66B
TLA | TESTALETTO PORTA SERVIZI | EBI HAMILTON MEDICALE ITALIA | MIRO | 2009-10-30
TLA | TESTALETTO PORTA SERVIZI | EBI HAMILTON MEDICALE ITALIA | MIRO | 2009-10-30
TLA | TESTALETTO PORTA SERVIZI | LUXRAMA | CAL A 1 B
TLA | TESTALETTO PORTA SERVIZI | LUXRAMA | CAL A 1 B
TLA | TESTALETTO PORTA SERVIZI | LUXRAMA | CAL A 1 B
TLA | TESTALETTO PORTA SERVIZI | LUXRAMA | CAL A 1 B
TLA | TESTALETTO PORTA SERVIZI | LUXRAMA | CAL A 1 B
TLA | TESTALETTO PORTA SERVIZI | LUXRAMA | CAL A 1 B
TLA | TESTALETTO PORTA SERVIZI | LUXRAMA | CAL A 1 B
TLA | TESTALETTO PORTA SERVIZI | LUXRAMA | CAL A 1 B
VPO | VENTILATORE POLMONARE PER TERAPIA INTENSIVA | SIARE HOSPITAL SUPPLIES | SAVEQUICK III | 2007-06-27
VPO | VENTILATORE POLMONARE PER TERAPIA INTENSIVA | VERSAMED INC | I VENT 201 | 2009-04-20
VPO | VENTILATORE POLMONARE PER TERAPIA INTENSIVA | VERSAMED INC | I VENT 201 | 2009-04-20
VPO | VENTILATORE POLMONARE PER TERAPIA INTENSIVA | VERSAMED INC | I VENT 201 | 2009-04-20
VPO | VENTILATORE POLMONARE PER TERAPIA INTENSIVA | VERSAMED INC | I VENT 201 | 2011-12-13
AGS | AGGLUTINOSCOPIO | ASAL | 705 | 2012-04-26
ALA | AGITATORE DA LABORATORIO | BIOELECTRON INSTRUMENTS | AG VER
ALA | AGITATORE DA LABORATORIO | HELMER | PF 48 I | 2012-04-16
ALA | AGITATORE DA LABORATORIO | VELP SCIENTIFICA | 10.0161 TE
ALA | AGITATORE DA LABORATORIO | VELP SCIENTIFICA | 10.0176
ALA | AGITATORE DA LABORATORIO | VELP SCIENTIFICA | 10.0176
ALA | AGITATORE DA LABORATORIO | VELP SCIENTIFICA | 10.0176
AIC | ANALIZZATORE AUTOMATICO PER IMMUNOMETRIA | BIOMERIEUX | VIDAS 30 |  | ZUP | GRUPPO STATICO DI CONTINUITA' (UPS) | APC MEDICAL | SMART UPS 1400
[5 empty] | 1PP | PC DEDICATO A SW DISPOSITIVO MEDICO | HEWLETT PACKARD (INFORMATICA) | COMPAQ
[5 empty] | 1SC | STAMPANTE A INCHIOSTRO | HEWLETT PACKARD (INFORMATICA) | DESKJET 6122
[5 empty] | 7VM | VIDEO MONITOR | HEWLETT PACKARD (INFORMATICA) | 1502
EAC | ANALIZZATORE DI EMOGLOBINA GLICOSILATA | TOSOH | HLC 723 G7
ACH | ASPIRATORE MEDICO CHIRURGICO | BOSCAROL EMERGENCY SYSTEMS | OB2012 SUCTION UNIT | 2009-04-09
AUB | AUTOCLAVE STERILIZZATRICE RAPIDA (DA BANCO) | COMINOX | STERILCLAVE 18 BHD
AUB | AUTOCLAVE STERILIZZATRICE RAPIDA (DA BANCO) | TECNOGAZ | EUROPA B
CAS | CAPILLARISCOPIO | WILD HEERBRUGG | WILD M3
CIR | CAPPA ASPIRANTE/CHIMICA | ARREDI TECNICI VILLA | BLUE CARB 4 | 1993-01-01
CIR | CAPPA ASPIRANTE/CHIMICA | BICASA | ISTO LITE 120
CSF | CAPPA STERILE A FLUSSI LAMINARI D'ARIA | ASAL | 700 LAMINAR FLOW VERTICAL | 1994-01-01
CSF | CAPPA STERILE A FLUSSI LAMINARI D'ARIA | FASTER | BH 2004 D | 2000-01-01
CSF | CAPPA STERILE A FLUSSI LAMINARI D'ARIA | THERMO FISHER SCIENTIFIC | MSC ADVANTAGE
CEN | CENTRIFUGA | EPPENDORF | 5702
CEN | CENTRIFUGA | KENDRO LABORATORY PRODUCTS | HERAEUS BIOFUGE PRIMO
CEN | CENTRIFUGA | KENDRO LABORATORY PRODUCTS | MEGAFUGE 1.0 | 2001-01-08
CEN | CENTRIFUGA | KENDRO LABORATORY PRODUCTS | MEGAFUGE 1.0 | 2001-11-27
CEN | CENTRIFUGA | THERMO FISHER SCIENTIFIC | SORVALL LEGEND T PLUS | 2009-05-12
CEN | CENTRIFUGA | THERMO FISHER SCIENTIFIC | SORVALL LEGEND T PLUS | 2009-05-12
CRE | CENTRIFUGA REFRIGERATA | KENDRO LABORATORY PRODUCTS | HERAEUS MEGAFUGE 1.0R | 2002-04-10
CLA | CONGELATORE PER USO SANITARIO/FARMACEUTICO | FRIMED | AF 70 B | 2010-01-26
CLA | CONGELATORE PER USO SANITARIO/FARMACEUTICO | FRIMED | AF 70 B | 2010-01-26
CLA | CONGELATORE PER USO SANITARIO/FARMACEUTICO | KW APPARECCHI SCIENTIFICI SRL | K 4060 PL | 2009-03-27
DEF | DEFIBRILLATORE | NIHON KOHDEN | CARDIOLIFE TEC 7621 K | 2007-01-23
FBI | FRIGORIFERO USO MEDICO/FARMACEUTICO | FRIMED | FS 20
FBI | FRIGORIFERO USO MEDICO/FARMACEUTICO | KW APPARECCHI SCIENTIFICI SRL | R 1500 CX | 2010-03-26
FBI | FRIGORIFERO USO MEDICO/FARMACEUTICO | KW APPARECCHI SCIENTIFICI SRL | R 1500 CX | 2010-03-26
FBI | FRIGORIFERO USO MEDICO/FARMACEUTICO | KW APPARECCHI SCIENTIFICI SRL | R 1500 CX | 2010-03-26
FBI | FRIGORIFERO USO MEDICO/FARMACEUTICO | KW APPARECCHI SCIENTIFICI SRL | R 1500 CX | 2010-03-26
FBI | FRIGORIFERO USO MEDICO/FARMACEUTICO | KW APPARECCHI SCIENTIFICI SRL | R 1500 CX | 2010-03-26
FBI | FRIGORIFERO USO MEDICO/FARMACEUTICO | KW APPARECCHI SCIENTIFICI SRL | R 1500 CX | 2010-03-17
FBI | FRIGORIFERO USO MEDICO/FARMACEUTICO | KW APPARECCHI SCIENTIFICI SRL | R 1500 CX | 2010-03-17
FBI | FRIGORIFERO USO MEDICO/FARMACEUTICO | KW APPARECCHI SCIENTIFICI SRL | R 1500 CX T | 2010-03-26
FBI | FRIGORIFERO USO MEDICO/FARMACEUTICO | KW APPARECCHI SCIENTIFICI SRL | R 1500 VX N | 2010-03-17
FBI | FRIGORIFERO USO MEDICO/FARMACEUTICO | KW APPARECCHI SCIENTIFICI SRL | R 700 CX N | 2010-03-17
FBI | FRIGORIFERO USO MEDICO/FARMACEUTICO | UNIFRIGOR | NN | 2002-01-01
INC | INCUBATORE / ARMADIO TERMOSTATO | BINDER GMBH | NN
INC | INCUBATORE / ARMADIO TERMOSTATO | MEMMERT | IFE 600 | 2011-05-13
INC | INCUBATORE / ARMADIO TERMOSTATO | MEMMERT | IFE 700 | 2011-05-13
IAC | INCUBATORE AD ANIDRIDE CARBONICA | THERMO FISHER SCIENTIFIC | BBD 6220 | 2011-05-11
LAI | LAMPADA PER AMBIENTE MEDICALE | RIMSA P LONGONI | A/06
MOL | MICROSCOPIO OTTICO DA LABORATORIO | LEICA (LEITZ) | DIAPLAN | 1991-01-01
MOL | MICROSCOPIO OTTICO DA LABORATORIO | LEICA (LEITZ) | DMLB 100 | 2003-04-10 | 7TA | TRASFORMATORE ALIMENTATORE | LEISTUNGS ELEKTRONIK JENA GMBH | EBQ 100 ISOLATED | 2003-04-10
MOL | MICROSCOPIO OTTICO DA LABORATORIO | NOVEX - NOVEL EXPERIMENTAL TECHNOLOGY | K-RANGE
MOL | MICROSCOPIO OTTICO DA LABORATORIO | ZEISS | AXIOSKOP 40 | 2003-11-19
PPT | POLTRONA PER TERAPIA / PRELIEVI | BIOITALIA | CERNOBBIO
PPT | POLTRONA PER TERAPIA / PRELIEVI | BIOITALIA | CERNOBBIO
SLI | SELEZIONATORE DI PROVETTE | MUT GMBH | HCTS 2000 | 2011-12-30
AGS | AGGLUTINOSCOPIO | ASAL | 705 | 2012-04-26
ALA | AGITATORE DA LABORATORIO | ASAL | 711 D | 1993-10-22
ALA | AGITATORE DA LABORATORIO | PERANI | APR 28 | 1995-11-10
CGA | ANALIZZATORE PER EMATOLOGIA (CONTAGLOBULI AUTOMATICO) | HORIBA | MICROS ES 60 | 2010-11-20 | 1SX | STAMPANTE LASER | EPSON | ACULASER M2000 | 2010-11-20
BPR | BILANCIA PRELIEVI | BAXTER | COMBIMIX-X3 | 1992-10-22
BPR | BILANCIA PRELIEVI | DELCON | HEMOTEK 2 | 2003-11-26
BPR | BILANCIA PRELIEVI | DELCON | HEMOTEK 2 | 2003-11-26
BPR | BILANCIA PRELIEVI | DELCON | HEMOTEK 2 | 2003-11-26
BPR | BILANCIA PRELIEVI | FRESENIUS | COMPOGUARD DATA | 2009-12-17
BPR | BILANCIA PRELIEVI | FRESENIUS | COMPOGUARD DATA | 2009-12-17
BPR | BILANCIA PRELIEVI | FRESENIUS | COMPOGUARD DATA | 2009-12-17
BPR | BILANCIA PRELIEVI | FRESENIUS | COMPOGUARD DATA | 2009-12-17
BPR | BILANCIA PRELIEVI | FRESENIUS | COMPOGUARD DATA | 2009-12-17
CSF | CAPPA STERILE A FLUSSI LAMINARI D'ARIA | THERMO FISHER SCIENTIFIC | MSC ADVANTAGE | 2009-03-11
CEN | CENTRIFUGA | HERAEUS | LABOFUGE 200 | 2005-10-28
CEN | CENTRIFUGA | KENDRO LABORATORY PRODUCTS | MEGAFUGE 1.0 | 2001-11-27
CEN | CENTRIFUGA | THERMO FISHER SCIENTIFIC | SORVALL LEGEND T PLUS | 2009-05-12
CEN | CENTRIFUGA | THERMO FISHER SCIENTIFIC | SORVALL LEGEND T PLUS | 2009-05-12
CRE | CENTRIFUGA REFRIGERATA | HERAEUS | CRYOFUGE 6000 I | 1996-02-06
CRE | CENTRIFUGA REFRIGERATA | HETTICH ANDREAS | ROTO SILENTA 630 RS | 2009-12-03
CLA | CONGELATORE PER USO SANITARIO/FARMACEUTICO | ANGELANTONI SCIENTIFICA | PLATINUM 500 SV VERTICALE | 2005-09-19
CLA | CONGELATORE PER USO SANITARIO/FARMACEUTICO | ANGELANTONI SCIENTIFICA | PLATINUM 500 SV VERTICALE | 2007-01-26
CLA | CONGELATORE PER USO SANITARIO/FARMACEUTICO | ANGELANTONI SCIENTIFICA | SF 24 | 2005-09-19
CLA | CONGELATORE PER USO SANITARIO/FARMACEUTICO | KW APPARECCHI SCIENTIFICI SRL | K 4060 PL | 2009-02-26
CLA | CONGELATORE PER USO SANITARIO/FARMACEUTICO | KW APPARECCHI SCIENTIFICI SRL | KBPF 600 PP | 2009-01-30
DAG | DATALOGGER PER APPARATO FRIGORIFERO | ESCORT DATA LOGGERS INC | ILOG | 2006-02-11
DAG | DATALOGGER PER APPARATO FRIGORIFERO | ESCORT DATA LOGGERS INC | ILOG | 2006-02-11
DAG | DATALOGGER PER APPARATO FRIGORIFERO | JRI MAXANT | SPY RF T+
DAG | DATALOGGER PER APPARATO FRIGORIFERO | JRI MAXANT | SPY RF T+
DAG | DATALOGGER PER APPARATO FRIGORIFERO | JRI MAXANT | SPY RF U1 | 2015-04-16
DAG | DATALOGGER PER APPARATO FRIGORIFERO | JRI MAXANT | SPY RF U1 | 2015-04-16
DAG | DATALOGGER PER APPARATO FRIGORIFERO | JRI MAXANT | SPY RF U1 | 2015-04-16
DAG | DATALOGGER PER APPARATO FRIGORIFERO | JRI MAXANT | SPY RF U1 | 2015-04-16
DAG | DATALOGGER PER APPARATO FRIGORIFERO | JRI MAXANT | SPY RF U1 | 2015-04-16
FRE | FRIGOEMOTECA | KW APPARECCHI SCIENTIFICI SRL | KBBR 310 V | 2009-01-22
FRE | FRIGOEMOTECA | KW APPARECCHI SCIENTIFICI SRL | KBBR 310 V | 2009-01-30
FRE | FRIGOEMOTECA | KW APPARECCHI SCIENTIFICI SRL | KLAB BBR 1500 V | 2009-01-22
FRE | FRIGOEMOTECA | KW APPARECCHI SCIENTIFICI SRL | KLAB BBR 1500 V | 2009-01-22
FBI | FRIGORIFERO USO MEDICO/FARMACEUTICO | KW APPARECCHI SCIENTIFICI SRL | KLAB R 700 VX T | 2010-03-17
FBI | FRIGORIFERO USO MEDICO/FARMACEUTICO | KW APPARECCHI SCIENTIFICI SRL | KLAB R 700 VX T | 2010-03-17
INC | INCUBATORE / ARMADIO TERMOSTATO | BIOITALIA | RTB 4100 | 2005-09-28
INC | INCUBATORE / ARMADIO TERMOSTATO | HELMER | PC 900 | 2012-04-16
PPT | POLTRONA PER TERAPIA / PRELIEVI | BIOITALIA | CERNOBBIO | 2009-02-08
PPT | POLTRONA PER TERAPIA / PRELIEVI | BIOITALIA | CERNOBBIO | 2009-02-08
PPT | POLTRONA PER TERAPIA / PRELIEVI | BIOITALIA | CERNOBBIO | 2009-02-08
PPT | POLTRONA PER TERAPIA / PRELIEVI | BIOITALIA | CERNOBBIO | 2009-02-08
PPT | POLTRONA PER TERAPIA / PRELIEVI | BIOITALIA | CERNOBBIO | 2009-02-08
PPT | POLTRONA PER TERAPIA / PRELIEVI | BIOITALIA | CERNOBBIO | 2009-02-08
PPT | POLTRONA PER TERAPIA / PRELIEVI | BIOITALIA | CERNOBBIO | 2009-02-08
PPT | POLTRONA PER TERAPIA / PRELIEVI | BIOITALIA | MULTIFUNZIONI | 2009-02-08
SCS | PRERISCALDATORE A BAGNO TERMOSTATICO DI SOLUZIONI INFUSIONALI | PHOTOTHERM | CYTO THERM DR | 2007-10-23
SSH | TERMOSALDATRICE DI SACCHE | BAXTER | FDR 4368 | 2009-02-17
SSH | TERMOSALDATRICE DI SACCHE | BAXTER | FDR 4368 | 2009-02-17
SSH | TERMOSALDATRICE DI SACCHE | BAXTER | FDR 4368 | 2009-02-17
SSH | TERMOSALDATRICE DI SACCHE | BAXTER | FDR 4368 | 2009-02-17
SSH | TERMOSALDATRICE DI SACCHE | BAXTER | FDR 4368 | 2009-02-17
SSH | TERMOSALDATRICE DI SACCHE | FENWAL FORMA SCIENTIFIC | HANDY SEAL | 2012-05-07
SSH | TERMOSALDATRICE DI SACCHE | FENWAL FORMA SCIENTIFIC | HANDY SEAL | 2012-05-07
SSH | TERMOSALDATRICE DI SACCHE | TERUMO | AC 155 TERUFLEX | 2006-09-11
ADI | ARMADIO ASPIRATO A FILTRAZIONE CHIMICA | GRUPPO STROLA | SAFE AIRE GS 1000 AP
ADI | ARMADIO ASPIRATO A FILTRAZIONE CHIMICA | GRUPPO STROLA | SAFE AIRE GS 1000 AP
BTE | BAGNO TERMOSTATICO (BAGNOMARIA) | BIO OPTICA | STENDIFETTE 17-1770 | 2003-09-25
BTE | BAGNO TERMOSTATICO (BAGNOMARIA) | BIO OPTICA | STENDIFETTE 17-1770 | 2009-10-13
BTL | BILANCIA TECNICA | OHAUS SCALE | ADVENTURER PRO AV412C
BTL | BILANCIA TECNICA | SARTORIS A. & F. | MIDRICS 1
CIR | CAPPA ASPIRANTE/CHIMICA | ASAL | CARBO 1200 FA
CIR | CAPPA ASPIRANTE/CHIMICA | ASAL | CARBO 1500 FA
CIR | CAPPA ASPIRANTE/CHIMICA | BICASA | ISTO LITE 120
CIR | CAPPA ASPIRANTE/CHIMICA | BICASA | ISTO LITE 120
CIR | CAPPA ASPIRANTE/CHIMICA | GRUPPO STROLA | GS 640 | 2000-02-04
CSF | CAPPA STERILE A FLUSSI LAMINARI D'ARIA | BICASA | TRIMMING 150
CSF | CAPPA STERILE A FLUSSI LAMINARI D'ARIA | THERMO FISHER SCIENTIFIC | MSC ADVANTAGE
CEN | CENTRIFUGA | EPPENDORF | 5810 | 2016-12-16
CEN | CENTRIFUGA | KENDRO LABORATORY PRODUCTS | HERAEUS BIOFUGE PRIMO | 2000-01-12
CIC | CITOCENTRIFUGA | SAKURA - BAYER | CYTO TEK 4323
CIC | CITOCENTRIFUGA | SHANDON SOUTHERN INSTRUMENTS | CYTOSPIN 2
CRI | CRIOSTATO | LEICA (LEITZ) | KRYOSTAT 1720 | 1991-01-01
EBI | ELABORATORE PER BIOIMMAGINI | MILESTONE | MACROPATH | 2006-02-11
INC | INCUBATORE / ARMADIO TERMOSTATO | KALTEK | DRYER 3F | 2002-12-30
LAV | LAVATRICE/DISINFETTATRICE PER STRUMENTARIO,ZOCCOLI,VETRERIE | SMEG ELETTRODOMESTICI | GW 3050 S | 2003-07-07
MOL | MICROSCOPIO OTTICO DA LABORATORIO | LEICA (LEITZ) | ARISTOPLAN | 1990-01-01
MOL | MICROSCOPIO OTTICO DA LABORATORIO | LEICA (LEITZ) | DIALUX 20 | 1994-01-01
MOL | MICROSCOPIO OTTICO DA LABORATORIO | LEICA (LEITZ) | DM LB | 1999-05-03
MOL | MICROSCOPIO OTTICO DA LABORATORIO | LEICA (LEITZ) | DM LS
MOL | MICROSCOPIO OTTICO DA LABORATORIO | LEICA (LEITZ) | DM LS
MOL | MICROSCOPIO OTTICO DA LABORATORIO | LEICA (LEITZ) | DM LS | 1999-05-03
MOL | MICROSCOPIO OTTICO DA LABORATORIO | LEICA (LEITZ) | DM LS | 1999-05-03
MOL | MICROSCOPIO OTTICO DA LABORATORIO | LEICA (LEITZ) | LABORLUX S | 1991-01-01
MOL | MICROSCOPIO OTTICO DA LABORATORIO | REICHERT-JUNG | MICROSTAR IV | 1991-01-01
MCT | MICROTOMO | LEICA (LEITZ) | RM 2255 | 2011-08-09
MCT | MICROTOMO | LEICA (LEITZ) | SM 2000 R
MCT | MICROTOMO | OLYMPUS OPTICAL | CUT 4060 E | 1999-05-11
PHM | PH-METRO | EUTECH INSTRUMENTS EUROPE BV | CYBERSCAN PH 1100 | 2009-10-02
PRP | PIASTRA RAFFREDDANTE PER PARAFFINA | DIAPATH | DPH 600 | 2009-09-07
PRP | PIASTRA RAFFREDDANTE PER PARAFFINA | FOLABO | ACM 20 | 2009-09-28
PAT | PREPARATORE AUTOMATICO DI TESSUTI | LEICA (LEITZ) | ASP 300 S
CPA | RISCALDATORE/DISPENSATORE PER PARAFFINA | DIAPATH | DPH 800 | 2009-09-07
6SN | SEGA A NASTRO | ABM COMPANY SRL | NN | 2009-06-16
SES | STUFA ESSICCATRICE | BINDER GMBH | EED 53 | 1994-02-10
SES | STUFA ESSICCATRICE | MEMMERT | UNE 300 | 2009-08-12
SEO | SONDA ENDOCAVITARIA (ENDORETTALE, ENDOVAGINALE) | PHILIPS | C10-3V | 2016-05-03
AER | AEROSOL/NEBULIZZATORE | MARKOS MEFAR SPA | BIMBO NEB | 2005-11-25
AER | AEROSOL/NEBULIZZATORE | MARKOS MEFAR SPA | BIMBO NEB | 2005-11-25
AER | AEROSOL/NEBULIZZATORE | MARKOS MEFAR SPA | BIMBO NEB | 2005-11-25
AER | AEROSOL/NEBULIZZATORE | MARKOS MEFAR SPA | SOFFIO MEFAR | 2001-01-08
ACH | ASPIRATORE MEDICO CHIRURGICO | CA MI | NEW ASKIR 230 12 BR | 2002-01-31
CME | CENTRIFUGA PER EMATOCRITO | ELEKTRO-MAG | M19PII | 2016-04-08
DEF | DEFIBRILLATORE | NIHON KOHDEN | CARDIOLIFE TEC 7731 K | 2009-03-17
DIA | DIAFANOSCOPIO /VISORE SPOT | INDUSTRIE GUIDO MALVESTIO | NN | 1986-01-01
ECT | ECOTOMOGRAFO | ESAOTE BIOMEDICA | MYLAB SEVEN | 2016-11-16 | SCX | SONDA CONVEX PER ECOGRAFIA | ESAOTE BIOMEDICA | AC2541 | 2016-11-16
[5 empty] | SCX | SONDA CONVEX PER ECOGRAFIA | ESAOTE BIOMEDICA | SC3123 | 2016-11-16
[5 empty] | SEO | SONDA ENDOCAVITARIA (ENDORETTALE, ENDOVAGINALE) | ESAOTE BIOMEDICA | SE3133 | 2016-11-16
[5 empty] | SEL | SONDA LINEARE PER ECOGRAFIA | ESAOTE BIOMEDICA | SL1543 | 2016-11-16
[5 empty] | SSC | SONDA SETTORIALE PHASED-ARRAY PER ECOGRAFIA | ESAOTE BIOMEDICA | SP2442 | 2016-11-16
[5 empty] | RIR | STAMPANTE DI BIOIMMAGINI VIDEO O DIGITALI A FINI DOCUMENTALI | SONY | UP-X898MD | 2016-11-16
ECG | ELETTROCARDIOGRAFO | ESAOTE BIOMEDICA | P8000
EGP | EMOGASANALIZZATORE POINT OF CARE (POC) | ABBOTT | I STAT 1 SERIE 300
LAI | LAMPADA PER AMBIENTE MEDICALE | DERUNGS | D MED IRIS 65 F | 2008-07-15
LAI | LAMPADA PER AMBIENTE MEDICALE | DERUNGS | D MED IRIS 65 F | 2008-07-15
LAI | LAMPADA PER AMBIENTE MEDICALE | RIMSA P LONGONI | A/06
LPD | LAVAPADELLE | ARJO HOSPITAL EQUIPMENT | TYPHOON
MON | MONITOR PARAMETRI VITALI | GETEMED GESELLSCHAFT FUR TECHNISCHE MEDIZIN MBH | VITAGUARD VG 3100 | 2016-05-04
MON | MONITOR PARAMETRI VITALI | NIHON KOHDEN | LIFE SCOPE L BSM 2351 K | 2010-11-23
MON | MONITOR PARAMETRI VITALI | SHENZEN MINDRAY | PM 8000 EXPRESS | 2007-04-27
OOR | MONITOR SPO2 (SATURIMETRO, PULSOSSIMETRO) | MASIMO CORPORATION | RAD-57 | 2012-05-23
OOR | MONITOR SPO2 (SATURIMETRO, PULSOSSIMETRO) | MASIMO CORPORATION | RAD-8 ORIZZONTALE | 2016-05-09
OOR | MONITOR SPO2 (SATURIMETRO, PULSOSSIMETRO) | MASIMO CORPORATION | RAD-8 VERTICALE | 2015-03-13
OOR | MONITOR SPO2 (SATURIMETRO, PULSOSSIMETRO) | MASIMO CORPORATION | RAD-9 | 2005-11-17
OOR | MONITOR SPO2 (SATURIMETRO, PULSOSSIMETRO) | MASIMO CORPORATION | RAD-9 | 2006-05-31
OOR | MONITOR SPO2 (SATURIMETRO, PULSOSSIMETRO) | MASIMO CORPORATION | RADICAL 7 | 2010-11-17
OOR | MONITOR SPO2 (SATURIMETRO, PULSOSSIMETRO) | MASIMO CORPORATION | RADICAL 7 | 2010-11-17
OOR | MONITOR SPO2 (SATURIMETRO, PULSOSSIMETRO) | MASIMO CORPORATION | RADICAL 7 | 2011-10-12
OOR | MONITOR SPO2 (SATURIMETRO, PULSOSSIMETRO) | MASIMO CORPORATION | RADICAL 7 | 2010-11-17
OOR | MONITOR SPO2 (SATURIMETRO, PULSOSSIMETRO) | MASIMO CORPORATION | RADICAL 7
OOR | MONITOR SPO2 (SATURIMETRO, PULSOSSIMETRO) | NELLCOR - COVIDIEN | NPB 40 | 2003-07-08
OTS | OTOSCOPIO | HEINE | BETA 200 E 9
OTS | OTOSCOPIO | HEINE | EN 100-1 | 2010-11-25
PIN | POMPA DI INFUSIONE | BRAUN B. | INFUSOMAT FMS
PIN | POMPA DI INFUSIONE | BRAUN B. | INFUSOMAT FMS 8715564 | 2005-05-20
PIN | POMPA DI INFUSIONE | BRAUN B. | INFUSOMAT FMS 8715564 | 2005-05-20
PIN | POMPA DI INFUSIONE | BRAUN B. | INFUSOMAT FMS 8715564 | 2005-05-19
PIN | POMPA DI INFUSIONE | BRAUN B. | INFUSOMAT FMS 8715564 | 2006-06-07
PIN | POMPA DI INFUSIONE | BRAUN B. | INFUSOMAT FMS 8715564
PIN | POMPA DI INFUSIONE | TERUMO | TE 172 TERUFUSION | 2012-12-19
TLA | TESTALETTO PORTA SERVIZI | LUXRAMA | CAL A 1 B
TLA | TESTALETTO PORTA SERVIZI | LUXRAMA | CAL A 1 B
TLA | TESTALETTO PORTA SERVIZI | LUXRAMA | CAL A 1 B
TLA | TESTALETTO PORTA SERVIZI | LUXRAMA | CAL A 1 B
TLA | TESTALETTO PORTA SERVIZI | LUXRAMA | CAL A 1 B
TLA | TESTALETTO PORTA SERVIZI | LUXRAMA | CAL A 1 B
TLA | TESTALETTO PORTA SERVIZI | LUXRAMA | CAL A 1 B
TLA | TESTALETTO PORTA SERVIZI | LUXRAMA | CAL A 1 B
TLA | TESTALETTO PORTA SERVIZI | LUXRAMA | CAL A 1 B
TLA | TESTALETTO PORTA SERVIZI | LUXRAMA | CAL A 1 B
TLA | TESTALETTO PORTA SERVIZI | LUXRAMA | CAL A 1 B
TLA | TESTALETTO PORTA SERVIZI | LUXRAMA | CAL A 1 B
TLA | TESTALETTO PORTA SERVIZI | LUXRAMA | CAL A 1 B
UMI | UMIDIFICATORE (PER VENTILATORE POLMONARE) | FISHER & PAYKEL | AIRVO 2 | 2016-11-15
LRI | UNITA' DI RIANIMAZIONE (ISOLA) NEONATALE | FISHER & PAYKEL | IW 930 ALU COSYCOT | 1999-07-29
ANS | ANESTESIA, SISTEMA PER | DATEX - OHMEDA | AESTIVA 5 | 2002-11-12 | MON | MONITOR PARAMETRI VITALI | DATEX - OHMEDA | S 5 AM | 2002-11-12
ANS | ANESTESIA, SISTEMA PER | DATEX - OHMEDA | EXCEL 210 SE - 7800 | 1995-10-26 | MON | MONITOR PARAMETRI VITALI | AGILENT TECNOLOGIES | M 1041 A | 1995-10-26
AUT | AUTOCLAVE STERILIZZATRICE ALTA CAPACITA' | GETINGE | HS 33 | 2009-03-04
BAR | BARELLA ELETTRICA | UFSK INTERNATIONAL | STRETCHER XLE | 2009-09-10
CIR | CAPPA ASPIRANTE/CHIMICA | BLUEAIR | BLUEMINI CFTE | 2008-12-19
CAD | CARRELLO PORTA-APPARECCHIATURE (ALIMENTATO) | COSTA MICHELE | 18204 SINTESIS 145/TR | 2000-12-04
CPT | CARRELLO PORTA-PIANI TRASFERIBILI PER TAVOLO OPERATORIO | OPT OFFICINA DI PROTESI TRENTO | NN | 2000-01-01
CPT | CARRELLO PORTA-PIANI TRASFERIBILI PER TAVOLO OPERATORIO | OPT OFFICINA DI PROTESI TRENTO | NN | 2000-01-01
CPS | COLPOSCOPIO | OLYMPUS OPTICAL | OCS 3
CPS | COLPOSCOPIO | OLYMPUS OPTICAL | OCS PS | 1988-01-01
DEF | DEFIBRILLATORE | NIHON KOHDEN | CARDIOLIFE TEC 7621 K | 2005-07-08
DEF | DEFIBRILLATORE | NIHON KOHDEN | CARDIOLIFE TEC 7511 R | 2002-01-03
DEF | DEFIBRILLATORE | NIHON KOHDEN | TEC 5521 | 2012-11-22
DIA | DIAFANOSCOPIO /VISORE SPOT | SIPAR | NN | 1994-01-01
DIA | DIAFANOSCOPIO /VISORE SPOT | XXX (NON CODIFICABILE) | NN
ECT | ECOTOMOGRAFO | ESAOTE BIOMEDICA | MYLAB SEVEN | 2016-08-31 | SCX | SONDA CONVEX PER ECOGRAFIA | ESAOTE BIOMEDICA | AC2541 | 2016-08-31
[5 empty] | SEO | SONDA ENDOCAVITARIA (ENDORETTALE, ENDOVAGINALE) | ESAOTE BIOMEDICA | SE3133 | 2016-08-31
[5 empty] | SEL | SONDA LINEARE PER ECOGRAFIA | ESAOTE BIOMEDICA | SL1543 | 2016-08-31
[5 empty] | RIR | STAMPANTE DI BIOIMMAGINI VIDEO O DIGITALI A FINI DOCUMENTALI | SONY | UP-X898MD | 2016-08-31
ECT | ECOTOMOGRAFO | HITACHI | EUB 525 EIDOS | 1999-09-29 | SCX | SONDA CONVEX PER ECOGRAFIA | HITACHI | EUP-C314T | 2014-01-24
[5 empty] | SEO | SONDA ENDOCAVITARIA (ENDORETTALE, ENDOVAGINALE) | HITACHI | EUP-V53W
[5 empty] | RIR | STAMPANTE DI BIOIMMAGINI VIDEO O DIGITALI A FINI DOCUMENTALI | SONY | UP 890 CE | 2000-12-14
[5 empty] | RIR | STAMPANTE DI BIOIMMAGINI VIDEO O DIGITALI A FINI DOCUMENTALI | POLAROID | TX 1300 SE
ECT | ECOTOMOGRAFO | HITACHI | EUB 525 EIDOS | 2000-12-14 | SCX | SONDA CONVEX PER ECOGRAFIA | ESAOTE BIOMEDICA | AC314T 3.5MHZ | 2014-01-24
[5 empty] | SEO | SONDA ENDOCAVITARIA (ENDORETTALE, ENDOVAGINALE) | HITACHI | EUP-V53W | 2000-12-14
ELB | ELETTROBISTURI/ELETTROCOAGULATORE | ERBE ELEKTROMEDIZIN | ICC 300 | 1997-11-10
ECG | ELETTROCARDIOGRAFO | ESAOTE BIOMEDICA | P8000 | 2009-06-09
FLU | FONTE LUMINOSA PER ENDOSCOPIA | STORZ KARL | 20112320 HALOGEN 150 | 2010-06-11
FBI | FRIGORIFERO USO MEDICO/FARMACEUTICO | FRIMED | FS 20
LAI | LAMPADA PER AMBIENTE MEDICALE | DERUNGS | D MED IRIS 65 F
LAI | LAMPADA PER AMBIENTE MEDICALE | DERUNGS | D MED IRIS 65 F | 2008-07-15
LAI | LAMPADA PER AMBIENTE MEDICALE | DERUNGS | D MED IRIS 65 F | 2008-07-15
LAI | LAMPADA PER AMBIENTE MEDICALE | DERUNGS | D MED IRIS 65 F | 2008-07-15
LAI | LAMPADA PER AMBIENTE MEDICALE | DERUNGS | D MED IRIS 65 F
LAI | LAMPADA PER AMBIENTE MEDICALE | DERUNGS | HX 35 TM
LAI | LAMPADA PER AMBIENTE MEDICALE | RIMSA P LONGONI | A/06
LSC | LAMPADA SCIALITICA PER SALA OPERATORIA | MAQUET SA | POWER LED 300 | 2009-05-27
LSC | LAMPADA SCIALITICA PER SALA OPERATORIA | TRUMPF KREUZER MEDIZIN SYSTEME GMBH & CO KG | iLED 5 | 2008-06-24 | LAC | LAMPADA SCIALITICA SECONDARIA (SATELLITE) | TRUMPF KREUZER MEDIZIN SYSTEME GMBH & CO KG | iLED 3 CAMERA | 2008-06-24
LSX | LAMPADA SCIALITICA PER USO AMBULATORIALE | DERUNGS | HALUX 50 P GX
SLP | LAVAGGIO PAZIENTE, SISTEMA PER | ARJO HUNTLEIGH SPA
LPD | LAVAPADELLE | ARJO HOSPITAL EQUIPMENT | TYPHOON
LAV | LAVATRICE/DISINFETTATRICE PER STRUMENTARIO,ZOCCOLI,VETRERIE | INTERNATIONAL STEEL CO SPA | DS 500 DRSD | 2009-04-14
LCP | LETTINO VISITA / TERAPIA A MOVIMENTAZIONE ELETTRICA | GIVAS SRL | AV 4010
LTT | LETTO A MOVIMENTAZIONE ELETTRICA (PER TERAPIA INTENSIVA) | FARAM SPA | FF02-TA 150 EQ4T | 2009-04-23
LTT | LETTO A MOVIMENTAZIONE ELETTRICA (PER TERAPIA INTENSIVA) | FARAM SPA | FF02-TA 150 EQ4T | 2009-04-23
LTT | LETTO A MOVIMENTAZIONE ELETTRICA (PER TERAPIA INTENSIVA) | FARAM SPA | FF02-TA 150 EQ4T | 2009-04-23
LTT | LETTO A MOVIMENTAZIONE ELETTRICA (PER TERAPIA INTENSIVA) | FARAM SPA | FF02-TA 150 EQ4T | 2009-04-23
LTT | LETTO A MOVIMENTAZIONE ELETTRICA (PER TERAPIA INTENSIVA) | FARAM SPA | FF02-TA 150 EQ4T | 2009-04-23
LTT | LETTO A MOVIMENTAZIONE ELETTRICA (PER TERAPIA INTENSIVA) | FARAM SPA | FF02-TA 150 EQ4T | 2009-04-23
LTT | LETTO A MOVIMENTAZIONE ELETTRICA (PER TERAPIA INTENSIVA) | FARAM SPA | FF02-TA 150 EQ4T | 2009-04-23
LTT | LETTO A MOVIMENTAZIONE ELETTRICA (PER TERAPIA INTENSIVA) | FARAM SPA | FF02-TA 150 EQ4T | 2009-04-23
LTT | LETTO A MOVIMENTAZIONE ELETTRICA (PER TERAPIA INTENSIVA) | FARAM SPA | FF02-TA 150 EQ4T | 2009-04-23
LTT | LETTO A MOVIMENTAZIONE ELETTRICA (PER TERAPIA INTENSIVA) | FARAM SPA | FF02-TA 150 EQ4T | 2009-04-23
LTT | LETTO A MOVIMENTAZIONE ELETTRICA (PER TERAPIA INTENSIVA) | FARAM SPA | FF02-TA 150 EQ4T | 2009-04-23
LTT | LETTO A MOVIMENTAZIONE ELETTRICA (PER TERAPIA INTENSIVA) | FARAM SPA | FF02-TA 150 EQ4T | 2009-04-23
LTT | LETTO A MOVIMENTAZIONE ELETTRICA (PER TERAPIA INTENSIVA) | FARAM SPA | FF02-TA 150 EQ4T | 2009-04-23
LTT | LETTO A MOVIMENTAZIONE ELETTRICA (PER TERAPIA INTENSIVA) | FARAM SPA | FF02-TA 150 EQ4T | 2009-04-23
LTT | LETTO A MOVIMENTAZIONE ELETTRICA (PER TERAPIA INTENSIVA) | FARAM SPA | FF02-TA 150 EQ4T | 2009-04-23
LTT | LETTO A MOVIMENTAZIONE ELETTRICA (PER TERAPIA INTENSIVA) | FARAM SPA | FF02-TA 150 EQ4T | 2009-04-23
LTT | LETTO A MOVIMENTAZIONE ELETTRICA (PER TERAPIA INTENSIVA) | FARAM SPA | FF02-TA 150 EQ4T | 2009-04-23
LTT | LETTO A MOVIMENTAZIONE ELETTRICA (PER TERAPIA INTENSIVA) | FARAM SPA | FF02-TA 150 EQ4T | 2009-04-23
LTT | LETTO A MOVIMENTAZIONE ELETTRICA (PER TERAPIA INTENSIVA) | FARAM SPA | FF02-TA 150 EQ4T | 2009-04-23
LTT | LETTO A MOVIMENTAZIONE ELETTRICA (PER TERAPIA INTENSIVA) | FARAM SPA | FF02-TA 150 EQ4T | 2009-04-23
LTT | LETTO A MOVIMENTAZIONE ELETTRICA (PER TERAPIA INTENSIVA) | FARAM SPA | FF02-TA 150 EQ4T | 2009-04-23
LEA | LETTO/POLTRONA ELETTRIFICATO DA PARTO | BORCAD | AVE PPA BB30 | 2009-10-21
LEA | LETTO/POLTRONA ELETTRIFICATO DA PARTO | GIVAS SRL | AV 4010
LEA | LETTO/POLTRONA ELETTRIFICATO DA PARTO | GIVAS SRL | AV 4010
MFE | MONITOR FETALE (CARDIOTOCOGRAFO) | COROMETRICS | COROMETRICS 155 | 1997-01-01
MFE | MONITOR FETALE (CARDIOTOCOGRAFO) | COROMETRICS | COROMETRICS 155 | 1998-11-24
MFE | MONITOR FETALE (CARDIOTOCOGRAFO) | GE MARQUETTE MEDICAL SYSTEMS INC HELLIGE | COROMETRICS SERIES 170 | 2000-01-01
MFE | MONITOR FETALE (CARDIOTOCOGRAFO) | OXFORD | SONICAID TEAM CARE DUO | 1993-01-20
MON | MONITOR PARAMETRI VITALI | PHILIPS | SURESIGNS VM4 | 2016-04-01
OOR | MONITOR SPO2 (SATURIMETRO, PULSOSSIMETRO) | MASIMO CORPORATION | RAD-5 | 2014-01-09
OOR | MONITOR SPO2 (SATURIMETRO, PULSOSSIMETRO) | MASIMO CORPORATION | RADICAL 7 | 2010-11-17
OOR | MONITOR SPO2 (SATURIMETRO, PULSOSSIMETRO) | NELLCOR - COVIDIEN | NPB 40 | 2002-01-01
PSO | PENSILE PORTA SERVIZI | TRUMPF MEDIZIN SYSTEME | 4027080 | 2009-04-15
PSO | PENSILE PORTA SERVIZI | TRUMPF MEDIZIN SYSTEME | 4027080 | 2009-04-15
PTC | PIANO TRASFERIBILE PER TAVOLO OPERATORIO | OPT OFFICINA DI PROTESI TRENTO | NN | 2000-01-01
PTC | PIANO TRASFERIBILE PER TAVOLO OPERATORIO | OPT OFFICINA DI PROTESI TRENTO | NN | 2000-01-01
RDB | RILEVATORE DOPPLER BATTITO CARDIACO-FETALE | OXFORD | SONICAID 421 | 2002-12-31
RDB | RILEVATORE DOPPLER BATTITO CARDIACO-FETALE | OXFORD | SONICAID ONE | 2012-04-06
RDB | RILEVATORE DOPPLER BATTITO CARDIACO-FETALE | OXFORD | SONICAID ONE 046C002 | 2011-12-06
RDB | RILEVATORE DOPPLER BATTITO CARDIACO-FETALE | OXFORD | SONICAID ONE 046C002 | 2004-12-02
RDB | RILEVATORE DOPPLER BATTITO CARDIACO-FETALE | OXFORD | SONICAID TEAM DUO CARE | 2002-12-31
PAS | SISTEMA PASSA PAZIENTI MOTORIZZATO (PASSAMALATI) | MAQUET SA | 1955 TRANSMAQUET | 2010-05-03
URD | SISTEMA PER URODINAMICA | DANTEC | 9023 G 0752 | 1998-01-01 | 1SX | STAMPANTE LASER | BROTHER INDUSTRIES | HL 5050 | 1998-01-01
URD | SISTEMA PER URODINAMICA | MENFIS\REDECO | PICO COMPACT | 2010-04-30 | 1PP | PC DEDICATO A SW DISPOSITIVO MEDICO | HEWLETT PACKARD (INFORMATICA) | HP COMPAQ | 2010-04-30
[5 empty] | 1SC | STAMPANTE A INCHIOSTRO | HEWLETT PACKARD (INFORMATICA) | DESKJET D2660 | 2010-04-30
[5 empty] | 1SC | STAMPANTE A INCHIOSTRO | HEWLETT PACKARD (INFORMATICA) | OFFICEJET PRO 6230 | 2017-03-06
[5 empty] | URF | UROFLUSSOMETRO | MENFIS\REDECO | B89093 | 2010-04-30
[5 empty] | 7VM | VIDEO MONITOR | SAMSUNG | SYNCMASTER 2033 SW | 2010-04-30
SAH | SPOSTAMENTO PAZIENTE (SOLLEVATORE), SISTEMA PER | AKS AKTUELLE KRANKENPFLEGE SYSTEME GMBH | FOLDY | 2003-11-13
SAH | SPOSTAMENTO PAZIENTE (SOLLEVATORE), SISTEMA PER | ARJO HOSPITAL EQUIPMENT | MAXI MOVE | 2009-04-22
RIR | STAMPANTE DI BIOIMMAGINI VIDEO O DIGITALI A FINI DOCUMENTALI | SONY | UP 895 MD
TOP | TAVOLO OPERATORIO PER SALA OPERATORIA | OPT OFFICINA DI PROTESI TRENTO | OPT 80 EC02 1 | 2000-11-27
TMS | TERMOSALDATRICE | HAWO | HM 850 DC | 2003-11-13
TLA | TESTALETTO PORTA SERVIZI | LUXRAMA | CAL A 1 B
TLA | TESTALETTO PORTA SERVIZI | LUXRAMA | CAL A 1 B
TLA | TESTALETTO PORTA SERVIZI | LUXRAMA | CAL A 1 B
TLA | TESTALETTO PORTA SERVIZI | LUXRAMA | CAL A 1 B
TLA | TESTALETTO PORTA SERVIZI | LUXRAMA | CAL A 1 B
TLA | TESTALETTO PORTA SERVIZI | LUXRAMA | CAL A 1 B
TLA | TESTALETTO PORTA SERVIZI | LUXRAMA | CAL A 1 B
TLA | TESTALETTO PORTA SERVIZI | LUXRAMA | CAL A 1 B
TLA | TESTALETTO PORTA SERVIZI | LUXRAMA | CAL A 1 B
TLA | TESTALETTO PORTA SERVIZI | LUXRAMA | CAL A 1 B
TLA | TESTALETTO PORTA SERVIZI | LUXRAMA | CAL A 1 B
TLA | TESTALETTO PORTA SERVIZI | LUXRAMA | CAL A 1 B
TLA | TESTALETTO PORTA SERVIZI | LUXRAMA | CAL A 1 B
TLA | TESTALETTO PORTA SERVIZI | LUXRAMA | CAL A 1 B
TLA | TESTALETTO PORTA SERVIZI | LUXRAMA | CAL A 1 B
TLA | TESTALETTO PORTA SERVIZI | LUXRAMA | CAL A 1 B
TLA | TESTALETTO PORTA SERVIZI | LUXRAMA | CAL A 1 B
TLA | TESTALETTO PORTA SERVIZI | LUXRAMA | CAL A 1 B
TLA | TESTALETTO PORTA SERVIZI | LUXRAMA | CAL A 1 B
TLA | TESTALETTO PORTA SERVIZI | LUXRAMA | CAL A 1 B
TLA | TESTALETTO PORTA SERVIZI | LUXRAMA | CAL A 1 B
TLA | TESTALETTO PORTA SERVIZI | LUXRAMA | CAL A 1 B
TLA | TESTALETTO PORTA SERVIZI | LUXRAMA | CAL A 1 B
TLA | TESTALETTO PORTA SERVIZI | LUXRAMA | CAL A 1 B
TLA | TESTALETTO PORTA SERVIZI | LUXRAMA | CAL A 1 B
TLA | TESTALETTO PORTA SERVIZI | LUXRAMA | CAL A 1 B
TLA | TESTALETTO PORTA SERVIZI | SAN MARCO SRL | BASIC
TLA | TESTALETTO PORTA SERVIZI | SAN MARCO SRL | TSM A+B
TLA | TESTALETTO PORTA SERVIZI | SAN MARCO SRL | TSM A+B
TLA | TESTALETTO PORTA SERVIZI | SAN MARCO SRL | TSM A+B
TLA | TESTALETTO PORTA SERVIZI | SAN MARCO SRL | TSM A+B
MTV | VIDEO MONITOR DI GRADO MEDICALE | SONY | PVM 20M7 MDE | 1999-01-25
STE | VIDEOPROCESSORE PER TECNICHE ENDOSCOPICHE | STORZ KARL | IMAGE 1 | 2016-10-21 | FLU | FONTE LUMINOSA PER ENDOSCOPIA | STORZ KARL | D-LIGHT P | 2016-10-21
[5 empty] | TLC | TELECAMERA PER TECNICHE ENDOSCOPICHE | STORZ KARL | IMAGE 1 H3-LINK | 2016-10-21
STE | VIDEOPROCESSORE PER TECNICHE ENDOSCOPICHE | STORZ KARL | TRICAM SL PAL 20221020 | 1998-12-23
ECT | ECOTOMOGRAFO | ESAOTE BIOMEDICA | MYLAB SEVEN | 2016-11-22 | SCX | SONDA CONVEX PER ECOGRAFIA | ESAOTE BIOMEDICA | AC2541 | 2016-11-22
[5 empty] | SEO | SONDA ENDOCAVITARIA (ENDORETTALE, ENDOVAGINALE) | ESAOTE BIOMEDICA | SE3133 | 2016-11-22
[5 empty] | RIR | STAMPANTE DI BIOIMMAGINI VIDEO O DIGITALI A FINI DOCUMENTALI | SONY | UP-X898MD | 2016-11-22
ACH | ASPIRATORE MEDICO CHIRURGICO | 3 A HEALTH CARE | MINIASPEED BATTERY PLUS | 2005-06-09
DEF | DEFIBRILLATORE | NIHON KOHDEN | CARDIOLIFE TEC 7621 K | 2007-01-23
DIA | DIAFANOSCOPIO /VISORE SPOT | CABLAS | NN | 1995-09-20
DIA | DIAFANOSCOPIO /VISORE SPOT | XXX (NON CODIFICABILE) | NN
DIA | DIAFANOSCOPIO /VISORE SPOT | XXX (NON CODIFICABILE) | NN
RAD | DIAGNOSTICA RADIOLOGICA CONVENZIONALE | PHILIPS | TELE DIAGNOST |  | CRA | COMPLESSO RADIOGENO | PHILIPS | ROT 350 SRO 33 100 | 2001-11-09
[5 empty] | GRD | GRUPPO RADIOLOGICO | PHILIPS | OPTIMUS 65 | 2001-11-09
[5 empty] | ZUP | GRUPPO STATICO DI CONTINUITA' (UPS) | SOCOMEC | MODULYS | 2001-11-09
[5 empty] | TTE | TAVOLO TELECOMANDATO PER APPARECCHIO RADIOLOGICO | PHILIPS | TELE DIAGNOST | 2001-11-09
[5 empty] | MTV | VIDEO MONITOR DI GRADO MEDICALE | FIMI SRL | MMM17AA | 2001-11-09
[5 empty] | MTV | VIDEO MONITOR DI GRADO MEDICALE | FIMI SRL | MMM20AA | 2001-11-09
RDX | DIAGNOSTICA RADIOLOGICA DIGITALE (DR) | MECALL | EIDOS 3000 | 2009-02-26 | CRA | COMPLESSO RADIOGENO | MECALL | C 52 SUPER | 2009-02-26
RDX | DIAGNOSTICA RADIOLOGICA DIGITALE (DR) | MECALL | EIDOS 3000 | 2009-02-26 | CRA | COMPLESSO RADIOGENO | MECALL | C 52 SUPER | 2009-02-26
RDX | DIAGNOSTICA RADIOLOGICA DIGITALE (DR) | MECALL | EIDOS 3000 | 2009-02-26 | GRD | GRUPPO RADIOLOGICO | MECALL | HIRIS RAD 2 EIDOS SYSTEM | 2009-02-26
RDX | DIAGNOSTICA RADIOLOGICA DIGITALE (DR) | MECALL | EIDOS 3000 | 2009-02-26 | GRD | GRUPPO RADIOLOGICO | MECALL | HIRIS RAD 2 EIDOS SYSTEM | 2009-02-26
RDX | DIAGNOSTICA RADIOLOGICA DIGITALE (DR) | MECALL | EIDOS 3000 | 2009-02-26 | ZUP | GRUPPO STATICO DI CONTINUITA' (UPS) | ROCOMA | STAR LITE 2000-20 | 2009-02-26
RDX | DIAGNOSTICA RADIOLOGICA DIGITALE (DR) | MECALL | EIDOS 3000 | 2009-02-26 | ZUP | GRUPPO STATICO DI CONTINUITA' (UPS) | ROCOMA | STAR LITE 2000-20 | 2009-02-26
RDX | DIAGNOSTICA RADIOLOGICA DIGITALE (DR) | MECALL | EIDOS 3000 | 2009-02-26 | 1SC | STAMPANTE A INCHIOSTRO | EPSON | TM U220B/M188B | 2009-02-26
RDX | DIAGNOSTICA RADIOLOGICA DIGITALE (DR) | MECALL | EIDOS 3000 | 2009-02-26 | 1SC | STAMPANTE A INCHIOSTRO | EPSON | TM U220B/M188B | 2009-02-26
RDX | DIAGNOSTICA RADIOLOGICA DIGITALE (DR) | MECALL | EIDOS 3000 | 2009-02-26 | SDT | STATIVO A COLONNA CON DETETTORE RADIOLOGICO DR | MECALL | STATIVO EIDOS | 2009-02-26
RDX | DIAGNOSTICA RADIOLOGICA DIGITALE (DR) | MECALL | EIDOS 3000 | 2009-02-26 | SDT | STATIVO A COLONNA CON DETETTORE RADIOLOGICO DR | MECALL | STATIVO EIDOS | 2009-02-26
RDX | DIAGNOSTICA RADIOLOGICA DIGITALE (DR) | MECALL | EIDOS 3000 | 2009-02-26 | SPA | STATIVO PENSILE PER APPARECCHIO RADIOLOGICO | MECALL | ARGOSTAT PLUS TSH | 2009-02-26
RDX | DIAGNOSTICA RADIOLOGICA DIGITALE (DR) | MECALL | EIDOS 3000 | 2009-02-26 | SPA | STATIVO PENSILE PER APPARECCHIO RADIOLOGICO | MECALL | ARGOSTAT PLUS TSH | 2009-02-26
RDX | DIAGNOSTICA RADIOLOGICA DIGITALE (DR) | MECALL | EIDOS 3000 | 2009-02-26 | TPA | TAVOLO PORTA-PAZIENTE PER APPARECCHIO RADIOLOGICO | MECALL | BD-EIDOS | 2009-02-26
RDX | DIAGNOSTICA RADIOLOGICA DIGITALE (DR) | MECALL | EIDOS 3000 | 2009-02-26 | TPA | TAVOLO PORTA-PAZIENTE PER APPARECCHIO RADIOLOGICO | MECALL | BD-EIDOS | 2009-02-26
[5 empty] | 7VM | VIDEO MONITOR | INVICTALINEA | IVL-I-855IM | 2009-02-26
RDX | DIAGNOSTICA RADIOLOGICA DIGITALE (DR) | MECALL | EIDOS 3000 | 2009-02-26 | 7VM | VIDEO MONITOR | INVICTALINEA | IVL-I-855IM | 2009-02-26
ECT | ECOTOMOGRAFO | GE MEDICAL SYSTEMS | LOGIQ S8 | 2016-11-30 | SCX | SONDA CONVEX PER ECOGRAFIA | GE MEDICAL SYSTEMS | C1-6-D | 2016-11-30
[5 empty] | SEO | SONDA ENDOCAVITARIA (ENDORETTALE, ENDOVAGINALE) | GE MEDICAL SYSTEMS | IC5-9-D | 2016-11-30
[5 empty] | SEL | SONDA LINEARE PER ECOGRAFIA | GE MEDICAL SYSTEMS | L3-12-D | 2016-11-30
[5 empty] | SEL | SONDA LINEARE PER ECOGRAFIA | GE MEDICAL SYSTEMS | ML6-15 | 2016-11-30
[5 empty] | SEL | SONDA LINEARE PER ECOGRAFIA | GE MEDICAL SYSTEMS | 9L-D | 2016-11-30
[5 empty] | SEL | SONDA LINEARE PER ECOGRAFIA | GE MEDICAL SYSTEMS | RSP6-16-D | 2016-11-30
[5 empty] | RIR | STAMPANTE DI BIOIMMAGINI VIDEO O DIGITALI A FINI DOCUMENTALI | SONY | UP-X898MD | 2016-11-30
ECT | ECOTOMOGRAFO | PHILIPS | HD7 XE | 2010-01-21 | SCX | SONDA CONVEX PER ECOGRAFIA | PHILIPS | C5-2 | 2015-04-10
[5 empty] | SCX | SONDA CONVEX PER ECOGRAFIA | PHILIPS | C5-2 | 2010-01-21
[5 empty] | SEL | SONDA LINEARE PER ECOGRAFIA | PHILIPS | L12-5 50 | 2010-01-21
[5 empty] | RIR | STAMPANTE DI BIOIMMAGINI VIDEO O DIGITALI A FINI DOCUMENTALI | SONY | UP D23 MD | 2010-01-21
[5 empty] | RIR | STAMPANTE DI BIOIMMAGINI VIDEO O DIGITALI A FINI DOCUMENTALI | SONY | UP-D897 | 2010-01-21
IAG | INIETTORE ANGIOGRAFICO | MEDRAD | MCT PLUS
LAI | LAMPADA PER AMBIENTE MEDICALE | DERUNGS | D MED IRIS 65 F | 2008-07-15
MAD | MAMMOGRAFO DIGITALE (DR) | PHILIPS | MICRODOSE L50 | 2014-10-16
ORG | ORTOPANTOMOGRAFO CONVENZIONALE | SIRONA DENTAL SYSTEMS | ORTOPHOS | 2001-08-27
RXD | ORTOPANTOMOGRAFO DIGITALE DR | SOREDEX |  | 2014-10-24
PRA | PORTATILE PER RADIOGRAFIA CONVENZIONALE | SMAM | EASYSLIDE 40 | 2010-08-19
PRX | PORTATILE PER RADIOGRAFIA DIGITALE DR | CARESTREAM HEALTH INC. | DRX REVOLUTION | 2013-09-11
PRD | PORTATILE PER RADIOSCOPIA (ARCO A "C") CONVENZIONALE | EUROCOLUMBUS | EUROAMPLI 9 HF | 1998-01-01 | VIR | !VIDEOREGISTRATORE A NASTRO MAGNETICO PER BIOIMMAGINI | SONY | SVO-9500 MDP | 1998-01-01
[5 empty] | RIR | STAMPANTE DI BIOIMMAGINI VIDEO O DIGITALI A FINI DOCUMENTALI | MITSUBISHI | P 500 W | 1998-01-01
PRD | PORTATILE PER RADIOSCOPIA (ARCO A "C") CONVENZIONALE | SIMAD SRL | MOONRAY R-GSE | 2007-10-29 | RIR | STAMPANTE DI BIOIMMAGINI VIDEO O DIGITALI A FINI DOCUMENTALI | SONY | UP D895 | 2007-10-29
RMC | RISCALDATORE MEZZO DI CONTRASTO | C.M. VAN EGDOM | VEA 940 230
SRD | SCANNER PER CASSETTA AI FOSFORI (PLATE CR) | CARESTREAM HEALTH INC. | DIRECTVIEW ELITE CR
SRD | SCANNER PER CASSETTA AI FOSFORI (PLATE CR) | KODAK | DIRECTVIEW CR 850
SAH | SPOSTAMENTO PAZIENTE (SOLLEVATORE), SISTEMA PER | AKS AKTUELLE KRANKENPFLEGE SYSTEME GMBH | FOLDY | 2003-11-13
RIL | STAMPANTE DI PELLICOLE RADIOGRAFICHE A QUALITA' DIAGNOSTICA | CARESTREAM HEALTH INC. | DRYVIEW 5950
RIL | STAMPANTE DI PELLICOLE RADIOGRAFICHE A QUALITA' DIAGNOSTICA | CARESTREAM HEALTH INC. | DRYVIEW 5950
RIL | STAMPANTE DI PELLICOLE RADIOGRAFICHE A QUALITA' DIAGNOSTICA | KODAK | DRYVIEW 6800
TAC | TOMOGRAFO COMPUTERIZZATO | PHILIPS | BRILLIANCE CT 40 CHANNEL | 2008-11-27 | ZUP | GRUPPO STATICO DI CONTINUITA' (UPS) | XXX (NON CODIFICABILE) | SUINT2200RTXL2UA | 2008-11-27
[5 empty] | TPT | TAVOLO PORTA-PAZIENTE PER SISTEMA DI BIOIMMAGINI | PHILIPS | 453567023322 | 2008-11-27
[5 empty] | GAN | UNITA' DI SCANSIONE TOMOGRAFICA ( GANTRY ) | PHILIPS | BRILLIANCE CT 40 | 2008-11-27
[5 empty] | 7VM | VIDEO MONITOR | PHILIPS | BRILLIANCE 190P | 2008-11-27
[5 empty] | 7VM | VIDEO MONITOR | PHILIPS | BRILLIANCE 190P | 2008-11-27
[5 empty] | 7VM | VIDEO MONITOR | PHILIPS | BRILLIANCE 190P | 2008-11-27
[5 empty] | 7VM | VIDEO MONITOR | PHILIPS | BRILLIANCE 190P | 2008-11-27
[5 empty] | 1WS | WORKSTATION | DELL | PRECISION 690 | 2008-11-27
[5 empty] | WDS | WORKSTATION DI POST-ELABORAZIONE PER DIAGNOSTICA DIGITALE (2a consolle) | DELL | PRECISION 690 | 2008-11-27
AMA | AMALGAMATORE | IVOCLAR VIVADENT SRL | SILAMAT S6 | 2011-09-27
ALF | APPARECCHIO DENTALE LUCE FREDDA | MECTRON SNC | STARLIGHT PRO | 2011-02-25
ALF | APPARECCHIO DENTALE LUCE FREDDA | MECTRON SNC | STARLIGHT PRO | 2011-02-25
ACH | ASPIRATORE MEDICO CHIRURGICO | BOSCAROL EMERGENCY SYSTEMS | OB2012 SUCTION UNIT | 2009-04-09
7BP | BILANCIA PESA PERSONE | WUNDER | NN
BRS | BRONCOSCOPIO | OLYMPUS OPTICAL | BF 1T40 | 1998-01-01
BRS | BRONCOSCOPIO | OLYMPUS OPTICAL | BF P40 | 2003-11-17
CAS | CAPILLARISCOPIO | DS MEDICA | VIDEOCAP |  | 1PP | PC DEDICATO A SW DISPOSITIVO MEDICO | DELL | OPTIPLEX 755
[5 empty] | 1SC | STAMPANTE A INCHIOSTRO | HEWLETT PACKARD (INFORMATICA) | PHOTOSMART D5360
[5 empty] | 7TA | TRASFORMATORE ALIMENTATORE | K-FACTOR SRL | TMIB 179
[5 empty] | 7VM | VIDEO MONITOR | DELL | 1708FPf
CAD | CARRELLO PORTA-APPARECCHIATURE (ALIMENTATO) | ESAOTE BIOMEDICA | 9707310000
CLS | COLONSCOPIO | OLYMPUS OPTICAL | CF 10 I
CLS | COLONSCOPIO | OLYMPUS OPTICAL | CF 1T20 I | 2002-01-22
CLS | COLONSCOPIO | OLYMPUS OPTICAL | CF 20 HI | 1984-05-01
DEF | DEFIBRILLATORE | NIHON KOHDEN | CARDIOLIFE TEC 7511 R | 2002-01-03
DEF | DEFIBRILLATORE | NIHON KOHDEN | CARDIOLIFE TEC 7731 K | 2009-03-17
DIA | DIAFANOSCOPIO /VISORE SPOT | INDUSTRIE GUIDO MALVESTIO | 360050
DIA | DIAFANOSCOPIO /VISORE SPOT | INDUSTRIE GUIDO MALVESTIO | NN | 1994-10-10
DIA | DIAFANOSCOPIO /VISORE SPOT | INDUSTRIE GUIDO MALVESTIO | NN
DIA | DIAFANOSCOPIO /VISORE SPOT | INDUSTRIE GUIDO MALVESTIO | NN
ECT | ECOTOMOGRAFO | ESAOTE BIOMEDICA | MYLAB SEVEN | 2016-09-22 | SCX | SONDA CONVEX PER ECOGRAFIA | ESAOTE BIOMEDICA | AC2541 | 2016-09-22
[5 empty] | SEO | SONDA ENDOCAVITARIA (ENDORETTALE, ENDOVAGINALE) | ESAOTE BIOMEDICA | SE3133 | 2016-09-22
[5 empty] | SEL | SONDA LINEARE PER ECOGRAFIA | ESAOTE BIOMEDICA | SL1543 | 2016-09-22
[5 empty] | SSC | SONDA SETTORIALE PHASED-ARRAY PER ECOGRAFIA | ESAOTE BIOMEDICA | SP2430 | 2016-09-22
[5 empty] | RIR | STAMPANTE DI BIOIMMAGINI VIDEO O DIGITALI A FINI DOCUMENTALI | SONY | UP-X898MD | 2016-09-22
ECG | ELETTROCARDIOGRAFO | GE MEDICAL SYSTEMS | MAC 1200 ST
GFL | GASTROSCOPIO | OLYMPUS OPTICAL | GIF PQ20
GFL | GASTROSCOPIO | OLYMPUS OPTICAL | JF 1T20 | 1984-01-01
LAI | LAMPADA PER AMBIENTE MEDICALE | DERUNGS | D MED IRIS 65 F
LAI | LAMPADA PER AMBIENTE MEDICALE | DERUNGS | D MED IRIS 65 F | 2008-07-15
LAI | LAMPADA PER AMBIENTE MEDICALE | DERUNGS | D MED IRIS 65 F | 2008-07-15
LAI | LAMPADA PER AMBIENTE MEDICALE | DERUNGS | D MED IRIS 65 F | 2008-07-15
LPD | LAVAPADELLE | ARJO HOSPITAL EQUIPMENT | TYPHOON
LCP | LETTINO VISITA / TERAPIA A MOVIMENTAZIONE ELETTRICA | CHINESPORT | TEST PLUS UROGYN | 2012-05-09
LTT | LETTO A MOVIMENTAZIONE ELETTRICA (PER TERAPIA INTENSIVA) | DOIMO MIS SRL | LH-305 | 2011-09-23
LTT | LETTO A MOVIMENTAZIONE ELETTRICA (PER TERAPIA INTENSIVA) | FARAM SPA | FF02-TA 150 EQ4T | 2009-06-05
LTT | LETTO A MOVIMENTAZIONE ELETTRICA (PER TERAPIA INTENSIVA) | FARAM SPA | FF02-TA 150 EQ4T | 2009-06-05
LTT | LETTO A MOVIMENTAZIONE ELETTRICA (PER TERAPIA INTENSIVA) | FARAM SPA | FF02-TA 150 EQ4T | 2009-06-04
LTT | LETTO A MOVIMENTAZIONE ELETTRICA (PER TERAPIA INTENSIVA) | FARAM SPA | FF02-TA 150 EQ4T | 2009-06-05
LTT | LETTO A MOVIMENTAZIONE ELETTRICA (PER TERAPIA INTENSIVA) | FARAM SPA | FF02-TA 150 EQ4T | 2009-06-05
LTT | LETTO A MOVIMENTAZIONE ELETTRICA (PER TERAPIA INTENSIVA) | FARAM SPA | FF02-TA 150 EQ4T | 2009-06-05
LTT | LETTO A MOVIMENTAZIONE ELETTRICA (PER TERAPIA INTENSIVA) | FARAM SPA | FF02-TA 150 EQ4T | 2009-06-04
LTT | LETTO A MOVIMENTAZIONE ELETTRICA (PER TERAPIA INTENSIVA) | FARAM SPA | FF02-TA 150 EQ4T | 2009-06-04
LTT | LETTO A MOVIMENTAZIONE ELETTRICA (PER TERAPIA INTENSIVA) | FARAM SPA | FF02-TA 150 EQ4T | 2009-06-05
LTT | LETTO A MOVIMENTAZIONE ELETTRICA (PER TERAPIA INTENSIVA) | FARAM SPA | FF02-TA 150 EQ4T | 2009-06-04
LTT | LETTO A MOVIMENTAZIONE ELETTRICA (PER TERAPIA INTENSIVA) | FARAM SPA | FF02-TA 150 EQ4T | 2009-06-04
LTT | LETTO A MOVIMENTAZIONE ELETTRICA (PER TERAPIA INTENSIVA) | FARAM SPA | FF02-TA 150 EQ4T | 2009-06-05
LTT | LETTO A MOVIMENTAZIONE ELETTRICA (PER TERAPIA INTENSIVA) | FARAM SPA | FF02-TA 150 EQ4T | 2009-06-05
LTT | LETTO A MOVIMENTAZIONE ELETTRICA (PER TERAPIA INTENSIVA) | FARAM SPA | FF02-TA 150 EQ4T | 2009-06-04
LTT | LETTO A MOVIMENTAZIONE ELETTRICA (PER TERAPIA INTENSIVA) | FARAM SPA | FF02-TA 150 EQ4T | 2009-06-05
LTT | LETTO A MOVIMENTAZIONE ELETTRICA (PER TERAPIA INTENSIVA) | FARAM SPA | FF02-TA 150 EQ4T | 2009-06-04
LTT | LETTO A MOVIMENTAZIONE ELETTRICA (PER TERAPIA INTENSIVA) | FARAM SPA | FF02-TA 150 EQ4T | 2009-06-05
LTT | LETTO A MOVIMENTAZIONE ELETTRICA (PER TERAPIA INTENSIVA) | FARAM SPA | FF02-TA 150 EQ4T | 2009-06-04
LTT | LETTO A MOVIMENTAZIONE ELETTRICA (PER TERAPIA INTENSIVA) | FARAM SPA | FF02-TA 150 EQ4T | 2009-06-04
LTT | LETTO A MOVIMENTAZIONE ELETTRICA (PER TERAPIA INTENSIVA) | FARAM SPA | FF02-TA 150 EQ4T | 2009-06-05
LTT | LETTO A MOVIMENTAZIONE ELETTRICA (PER TERAPIA INTENSIVA) | FARAM SPA | FF02-TA 150 EQ4T | 2009-06-05
LTT | LETTO A MOVIMENTAZIONE ELETTRICA (PER TERAPIA INTENSIVA) | FARAM SPA | FF02-TA 150 EQ4T | 2009-06-04
LTT | LETTO A MOVIMENTAZIONE ELETTRICA (PER TERAPIA INTENSIVA) | FARAM SPA | FF02-TA 150 EQ4T | 2009-06-05
MON | MONITOR PARAMETRI VITALI | NIHON KOHDEN | BSM 3562 LIFESCOPE VS | 2011-07-01
MON | MONITOR PARAMETRI VITALI | PHILIPS | SURESIGNS VM4 | 2016-04-01
OOR | MONITOR SPO2 (SATURIMETRO, PULSOSSIMETRO) | MASIMO CORPORATION | RAD-5 | 2014-01-09
OOR | MONITOR SPO2 (SATURIMETRO, PULSOSSIMETRO) | MASIMO CORPORATION | RAD-5 | 2015-07-22
OOR | MONITOR SPO2 (SATURIMETRO, PULSOSSIMETRO) | MASIMO CORPORATION | RAD-5 | 2015-07-22
POO | POLTRONA OPERATORIA | GIVAS SRL | AV 4018
PIN | POMPA DI INFUSIONE | TERUMO | TE 171
PIN | POMPA DI INFUSIONE | TERUMO | TE 172 TERUFUSION | 2013-05-09
PIN | POMPA DI INFUSIONE | TERUMO | TE 172 TERUFUSION | 2013-05-09
SEN | SISTEMA PER VIDEOENDOSCOPIA | OLYMPUS OPTICAL | EVIS EXERA II | 2010-06-09
SEN | SISTEMA PER VIDEOENDOSCOPIA | OLYMPUS OPTICAL | NN
SEN | SISTEMA PER VIDEOENDOSCOPIA | OLYMPUS OPTICAL | OTVSC | 2001-01-22 | ACH | ASPIRATORE MEDICO CHIRURGICO | MEDELA | VARIO | 2003-11-25
[5 empty] | CAD | CARRELLO PORTA-APPARECCHIATURE (ALIMENTATO) | MOVI | RACK W | 2003-06-17
[5 empty] | FLU | FONTE LUMINOSA PER ENDOSCOPIA | MAQUET SA | X LIGHT 300/LS | 2008-04-04
[5 empty] | FLU | FONTE LUMINOSA PER ENDOSCOPIA | STORZ KARL | 20113320 HALOGEN 250 TWIN
[5 empty] | IGA | INSUFFLATORE GAS | STORZ KARL | 26431520 SCB HAMOU MICRO HYSTEROFLATOR | 2007-05-24
[5 empty] | IGA | INSUFFLATORE GAS | STORZ KARL | 26432020 THERMOFLATOR SCB | 2008-09-22
[5 empty] | RIR | STAMPANTE DI BIOIMMAGINI VIDEO O DIGITALI A FINI DOCUMENTALI | SONY | UP 2300 P
[5 empty] | STE | VIDEOPROCESSORE PER TECNICHE ENDOSCOPICHE | STORZ KARL | TELECAM DX PAL 20232020
SPM | SPIROMETRO A USO CLINICO DIAGNOSTICO | SENSORMEDICS | V MAX ENCORE 22 | 2005-05-13 | 1PP | PC DEDICATO A SW DISPOSITIVO MEDICO | DELL | OPTIPLEX GX280 | 2005-05-13
[5 empty] | 1SC | STAMPANTE A INCHIOSTRO | HEWLETT PACKARD (INFORMATICA) | DESKJET 5740 | 2005-05-13
[5 empty] | TFI | TRASFORMATORE D'ISOLAMENTO AD USO MEDICALE | VIASYS | ISOLATION TRANSFORMER | 2005-05-13
[5 empty] | 7VM | VIDEO MONITOR | PHILIPS | 170S5FG | 2005-05-13
SAH | SPOSTAMENTO PAZIENTE (SOLLEVATORE), SISTEMA PER | ARJO HOSPITAL EQUIPMENT | MAXI MOVE | 2009-04-22
SAH | SPOSTAMENTO PAZIENTE (SOLLEVATORE), SISTEMA PER | NORDIC REHAB AB | CAPELLA 201 | 2009-06-12
TLA | TESTALETTO PORTA SERVIZI | LUXRAMA | CAL A 1 B
TLA | TESTALETTO PORTA SERVIZI | LUXRAMA | CAL A 1 B
TLA | TESTALETTO PORTA SERVIZI | LUXRAMA | CAL A 1 B
TLA | TESTALETTO PORTA SERVIZI | LUXRAMA | CAL A 1 B
TLA | TESTALETTO PORTA SERVIZI | LUXRAMA | CAL A 1 B
TLA | TESTALETTO PORTA SERVIZI | LUXRAMA | CAL A 1 B
TLA | TESTALETTO PORTA SERVIZI | LUXRAMA | CAL A 1 B
TLA | TESTALETTO PORTA SERVIZI | LUXRAMA | CAL A 1 B
TLA | TESTALETTO PORTA SERVIZI | LUXRAMA | CAL A 1 B
TLA | TESTALETTO PORTA SERVIZI | LUXRAMA | CAL A 1 B
TLA | TESTALETTO PORTA SERVIZI | LUXRAMA | CAL A 1 B
TLA | TESTALETTO PORTA SERVIZI | LUXRAMA | CAL A 1 B
TLA | TESTALETTO PORTA SERVIZI | LUXRAMA | CAL A 1 B
TLA | TESTALETTO PORTA SERVIZI | LUXRAMA | CAL A 1 B
TLA | TESTALETTO PORTA SERVIZI | LUXRAMA | CAL A 1 B
TLA | TESTALETTO PORTA SERVIZI | LUXRAMA | CAL A 1 B
TLA | TESTALETTO PORTA SERVIZI | LUXRAMA | CAL A 1 B
TLA | TESTALETTO PORTA SERVIZI | LUXRAMA | CAL A 1 B
TLA | TESTALETTO PORTA SERVIZI | LUXRAMA | CAL A 1 B
TLA | TESTALETTO PORTA SERVIZI | LUXRAMA | CAL A 1 B
TLA | TESTALETTO PORTA SERVIZI | LUXRAMA | CAL A 1 B
TLA | TESTALETTO PORTA SERVIZI | LUXRAMA | CAL A 1 B
TLA | TESTALETTO PORTA SERVIZI | LUXRAMA | CAL A 1 B
TLA | TESTALETTO PORTA SERVIZI | LUXRAMA | CAL A 1 B
TLA | TESTALETTO PORTA SERVIZI | LUXRAMA | CAL A 1 B
TLA | TESTALETTO PORTA SERVIZI | LUXRAMA | CAL A 1 B
TLA | TESTALETTO PORTA SERVIZI | LUXRAMA | CAL A 1 B
TLA | TESTALETTO PORTA SERVIZI | LUXRAMA | CAL A 1 B
BUL | VASCA DI LAVAGGIO AD ULTRASUONI | TECNOGAZ | Ultra 6 | 2011-06-24
ACH | ASPIRATORE MEDICO CHIRURGICO | 3 A HEALTH CARE | MINIASPEED BATTERY PLUS | 2005-06-09
ACH | ASPIRATORE MEDICO CHIRURGICO | BOSCAROL EMERGENCY SYSTEMS | OB2012 SUCTION UNIT | 2009-04-09
PCI | CARDIOSTIMOLATORE ESTERNO EL. INTERNI | FIAB | 4427 EASYPACE | 2013-09-18
CMO | CENTRALE DI MONITORAGGIO | FUKUDA DENSHI | DS 5700 | 2010-01-09 | CMO | CENTRALE DI MONITORAGGIO | FUKUDA DENSHI | DS 5700 | 2010-01-09
[5 empty] | RII | RICEVITORE PER TELEMETRIA | FUKUDA DENSHI | LW 5500
[5 empty] | RII | RICEVITORE PER TELEMETRIA | FUKUDA DENSHI | LW 5500
[5 empty] | 1SX | STAMPANTE LASER | HEWLETT PACKARD (INFORMATICA) | LASERJET P2055DN | 2010-01-09
[5 empty] | UTE | UNITA' TELEMETRICA PER APPLICAZIONI CARDIOLOGICHE | FUKUDA DENSHI | LX 5120
[5 empty] | UTE | UNITA' TELEMETRICA PER APPLICAZIONI CARDIOLOGICHE | FUKUDA DENSHI | LX 5120
[5 empty] | UTE | UNITA' TELEMETRICA PER APPLICAZIONI CARDIOLOGICHE | FUKUDA DENSHI | LX 5120
[5 empty] | UTE | UNITA' TELEMETRICA PER APPLICAZIONI CARDIOLOGICHE | FUKUDA DENSHI | LX 5120
[5 empty] | UTE | UNITA' TELEMETRICA PER APPLICAZIONI CARDIOLOGICHE | FUKUDA DENSHI | LX 5120
[5 empty] | UTE | UNITA' TELEMETRICA PER APPLICAZIONI CARDIOLOGICHE | FUKUDA DENSHI | LX 5120
[5 empty] | UTE | UNITA' TELEMETRICA PER APPLICAZIONI CARDIOLOGICHE | FUKUDA DENSHI | LX 5120
[5 empty] | UTE | UNITA' TELEMETRICA PER APPLICAZIONI CARDIOLOGICHE | FUKUDA DENSHI | LX 5120 | 2005-05-18
[5 empty] | UTE | UNITA' TELEMETRICA PER APPLICAZIONI CARDIOLOGICHE | FUKUDA DENSHI | LX 5120 | 2005-05-18
[5 empty] | UTE | UNITA' TELEMETRICA PER APPLICAZIONI CARDIOLOGICHE | FUKUDA DENSHI | LX 5120 | 2005-05-18
[5 empty] | 7VM | VIDEO MONITOR | EIZO | FLEXSCAN L788 | 2010-01-09
DEF | DEFIBRILLATORE | NIHON KOHDEN | CARDIOLIFE TEC 7621 K | 2004-11-26
DEF | DEFIBRILLATORE | NIHON KOHDEN | CARDIOLIFE TEC 7731 K | 2009-04-16
DEF | DEFIBRILLATORE | NIHON KOHDEN | TEC 7731 K | 2012-03-22
DIA | DIAFANOSCOPIO /VISORE SPOT | XXX (NON CODIFICABILE) | NN
CLF | DISPOSITIVO DI INTERFACCIAMENTO PER SISTEMI DI INFUSIONE | SELEFAR | SE PUI4 | 2012-04-12
ECT | ECOTOMOGRAFO | GE MEDICAL SYSTEMS | VIVID E80 | 2016-06-30 | STF | SONDA ECOGRAFICA TRANSESOFAGEA | GE MEDICAL SYSTEMS | 6VT-D | 2016-06-30
[5 empty] | SEL | SONDA LINEARE PER ECOGRAFIA | GE MEDICAL SYSTEMS | 9L-D | 2016-06-30
[5 empty] | SSC | SONDA SETTORIALE PHASED-ARRAY PER ECOGRAFIA | GE MEDICAL SYSTEMS | 4V-D | 2016-06-30
[5 empty] | SSC | SONDA SETTORIALE PHASED-ARRAY PER ECOGRAFIA | GE MEDICAL SYSTEMS | M5SC-D | 2016-06-30
[5 empty] | RIR | STAMPANTE DI BIOIMMAGINI VIDEO O DIGITALI A FINI DOCUMENTALI | SONY | UP-X898MD | 2016-06-30
[5 empty] | RIR | STAMPANTE DI BIOIMMAGINI VIDEO O DIGITALI A FINI DOCUMENTALI | SONY | UP D25 MD | 2016-06-30
ECL | ECOTOMOGRAFO PORTATILE | PHILIPS | CX50 | 2013-05-30 | SSC | SONDA SETTORIALE PHASED-ARRAY PER ECOGRAFIA | PHILIPS | S5-1 | 2013-05-30
[5 empty] | SSC | SONDA SETTORIALE PHASED-ARRAY PER ECOGRAFIA | PHILIPS | S5-1 | 2013-05-30
[5 empty] | RIR | STAMPANTE DI BIOIMMAGINI VIDEO O DIGITALI A FINI DOCUMENTALI | SONY | UP-D897 | 2013-05-30
ELB | ELETTROBISTURI/ELETTROCOAGULATORE | ALSA | EXCELL 400 MCDS | 2012-09-28
ECG | ELETTROCARDIOGRAFO | ESAOTE BIOMEDICA | P80 SIX | 2001-01-01
ECG | ELETTROCARDIOGRAFO | ESAOTE BIOMEDICA | P8000 POWER | 2011-03-15
ECG | ELETTROCARDIOGRAFO | ESAOTE BIOMEDICA | P8000 POWER | 2012-05-14
ECG | ELETTROCARDIOGRAFO | ESAOTE BIOMEDICA | P8000 POWER | 2009-09-22
ECG | ELETTROCARDIOGRAFO | ESAOTE BIOMEDICA | P8000 POWER | 2009-09-22
ECG | ELETTROCARDIOGRAFO | ESAOTE BIOMEDICA | P8000 POWER | 2014-03-07
FBI | FRIGORIFERO USO MEDICO/FARMACEUTICO | KW APPARECCHI SCIENTIFICI SRL | KBPR 180 VX N/A | 2013-03-25
LAI | LAMPADA PER AMBIENTE MEDICALE | DERUNGS | D MED IRIS 65 F | 2008-07-15
LAI | LAMPADA PER AMBIENTE MEDICALE | DERUNGS | D MED IRIS 65 F | 2008-07-15
LSC | LAMPADA SCIALITICA PER SALA OPERATORIA | TRUMPF MEDIZIN SYSTEME | TRULIGHT 5500 + 5300 | 2011-12-21
LPD | LAVAPADELLE | ARJO HOSPITAL EQUIPMENT | TYPHOON
LTT | LETTO A MOVIMENTAZIONE ELETTRICA (PER TERAPIA INTENSIVA) | FARAM SPA | FF02-TA 150 EQ4T | 2009-06-04
LTT | LETTO A MOVIMENTAZIONE ELETTRICA (PER TERAPIA INTENSIVA) | FARAM SPA | FF02-TA 150 EQ4T | 2009-06-04
LTT | LETTO A MOVIMENTAZIONE ELETTRICA (PER TERAPIA INTENSIVA) | FARAM SPA | FF02-TA 150 EQ4T | 2009-06-04
LTT | LETTO A MOVIMENTAZIONE ELETTRICA (PER TERAPIA INTENSIVA) | FARAM SPA | FF02-TA 150 EQ4T | 2009-06-04
LTT | LETTO A MOVIMENTAZIONE ELETTRICA (PER TERAPIA INTENSIVA) | FARAM SPA | FF02-TA 150 EQ4T | 2009-06-04
LTT | LETTO A MOVIMENTAZIONE ELETTRICA (PER TERAPIA INTENSIVA) | FARAM SPA | FF02-TA 150 EQ4T | 2009-06-04
LTT | LETTO A MOVIMENTAZIONE ELETTRICA (PER TERAPIA INTENSIVA) | FARAM SPA | FF02-TA 150 EQ4T | 2009-06-04
LTT | LETTO A MOVIMENTAZIONE ELETTRICA (PER TERAPIA INTENSIVA) | FARAM SPA | FF02-TA 150 EQ4T | 2009-06-04
LTT | LETTO A MOVIMENTAZIONE ELETTRICA (PER TERAPIA INTENSIVA) | FARAM SPA | FF02-TA 150 EQ4T | 2009-06-04
LTT | LETTO A MOVIMENTAZIONE ELETTRICA (PER TERAPIA INTENSIVA) | FARAM SPA | FF02-TA 150 EQ4T | 2009-06-04
LTT | LETTO A MOVIMENTAZIONE ELETTRICA (PER TERAPIA INTENSIVA) | FARAM SPA | FF02-TA 150 EQ4T | 2009-06-05
LTT | LETTO A MOVIMENTAZIONE ELETTRICA (PER TERAPIA INTENSIVA) | NIGHTINGALE CARE BEDS LTD | PRO AXIS | 2009-07-09
MON | MONITOR PARAMETRI VITALI | NIHON KOHDEN | BSM 3562 LIFESCOPE VS | 2012-03-22
OOR | MONITOR SPO2 (SATURIMETRO, PULSOSSIMETRO) | CONTEC MEDICAL INC | CMS 60 | 2010-11-25
OOR | MONITOR SPO2 (SATURIMETRO, PULSOSSIMETRO) | MASIMO CORPORATION | RAD-5 | 2012-03-13
OOR | MONITOR SPO2 (SATURIMETRO, PULSOSSIMETRO) | MASIMO CORPORATION | RADICAL 7 | 2011-05-17
POG | POLIGRAFO PER ELETTROFISIOLOGIA | MENNEN MEDICAL | EMS XL | 2013-04-17
PIN | POMPA DI INFUSIONE | TERUMO | TE 171 | 2012-04-12
PIN | POMPA DI INFUSIONE | TERUMO | TE 171 | 2012-04-12
PIN | POMPA DI INFUSIONE | TERUMO | TE 172 TERUFUSION | 2012-12-19
PIN | POMPA DI INFUSIONE | TERUMO | TE 172 TERUFUSION | 2012-12-19
PIN | POMPA DI INFUSIONE | TERUMO | TE 172 TERUFUSION | 2013-05-09
RHO | REGISTRATORE HOLTER ECG | ELA MEDICAL | SPIDERVIEW | 2013-05-02
RII | RICEVITORE PER TELEMETRIA | FUKUDA DENSHI | LW 5500 | 2015-06-10
ASF | SISTEMA PER ANALISI SFORZO (ERGOMETRIA) | ESAOTE BIOMEDICA | MYFORMUL@ |  | CEM | CICLOERGOMETRO | ERGOLINE | ERGOSELECT 100P
[5 empty] | ECG | ELETTROCARDIOGRAFO | ESAOTE BIOMEDICA | MYFORMUL@
[5 empty] | 1SC | STAMPANTE A INCHIOSTRO | HEWLETT PACKARD (INFORMATICA) | PHOTOSMART D 5160
[5 empty] | 7VM | VIDEO MONITOR | PHILIPS | 170B
SHO | SISTEMA PER ECG DINAMICO (HOLTER) | ELA MEDICAL |  | 2003-03-26 | LHO | LETTORE/ELABORATORE HOLTER ECG | ELA MEDICAL | FLASH MMC | 2003-03-26
[5 empty] | 1PP | PC DEDICATO A SW DISPOSITIVO MEDICO |  |  | 2015-01-13
[5 empty] | RHO | REGISTRATORE HOLTER ECG | ELA MEDICAL | SYNEFLASH | 2003-03-26
[5 empty] | RHO | REGISTRATORE HOLTER ECG | ELA MEDICAL | SYNEFLASH
[5 empty] | RHO | REGISTRATORE HOLTER ECG | ELA MEDICAL | SPIDERVIEW | 2011-10-03
[5 empty] | RHO | REGISTRATORE HOLTER ECG | ELA MEDICAL | SYNEFLASH | 2003-03-26
[5 empty] | RHO | REGISTRATORE HOLTER ECG | ELA MEDICAL | SPIDERVIEW | 2009-06-19
[5 empty] | RHO | REGISTRATORE HOLTER ECG | ELA MEDICAL | SPIDERVIEW | 2009-06-19
[5 empty] | 1SX | STAMPANTE LASER | HEWLETT PACKARD (INFORMATICA) | LASERJET P2035 | 2015-01-13
[5 empty] | 7VM | VIDEO MONITOR | SAMSUNG | SYNCMASTER 152S | 2003-03-26
[5 empty] | 7VM | VIDEO MONITOR | ASUSTeK ITALY SRL - COMPUTER (ASUS) | VB 191T | 2015-01-13
SAH | SPOSTAMENTO PAZIENTE (SOLLEVATORE), SISTEMA PER | AKS AKTUELLE KRANKENPFLEGE SYSTEME GMBH | FOLDY | 2003-11-13
1SX | STAMPANTE LASER | HEWLETT PACKARD (INFORMATICA) | LASERJET P3015
LTL | TAVOLO PER TILT TEST | NUOVA LARIS | CTITE10 | 2003-03-04
TPA | TAVOLO PORTA-PAZIENTE PER APPARECCHIO RADIOLOGICO | SIAS | BEDALIX SE 16 | 2011-12-12
TLA | TESTALETTO PORTA SERVIZI | LUXRAMA | CAL A 1 B
TLA | TESTALETTO PORTA SERVIZI | LUXRAMA | CAL A 1 B
TLA | TESTALETTO PORTA SERVIZI | LUXRAMA | CAL A 1 B
TLA | TESTALETTO PORTA SERVIZI | LUXRAMA | CAL A 1 B
TLA | TESTALETTO PORTA SERVIZI | LUXRAMA | CAL A 1 B
TLA | TESTALETTO PORTA SERVIZI | LUXRAMA | CAL A 1 B
TLA | TESTALETTO PORTA SERVIZI | LUXRAMA | CAL A 1 B
TLA | TESTALETTO PORTA SERVIZI | LUXRAMA | CAL A 1 B
TLA | TESTALETTO PORTA SERVIZI | LUXRAMA | CAL A 1 B
TLA | TESTALETTO PORTA SERVIZI | LUXRAMA | CAL A 1 B
TLA | TESTALETTO PORTA SERVIZI | LUXRAMA | CAL A 1 B
TLA | TESTALETTO PORTA SERVIZI | LUXRAMA | CAL A 1 B
TLA | TESTALETTO PORTA SERVIZI | LUXRAMA | CAL A 1 B
UNA | UNITA' DI AMPLIFICAZIONE | MENNEN MEDICAL | EMS STIMULATOR A
UTE | UNITA' TELEMETRICA PER APPLICAZIONI CARDIOLOGICHE | FUKUDA DENSHI | LX-7120 | 2013-03-01
UTE | UNITA' TELEMETRICA PER APPLICAZIONI CARDIOLOGICHE | FUKUDA DENSHI | LX-7120 | 2013-05-16
UTE | UNITA' TELEMETRICA PER APPLICAZIONI CARDIOLOGICHE | FUKUDA DENSHI | LX-7120 | 2013-03-01
UTE | UNITA' TELEMETRICA PER APPLICAZIONI CARDIOLOGICHE | FUKUDA DENSHI | LX-7120 | 2013-03-01
UTE | UNITA' TELEMETRICA PER APPLICAZIONI CARDIOLOGICHE | FUKUDA DENSHI | LX-7120 | 2014-01-15
UTE | UNITA' TELEMETRICA PER APPLICAZIONI CARDIOLOGICHE | FUKUDA DENSHI | LX-7120 | 2014-01-15
UTE | UNITA' TELEMETRICA PER APPLICAZIONI CARDIOLOGICHE | FUKUDA DENSHI | LX-7120 | 2014-07-14
UTE | UNITA' TELEMETRICA PER APPLICAZIONI CARDIOLOGICHE | FUKUDA DENSHI | LX-7120 | 2014-07-14
UTE | UNITA' TELEMETRICA PER APPLICAZIONI CARDIOLOGICHE | FUKUDA DENSHI | LX-7120 | 2014-10-29
UTE | UNITA' TELEMETRICA PER APPLICAZIONI CARDIOLOGICHE | FUKUDA DENSHI | LX-7120 | 2016-06-21
UTE | UNITA' TELEMETRICA PER APPLICAZIONI CARDIOLOGICHE | FUKUDA DENSHI | LX-7120 | 2015-03-24
UTE | UNITA' TELEMETRICA PER APPLICAZIONI CARDIOLOGICHE | FUKUDA DENSHI | LX-7120 | 2015-03-24
7VM | VIDEO MONITOR | NEC | MULTISYNC LCD 2090UXI
7VM | VIDEO MONITOR | NEC | MULTISYNC LCD 2090UXI
ACH | ASPIRATORE MEDICO CHIRURGICO | GIMA | MINI ASPEED | 2005-06-09
CMO | CENTRALE DI MONITORAGGIO | FUKUDA DENSHI | DS 5700 | 2010-01-09 | CMO | CENTRALE DI MONITORAGGIO | FUKUDA DENSHI | DS 5700 | 2010-01-09
[5 empty] | MON | MONITOR PARAMETRI VITALI | FUKUDA DENSHI | HS 700 | 2010-11-16
[5 empty] | MON | MONITOR PARAMETRI VITALI | FUKUDA DENSHI | HS 700 | 2010-11-16
[5 empty] | MON | MONITOR PARAMETRI VITALI | FUKUDA DENSHI | HS 700 | 2010-11-16
[5 empty] | MON | MONITOR PARAMETRI VITALI | FUKUDA DENSHI | HS 700 | 2010-11-16
[5 empty] | MON | MONITOR PARAMETRI VITALI | FUKUDA DENSHI | HS 700 | 2010-11-16
[5 empty] | 1SX | STAMPANTE LASER | HEWLETT PACKARD (INFORMATICA) | LASERJET 2420 N | 2010-01-09
[5 empty] | MTV | VIDEO MONITOR DI GRADO MEDICALE | PLANAR SYSTEMS | VS 17SX AD | 2010-01-09
[5 empty] | MTV | VIDEO MONITOR DI GRADO MEDICALE | FUKUDA DENSHI | DYNASCOPE DS 7300 | 2010-11-16
[5 empty] | MTV | VIDEO MONITOR DI GRADO MEDICALE | FUKUDA DENSHI | DYNASCOPE DS 7300 | 2010-11-16
[5 empty] | MTV | VIDEO MONITOR DI GRADO MEDICALE | FUKUDA DENSHI | DYNASCOPE DS 7300 | 2010-11-16
[5 empty] | MTV | VIDEO MONITOR DI GRADO MEDICALE | FUKUDA DENSHI | DYNASCOPE DS 7300 | 2010-11-16
[5 empty] | MTV | VIDEO MONITOR DI GRADO MEDICALE | FUKUDA DENSHI | DYNASCOPE DS 7300 | 2010-11-16
DEF | DEFIBRILLATORE | NIHON KOHDEN | CARDIOLIFE TEC 5531 K | 2007-01-23
CLF | DISPOSITIVO DI INTERFACCIAMENTO PER SISTEMI DI INFUSIONE | SELEFAR | SE PUI4 | 2010-10-08 | PIN | POMPA DI INFUSIONE | TERUMO | TE 171 | 2010-10-08
[5 empty] | PIN | POMPA DI INFUSIONE | TERUMO | TE 171 | 2010-10-08
[5 empty] | PIN | POMPA DI INFUSIONE | TERUMO | TE 171 | 2010-10-08
CLF | DISPOSITIVO DI INTERFACCIAMENTO PER SISTEMI DI INFUSIONE | SELEFAR | SE PUI4 | 2010-10-08 | PIN | POMPA DI INFUSIONE | TERUMO | TE 171 | 2010-10-08
CLF | DISPOSITIVO DI INTERFACCIAMENTO PER SISTEMI DI INFUSIONE | SELEFAR | SE PUI4 | 2010-10-08 | PIN | POMPA DI INFUSIONE | TERUMO | TE 171 | 2010-10-08
[5 empty] | PIN | POMPA DI INFUSIONE | TERUMO | TE 171 | 2010-10-08
[5 empty] | PIN | POMPA DI INFUSIONE | TERUMO | TE 171 | 2010-10-08
CLF | DISPOSITIVO DI INTERFACCIAMENTO PER SISTEMI DI INFUSIONE | SELEFAR | SE PUI4 | 2010-10-08 | PIN | POMPA DI INFUSIONE | TERUMO | TE 171 | 2010-10-08
[5 empty] | PIN | POMPA DI INFUSIONE | TERUMO | TE 171 | 2010-10-08
[5 empty] | PIN | POMPA DI INFUSIONE | TERUMO | TE 171 | 2010-10-08
CLF | DISPOSITIVO DI INTERFACCIAMENTO PER SISTEMI DI INFUSIONE | SELEFAR | SE PUI4 | 2010-10-08 | PIN | POMPA DI INFUSIONE | TERUMO | TE 171 | 2010-10-08
[5 empty] | PIN | POMPA DI INFUSIONE | TERUMO | TE 171 | 2010-10-08
[5 empty] | PIN | POMPA DI INFUSIONE | TERUMO | TE 171 | 2010-10-08
CLF | DISPOSITIVO DI INTERFACCIAMENTO PER SISTEMI DI INFUSIONE | SELEFAR | SE PUI4 | 2010-10-08 | PIN | POMPA DI INFUSIONE | TERUMO | TE 171 | 2010-10-08
CLF | DISPOSITIVO DI INTERFACCIAMENTO PER SISTEMI DI INFUSIONE | SELEFAR | SE PUI4 | 2010-10-08 | PIN | POMPA DI INFUSIONE | TERUMO | TE 171 | 2010-10-08
CLF | DISPOSITIVO DI INTERFACCIAMENTO PER SISTEMI DI INFUSIONE | SELEFAR | SE PUI4 | 2010-10-08 | PIN | POMPA DI INFUSIONE | TERUMO | TE 171 | 2010-10-08
CLF | DISPOSITIVO DI INTERFACCIAMENTO PER SISTEMI DI INFUSIONE | SELEFAR | SE PUI4 | 2010-10-08 | PIN | POMPA DI INFUSIONE | TERUMO | TE 171 | 2010-10-08
CLF | DISPOSITIVO DI INTERFACCIAMENTO PER SISTEMI DI INFUSIONE | SELEFAR | SE PUI4 | 2010-10-08 | PIN | POMPA DI INFUSIONE | TERUMO | TE 171 | 2010-10-08
ECG | ELETTROCARDIOGRAFO | ESAOTE BIOMEDICA | P8000 POWER | 2013-12-04
LAI | LAMPADA PER AMBIENTE MEDICALE | DERUNGS | D MED IRIS 65 F
LAI | LAMPADA PER AMBIENTE MEDICALE | DERUNGS | D MED IRIS 65 F
LAI | LAMPADA PER AMBIENTE MEDICALE | DERUNGS | D MED IRIS 65 F
LAI | LAMPADA PER AMBIENTE MEDICALE | DERUNGS | D MED IRIS 65 F
LAI | LAMPADA PER AMBIENTE MEDICALE | DERUNGS | HX 35 TM
LAI | LAMPADA PER AMBIENTE MEDICALE | DERUNGS | HX 35 TM
LAI | LAMPADA PER AMBIENTE MEDICALE | DERUNGS | HX 35 TM
LAI | LAMPADA PER AMBIENTE MEDICALE | DERUNGS | HX 35 TM
LAI | LAMPADA PER AMBIENTE MEDICALE | DERUNGS | HX 35 TM
LSC | LAMPADA SCIALITICA PER SALA OPERATORIA | FAMED LODZ SA | MEDILUX BHS 175 A | 2002-11-12
LPD | LAVAPADELLE | ARJO HOSPITAL EQUIPMENT | TYPHOON
LTT | LETTO A MOVIMENTAZIONE ELETTRICA (PER TERAPIA INTENSIVA) | INDUSTRIE GUIDO MALVESTIO | 378050 | 2009-03-27
LTT | LETTO A MOVIMENTAZIONE ELETTRICA (PER TERAPIA INTENSIVA) | INDUSTRIE GUIDO MALVESTIO | 378050 | 2009-03-27
LTT | LETTO A MOVIMENTAZIONE ELETTRICA (PER TERAPIA INTENSIVA) | INDUSTRIE GUIDO MALVESTIO | 378050 | 2009-03-27
LTT | LETTO A MOVIMENTAZIONE ELETTRICA (PER TERAPIA INTENSIVA) | INDUSTRIE GUIDO MALVESTIO | 378050 | 2009-03-27
LTT | LETTO A MOVIMENTAZIONE ELETTRICA (PER TERAPIA INTENSIVA) | INDUSTRIE GUIDO MALVESTIO | 378550 | 2009-03-27
OOR | MONITOR SPO2 (SATURIMETRO, PULSOSSIMETRO) | MASIMO CORPORATION | RAD-5 | 2014-12-15
PSI | POMPA A SIRINGA | TERUMO | TE 371 TIVA | 2009-10-14
PIN | POMPA DI INFUSIONE | TERUMO | TE 171 | 2002-01-01
PIN | POMPA DI INFUSIONE | TERUMO | TE 171 | 2004-12-07
PRD | PORTATILE PER RADIOSCOPIA (ARCO A "C") CONVENZIONALE | GE MEDICAL SYSTEMS | OEC 9900 ELITE | 2012-07-01
PPC | PRESSIONE POSITIVA CONTINUA (CPAP), APPARECCHIO PER | HOFFRICHTER | POINT | 2011-02-28
SAH | SPOSTAMENTO PAZIENTE (SOLLEVATORE), SISTEMA PER | HANDICARE AS | MINILIFT 200 | 2013-03-22
TLA | TESTALETTO PORTA SERVIZI | SAN MARCO SRL | BASIC
TLA | TESTALETTO PORTA SERVIZI | SAN MARCO SRL | BASIC
TLA | TESTALETTO PORTA SERVIZI | SAN MARCO SRL | BASIC
TLA | TESTALETTO PORTA SERVIZI | SAN MARCO SRL | BASIC
TLA | TESTALETTO PORTA SERVIZI | SAN MARCO SRL | BASIC
RHO | REGISTRATORE HOLTER ECG | ELA MEDICAL | SPIDERVIEW | 2016-05-11
RET | RETINOGRAFO DIGITALIZZATO | CANON | CR-2AF | 2017-02-20 | TAR | TAVOLO PORTA-STRUMENTI OFTALMOLOGICI | STOL-MIK | STM-2 | 2017-02-20
1AM | ACCESSORIO PC - SISTEMA COMPUTER AD USO MEDICO | DELL | PRECISION 390 | 2001-02-20 | 1PP | PC DEDICATO A SW DISPOSITIVO MEDICO | ACER | VERITON | 2014-12-15
[5 empty] | 1SX | STAMPANTE LASER | HEWLETT PACKARD (INFORMATICA) | LASERJET 1022 | 2001-02-20
[5 empty] | 7VM | VIDEO MONITOR | LG ELECTRONICS ITALIA | FLATRON E2260 | 2011-02-25
DIA | DIAFANOSCOPIO /VISORE SPOT | INDUSTRIE GUIDO MALVESTIO | 360050 | 1995-01-01
DIA | DIAFANOSCOPIO /VISORE SPOT | PHOENIX RX | NL 104 | 2004-01-28
EEG | ELETTROENCEFALOGRAFO / SISTEMA INTEGRATO PER ANALISI ELETTROENCEFALOGRAFICHE | EB NEURO | BE LIGHT | 2001-02-20 | CAD | CARRELLO PORTA-APPARECCHIATURE (ALIMENTATO) | EB NEURO | B9700041000 | 2001-02-20
[5 empty] | 1PP | PC DEDICATO A SW DISPOSITIVO MEDICO | DELL | PRECISION 390 | 2001-02-20
[5 empty] | RIR | STAMPANTE DI BIOIMMAGINI VIDEO O DIGITALI A FINI DOCUMENTALI | EB NEURO | THERMAL PRINTER A4 E9703030600 | 2001-02-20
[5 empty] | 7VM | VIDEO MONITOR | SAMSUNG | SYNCMASTER 710N | 2001-02-20
EEG | ELETTROENCEFALOGRAFO / SISTEMA INTEGRATO PER ANALISI ELETTROENCEFALOGRAFICHE | EB NEURO | GALILEO MIZAR PORTABLE | 2001-02-20 | CAD | CARRELLO PORTA-APPARECCHIATURE (ALIMENTATO) | EB NEURO | B9700015100 | 2001-02-20
[5 empty] | 1PP | PC DEDICATO A SW DISPOSITIVO MEDICO | DELL | LATITUDE D520 | 2001-02-20
[5 empty] | RIR | STAMPANTE DI BIOIMMAGINI VIDEO O DIGITALI A FINI DOCUMENTALI | EB NEURO | THERMAL PRINTER A4 | 2001-02-20
EMG | ELETTROMIOGRAFO / SISTEMA INTEGRATO PER ANALISI NEURO-MIOGRAFICHE | EB NEURO | MYTO | 2001-02-20 | CAD | CARRELLO PORTA-APPARECCHIATURE (ALIMENTATO) | EB NEURO | B9700015100 | 2001-02-20
[5 empty] | 1PP | PC DEDICATO A SW DISPOSITIVO MEDICO | TOSHIBA | SATELLITE S1800-402 | 2001-02-20
EMG | ELETTROMIOGRAFO / SISTEMA INTEGRATO PER ANALISI NEURO-MIOGRAFICHE | MEDELEC | SYNERGY | 2013-01-24
EMG | ELETTROMIOGRAFO / SISTEMA INTEGRATO PER ANALISI NEURO-MIOGRAFICHE | OXFORD | MEDELEC SYNERGY CARRELLATO | 2003-09-24 | 1PP | PC DEDICATO A SW DISPOSITIVO MEDICO | HEWLETT PACKARD (INFORMATICA) | COMPAQ EVO | 2003-09-24
[5 empty] | 1SX | STAMPANTE LASER | CANON | LASER SHOT LBP 1120 | 2003-09-24
[5 empty] | TFI | TRASFORMATORE D'ISOLAMENTO AD USO MEDICALE | OXFORD | ISO 1000VA | 2003-09-24
[5 empty] | 7VM | VIDEO MONITOR | ACER | AL 718 | 2003-09-24
[5 empty] | 7VM | VIDEO MONITOR | VIEWSONIC CORPORATION | GRAFICS SERIES G75F
LLB | LETTINO BOBATH PER FISIOTERAPIA | CHINESPORT | UNION BOBATH | 2002-12-03
5PE | POLTRONA/SEDIA A MOVIMENTI ELETTRICI | MOBILSANITAS | ARMONY | 2001-02-05
SET | SISTEMA ELETTROMECCANICO PER TERAPIA FISICA | FUMAGALLI | 2671 02 | 2011-12-29
SET | SISTEMA ELETTROMECCANICO PER TERAPIA FISICA | FUMAGALLI | 2671 02 | 2011-10-14
SMN | STIMOLATORE MAGNETICO CEREBRALE | MEDTRONIC | MAGPRO COMPACT | 2003-09-17
TLA | TESTALETTO PORTA SERVIZI | LUXRAMA | CAL A 1 B
TLA | TESTALETTO PORTA SERVIZI | LUXRAMA | CAL A 1 B
TLA | TESTALETTO PORTA SERVIZI | LUXRAMA | CAL A 1 B
TLA | TESTALETTO PORTA SERVIZI | LUXRAMA | CAL A 1 B
DIA | DIAFANOSCOPIO /VISORE SPOT | SIPAR | NN | 1994-01-01
LAI | LAMPADA PER AMBIENTE MEDICALE | DERUNGS | D MED IRIS 65 F | 2008-07-15
LAI | LAMPADA PER AMBIENTE MEDICALE | DERUNGS | D MED IRIS 65 F | 2008-07-15
LTT | LETTO A MOVIMENTAZIONE ELETTRICA (PER TERAPIA INTENSIVA) | FARAM SPA | FF02-TA 150 EQ4T | 2009-06-08
LTT | LETTO A MOVIMENTAZIONE ELETTRICA (PER TERAPIA INTENSIVA) | FARAM SPA | FF02-TA 150 EQ4T | 2009-06-08
LTT | LETTO A MOVIMENTAZIONE ELETTRICA (PER TERAPIA INTENSIVA) | FARAM SPA | FF02-TA 150 EQ4T | 2009-06-05
TLA | TESTALETTO PORTA SERVIZI | LUXRAMA | CAL A 1 B
TLA | TESTALETTO PORTA SERVIZI | LUXRAMA | CAL A 1 B
TLA | TESTALETTO PORTA SERVIZI | LUXRAMA | CAL A 1 B
TLA | TESTALETTO PORTA SERVIZI | LUXRAMA | CAL A 1 B
TLA | TESTALETTO PORTA SERVIZI | LUXRAMA | CAL A 1 B
TLA | TESTALETTO PORTA SERVIZI | LUXRAMA | CAL A 1 B
ACH | ASPIRATORE MEDICO CHIRURGICO | 3 A HEALTH CARE | MINIASPEED BATTERY PLUS | 2005-12-21
CAD | CARRELLO PORTA-APPARECCHIATURE (ALIMENTATO) | MOVI | ARGONCAR | 2000-01-24
ERA | COAGULAZIONE IN ARGON, SISTEMA PER | ERBE ELEKTROMEDIZIN | APC 300 | 2000-01-24 | ELB | ELETTROBISTURI/ELETTROCOAGULATORE | ERBE ELEKTROMEDIZIN | ICC 200 | 2000-01-24
DEF | DEFIBRILLATORE | NIHON KOHDEN | CARDIOLIFE TEC 7621 K | 2006-02-23
DIA | DIAFANOSCOPIO /VISORE SPOT | INDUSTRIE GUIDO MALVESTIO | 360100
DIA | DIAFANOSCOPIO /VISORE SPOT | INDUSTRIE GUIDO MALVESTIO | NN
DIA | DIAFANOSCOPIO /VISORE SPOT | SIPAR | NN | 1994-01-01
FLU | FONTE LUMINOSA PER ENDOSCOPIA | OLYMPUS OPTICAL | CLK 3E | 1984-01-01
FLU | FONTE LUMINOSA PER ENDOSCOPIA | OLYMPUS OPTICAL | CLV U20 | 1993-07-28 | TLC | TELECAMERA PER TECNICHE ENDOSCOPICHE | OLYMPUS OPTICAL | OTV-SC | 2001-01-22
[5 empty] | MTV | VIDEO MONITOR DI GRADO MEDICALE | SONY | PVM 14M2 MDE | 2000-04-18
FLU | FONTE LUMINOSA PER ENDOSCOPIA | OLYMPUS OPTICAL | EVIS EXERA III CLV 190 | 2016-01-11
LAI | LAMPADA PER AMBIENTE MEDICALE | DERUNGS | D MED IRIS 65 F
LAI | LAMPADA PER AMBIENTE MEDICALE | DERUNGS | D MED IRIS 65 F | 2008-07-15
LSP | LAMPADA SCIALITICA MOBILE | MARTIN | ML501RW | 2003-06-23
LFS | LAVATRICE/DISINFETTATRICE PER ENDOSCOPI | WASSENBURG & CO | ADAPTASCOPE | 2010-02-05
LFS | LAVATRICE/DISINFETTATRICE PER ENDOSCOPI | WASSENBURG & CO | ADAPTASCOPE 2008 | 2014-07-02
MAI | MODULO ACQUISIZIONE BIOIMMAGINI | MEDICAPTURE INC | MEDICAP USB300 | 2013-12-16
MON | MONITOR PARAMETRI VITALI | NIHON KOHDEN | BSM 3562 LIFESCOPE VS | 2014-05-16
OOR | MONITOR SPO2 (SATURIMETRO, PULSOSSIMETRO) | MASIMO CORPORATION | RAD-5 | 2016-05-10
1PX | PC INTEGRATO IN APPARECCHIO MEDICALE | MEDTRONIC | 9043A0061 | 2003-10-16
PPE | POMPA PERISTALTICA PER USO MEDICO | MEDTRONIC | PIP-4-8SS | 2003-10-16
MPE | SISTEMA DI MANOMETRIA ESOFAGEA/RETTALE | MEDTRONIC | POLYGRAF ID | 2003-10-16 | CAD | CARRELLO PORTA-APPARECCHIATURE (ALIMENTATO) | MEDTRONIC | 9032B102 | 2003-10-16
[5 empty] | UPP | ESTRATTORE PROFILOMETRICO (UROLOGIA) | MEDTRONIC | CATHETER PULLER 9034H0011 | 2003-10-16
[5 empty] | 1SC | STAMPANTE A INCHIOSTRO | HEWLETT PACKARD (INFORMATICA) | DESKJET 6122 | 2003-10-16
[5 empty] | 7VM | VIDEO MONITOR | EIZO | FLEXSCAN L565 | 2003-10-16
SEN | SISTEMA PER VIDEOENDOSCOPIA | OLYMPUS OPTICAL | CV 140 | 1996-03-01 | ELB | ELETTROBISTURI/ELETTROCOAGULATORE | ERBE ELEKTROMEDIZIN | HF 120 | 1996-03-28
[5 empty] | FLU | FONTE LUMINOSA PER ENDOSCOPIA | OLYMPUS OPTICAL | CLV U40 | 1999-09-01
[5 empty] | MTV | VIDEO MONITOR DI GRADO MEDICALE | SONY | PVM 1453 MD | 1985-10-27
RIR | STAMPANTE DI BIOIMMAGINI VIDEO O DIGITALI A FINI DOCUMENTALI | SONY | UP 25 MD | 2016-01-11
MTV | VIDEO MONITOR DI GRADO MEDICALE | SONY | LMD-2451MD | 2016-01-11
VCL | VIDEOCOLONSCOPIO | OLYMPUS OPTICAL | CF-H185I | 2016-01-11
VCL | VIDEOCOLONSCOPIO | OLYMPUS OPTICAL | CF-H185I | 2016-01-11
VGF | VIDEOGASTROSCOPIO | OLYMPUS OPTICAL | GIF Q165 | 2011-11-08
VGF | VIDEOGASTROSCOPIO | OLYMPUS OPTICAL | GIF Q165 | 2014-12-10
STE | VIDEOPROCESSORE PER TECNICHE ENDOSCOPICHE | OLYMPUS OPTICAL | CV 180 EXERA II | 2010-06-09 | CAD | CARRELLO PORTA-APPARECCHIATURE (ALIMENTATO) | OLYMPUS OPTICAL | VM-NP1 | 2010-06-09
[5 empty] | FLU | FONTE LUMINOSA PER ENDOSCOPIA | OLYMPUS OPTICAL | CLV 180 EXERA II | 2010-06-09
[5 empty] | IRR | IRRIGATORE/ASPIRATORE PER ESAMI ARTRO-ENDOSCOPICI | MTW ENDOSKOPIE | NN | 2002-01-01
[5 empty] | RIR | STAMPANTE DI BIOIMMAGINI VIDEO O DIGITALI A FINI DOCUMENTALI | SONY | UP 1200 AEPM
[5 empty] | MTV | VIDEO MONITOR DI GRADO MEDICALE | OLYMPUS OPTICAL | OEV 191 | 2010-06-09
STE | VIDEOPROCESSORE PER TECNICHE ENDOSCOPICHE | OLYMPUS OPTICAL | EVIS EXERA III CV 190 | 2016-01-11
ACH | ASPIRATORE MEDICO CHIRURGICO | BOSCAROL EMERGENCY SYSTEMS | OB 2012 | 2009-04-09
ACH | ASPIRATORE MEDICO CHIRURGICO | SIEM NOVA | TORACICO
ACH | ASPIRATORE MEDICO CHIRURGICO | TECNOGAZ | TECNO 70 122A | 2005-10-25
BAR | BARELLA ELETTRICA | UFSK INTERNATIONAL | STRETCHER XLE | 2009-09-10
DEF | DEFIBRILLATORE | NIHON KOHDEN | CARDIOLIFE TEC 7511 R | 2002-01-03
DIA | DIAFANOSCOPIO /VISORE SPOT | INDUSTRIE GUIDO MALVESTIO | NN | 1988-01-01
ECG | ELETTROCARDIOGRAFO | ESAOTE BIOMEDICA | P8000 | 2004-12-28
FBI | FRIGORIFERO USO MEDICO/FARMACEUTICO | KW APPARECCHI SCIENTIFICI SRL | KBPR 180 VX N/A | 2012-07-24
FBI | FRIGORIFERO USO MEDICO/FARMACEUTICO | KW APPARECCHI SCIENTIFICI SRL | KBPR 310 VX | 2010-03-05
LAI | LAMPADA PER AMBIENTE MEDICALE | DERUNGS | D MED IRIS 65 F | 2008-07-15
LAI | LAMPADA PER AMBIENTE MEDICALE | DERUNGS | D MED IRIS 65 F
LAI | LAMPADA PER AMBIENTE MEDICALE | DERUNGS | D MED IRIS 65 F | 2008-07-15
LPD | LAVAPADELLE | ARJO HOSPITAL EQUIPMENT | TYPHOON
LTT | LETTO A MOVIMENTAZIONE ELETTRICA (PER TERAPIA INTENSIVA) | DOIMO MIS SRL | FF02 PLUS TA
LTT | LETTO A MOVIMENTAZIONE ELETTRICA (PER TERAPIA INTENSIVA) | DOIMO MIS SRL | FF02 PLUS TA
LTT | LETTO A MOVIMENTAZIONE ELETTRICA (PER TERAPIA INTENSIVA) | DOIMO MIS SRL | FF02 PLUS TA
LTT | LETTO A MOVIMENTAZIONE ELETTRICA (PER TERAPIA INTENSIVA) | DOIMO MIS SRL | FF02 PLUS TA
LTT | LETTO A MOVIMENTAZIONE ELETTRICA (PER TERAPIA INTENSIVA) | FARAM SPA | FF02-TA 150 EQ4T | 2009-06-08
LTT | LETTO A MOVIMENTAZIONE ELETTRICA (PER TERAPIA INTENSIVA) | FARAM SPA | FF02-TA 150 EQ4T | 2009-06-08
LTT | LETTO A MOVIMENTAZIONE ELETTRICA (PER TERAPIA INTENSIVA) | FARAM SPA | FF02-TA 150 EQ4T | 2009-06-05
LTT | LETTO A MOVIMENTAZIONE ELETTRICA (PER TERAPIA INTENSIVA) | FARAM SPA | FF02-TA 150 EQ4T | 2009-06-08
LTT | LETTO A MOVIMENTAZIONE ELETTRICA (PER TERAPIA INTENSIVA) | FARAM SPA | FF02-TA 150 EQ4T | 2009-06-08
LTT | LETTO A MOVIMENTAZIONE ELETTRICA (PER TERAPIA INTENSIVA) | FARAM SPA | FF02-TA 150 EQ4T | 2009-06-16
LTT | LETTO A MOVIMENTAZIONE ELETTRICA (PER TERAPIA INTENSIVA) | FARAM SPA | FF02-TA 150 EQ4T | 2009-06-08
LTT | LETTO A MOVIMENTAZIONE ELETTRICA (PER TERAPIA INTENSIVA) | FARAM SPA | FF02-TA 150 EQ4T | 2009-06-08
LTT | LETTO A MOVIMENTAZIONE ELETTRICA (PER TERAPIA INTENSIVA) | FARAM SPA | FF02-TA 150 EQ4T | 2009-06-05
LTT | LETTO A MOVIMENTAZIONE ELETTRICA (PER TERAPIA INTENSIVA) | FARAM SPA | FF02-TA 150 EQ4T | 2009-06-16
LTT | LETTO A MOVIMENTAZIONE ELETTRICA (PER TERAPIA INTENSIVA) | FARAM SPA | FF02-TA 150 EQ4T | 2009-06-05
LTT | LETTO A MOVIMENTAZIONE ELETTRICA (PER TERAPIA INTENSIVA) | FARAM SPA | FF02-TA 150 EQ4T | 2009-06-16
LTT | LETTO A MOVIMENTAZIONE ELETTRICA (PER TERAPIA INTENSIVA) | FARAM SPA | FF02-TA 150 EQ4T | 2009-06-16
LTT | LETTO A MOVIMENTAZIONE ELETTRICA (PER TERAPIA INTENSIVA) | FARAM SPA | FF02-TA 150 EQ4T | 2009-06-16
LTT | LETTO A MOVIMENTAZIONE ELETTRICA (PER TERAPIA INTENSIVA) | FARAM SPA | FF02-TA 150 EQ4T | 2009-06-05
LTT | LETTO A MOVIMENTAZIONE ELETTRICA (PER TERAPIA INTENSIVA) | FARAM SPA | FF02-TA 150 EQ4T | 2009-06-08
LTT | LETTO A MOVIMENTAZIONE ELETTRICA (PER TERAPIA INTENSIVA) | FARAM SPA | FF02-TA 150 EQ4T | 2009-06-08
LTT | LETTO A MOVIMENTAZIONE ELETTRICA (PER TERAPIA INTENSIVA) | FARAM SPA | FF02-TA 150 EQ4T | 2009-06-08
LTT | LETTO A MOVIMENTAZIONE ELETTRICA (PER TERAPIA INTENSIVA) | FARAM SPA | FF02-TA 150 EQ4T | 2009-06-08
LTT | LETTO A MOVIMENTAZIONE ELETTRICA (PER TERAPIA INTENSIVA) | FARAM SPA | FF02-TA 150 EQ4T | 2009-06-08
LTT | LETTO A MOVIMENTAZIONE ELETTRICA (PER TERAPIA INTENSIVA) | FARAM SPA | FF02-TA 150 EQ4T | 2009-06-05
LTT | LETTO A MOVIMENTAZIONE ELETTRICA (PER TERAPIA INTENSIVA) | FARAM SPA | FF02-TA 150 EQ4T | 2009-06-05
LTT | LETTO A MOVIMENTAZIONE ELETTRICA (PER TERAPIA INTENSIVA) | NIGHTINGALE CARE BEDS LTD | PRO AXIS | 2009-07-09
MON | MONITOR PARAMETRI VITALI | NIHON KOHDEN | BSM 3562 LIFESCOPE VS | 2012-03-22
OOR | MONITOR SPO2 (SATURIMETRO, PULSOSSIMETRO) | MASIMO CORPORATION | RAD-5 | 2015-07-22
OOR | MONITOR SPO2 (SATURIMETRO, PULSOSSIMETRO) | MASIMO CORPORATION | RAD-57 | 2012-05-23
POO | POLTRONA OPERATORIA | GIVAS SRL | AV 4018
POO | POLTRONA OPERATORIA | GIVAS SRL | AV 4018
PIN | POMPA DI INFUSIONE | TERUMO | TE 171 | 2002-01-01
PIN | POMPA DI INFUSIONE | TERUMO | TE 172 TERUFUSION
TLA | TESTALETTO PORTA SERVIZI | LUXRAMA | CAL A 1 B
TLA | TESTALETTO PORTA SERVIZI | LUXRAMA | CAL A 1 B
TLA | TESTALETTO PORTA SERVIZI | LUXRAMA | CAL A 1 B
TLA | TESTALETTO PORTA SERVIZI | LUXRAMA | CAL A 1 B
TLA | TESTALETTO PORTA SERVIZI | LUXRAMA | CAL A 1 B
TLA | TESTALETTO PORTA SERVIZI | LUXRAMA | CAL A 1 B
TLA | TESTALETTO PORTA SERVIZI | LUXRAMA | CAL A 1 B
TLA | TESTALETTO PORTA SERVIZI | LUXRAMA | CAL A 1 B
TLA | TESTALETTO PORTA SERVIZI | LUXRAMA | CAL A 1 B
TLA | TESTALETTO PORTA SERVIZI | LUXRAMA | CAL A 1 B
TLA | TESTALETTO PORTA SERVIZI | LUXRAMA | CAL A 1 B
TLA | TESTALETTO PORTA SERVIZI | LUXRAMA | CAL A 1 B
TLA | TESTALETTO PORTA SERVIZI | LUXRAMA | CAL A 1 B
TLA | TESTALETTO PORTA SERVIZI | LUXRAMA | CAL A 1 B
TLA | TESTALETTO PORTA SERVIZI | LUXRAMA | CAL A 1 B
TLA | TESTALETTO PORTA SERVIZI | LUXRAMA | CAL A 1 B
TLA | TESTALETTO PORTA SERVIZI | LUXRAMA | CAL A 1 B
TLA | TESTALETTO PORTA SERVIZI | LUXRAMA | CAL A 1 B
TLA | TESTALETTO PORTA SERVIZI | LUXRAMA | CAL A 1 B
TLA | TESTALETTO PORTA SERVIZI | LUXRAMA | CAL A 1 B
TLA | TESTALETTO PORTA SERVIZI | LUXRAMA | CAL A 1 B
TLA | TESTALETTO PORTA SERVIZI | LUXRAMA | CAL A 1 B
TLA | TESTALETTO PORTA SERVIZI | LUXRAMA | CAL A 1 B
TLA | TESTALETTO PORTA SERVIZI | LUXRAMA | CAL A 1 B
TLA | TESTALETTO PORTA SERVIZI | LUXRAMA | CAL A 1 B
TLA | TESTALETTO PORTA SERVIZI | LUXRAMA | CAL A 1 B
TLA | TESTALETTO PORTA SERVIZI | LUXRAMA | CAL A 1 B
EVM | EMOVELOCIMETRO/DOPPLER VASCOLARE | HUNTLEIGH HEALTHCARE LTD | DOPPLEX SD2 | 2016-10-28
ACH | ASPIRATORE MEDICO CHIRURGICO | BOSCAROL EMERGENCY SYSTEMS | OB2012 SUCTION UNIT | 2009-12-30
BAR | BARELLA ELETTRICA | UFSK INTERNATIONAL | STRETCHER XLE | 2009-09-10
BAR | BARELLA ELETTRICA | UFSK INTERNATIONAL | STRETCHER XLE | 2009-09-10
DEF | DEFIBRILLATORE | NIHON KOHDEN | CARDIOLIFE TEC 7511 R | 2002-01-03
DIA | DIAFANOSCOPIO /VISORE SPOT | INDUSTRIE GUIDO MALVESTIO | NN
DIA | DIAFANOSCOPIO /VISORE SPOT | INDUSTRIE GUIDO MALVESTIO | NN | 1988-01-01
DIA | DIAFANOSCOPIO /VISORE SPOT | INDUSTRIE GUIDO MALVESTIO | NN
DIA | DIAFANOSCOPIO /VISORE SPOT | XXX (NON CODIFICABILE) | NN | 1994-01-01
DIA | DIAFANOSCOPIO /VISORE SPOT | XXX (NON CODIFICABILE) | NN
ECG | ELETTROCARDIOGRAFO | ESAOTE BIOMEDICA | P8000 | 2006-01-12
FBI | FRIGORIFERO USO MEDICO/FARMACEUTICO | KW APPARECCHI SCIENTIFICI SRL | KBPR 180 VX | 2010-03-05
LAI | LAMPADA PER AMBIENTE MEDICALE | DERUNGS | D MED IRIS 65 F | 2008-07-15
LAI | LAMPADA PER AMBIENTE MEDICALE | DERUNGS | D MED IRIS 65 F | 2008-07-15
LAI | LAMPADA PER AMBIENTE MEDICALE | DERUNGS | D MED IRIS 65 F | 2008-07-15
LAI | LAMPADA PER AMBIENTE MEDICALE | DERUNGS | D MED IRIS 65 F | 2008-07-15
LAI | LAMPADA PER AMBIENTE MEDICALE | RIMSA | L 20 M | 2006-12-16
LPD | LAVAPADELLE | ARJO HOSPITAL EQUIPMENT | TYPHOON
LPD | LAVAPADELLE | ARJO HOSPITAL EQUIPMENT | TYPHOON
LTT | LETTO A MOVIMENTAZIONE ELETTRICA (PER TERAPIA INTENSIVA) | FARAM SPA | FF02-TA 150 EQ4T | 2009-06-05
LTT | LETTO A MOVIMENTAZIONE ELETTRICA (PER TERAPIA INTENSIVA) | FARAM SPA | FF02-TA 150 EQ4T | 2009-06-05
LTT | LETTO A MOVIMENTAZIONE ELETTRICA (PER TERAPIA INTENSIVA) | FARAM SPA | FF02-TA 150 EQ4T | 2009-06-05
LTT | LETTO A MOVIMENTAZIONE ELETTRICA (PER TERAPIA INTENSIVA) | FARAM SPA | FF02-TA 150 EQ4T | 2009-06-05
LTT | LETTO A MOVIMENTAZIONE ELETTRICA (PER TERAPIA INTENSIVA) | FARAM SPA | FF02-TA 150 EQ4T | 2009-06-05
LTT | LETTO A MOVIMENTAZIONE ELETTRICA (PER TERAPIA INTENSIVA) | FARAM SPA | FF02-TA 150 EQ4T | 2009-06-05
LTT | LETTO A MOVIMENTAZIONE ELETTRICA (PER TERAPIA INTENSIVA) | FARAM SPA | FF02-TA 150 EQ4T | 2009-06-05
LTT | LETTO A MOVIMENTAZIONE ELETTRICA (PER TERAPIA INTENSIVA) | FARAM SPA | FF02-TA 150 EQ4T | 2009-06-05
LTT | LETTO A MOVIMENTAZIONE ELETTRICA (PER TERAPIA INTENSIVA) | FARAM SPA | FF02-TA 150 EQ4T | 2009-06-05
LTT | LETTO A MOVIMENTAZIONE ELETTRICA (PER TERAPIA INTENSIVA) | FARAM SPA | FF02-TA 150 EQ4T | 2009-06-05
LTT | LETTO A MOVIMENTAZIONE ELETTRICA (PER TERAPIA INTENSIVA) | FARAM SPA | FF02-TA 150 EQ4T | 2009-06-05
LTT | LETTO A MOVIMENTAZIONE ELETTRICA (PER TERAPIA INTENSIVA) | FARAM SPA | FF02-TA 150 EQ4T | 2009-06-05
LTT | LETTO A MOVIMENTAZIONE ELETTRICA (PER TERAPIA INTENSIVA) | FARAM SPA | FF02-TA 150 EQ4T | 2009-06-05
LTT | LETTO A MOVIMENTAZIONE ELETTRICA (PER TERAPIA INTENSIVA) | FARAM SPA | FF02-TA 150 EQ4T | 2009-06-05
LTT | LETTO A MOVIMENTAZIONE ELETTRICA (PER TERAPIA INTENSIVA) | FARAM SPA | FF02-TA 150 EQ4T | 2009-06-05
LTT | LETTO A MOVIMENTAZIONE ELETTRICA (PER TERAPIA INTENSIVA) | FARAM SPA | FF02-TA 150 EQ4T | 2009-06-05
LTT | LETTO A MOVIMENTAZIONE ELETTRICA (PER TERAPIA INTENSIVA) | FARAM SPA | FF02-TA 150 EQ4T | 2009-06-05
LTT | LETTO A MOVIMENTAZIONE ELETTRICA (PER TERAPIA INTENSIVA) | FARAM SPA | FF02-TA 150 EQ4T | 2009-06-05
LTT | LETTO A MOVIMENTAZIONE ELETTRICA (PER TERAPIA INTENSIVA) | FARAM SPA | FF02-TA 150 EQ4T | 2009-06-05
LTT | LETTO A MOVIMENTAZIONE ELETTRICA (PER TERAPIA INTENSIVA) | FARAM SPA | FF02-TA 150 EQ4T | 2009-06-05
LTT | LETTO A MOVIMENTAZIONE ELETTRICA (PER TERAPIA INTENSIVA) | FARAM SPA | FF02-TA 150 EQ4T | 2009-06-05
LTT | LETTO A MOVIMENTAZIONE ELETTRICA (PER TERAPIA INTENSIVA) | FARAM SPA | FF02-TA 150 EQ4T | 2009-06-05
LTT | LETTO A MOVIMENTAZIONE ELETTRICA (PER TERAPIA INTENSIVA) | FARAM SPA | FF02-TA 150 EQ4T | 2009-06-05
LTT | LETTO A MOVIMENTAZIONE ELETTRICA (PER TERAPIA INTENSIVA) | FARAM SPA | FF02-TA 150 EQ4T | 2009-06-05
LTT | LETTO A MOVIMENTAZIONE ELETTRICA (PER TERAPIA INTENSIVA) | FARAM SPA | FF02-TA 150 EQ4T | 2009-06-05
MON | MONITOR PARAMETRI VITALI | NIHON KOHDEN | BSM 3562 LIFESCOPE VS | 2012-03-22
OOR | MONITOR SPO2 (SATURIMETRO, PULSOSSIMETRO) | MASIMO CORPORATION | RAD-5 | 2012-02-16
OOR | MONITOR SPO2 (SATURIMETRO, PULSOSSIMETRO) | MASIMO CORPORATION | RAD-57 | 2012-05-23
PDS | PODOSCOPIO | OTP ORTOPEDIA & SANITARI | NN
PDS | PODOSCOPIO | XXX (NON CODIFICABILE) | PLANTOSCOPIO
POO | POLTRONA OPERATORIA | GIVAS SRL | AV 4018
PIN | POMPA DI INFUSIONE | TERUMO | TE 171 | 2012-12-19
PIN | POMPA DI INFUSIONE | TERUMO | TE 171 | 2014-05-30
SAI | SEGA PER GESSI | RIMEC | HAL 3000 | 2002-12-03 | AEG | ASPIRATORE PER SEGA OSCILLANTE | RIMEC | AS 20 | 2002-12-03
SAI | SEGA PER GESSI | RIMEC | HAL 3000 | 2010-03-26 | AEG | ASPIRATORE PER SEGA OSCILLANTE | RIMEC | AS 20 | 2010-03-26
SET | SISTEMA ELETTROMECCANICO PER TERAPIA FISICA | RIMEC | FISIOTEK 2000 T | 2010-03-29
SET | SISTEMA ELETTROMECCANICO PER TERAPIA FISICA | RIMEC | FISIOTEK 2000 T | 2010-03-29
SAH | SPOSTAMENTO PAZIENTE (SOLLEVATORE), SISTEMA PER | ARJO HOSPITAL EQUIPMENT | MAXI MOVE | 2009-04-22
SAH | SPOSTAMENTO PAZIENTE (SOLLEVATORE), SISTEMA PER | HANDICARE AS | MINILIFT 200 | 2013-03-22
TOP | TAVOLO OPERATORIO PER SALA OPERATORIA | OPT OFFICINA DI PROTESI TRENTO | OPT 80 |  | 6AL | CARICABATTERIE | OPT OFFICINA DI PROTESI TRENTO | OPT 80
[5 empty] | CPT | CARRELLO PORTA-PIANI TRASFERIBILI PER TAVOLO OPERATORIO | OPT OFFICINA DI PROTESI TRENTO | OPT 80
[5 empty] | PTC | PIANO TRASFERIBILE PER TAVOLO OPERATORIO | OPT OFFICINA DI PROTESI TRENTO | OPT 80
TLA | TESTALETTO PORTA SERVIZI | LUXRAMA | CAL A 1 B
TLA | TESTALETTO PORTA SERVIZI | LUXRAMA | CAL A 1 B
TLA | TESTALETTO PORTA SERVIZI | LUXRAMA | CAL A 1 B
TLA | TESTALETTO PORTA SERVIZI | LUXRAMA | CAL A 1 B
TLA | TESTALETTO PORTA SERVIZI | LUXRAMA | CAL A 1 B
TLA | TESTALETTO PORTA SERVIZI | LUXRAMA | CAL A 1 B
TLA | TESTALETTO PORTA SERVIZI | LUXRAMA | CAL A 1 B
TLA | TESTALETTO PORTA SERVIZI | LUXRAMA | CAL A 1 B
TLA | TESTALETTO PORTA SERVIZI | LUXRAMA | CAL A 1 B
TLA | TESTALETTO PORTA SERVIZI | LUXRAMA | CAL A 1 B
TLA | TESTALETTO PORTA SERVIZI | LUXRAMA | CAL A 1 B
TLA | TESTALETTO PORTA SERVIZI | LUXRAMA | CAL A 1 B
TLA | TESTALETTO PORTA SERVIZI | LUXRAMA | CAL A 1 B
TLA | TESTALETTO PORTA SERVIZI | LUXRAMA | CAL A 1 B
TLA | TESTALETTO PORTA SERVIZI | LUXRAMA | CAL A 1 B
TLA | TESTALETTO PORTA SERVIZI | LUXRAMA | CAL A 1 B
TLA | TESTALETTO PORTA SERVIZI | LUXRAMA | CAL A 1 B
TLA | TESTALETTO PORTA SERVIZI | LUXRAMA | CAL A 1 B
TLA | TESTALETTO PORTA SERVIZI | LUXRAMA | CAL A 1 B
TLA | TESTALETTO PORTA SERVIZI | LUXRAMA | CAL A 1 B
TLA | TESTALETTO PORTA SERVIZI | LUXRAMA | CAL A 1 B
TLA | TESTALETTO PORTA SERVIZI | LUXRAMA | CAL A 1 B
TLA | TESTALETTO PORTA SERVIZI | LUXRAMA | CAL A 1 B
TLA | TESTALETTO PORTA SERVIZI | LUXRAMA | CAL A 1 B
TLA | TESTALETTO PORTA SERVIZI | LUXRAMA | CAL A 1 B
TLA | TESTALETTO PORTA SERVIZI | LUXRAMA | CAL A 1 B
TLA | TESTALETTO PORTA SERVIZI | LUXRAMA | CAL A 1 B
TLA | TESTALETTO PORTA SERVIZI | LUXRAMA | CAL A 1 B
TLA | TESTALETTO PORTA SERVIZI | LUXRAMA | CAL A 1 B
TLA | TESTALETTO PORTA SERVIZI | LUXRAMA | CAL A 1 B
TLA | TESTALETTO PORTA SERVIZI | LUXRAMA | CAL A 1 B
TLA | TESTALETTO PORTA SERVIZI | LUXRAMA | CAL A 1 B
TLA | TESTALETTO PORTA SERVIZI | LUXRAMA | CAL A 1 B
TLA | TESTALETTO PORTA SERVIZI | LUXRAMA | CAL A 1 B
AVP | ANALIZZATORE VISIONE PERIFERICA (PERIMETRO, CAMPIMETRO) | ZEISS | HUMPHREY 750 | 2001-02-05 | TAR | TAVOLO PORTA-STRUMENTI OFTALMOLOGICI | ZEISS | HUMPHREY SYSTEM POWER TABLE
AUO | AUTOREFRATTOMETRO | GRAND SEIKO | GR 3100 K | 2002-11-18
AUO | AUTOREFRATTOMETRO | TOMEY CORP | TR 4000 DUAL CCD | 2010-01-20 | TAR | TAVOLO PORTA-STRUMENTI OFTALMOLOGICI | SEETOOL HARDWARE REFINERY | OPTOMETRY LIFT TABLE AT-16 | 2010-03-18
AUO | AUTOREFRATTOMETRO | TOMEY CORP | TR 4000 DUAL CCD | 2010-01-20 | TAR | TAVOLO PORTA-STRUMENTI OFTALMOLOGICI | SEETOOL HARDWARE REFINERY | OPTOMETRY LIFT TABLE AT-16 | 2010-03-18
FAN | FLUORANGIOGRAFO | CANON | CF 60 DSI | 2005-11-29 | EBI | ELABORATORE PER BIOIMMAGINI | ADVANTECH | POC 174 | 2005-11-29
[5 empty] | RIR | STAMPANTE DI BIOIMMAGINI VIDEO O DIGITALI A FINI DOCUMENTALI | KODAK | 805 PHOTO PRINTER | 2005-11-29
[5 empty] | TAR | TAVOLO PORTA-STRUMENTI OFTALMOLOGICI | FRASTEMA OPHTHALMICS | 96 SCH | 2005-11-29
FRF | FRONTIFOCOMETRO | TOMEY CORP | AUTO LENSMETER TL 2000 C | 2010-05-31
FRF | FRONTIFOCOMETRO | TOPCON | LM 7
FRF | FRONTIFOCOMETRO | TOPCON | LM-7
LFE | LAMPADA A FESSURA | CSO | SL 930 |  | TAR | TAVOLO PORTA-STRUMENTI OFTALMOLOGICI | SCHUMO AG | TAO 113
LFE | LAMPADA A FESSURA | CSO | SL 990 | 1996-02-06
LFE | LAMPADA A FESSURA | LASEREX TECHNOLOGIES | LQ 1106 /21 CFR
LAI | LAMPADA PER AMBIENTE MEDICALE | DERUNGS | D MED IRIS 65 F | 2008-07-15
LAI | LAMPADA PER AMBIENTE MEDICALE | DERUNGS | D MED IRIS 65 F | 2008-07-15
LAI | LAMPADA PER AMBIENTE MEDICALE | RIMSA P LONGONI | A/06
LCH | LASER CHIRURGICO | ALCON | OPHTHALAS 532 EYELITE | 1998-10-16
LCH | LASER CHIRURGICO | QUANTEL MEDICAL | (NON USARE) OPTIMIS | 2002-11-12 | 5TE | TAVOLO A MOVIMENTI ELETTRICI | MECCANOTTICA MAZZA | NN
FLA | LASER OFTALMICO/ FOTOCOAGULATORE | ZEISS | VISULAS YAG III | 2016-10-26 | LFE | LAMPADA A FESSURA | ZEISS | LSL YAG III | 2016-10-26
OFM | OFTALMOMETRO (CHERATOMETRO) | SBISA' | 1107 | 1994-01-01
OFM | OFTALMOMETRO (CHERATOMETRO) | SBISA' | NN
OFS | OFTALMOSCOPIO | HEINE | EN 30
OPM | OPTOMETRO / MONITOR OPTOMETRICO | SBISA' | CPS 25 | 1997-11-25
PRO | PROIETTORE DI OTTOTIPI | CSO | CP 2147 | 2010-05-05
PRO | PROIETTORE DI OTTOTIPI | CSO | NN
RIU | RIUNITO OFTALMOLOGICO | MEDICAL VISION GROUP | MVSIRIO 02 C | 2003-11-06 | LFE | LAMPADA A FESSURA | TOPCON | SL 3F
[5 empty] | OFM | OFTALMOMETRO (CHERATOMETRO) | AMPLIMEDICAL SPA | NN
RIU | RIUNITO OFTALMOLOGICO | OPTOPOL TECHNOLOGY SP ZOO | OPHTHALMIC UNIT 860 POPPY 2 | 2010-03-03 | LFE | LAMPADA A FESSURA | CSO | SL 990 5X | 2010-03-08
[5 empty] | OFM | OFTALMOMETRO (CHERATOMETRO) | CSO | JVL/1 | 2010-03-05
[5 empty] | PRO | PROIETTORE DI OTTOTIPI | CSO | CP 2147 | 2010-05-05
RIU | RIUNITO OFTALMOLOGICO | OPTOPOL TECHNOLOGY SP ZOO | OPHTHALMIC UNIT 860 POPPY 2 | 2010-03-03 | LFE | LAMPADA A FESSURA | CSO | SL 990 5X | 2010-03-05
[5 empty] | OFM | OFTALMOMETRO (CHERATOMETRO) | CSO | JVL/1 | 2010-03-05
[5 empty] | PRO | PROIETTORE DI OTTOTIPI | TOPCON | ACP 6 M
SNT | SINOTTOFORO | AMPLIMEDICAL SPA | TOC |  | TAR | TAVOLO PORTA-STRUMENTI OFTALMOLOGICI | XXX (NON CODIFICABILE) | NN
AUM | AUDIOMETRO | AMPLAID | A 455 |  | CAA | CAMERA ACUSTICA (CABINA SILENTE) | AMPLIFON - AMPLAID | G 5 | 1994-01-01
AUM | AUDIOMETRO | INVENTIS SRL | HARP PLUS | 2011-12-29
DIA | DIAFANOSCOPIO /VISORE SPOT | INDUSTRIE GUIDO MALVESTIO | NN | 1994-01-01
IMM | IMPEDENZOMETRO | M.R.S. SRL | RESONANCE R26M | 2015-09-28
NFS | NASOFARINGOSCOPIO | STORZ KARL | 11101 RP2 | 2011-07-25
RIO | RIUNITO OTORINOLARINGOIATRICO | ATMOS | SERVANT 4
NFS | NASOFARINGOSCOPIO | STORZ KARL | 11101 RP2 | 2016-04-20
NFS | NASOFARINGOSCOPIO | STORZ KARL | 11101 RP2 | 2016-04-20
ECG | ELETTROCARDIOGRAFO | GE MEDICAL SYSTEMS | MAC 1200 ST | 2011-04-04
RIR | STAMPANTE DI BIOIMMAGINI VIDEO O DIGITALI A FINI DOCUMENTALI | SONY | UP DR80 MD | 2015-12-01
ACH | ASPIRATORE MEDICO CHIRURGICO | BOSCAROL EMERGENCY SYSTEMS | OB2012 SUCTION UNIT | 2009-04-09
CSF | CAPPA STERILE A FLUSSI LAMINARI D'ARIA | XXX (NON CODIFICABILE) | NN
DEF | DEFIBRILLATORE | NIHON KOHDEN | CARDIOLIFE TEC 7621 K | 2005-07-08
DIA | DIAFANOSCOPIO /VISORE SPOT | INDUSTRIE GUIDO MALVESTIO | NN
ECG | ELETTROCARDIOGRAFO | ESAOTE BIOMEDICA | P 80
FBI | FRIGORIFERO USO MEDICO/FARMACEUTICO | FRIMED | SB10 | 2015-09-23
LAI | LAMPADA PER AMBIENTE MEDICALE | DERUNGS | D MED IRIS 65 F
LAI | LAMPADA PER AMBIENTE MEDICALE | DERUNGS | D MED IRIS 65 F | 2008-07-15
LAI | LAMPADA PER AMBIENTE MEDICALE | DERUNGS | D MED IRIS 65 F | 2008-07-15
OOR | MONITOR SPO2 (SATURIMETRO, PULSOSSIMETRO) | MASIMO CORPORATION | RAD-5 | 2014-12-15
OOR | MONITOR SPO2 (SATURIMETRO, PULSOSSIMETRO) | MASIMO CORPORATION | RAD-57 | 2012-04-03
PPT | POLTRONA PER TERAPIA / PRELIEVI | GIVAS SRL | AP 4195
PPT | POLTRONA PER TERAPIA / PRELIEVI | GIVAS SRL | AP 4195
PPT | POLTRONA PER TERAPIA / PRELIEVI | GIVAS SRL | AP 4195
PPT | POLTRONA PER TERAPIA / PRELIEVI | GIVAS SRL | AP 4195
PPT | POLTRONA PER TERAPIA / PRELIEVI | GIVAS SRL | AP 4195
PPT | POLTRONA PER TERAPIA / PRELIEVI | GIVAS SRL | AP 4195
PPT | POLTRONA PER TERAPIA / PRELIEVI | GIVAS SRL | AP 4195
PPT | POLTRONA PER TERAPIA / PRELIEVI | GIVAS SRL | AP 4195
PPT | POLTRONA PER TERAPIA / PRELIEVI | GIVAS SRL | AP 4195
PIN | POMPA DI INFUSIONE | TERUMO | TE 171 | 2004-02-02
PIN | POMPA DI INFUSIONE | TERUMO | TE 171 | 2004-02-02
PIN | POMPA DI INFUSIONE | TERUMO | TE 171 | 2004-12-07
PIN | POMPA DI INFUSIONE | TERUMO | TE 171 | 2004-12-07
TLA | TESTALETTO PORTA SERVIZI | LUXRAMA | CAL A 1 B
TLA | TESTALETTO PORTA SERVIZI | LUXRAMA | CAL A 1 B
TLA | TESTALETTO PORTA SERVIZI | LUXRAMA | CAL A 1 B
TLA | TESTALETTO PORTA SERVIZI | LUXRAMA | CAL A 1 B
TLA | TESTALETTO PORTA SERVIZI | LUXRAMA | CAL A 1 B
TLA | TESTALETTO PORTA SERVIZI | LUXRAMA | CAL A 1 B
TLA | TESTALETTO PORTA SERVIZI | LUXRAMA | CAL A 1 B
TLA | TESTALETTO PORTA SERVIZI | LUXRAMA | CAL A 1 B
TLA | TESTALETTO PORTA SERVIZI | LUXRAMA | CAL A 1 B
TLA | TESTALETTO PORTA SERVIZI | LUXRAMA | CAL A 1 B
TLA | TESTALETTO PORTA SERVIZI | LUXRAMA | CAL A 1 B
TLA | TESTALETTO PORTA SERVIZI | LUXRAMA | CAL A 1 B
TLA | TESTALETTO PORTA SERVIZI | LUXRAMA | CAL A 1 B
OOR | MONITOR SPO2 (SATURIMETRO, PULSOSSIMETRO) | MASIMO CORPORATION | RAD-5 | 2016-12-12
OOR | MONITOR SPO2 (SATURIMETRO, PULSOSSIMETRO) | MASIMO CORPORATION | RAD-5 | 2016-12-12
AUM | AUDIOMETRO | AMPLIFON - AMPLAID | A 309
CLA | CONGELATORE PER USO SANITARIO/FARMACEUTICO | KW APPARECCHI SCIENTIFICI SRL | KWFRIG K 270 C | 2011-10-20
OOR | MONITOR SPO2 (SATURIMETRO, PULSOSSIMETRO) | MASIMO CORPORATION | RAD-5 | 2016-01-26
OOR | MONITOR SPO2 (SATURIMETRO, PULSOSSIMETRO) | MASIMO CORPORATION | RAD-5 | 2016-01-26
ALF | APPARECCHIO DENTALE LUCE FREDDA | MECTRON SNC | STARLIGHT PRO | 2012-06-15
DEF | DEFIBRILLATORE | NIHON KOHDEN | CARDIOLIFE TEC 7631 K | 2011-07-05
OOR | MONITOR SPO2 (SATURIMETRO, PULSOSSIMETRO) | MASIMO CORPORATION | RAD-57 | 2012-05-23
BUL | VASCA DI LAVAGGIO AD ULTRASUONI | XXX (NON CODIFICABILE) | CLEA5L | 2015-05-19
LLE | LETTINO RIBALTABILE PER FISIOTERAPIA (LETTO DI STATICA) | ENRAF NONIUS | MANUMED 3450012 | 2010-03-02
LLE | LETTINO RIBALTABILE PER FISIOTERAPIA (LETTO DI STATICA) | ENRAF NONIUS | MANUMED 3450012 | 2010-03-02
OPM | OPTOMETRO / MONITOR OPTOMETRICO | XXX (NON CODIFICABILE) | NN
ACH | ASPIRATORE MEDICO CHIRURGICO | OFFICINE AUGUSTO CATTANI | TURBO SMART | 2015-06-12
AUB | AUTOCLAVE STERILIZZATRICE RAPIDA (DA BANCO) | COMINOX | STERILCLAVE 24 BHD | 2006-10-23
AUB | AUTOCLAVE STERILIZZATRICE RAPIDA (DA BANCO) | COMINOX | STERILCLAVE 24 BHD | 2007-03-14
ECG | ELETTROCARDIOGRAFO | CARDIOLINE | 200+ | 2017-01-09
FRF | FRONTIFOCOMETRO | NIDEK | LM 500 | 2013-05-15
LFR | LAMPADA FRONTALE | GIMA | 30890 | 2015-03-17
LEP | MONITOR PRESSIONE NON INVASIVA (INCRUENTA) | ENVITEC | PHYSIOQUANT | 2014-01-14
OOR | MONITOR SPO2 (SATURIMETRO, PULSOSSIMETRO) | MASIMO CORPORATION | RAD-5 | 2016-01-26
OOR | MONITOR SPO2 (SATURIMETRO, PULSOSSIMETRO) | MASIMO CORPORATION | RAD-5 | 2016-01-26
OOR | MONITOR SPO2 (SATURIMETRO, PULSOSSIMETRO) | MASIMO CORPORATION | RAD-5 | 2016-01-26
RDE | RIUNITO DENTISTICO | CIR-ANTHOS | PHASE K | 1999-01-01
RDE | RIUNITO DENTISTICO | SIRONA DENTAL SYSTEMS | SIRONA C8+ | 2006-12-12 | LSX | LAMPADA SCIALITICA PER USO AMBULATORIALE | SIRONA DENTAL SYSTEMS | SIROLUX E
[5 empty] | REN | RADIOLOGIA ENDORALE, APPARECCHIO PER | SIRONA DENTAL SYSTEMS | HELIODENT DS
RDE | RIUNITO DENTISTICO | SIRONA DENTAL SYSTEMS | SIRONA C8+ | 2006-12-12 | LSX | LAMPADA SCIALITICA PER USO AMBULATORIALE | SIRONA DENTAL SYSTEMS | SIROLUX E
[5 empty] | REN | RADIOLOGIA ENDORALE, APPARECCHIO PER | SIRONA DENTAL SYSTEMS | HELIODENT DS
ASF | SISTEMA PER ANALISI SFORZO (ERGOMETRIA) | CARDIOLINE | CUBESTRESS HD+ MIT | 2016-12-15 | CEM | CICLOERGOMETRO | CARDIOLINE | XR 100 BP | 2016-12-15
[5 empty] | 1SX | STAMPANTE LASER | BROTHER INDUSTRIES | HL-5440D | 2016-12-15
[5 empty] | 1TT | STAMPANTE TERMICA | CARDIOLINE | MP200-2 | 2016-12-15
[5 empty] | TFI | TRASFORMATORE D'ISOLAMENTO AD USO MEDICALE | NORATEL | IMED 1000 | 2016-12-15
[5 empty] | UTE | UNITA' TELEMETRICA PER APPLICAZIONI CARDIOLOGICHE | CARDIOLINE | TOUCHECG HD+ | 2016-12-15
[5 empty] | 7VM | VIDEO MONITOR | ACER | V226WL | 2016-12-15
VFV | VALUTAZIONE FUNZIONALE VISIVA / ABILITA' VISIVA | NIDEK | AR 310 A | 2013-05-15
ALF | APPARECCHIO DENTALE LUCE FREDDA | MECTRON SNC | STARLIGHT PRO | 2013-02-20
AUM | AUDIOMETRO | AMPLIFON - AMPLAID | A 321 TWIN CHANNEL
AUB | AUTOCLAVE STERILIZZATRICE RAPIDA (DA BANCO) | COMINOX | STERILCLAVE 24 BHD | 2005-11-10
ELB | ELETTROBISTURI/ELETTROCOAGULATORE | VALLEYLAB | FORCE FX 8 CS
OOR | MONITOR SPO2 (SATURIMETRO, PULSOSSIMETRO) | MASIMO CORPORATION | RAD-5 | 2016-05-10
RDE | RIUNITO DENTISTICO | CIR-ANTHOS | PHASE K | 1999-04-09 | REN | RADIOLOGIA ENDORALE, APPARECCHIO PER | SIRONA DENTAL SYSTEMS | HELIODENT DS
ECG | ELETTROCARDIOGRAFO | EDAN INSTRUMENTS INC | SE 1010 | 2015-10-23
ECG | ELETTROCARDIOGRAFO | EDAN INSTRUMENTS INC | SE 1010 | 2015-10-23
ECG | ELETTROCARDIOGRAFO | PHILIPS | M1772A PAGEWRITER 100
AMA | AMALGAMATORE | CARLO DE GIORGI | MIX 2000
ACH | ASPIRATORE MEDICO CHIRURGICO | YUYUE MEDICAL EQUIPMENT & SUPPLY CO. | YY-7E-3D
DIA | DIAFANOSCOPIO /VISORE SPOT | XXX (NON CODIFICABILE) | NN
DIA | DIAFANOSCOPIO /VISORE SPOT | XXX (NON CODIFICABILE) | NN
ECG | ELETTROCARDIOGRAFO | ESAOTE BIOMEDICA | P8000 | 2004-12-28
LAI | LAMPADA PER AMBIENTE MEDICALE | RIMSA P LONGONI | A/06 | 1994-01-01
MDR | MANIPOLO DIRITTO (PER MICROMOTORE ODONTOIATRICO/OTOLOGICO) | NSK NAKANISHI INC | ENDO MATE DT
MFE | MONITOR FETALE (CARDIOTOCOGRAFO) | SONICAID | FM 6
RDB | RILEVATORE DOPPLER BATTITO CARDIACO-FETALE | SONICAID | D 206 | 1993-01-20
FBI | FRIGORIFERO USO MEDICO/FARMACEUTICO | KW APPARECCHI SCIENTIFICI SRL | KBPR 180 VX | 2011-02-08
AUB | AUTOCLAVE STERILIZZATRICE RAPIDA (DA BANCO) | COMINOX | STERILCLAVE 24 BHD | 2006-07-27
FBI | FRIGORIFERO USO MEDICO/FARMACEUTICO | FIOCCHETTI CIRO | NN
RHP | REGISTRATORE HOLTER PRESSIONE INCRUENTA | SPACELABS | 90207-4Q | 2016-10-14
RDE | RIUNITO DENTISTICO | CIR-ANTHOS | A4 | 2004-11-29 | REN | RADIOLOGIA ENDORALE, APPARECCHIO PER | SIRONA DENTAL SYSTEMS | HELIODENT DS
BUL | VASCA DI LAVAGGIO AD ULTRASUONI | XXX (NON CODIFICABILE) | CLEA5L | 2014-03-05
BUL | VASCA DI LAVAGGIO AD ULTRASUONI | XXX (NON CODIFICABILE) | CLEA5L | 2014-03-05
POO | POLTRONA OPERATORIA | INDUSTRIE GUIDO MALVESTIO | 349200
STU | STIMOLATORE UROLOGICO | BEAC BIOMEDICAL | PELVEENCARE
SET | SISTEMA ELETTROMECCANICO PER TERAPIA FISICA | WESSELING BV | BOBATH E
LLB | LETTINO BOBATH PER FISIOTERAPIA | FUMAGALLI | 267301 | 2004-01-01
DEF | DEFIBRILLATORE | NIHON KOHDEN | CARDIOLIFE TEC 7721K
DEF | DEFIBRILLATORE | HELLIGE - MARQUETTE | CARDIOSERV
DEF | DEFIBRILLATORE | HELLIGE - MARQUETTE | CARDIOSERV
LDF | LETTO A MOVIMENTAZIONE ELETTRICA (PER DEGENZA) | INDUSTRIE GUIDO MALVESTIO | 346760HC | 2016-07-11
LDF | LETTO A MOVIMENTAZIONE ELETTRICA (PER DEGENZA) | INDUSTRIE GUIDO MALVESTIO | 346760HC | 2016-07-11
LDF | LETTO A MOVIMENTAZIONE ELETTRICA (PER DEGENZA) | INDUSTRIE GUIDO MALVESTIO | 346760HC | 2016-07-11
LDF | LETTO A MOVIMENTAZIONE ELETTRICA (PER DEGENZA) | INDUSTRIE GUIDO MALVESTIO | 346760HC | 2016-07-11
LDF | LETTO A MOVIMENTAZIONE ELETTRICA (PER DEGENZA) | INDUSTRIE GUIDO MALVESTIO | 346760HC | 2016-07-11
LDF | LETTO A MOVIMENTAZIONE ELETTRICA (PER DEGENZA) | INDUSTRIE GUIDO MALVESTIO | 346760HC | 2016-07-11
LDF | LETTO A MOVIMENTAZIONE ELETTRICA (PER DEGENZA) | INDUSTRIE GUIDO MALVESTIO | 346760HC | 2016-07-11
LDF | LETTO A MOVIMENTAZIONE ELETTRICA (PER DEGENZA) | INDUSTRIE GUIDO MALVESTIO | 346760HC | 2016-07-11
LDF | LETTO A MOVIMENTAZIONE ELETTRICA (PER DEGENZA) | INDUSTRIE GUIDO MALVESTIO | 346760HC | 2016-07-11
LDF | LETTO A MOVIMENTAZIONE ELETTRICA (PER DEGENZA) | INDUSTRIE GUIDO MALVESTIO | 346760HC | 2016-07-11
LDF | LETTO A MOVIMENTAZIONE ELETTRICA (PER DEGENZA) | INDUSTRIE GUIDO MALVESTIO | 346760HC | 2016-07-11
OOR | MONITOR SPO2 (SATURIMETRO, PULSOSSIMETRO) | MASIMO CORPORATION | RAD-5 | 2016-05-10
OOR | MONITOR SPO2 (SATURIMETRO, PULSOSSIMETRO) | MASIMO CORPORATION | RAD-5 | 2016-01-26
OOR | MONITOR SPO2 (SATURIMETRO, PULSOSSIMETRO) | MASIMO CORPORATION | RAD-5 | 2016-05-10
OOR | MONITOR SPO2 (SATURIMETRO, PULSOSSIMETRO) | MASIMO CORPORATION | RAD-5 | 2016-12-12
BPR | BILANCIA PRELIEVI | MEDECO | MDC 102 V.1 | 1999-06-23
DIA | DIAFANOSCOPIO /VISORE SPOT | CABLAS | NN | 1995-09-20
DIA | DIAFANOSCOPIO /VISORE SPOT | XXX (NON CODIFICABILE) | NN | 1986-01-01
ECT | ECOTOMOGRAFO | ESAOTE BIOMEDICA | TECHNOS | 2001-10-25 | SCX | SONDA CONVEX PER ECOGRAFIA | ESAOTE BIOMEDICA | CA621 | 2001-10-25
[5 empty] | SEO | SONDA ENDOCAVITARIA (ENDORETTALE, ENDOVAGINALE) | ESAOTE BIOMEDICA | EC 123 | 2001-10-25
[5 empty] | SEL | SONDA LINEARE PER ECOGRAFIA | ESAOTE BIOMEDICA | LA523 | 2001-10-25
[5 empty] | RIR | STAMPANTE DI BIOIMMAGINI VIDEO O DIGITALI A FINI DOCUMENTALI | SONY | UP 895 MD | 2001-10-25
SCX | SONDA CONVEX PER ECOGRAFIA | ESAOTE BIOMEDICA | CA621
AUB | AUTOCLAVE STERILIZZATRICE RAPIDA (DA BANCO) | STERN WEBER | 17 PLUS | 2015-08-24
OOR | MONITOR SPO2 (SATURIMETRO, PULSOSSIMETRO) | MASIMO CORPORATION | RAD-5 | 2016-05-10
OOR | MONITOR SPO2 (SATURIMETRO, PULSOSSIMETRO) | MASIMO CORPORATION | RAD-5 | 2016-05-10
OOR | MONITOR SPO2 (SATURIMETRO, PULSOSSIMETRO) | MASIMO CORPORATION | RAD-5 | 2016-12-12
RDE | RIUNITO DENTISTICO | CASTELLINI | PUMA ELI | 2008-12-29 | ACH | ASPIRATORE MEDICO CHIRURGICO | OFFICINE AUGUSTO CATTANI | TURBO JET 1 MODULAR
DIA | DIAFANOSCOPIO /VISORE SPOT | HAEBERLE | SJ 140 HF EUROSKOP 2000
RAD | DIAGNOSTICA RADIOLOGICA CONVENZIONALE | CGR | GENERAY |  | CRA | COMPLESSO RADIOGENO | CGR | GENERAY
[5 empty] | GRD | GRUPPO RADIOLOGICO | ODEL | ORION 700
[5 empty] | SCL | STATIVO A COLONNA PER APPARECCHIO RADIOLOGICO | CGR | NN
[5 empty] | TPA | TAVOLO PORTA-PAZIENTE PER APPARECCHIO RADIOLOGICO | CGR | NN
[5 empty] | TRG | TELERADIOGRAFO | ISOTOPAN SRL | ORTOGRAPH 36
[5 empty] | TRG | TELERADIOGRAFO | CGR | NN
RAD | DIAGNOSTICA RADIOLOGICA CONVENZIONALE | PHILIPS | DIAGNOST 90 S |  | GRD | GRUPPO RADIOLOGICO | PHILIPS | X 12
[5 empty] | MTV | VIDEO MONITOR DI GRADO MEDICALE | PHILIPS | 9896 010 02532
EBI | ELABORATORE PER BIOIMMAGINI | DELL | PRECISION 650 |  | ZUP | GRUPPO STATICO DI CONTINUITA' (UPS) | POWERWARE | PW 5115
[5 empty] | MTV | VIDEO MONITOR DI GRADO MEDICALE | NEC | MULTISYNC LCD 1880SX
PRR | FOTOTIMBRO (PRINTATRICE) | AGFA GEVAERT | ID STATION |  | 1PM | PC, PERSONAL COMPUTER | DELL | OPTIPLEX GX 270
[5 empty] | 7VM | VIDEO MONITOR | NEC | LCD 1701
ORG | ORTOPANTOMOGRAFO CONVENZIONALE | SOREDEX | CRANEX 3+CEPH
SRD | SCANNER PER CASSETTA AI FOSFORI (PLATE CR) | AGFA GEVAERT | ADC SOLO
RIR | STAMPANTE DI BIOIMMAGINI VIDEO O DIGITALI A FINI DOCUMENTALI | FERRANIA TECHNOLOGIES SPA | LIFEIMAGER 5000 | 2003-01-01
7BP | BILANCIA PESA PERSONE | FORA CARE INC | W310B | 2015-10-23
7BP | BILANCIA PESA PERSONE | FORA CARE INC | W310B | 2015-10-23
7BP | BILANCIA PESA PERSONE | FORA CARE INC | W310B | 2015-10-23
EVM | EMOVELOCIMETRO/DOPPLER VASCOLARE | HUNTLEIGH HEALTHCARE LTD | MINI DOPPLEX D900 | 2015-10-23
EVM | EMOVELOCIMETRO/DOPPLER VASCOLARE | HUNTLEIGH HEALTHCARE LTD | MINI DOPPLEX D900 | 2015-10-23
EVM | EMOVELOCIMETRO/DOPPLER VASCOLARE | HUNTLEIGH HEALTHCARE LTD | MINI DOPPLEX D900 | 2015-10-23
IMP | IMPEDENZA CORPOREA, ANALIZZATORE DI | AKERN | CARDIO EFG | 2015-10-23
1NB | NOTEBOOK ( COMPUTER PORTATILE ) | FUJITSU / FUJITSU SIEMENS | LIFEBOOK A544 | 2015-10-23
1NB | NOTEBOOK ( COMPUTER PORTATILE ) | FUJITSU / FUJITSU SIEMENS | LIFEBOOK A544 | 2015-10-23
1NB | NOTEBOOK ( COMPUTER PORTATILE ) | FUJITSU / FUJITSU SIEMENS | LIFEBOOK A544 | 2015-10-23
SFI | SFIGMOMANOMETRO ELETTRONICO | FORA CARE INC | DUO ULTIMA D40B | 2015-10-23
SFI | SFIGMOMANOMETRO ELETTRONICO | FORA CARE INC | DUO ULTIMA D40B | 2015-10-23
SFI | SFIGMOMANOMETRO ELETTRONICO | FORA CARE INC | DUO ULTIMA D40B | 2015-10-23
SPM | SPIROMETRO A USO CLINICO DIAGNOSTICO | MIR - MEDICAL INTERNATIONAL RESEARCH | MINISPIR | 2015-10-23
SPM | SPIROMETRO A USO CLINICO DIAGNOSTICO | MIR - MEDICAL INTERNATIONAL RESEARCH | MINISPIR | 2015-10-23
SPM | SPIROMETRO A USO CLINICO DIAGNOSTICO | MIR - MEDICAL INTERNATIONAL RESEARCH | MINISPIR | 2015-10-23
AUM | AUDIOMETRO | INVENTIS SRL | BELL PLUS | 2013-05-17
CAA | CAMERA ACUSTICA (CABINA SILENTE) | SISPE | NN
DIA | DIAFANOSCOPIO /VISORE SPOT | DUPI X | NF 19
DIA | DIAFANOSCOPIO /VISORE SPOT | XXX (NON CODIFICABILE) | NN
OPM | OPTOMETRO / MONITOR OPTOMETRICO | PAM | NN
SCA | SPIROMETRO VOLUMETRICO (A CAMPANA) | BIOMEDIN | SPIR XPX IV
ECG | ELETTROCARDIOGRAFO | FUKUDA DENSHI | CARDIMAX FX 7102 | 2015-09-17
ALF | APPARECCHIO DENTALE LUCE FREDDA | 3M | CURING LIGHT XL 3000
ACH | ASPIRATORE MEDICO CHIRURGICO | ALSA | VORTEX S
ACH | ASPIRATORE MEDICO CHIRURGICO | BOSCAROL EMERGENCY SYSTEMS | OB 2012
ACH | ASPIRATORE MEDICO CHIRURGICO | CA MI | SM 350 | 2001-02-14
ACH | ASPIRATORE MEDICO CHIRURGICO | CA MI | SM 350 | 2001-02-13
AUM | AUDIOMETRO | AMPLIFON - AMPLAID | A 309
AUO | AUTOREFRATTOMETRO | NIKON NIPPON | SPEEDY-1 | 2000-03-07
BPR | BILANCIA PRELIEVI | DELCON | HEMOTEK 2
BPR | BILANCIA PRELIEVI | LIFELINE INSTRUMENT | DM-S
CAA | CAMERA ACUSTICA (CABINA SILENTE) | AMPLIFON - AMPLAID
PCE | CARDIOSTIMOLATORE ESTERNO | CB BIOELETTRONICA | STEP I
DEF | DEFIBRILLATORE | NIHON KOHDEN | CARDIOLIFE TEC 7721K | 2009-11-24
DIA | DIAFANOSCOPIO /VISORE SPOT | CABLAS | NN
DIA | DIAFANOSCOPIO /VISORE SPOT | DUPI X | NF 33 120X120
DIA | DIAFANOSCOPIO /VISORE SPOT | XXX (NON CODIFICABILE) | NN
DIA | DIAFANOSCOPIO /VISORE SPOT | XXX (NON CODIFICABILE) | NN
DIA | DIAFANOSCOPIO /VISORE SPOT | XXX (NON CODIFICABILE) | NN
DIA | DIAFANOSCOPIO /VISORE SPOT | XXX (NON CODIFICABILE) | NN
DIA | DIAFANOSCOPIO /VISORE SPOT | XXX (NON CODIFICABILE) | NN
DIA | DIAFANOSCOPIO /VISORE SPOT | XXX (NON CODIFICABILE) | NN
DSI | DOSIMETRO AMBIENTALE/CALIBRATORE | VIASYS | APS PRO | 2011-02-04
ECT | ECOTOMOGRAFO | ESAOTE BIOMEDICA | AU 590 |  | LAI | LAMPADA PER AMBIENTE MEDICALE | DERUNGS | HX 35PFX | 2007-10-09
[5 empty] | SCX | SONDA CONVEX PER ECOGRAFIA | HITACHI | EUP-C312
[5 empty] | SCX | SONDA CONVEX PER ECOGRAFIA | ANSALDO BIOMEDICALE SPA | AC321
[5 empty] | SEO | SONDA ENDOCAVITARIA (ENDORETTALE, ENDOVAGINALE) | ANSALDO BIOMEDICALE SPA | EUP-CC331
[5 empty] | SEL | SONDA LINEARE PER ECOGRAFIA | ESAOTE BIOMEDICA | EUP-L33S
[5 empty] | RIR | STAMPANTE DI BIOIMMAGINI VIDEO O DIGITALI A FINI DOCUMENTALI | SONY | UP 850
ECT | ECOTOMOGRAFO | PHILIPS | ENVISOR | 2005-03-29 | SCX | SONDA CONVEX PER ECOGRAFIA | PHILIPS | C5-2 | 2005-03-29
[5 empty] | SEO | SONDA ENDOCAVITARIA (ENDORETTALE, ENDOVAGINALE) | ATL PHILIPS | C8-4V
[5 empty] | SEL | SONDA LINEARE PER ECOGRAFIA | PHILIPS | L12-3
[5 empty] | RIR | STAMPANTE DI BIOIMMAGINI VIDEO O DIGITALI A FINI DOCUMENTALI | SONY | UP D895 MD | 2005-03-29
[5 empty] | RIR | STAMPANTE DI BIOIMMAGINI VIDEO O DIGITALI A FINI DOCUMENTALI | SONY | UP D23 MD | 2005-03-29
ECG | ELETTROCARDIOGRAFO | GE MEDICAL SYSTEMS | MAC 1200 ST | 2006-07-27
ECG | ELETTROCARDIOGRAFO | GE MEDICAL SYSTEMS | MAC 1200 ST | 2006-07-27
ECG | ELETTROCARDIOGRAFO | GE MEDICAL SYSTEMS | MAC 1200 ST | 2008-10-28
ECG | ELETTROCARDIOGRAFO | GE MEDICAL SYSTEMS | MAC 500 | 2003-07-28
ECG | ELETTROCARDIOGRAFO | GE MEDICAL SYSTEMS | MAC 500 | 2005-03-14
ECG | ELETTROCARDIOGRAFO | HELLIGE - MARQUETTE | MULTISCRIPTOR EK 43
EGA | EMOGASANALIZZATORE PER USO GENERALE | RADIOMETER | ABL 700
EVM | EMOVELOCIMETRO/DOPPLER VASCOLARE | RIGEL | MX 300 S
FLU | FONTE LUMINOSA PER ENDOSCOPIA | OLYMPUS OPTICAL | CLE 10
FRE | FRIGOEMOTECA | XXX (NON CODIFICABILE) | NN
FBI | FRIGORIFERO USO MEDICO/FARMACEUTICO | KW APPARECCHI SCIENTIFICI SRL | KBPR 400 VXNIA | 2013-03-01
FRF | FRONTIFOCOMETRO | TOPCON | LM 6
IMM | IMPEDENZOMETRO | AMPLAID | A770
LFE | LAMPADA A FESSURA | TOPCON | SL 3F
LFR | LAMPADA FRONTALE | GIMA | ALIMENTATORE 5 | 2003-04-22
LAI | LAMPADA PER AMBIENTE MEDICALE | RIMSA P LONGONI | A/06
LAI | LAMPADA PER AMBIENTE MEDICALE | RIMSA P LONGONI | A/06
LAI | LAMPADA PER AMBIENTE MEDICALE | WALDMANN | HX 35 N
LSP | LAMPADA SCIALITICA MOBILE | DR MACH | TRIAFLEX
LLE | LETTINO RIBALTABILE PER FISIOTERAPIA (LETTO DI STATICA) | ENRAF NONIUS | MANUMED
LLE | LETTINO RIBALTABILE PER FISIOTERAPIA (LETTO DI STATICA) | ENRAF NONIUS | MANUMED | 2008-12-11
LLE | LETTINO RIBALTABILE PER FISIOTERAPIA (LETTO DI STATICA) | ENRAF NONIUS | MANUMED | 2008-12-11
LLE | LETTINO RIBALTABILE PER FISIOTERAPIA (LETTO DI STATICA) | ENRAF NONIUS | MANUMED
LCP | LETTINO VISITA / TERAPIA A MOVIMENTAZIONE ELETTRICA | ENRAF NONIUS | MANUMED 121
OFM | OFTALMOMETRO (CHERATOMETRO) | SBISA'
OFS | OFTALMOSCOPIO | HEINE | OMEGA 100
OPM | OPTOMETRO / MONITOR OPTOMETRICO | SBISA' | NN
1PP | PC DEDICATO A SW DISPOSITIVO MEDICO | ACER | VERITON M261
1PP | PC DEDICATO A SW DISPOSITIVO MEDICO | INTERCOMP | MT 11 |  | RHO | REGISTRATORE HOLTER ECG | DEL MAR AVIONICS | IMPRESARIO ARIA | 2002-11-20
[5 empty] | RHO | REGISTRATORE HOLTER ECG | DEL MAR AVIONICS | IMPRESARIO ARIA | 2002-11-20
[5 empty] | RHO | REGISTRATORE HOLTER ECG | DEL MAR AVIONICS | IMPRESARIO ARIA | 2002-11-20
[5 empty] | RHO | REGISTRATORE HOLTER ECG | DEL MAR AVIONICS | IMPRESARIO ARIA | 2002-11-20
PCO | PLETISMOGRAFO CORPOREO | MEDICAL GRAPHICS | ELITE DL | 2008-01-22 | 1PM | PC, PERSONAL COMPUTER | ASUSTeK ITALY SRL - COMPUTER (ASUS)
[5 empty] | 1SC | STAMPANTE A INCHIOSTRO | HEWLETT PACKARD (INFORMATICA) | DESKJET 6540
[5 empty] | 7VM | VIDEO MONITOR | ACER | AC 711
PDS | PODOSCOPIO
PPT | POLTRONA PER TERAPIA / PRELIEVI | INDUSTRIE GUIDO MALVESTIO | 384000
PPT | POLTRONA PER TERAPIA / PRELIEVI | INDUSTRIE GUIDO MALVESTIO | 384000
PPT | POLTRONA PER TERAPIA / PRELIEVI | INDUSTRIE GUIDO MALVESTIO | 384000
PRO | PROIETTORE DI OTTOTIPI | FRASTEMA OPHTHALMICS | TOP 7
RHP | REGISTRATORE HOLTER PRESSIONE INCRUENTA | AND A & D CO | TM 2430
RHP | REGISTRATORE HOLTER PRESSIONE INCRUENTA | AND A & D CO | TM 2430 | 2014-06-10
RDB | RILEVATORE DOPPLER BATTITO CARDIACO-FETALE | HUNTLEIGH HEALTHCARE LTD | FETAL DOPPLEX FD1 | 2004-06-28
RDB | RILEVATORE DOPPLER BATTITO CARDIACO-FETALE | HUNTLEIGH HEALTHCARE LTD | FETAL DOPPLEX FD2P
RDB | RILEVATORE DOPPLER BATTITO CARDIACO-FETALE | SONICAID | D 206
RDE | RIUNITO DENTISTICO | CASTELLINI | PUMA ELI 5 | 2011-09-13
RDE | RIUNITO DENTISTICO | CIR-ANTHOS | PHASE K | 2001-06-26
RIO | RIUNITO OTORINOLARINGOIATRICO | EUROCLINIC SRL UNIPERSONALE | OTOPLUS | 2004-08-02
ASF | SISTEMA PER ANALISI SFORZO (ERGOMETRIA) | ESAOTE BIOMEDICA | FORMULA |  | CEM | CICLOERGOMETRO | OTE BIOMEDICA | ERGOCARD II
[5 empty] | PNM | PEDANA A NASTRO MOBILE | ESAOTE BIOMEDICA | ERGOMILE TM 4
[5 empty] | ASF | SISTEMA PER ANALISI SFORZO (ERGOMETRIA) | ESAOTE BIOMEDICA | FORMULA
[5 empty] | 7VM | VIDEO MONITOR | EIZO | FLEXSCAN L557
SEN | SISTEMA PER VIDEOENDOSCOPIA | PENTAX-ASAHI OPTICAL CORP. | EPK |  | CAD | CARRELLO PORTA-APPARECCHIATURE (ALIMENTATO) | MOVI | RACK W | 2003-06-17
[5 empty] | FLU | FONTE LUMINOSA PER ENDOSCOPIA | OLYMPUS OPTICAL | EVIS CLV-U20
[5 empty] | RIR | STAMPANTE DI BIOIMMAGINI VIDEO O DIGITALI A FINI DOCUMENTALI | SONY | UP 1200 EPM
[5 empty] | MTV | VIDEO MONITOR DI GRADO MEDICALE | SONY | PVM 14M2 MDE | 2004-01-02
[5 empty] | STE | VIDEOPROCESSORE PER TECNICHE ENDOSCOPICHE | OLYMPUS OPTICAL | EVIS CV-100
[5 empty] | STE | VIDEOPROCESSORE PER TECNICHE ENDOSCOPICHE | PENTAX-ASAHI OPTICAL CORP. | EPK 700
1SC | STAMPANTE A INCHIOSTRO | HEWLETT PACKARD (INFORMATICA) | OFFICEJET PRO K5400
RIR | STAMPANTE DI BIOIMMAGINI VIDEO O DIGITALI A FINI DOCUMENTALI | SONY | UP-897MD
SBR | STIMOLATORE BRONCHIALE (DOSIMETRO) | MARKOS MEFAR SPA | DOSIMETER MB3
TMO | TRAPANO/MOTORE PER ODONTOTECNICA | CARLO DE GIORGI | 4000 LIGHT
BUL | VASCA DI LAVAGGIO AD ULTRASUONI | TECNO GAZ | ASTRA S
7VM | VIDEO MONITOR | DELL | M992
VBR | VIDEOBRONCOSCOPIO | PENTAX-ASAHI OPTICAL CORP. | EB 1970 K | 2004-12-29
COO | CONCENTRATORE DI OSSIGENO | AIRSEP CORP | NEWLIFE INTENSITY | 2016-07-12
COO | CONCENTRATORE DI OSSIGENO | AIRSEP CORP | NEWLIFE INTENSITY | 2016-07-12
DEF | DEFIBRILLATORE | PHILIPS (EX HP-AGILENT) | HEARTSTART MRX
MON | MONITOR PARAMETRI VITALI | GIMA | 35122 VITAL-SNET | 2016-05-27
PRX | PORTATILE PER RADIOGRAFIA DIGITALE DR | POSKOM CO., LTD | PXM-40BT | 2015-06-26
VPO | VENTILATORE POLMONARE PER TERAPIA INTENSIVA | VERSAMED INC | I VENT 201
VAB | VENTILATORE POLMONARE TRASPORTABILE D'EMERGENZA | SIARE HOSPITAL SUPPLIES | FALCO 202 EVO | 2016-07-12
PDS | PODOSCOPIO | CHINESPORT | PODOSCOPIO LUX
PRO | PROIETTORE DI OTTOTIPI | DMD MED TECH SRL | MAV PROFESSIONAL
PRO | PROIETTORE DI OTTOTIPI | PAM
RDB | RILEVATORE DOPPLER BATTITO CARDIACO-FETALE | HUNTLEIGH HEALTHCARE LTD | FETAL DOPPLEX FD1
VFV | VALUTAZIONE FUNZIONALE VISIVA / ABILITA' VISIVA | DMD MED TECH SRL | VISTAVISION
DEF | DEFIBRILLATORE | NIHON KOHDEN | CARDIOLIFE TEC 7721K | 2008-05-21
DIA | DIAFANOSCOPIO /VISORE SPOT
DUL | DIATERMIA AD ULTRASUONI (ULTRASUONITERAPIA) | ENRAF NONIUS | SONOPULS 490
DUL | DIATERMIA AD ULTRASUONI (ULTRASUONITERAPIA) | FISIOLINE | FISIOSONIC | 2005-07-08
DUL | DIATERMIA AD ULTRASUONI (ULTRASUONITERAPIA) | FISIOLINE | FISIOSONIC | 2005-12-28
DUL | DIATERMIA AD ULTRASUONI (ULTRASUONITERAPIA) | SIEMENS | SONOSTAT 833
ELT | ELETTROTERAPIA, APPARECCHIO PER | CEFAR MEDICAL AB | PRIMO
ELT | ELETTROTERAPIA, APPARECCHIO PER | CEFAR MEDICAL AB | PRIMO
ELT | ELETTROTERAPIA, APPARECCHIO PER | CEFAR MEDICAL AB | TEMPO
ELT | ELETTROTERAPIA, APPARECCHIO PER | CEFAR MEDICAL AB | TEMPO
ELT | ELETTROTERAPIA, APPARECCHIO PER | CEFAR MEDICAL AB | TEMPO
ELT | ELETTROTERAPIA, APPARECCHIO PER | CEFAR MEDICAL AB | TEMPO | 2006-06-19
ELT | ELETTROTERAPIA, APPARECCHIO PER | CEFAR MEDICAL AB | TEMPO | 2006-05-19
ELT | ELETTROTERAPIA, APPARECCHIO PER | ENRAF NONIUS | DYNATRON 438 1438.901
ELT | ELETTROTERAPIA, APPARECCHIO PER | ENRAF NONIUS | DYNATRON 438 1438.901
LAI | LAMPADA PER AMBIENTE MEDICALE | WALDMANN | HX 35
LLE | LETTINO RIBALTABILE PER FISIOTERAPIA (LETTO DI STATICA) | CHINESPORT | MEDICAL STAR
LLE | LETTINO RIBALTABILE PER FISIOTERAPIA (LETTO DI STATICA) | ENRAF NONIUS | MANUMED STANDARD | 2014-12-16
LLE | LETTINO RIBALTABILE PER FISIOTERAPIA (LETTO DI STATICA) | FUMAGALLI | 267102 | 1999-03-12
LLE | LETTINO RIBALTABILE PER FISIOTERAPIA (LETTO DI STATICA) | FUMAGALLI | 267102 | 2000-10-03
LLE | LETTINO RIBALTABILE PER FISIOTERAPIA (LETTO DI STATICA) | FUMAGALLI | 267102 | 1999-03-12
LLE | LETTINO RIBALTABILE PER FISIOTERAPIA (LETTO DI STATICA) | FUMAGALLI | 267102 | 2000-10-03
LLE | LETTINO RIBALTABILE PER FISIOTERAPIA (LETTO DI STATICA) | FUMAGALLI | 267102 | 2000-10-03
LLE | LETTINO RIBALTABILE PER FISIOTERAPIA (LETTO DI STATICA) | FUMAGALLI | 267102 | 2000-10-03
LLE | LETTINO RIBALTABILE PER FISIOTERAPIA (LETTO DI STATICA) | FUMAGALLI | 267102 | 2000-10-03
LLE | LETTINO RIBALTABILE PER FISIOTERAPIA (LETTO DI STATICA) | FUMAGALLI | 267102 | 2000-10-03
LLE | LETTINO RIBALTABILE PER FISIOTERAPIA (LETTO DI STATICA) | FUMAGALLI | 267102 | 2000-12-12
LLE | LETTINO RIBALTABILE PER FISIOTERAPIA (LETTO DI STATICA) | FUMAGALLI | 267102 | 2000-12-12
OOR | MONITOR SPO2 (SATURIMETRO, PULSOSSIMETRO) | MASIMO CORPORATION | RAD-5 | 2016-05-10
PDS | PODOSCOPIO
SET | SISTEMA ELETTROMECCANICO PER TERAPIA FISICA | FUMAGALLI | 2671 06
ATA | ABLATORE TARTARO | GUILIN WOODPECKER MEDICAL INSTRUMENT CO., LTD. | UDS-K
AMA | AMALGAMATORE | DE GOTZEN | SOFTLY 8 | 2003-02-11
ANS | ANESTESIA, SISTEMA PER | SIEMENS | KION 6462910 | 2002-09-10 | MVN | MONITOR PARAMETRI ANESTESIOLOGICI/VENTILATORI | SIEMENS | SC7000 | 2002-09-10
ANS | ANESTESIA, SISTEMA PER | SIEMENS | KION 6462910 | 2002-09-10 | MVN | MONITOR PARAMETRI ANESTESIOLOGICI/VENTILATORI | SIEMENS | SC7000 | 2002-09-10
ANS | ANESTESIA, SISTEMA PER | SIEMENS | KION 6462910 | 2002-09-10 | MVN | MONITOR PARAMETRI ANESTESIOLOGICI/VENTILATORI | SIEMENS | SC7000 | 2002-09-10
ANS | ANESTESIA, SISTEMA PER | SIEMENS | KION 6462910 | 2002-09-10 | MVN | MONITOR PARAMETRI ANESTESIOLOGICI/VENTILATORI | SIEMENS | SC7000 | 2002-09-10
ANS | ANESTESIA, SISTEMA PER | SIEMENS | KION 6462910 | 2002-09-10 | MON | MONITOR PARAMETRI VITALI | SIEMENS | SIRECUST SC 7000 | 2002-09-10
ANS | ANESTESIA, SISTEMA PER | SIEMENS | KION 6462910 | 2002-09-10 | MVN | MONITOR PARAMETRI ANESTESIOLOGICI/VENTILATORI | SIEMENS | SC7000 | 2002-09-10
ALF | APPARECCHIO DENTALE LUCE FREDDA | IVOCLAR VIVADENT SRL | ASTRALIS 5 | 2003-02-11
AUT | AUTOCLAVE STERILIZZATRICE ALTA CAPACITA' | COLUSSI | U 6 NT
AUT | AUTOCLAVE STERILIZZATRICE ALTA CAPACITA' | COLUSSI | U 6 NT
CIR | CAPPA ASPIRANTE/CHIMICA | BLUEAIR | BLUEMINI CFTE
CCU | CARICA ACCUMULATORE PER APPARECCHIO USO MEDICO | STRYKER | SYSTEM 5
6AL | CARICABATTERIE | SYNTHES | SYNTHES | 2010-05-04
CAD | CARRELLO PORTA-APPARECCHIATURE (ALIMENTATO) | ALM | TCAR002
CPT | CARRELLO PORTA-PIANI TRASFERIBILI PER TAVOLO OPERATORIO | ALM | TR04
CPT | CARRELLO PORTA-PIANI TRASFERIBILI PER TAVOLO OPERATORIO | ALM | TR04
CPT | CARRELLO PORTA-PIANI TRASFERIBILI PER TAVOLO OPERATORIO | ALM | TR04
CPT | CARRELLO PORTA-PIANI TRASFERIBILI PER TAVOLO OPERATORIO | ALM | TR04
CPT | CARRELLO PORTA-PIANI TRASFERIBILI PER TAVOLO OPERATORIO | ALM | TR04
CPT | CARRELLO PORTA-PIANI TRASFERIBILI PER TAVOLO OPERATORIO | ALM | TR04
CPT | CARRELLO PORTA-PIANI TRASFERIBILI PER TAVOLO OPERATORIO | ALM | TR04
CPT | CARRELLO PORTA-PIANI TRASFERIBILI PER TAVOLO OPERATORIO | ALM | TR04
5SS | CARRELLO SCALDA STRUMENTARIO | SELEFAR | HBROLLCA 340 | 2010-06-30
CLA | CONGELATORE PER USO SANITARIO/FARMACEUTICO | FIOCCHETTI CIRO | AFE506
DEF | DEFIBRILLATORE | NIHON KOHDEN | CARDIOLIFE TEC 7100 R
DEF | DEFIBRILLATORE | NIHON KOHDEN | CARDIOLIFE TEC 7511 R | 2001-03-09
ELB | ELETTROBISTURI/ELETTROCOAGULATORE | VALLEYLAB | FORCE 2
ELB | ELETTROBISTURI/ELETTROCOAGULATORE | VALLEYLAB | FORCE FX 8 | 2005-07-20
ELB | ELETTROBISTURI/ELETTROCOAGULATORE | VALLEYLAB | FORCE FX 8 | 2000-04-04
ELB | ELETTROBISTURI/ELETTROCOAGULATORE | VALLEYLAB | FORCE FX 8 | 2000-04-04
ECG | ELETTROCARDIOGRAFO | GE MEDICAL SYSTEMS | MAC 500
EMM | EMOGLOBINOMETRO | WAMPOLE LAB. (CARTER WALLACE) | STAT CRIT
FAC | FACOEMULSIFICATORE | BAUSCH-LOMB INSTR. | STELLARIS | 2008-11-20
FLU | FONTE LUMINOSA PER ENDOSCOPIA | STORZ KARL | XENON NOVA 300 20134020
FBI | FRIGORIFERO USO MEDICO/FARMACEUTICO | KW APPARECCHI SCIENTIFICI SRL | KBPR 180 VX N/A
LPE | LACCIO EMOSTATICO PNEUMATICO (TOURNIQUET) | DAESUNG MAREF CO., LTD | DTS-2000W
LPE | LACCIO EMOSTATICO PNEUMATICO (TOURNIQUET) | VBM MEDIZINTECHNIK | TOURNIQUET 2500 ELC | 2009-01-27
LAI | LAMPADA PER AMBIENTE MEDICALE | DERUNGS | HX 35 TM
LAI | LAMPADA PER AMBIENTE MEDICALE | WALDMANN | HX 35
LAI | LAMPADA PER AMBIENTE MEDICALE | WALDMANN | HX 35
LAI | LAMPADA PER AMBIENTE MEDICALE | WALDMANN | HX 35
LAI | LAMPADA PER AMBIENTE MEDICALE | WALDMANN | HX 35
LAI | LAMPADA PER AMBIENTE MEDICALE | WALDMANN | HX 35
LSC | LAMPADA SCIALITICA PER SALA OPERATORIA | ALM | PRX 9000/567238998 | 2002-06-14 | LAC | LAMPADA SCIALITICA SECONDARIA (SATELLITE) | ALM | PRX 5000/567236985 | 2002-06-14
LSC | LAMPADA SCIALITICA PER SALA OPERATORIA | ALM | PRX 9000/567238998 | 2002-06-14 | LAC | LAMPADA SCIALITICA SECONDARIA (SATELLITE) | ALM | PRX 5000/567236985 | 2002-06-14
LSC | LAMPADA SCIALITICA PER SALA OPERATORIA | ALM | PRX 9000/567238998 | 2002-06-14 | LAC | LAMPADA SCIALITICA SECONDARIA (SATELLITE) | ALM | PRX 5000/567236985 | 2002-06-14
LAV | LAVATRICE/DISINFETTATRICE PER STRUMENTARIO,ZOCCOLI,VETRERIE | INTERNATIONAL STEEL CO SPA | DS 500 DRSD
LAV | LAVATRICE/DISINFETTATRICE PER STRUMENTARIO,ZOCCOLI,VETRERIE | LANCER | 1350 UPDIN | 2002-01-14
LAV | LAVATRICE/DISINFETTATRICE PER STRUMENTARIO,ZOCCOLI,VETRERIE | LANCER | 1350 UPDIN | 2002-01-14
MOC | MICROSCOPIO OCULISTICO OPERATORIO | ZEISS | S88 OPMI LUMERA T | 2008-05-20
MOP | MICROSCOPIO OPERATORIO | ZEISS | UNIVERSAL S3
MAI | MODULO ACQUISIZIONE BIOIMMAGINI | MEDICAPTURE INC | MEDICAP USB200
MON | MONITOR PARAMETRI VITALI | DATEX - OHMEDA | AS 3
MON | MONITOR PARAMETRI VITALI | DATEX - OHMEDA | CARDIOCAP II
MON | MONITOR PARAMETRI VITALI | GE MARQUETTE MEDICAL SYSTEMS INC HELLIGE | SOLAR 8000 | 2000-12-05
MON | MONITOR PARAMETRI VITALI | GE MARQUETTE MEDICAL SYSTEMS INC HELLIGE | SOLAR 8000 | 2000-12-05
MON | MONITOR PARAMETRI VITALI | GE MARQUETTE MEDICAL SYSTEMS INC HELLIGE | SOLAR 8000 | 2000-12-05
MON | MONITOR PARAMETRI VITALI | GE MARQUETTE MEDICAL SYSTEMS INC HELLIGE | SOLAR 8000 | 2000-12-05
MON | MONITOR PARAMETRI VITALI | GE MARQUETTE MEDICAL SYSTEMS INC HELLIGE | SOLAR 8000 | 2000-12-05
MON | MONITOR PARAMETRI VITALI | GE MARQUETTE MEDICAL SYSTEMS INC HELLIGE | SOLAR 8000 | 2000-12-01
OOR | MONITOR SPO2 (SATURIMETRO, PULSOSSIMETRO) | NELLCOR - COVIDIEN | N 65 OXIMAX
PSO | PENSILE PORTA SERVIZI | ALM | ACT 1000
PSO | PENSILE PORTA SERVIZI | ALM | ACT 1000 | 2002-10-23
PSO | PENSILE PORTA SERVIZI | ALM | ACT 1000 | 2002-10-23
PSO | PENSILE PORTA SERVIZI | ALM | ACT 1000 | 2002-10-23
PSO | PENSILE PORTA SERVIZI | ALM | ACT 2003 | 2002-10-23
PSO | PENSILE PORTA SERVIZI | ALM | ACT 2003 | 2002-10-23
PSO | PENSILE PORTA SERVIZI | ALM | ACT 2003 | 2002-10-23
PSO | PENSILE PORTA SERVIZI | ALM | ACT 2003 | 2002-10-23
PSO | PENSILE PORTA SERVIZI | ALM | BRA 404 | 2002-10-23
PSO | PENSILE PORTA SERVIZI | ALM | BRA 404 | 2002-10-23
PSO | PENSILE PORTA SERVIZI | ALM | BRA 404
PSO | PENSILE PORTA SERVIZI | ALM | BRA 404 | 2002-10-23
PSO | PENSILE PORTA SERVIZI | ALM | TCAR 001C | 2002-10-23
PSO | PENSILE PORTA SERVIZI | ALM | TCAR 001C
PSO | PENSILE PORTA SERVIZI | ALM | TCAR 001C
PSO | PENSILE PORTA SERVIZI | ALM | TCAR 001C | 2002-10-23
PTC | PIANO TRASFERIBILE PER TAVOLO OPERATORIO | MAQUET SA | TOP 902 B
PTC | PIANO TRASFERIBILE PER TAVOLO OPERATORIO | MAQUET SA | TOP 902 B
PTC | PIANO TRASFERIBILE PER TAVOLO OPERATORIO | MAQUET SA | TOP 902 B
PTC | PIANO TRASFERIBILE PER TAVOLO OPERATORIO | MAQUET SA | TOP 902 B
PTC | PIANO TRASFERIBILE PER TAVOLO OPERATORIO | MAQUET SA | TOP 902 B
PTC | PIANO TRASFERIBILE PER TAVOLO OPERATORIO | MAQUET SA | TOP 902 B
PTC | PIANO TRASFERIBILE PER TAVOLO OPERATORIO | MAQUET SA | TOP 902 B
PTC | PIANO TRASFERIBILE PER TAVOLO OPERATORIO | MAQUET SA | TOP 902 B
POO | POLTRONA OPERATORIA | UFSK INTERNATIONAL | BL500XLE
POO | POLTRONA OPERATORIA | UFSK INTERNATIONAL | BL500XLE
PSI | POMPA A SIRINGA | TERUMO | TE 312 CMM | 2000-10-27
PSI | POMPA A SIRINGA | TERUMO | TE 372 TERUFUSION TCI/TIVA | 2008-09-18
PIN | POMPA DI INFUSIONE | TERUMO | STC 508 TERUFUSION | 2000-10-24
PIN | POMPA DI INFUSIONE | TERUMO | STC 508 TERUFUSION | 2000-10-24
PRD | PORTATILE PER RADIOSCOPIA (ARCO A "C") CONVENZIONALE | EUROCOLUMBUS | EUROAMPLI 9 ALIEN | 2003-09-01 | RIR | STAMPANTE DI BIOIMMAGINI VIDEO O DIGITALI A FINI DOCUMENTALI | SONY | UP-970AD
TCP | RISCALDATORE PAZIENTE | STIHLER ELECTRONIC | ASTOPAD COV150 | 2015-12-29
RDE | RIUNITO DENTISTICO | CASTELLINI | PUMA CART 1 | 2003-02-11
PAS | SISTEMA PASSA PAZIENTI MOTORIZZATO (PASSAMALATI) | MAQUET SA | 1954.00A0 | 2002-03-08
SPE | SISTEMA PER VIDEOCHIRURGIA/VIDEOFIBROSCOPIA | SCHOLLY FIBEROPTIC | LUT 101.TV |  | CAD | CARRELLO PORTA-APPARECCHIATURE (ALIMENTATO) | COSTA MICHELE | SINTESIS 145/TR
[5 empty] | EBI | ELABORATORE PER BIOIMMAGINI | SCHOLLY FIBEROPTIC | LUT 101.TV | 2000-05-02
[5 empty] | ELB | ELETTROBISTURI/ELETTROCOAGULATORE | VALLEYLAB | FORCE FX 8 | 2000-04-04
[5 empty] | FLU | FONTE LUMINOSA PER ENDOSCOPIA | EFER MEDICAL | EVS 500
[5 empty] | ACI | UNITA' DI CONTROLLO PER MANIPOLI MOTORIZZATI | STRYKER | SYSTEM 2000 EHD
[5 empty] | MTV | VIDEO MONITOR DI GRADO MEDICALE | SONY | PVM-2053MD | 2004-05-21
SPE | SISTEMA PER VIDEOCHIRURGIA/VIDEOFIBROSCOPIA | STORZ KARL | IMAGE 1 |  | CAD | CARRELLO PORTA-APPARECCHIATURE (ALIMENTATO) | ALM | TCAR002
[5 empty] | FLU | FONTE LUMINOSA PER ENDOSCOPIA | STORZ KARL | XENON NOVA 175 20131520
[5 empty] | IGA | INSUFFLATORE GAS | STORZ KARL | 26432020 THERMOFLATOR | 2007-05-24
[5 empty] | MDI | MODULO DI REGISTRAZIONE SU CD E DVD | SONY | DVO 1000MD
[5 empty] | MTV | VIDEO MONITOR DI GRADO MEDICALE | SONY | LMD-181MD
[5 empty] | STE | VIDEOPROCESSORE PER TECNICHE ENDOSCOPICHE | STORZ KARL | IMAGE 1 22200020
[5 empty] | STE | VIDEOPROCESSORE PER TECNICHE ENDOSCOPICHE | STORZ KARL | IMAGE 1 22200020
SPE | SISTEMA PER VIDEOCHIRURGIA/VIDEOFIBROSCOPIA | STORZ KARL | TELECAM SL PAL 20212020 |  | CAD | CARRELLO PORTA-APPARECCHIATURE (ALIMENTATO) | MOVI | RACK W | 2004-05-21
[5 empty] | ELB | ELETTROBISTURI/ELETTROCOAGULATORE | ARTHREX | AR 9600 OPES
[5 empty] | FLU | FONTE LUMINOSA PER ENDOSCOPIA | STORZ KARL | 20113320 HALOGEN 250 TWIN | 2003-05-19
[5 empty] | SEN | SISTEMA PER VIDEOENDOSCOPIA | STORZ KARL | TRICAM SL PAL 20222020
[5 empty] | ACI | UNITA' DI CONTROLLO PER MANIPOLI MOTORIZZATI | STRYKER | SES SHAVER CONSOLE
[5 empty] | MTV | VIDEO MONITOR DI GRADO MEDICALE | SONY | PVM 2053 MD | 1999-10-21
[5 empty] | STE | VIDEOPROCESSORE PER TECNICHE ENDOSCOPICHE | STORZ KARL | TELECAM SL PAL 20212020 | 2003-05-19
SGP | STERILIZZATRICE A GAS PLASMA | ASP - ADVANCED STERILIZATION PRODUCT | STERRAD 100 S
TOP | TAVOLO OPERATORIO PER SALA OPERATORIA | MAQUET SA | TAB 996 M | 2002-09-10
TOP | TAVOLO OPERATORIO PER SALA OPERATORIA | MAQUET SA | TAB 996 M | 2002-09-10
TOP | TAVOLO OPERATORIO PER SALA OPERATORIA | MAQUET SA | TAB 996 M | 2002-09-10
TOP | TAVOLO OPERATORIO PER SALA OPERATORIA | MAQUET SA | TAB 996 M | 2002-09-10
TMS | TERMOSALDATRICE | GANDUS SALDATRICI | MINIRO' H
TMS | TERMOSALDATRICE | GANDUS SALDATRICI | MINIRO' H NET
ACI | UNITA' DI CONTROLLO PER MANIPOLI MOTORIZZATI | MICROAIRE SURGICAL INSTRUMENTS | NN | 2004-03-11
ACI | UNITA' DI CONTROLLO PER MANIPOLI MOTORIZZATI | STRYKER | CORE
ACI | UNITA' DI CONTROLLO PER MANIPOLI MOTORIZZATI | STRYKER | CORE
MTV | VIDEO MONITOR DI GRADO MEDICALE | DATEX - OHMEDA | D-VNC15-00-02 | 1999-02-11
MTV | VIDEO MONITOR DI GRADO MEDICALE | GE MARQUETTE MEDICAL SYSTEMS INC HELLIGE | 15VD4NLQ2 | 2000-12-05
MTV | VIDEO MONITOR DI GRADO MEDICALE | GE MARQUETTE MEDICAL SYSTEMS INC HELLIGE | 15VD4NLQ2
MTV | VIDEO MONITOR DI GRADO MEDICALE | GE MARQUETTE MEDICAL SYSTEMS INC HELLIGE | 15VD4NLQ2
MTV | VIDEO MONITOR DI GRADO MEDICALE | GE MARQUETTE MEDICAL SYSTEMS INC HELLIGE | 15VD4NLQ2 | 2000-12-05
MTV | VIDEO MONITOR DI GRADO MEDICALE | GE MARQUETTE MEDICAL SYSTEMS INC HELLIGE | 15VD4NLQ2 | 2000-12-05
MTV | VIDEO MONITOR DI GRADO MEDICALE | GE MARQUETTE MEDICAL SYSTEMS INC HELLIGE | 15VD4NLQ2 | 2000-12-05
MTV | VIDEO MONITOR DI GRADO MEDICALE | SONY | LMD-2451MD | 2013-01-01
STE | VIDEOPROCESSORE PER TECNICHE ENDOSCOPICHE | CONMED LINVATEC CORP | IM 4000
ACH | ASPIRATORE MEDICO CHIRURGICO | MEDELA | DOMINANT 50 | 2003-01-08
CMO | CENTRALE DI MONITORAGGIO | GE MEDICAL SYSTEMS | SOLAR |  | CMO | CENTRALE DI MONITORAGGIO | GE MEDICAL SYSTEMS | CIC V4.1 | 2005-04-20
[5 empty] | MON | MONITOR PARAMETRI VITALI | GE MARQUETTE MEDICAL SYSTEMS INC HELLIGE | SOLAR 8000 | 2000-12-05
[5 empty] | MON | MONITOR PARAMETRI VITALI | GE MEDICAL SYSTEMS | SOLAR 8000 M | 2005-04-20
[5 empty] | MON | MONITOR PARAMETRI VITALI | GE MEDICAL SYSTEMS | SOLAR 8000 M | 2005-04-20
[5 empty] | MON | MONITOR PARAMETRI VITALI | GE MEDICAL SYSTEMS | SOLAR 8000 M | 2005-04-20
[5 empty] | 1SX | STAMPANTE LASER | HEWLETT PACKARD (INFORMATICA) | LASERJET 4250N | 2005-07-14
[5 empty] | 7VM | VIDEO MONITOR | GE MARQUETTE MEDICAL SYSTEMS INC HELLIGE | 415982-007-1
[5 empty] | 7VM | VIDEO MONITOR | GE MEDICAL SYSTEMS | CDA15R
[5 empty] | 7VM | VIDEO MONITOR | GE MEDICAL SYSTEMS | CDA15R
[5 empty] | 7VM | VIDEO MONITOR | GE MEDICAL SYSTEMS | CDA15R
[5 empty] | MTV | VIDEO MONITOR DI GRADO MEDICALE | GE MEDICAL SYSTEMS | MD 15
[5 empty] | MTV | VIDEO MONITOR DI GRADO MEDICALE | NEC | MULTISYNC LCD 1980 SXI
DEF | DEFIBRILLATORE | NIHON KOHDEN | CARDIOLIFE TEC 7721K | 2005-05-26
DIA | DIAFANOSCOPIO /VISORE SPOT | GIVAS SRL | 6010
ECL | ECOTOMOGRAFO PORTATILE | ECM NOVEKO INTERNATIONAL INC. | EXAGO | 2011-08-09 | SCX | SONDA CONVEX PER ECOGRAFIA | ECM NOVEKO INTERNATIONAL INC. |  | 2011-08-09
[5 empty] | SEL | SONDA LINEARE PER ECOGRAFIA | ECM NOVEKO INTERNATIONAL INC. | L738P | 2011-08-09
ECG | ELETTROCARDIOGRAFO | GE MEDICAL SYSTEMS | MAC 500 | 2005-04-05
FBI | FRIGORIFERO USO MEDICO/FARMACEUTICO | FIOCCHETTI CIRO | NN | 2005-01-01
LAI | LAMPADA PER AMBIENTE MEDICALE | DERUNGS | HALUX 50 SX
LAI | LAMPADA PER AMBIENTE MEDICALE | DERUNGS | HALUX 50 SX
LSC | LAMPADA SCIALITICA PER SALA OPERATORIA | ALM | PRISMALIX | 2005-09-16
LPD | LAVAPADELLE | METALARREDINOX | LP/AA-SDTA
LTT | LETTO A MOVIMENTAZIONE ELETTRICA (PER TERAPIA INTENSIVA) | HILL ROM | TOTALCARE DUO 2 | 2005-09-20
LTT | LETTO A MOVIMENTAZIONE ELETTRICA (PER TERAPIA INTENSIVA) | HILL ROM | TOTALCARE DUO 2 | 2005-09-20
LTT | LETTO A MOVIMENTAZIONE ELETTRICA (PER TERAPIA INTENSIVA) | HILL ROM | TOTALCARE DUO 2 | 2005-09-20
LTT | LETTO A MOVIMENTAZIONE ELETTRICA (PER TERAPIA INTENSIVA) | HILL ROM | TOTALCARE SPORT
MON | MONITOR PARAMETRI VITALI | DATASCOPE | PASSPORT 2 | 2005-08-25
OOR | MONITOR SPO2 (SATURIMETRO, PULSOSSIMETRO) | RESPIRONICS NOVAMETRIX MEDICAL EQUIPMENT | 512 DIGITAL | 2004-07-07
PSO | PENSILE PORTA SERVIZI | SELEFAR | SE PU5S2VI | 2005-09-20 | PSI | POMPA A SIRINGA | TERUMO | TE 371 TIVA | 2005-09-20
PSO | PENSILE PORTA SERVIZI | SELEFAR | SE PU5S2VI | 2005-09-20 | PSI | POMPA A SIRINGA | TERUMO | TE 371 TIVA | 2005-09-20
PSO | PENSILE PORTA SERVIZI | SELEFAR | SE PU5S2VI | 2005-09-20 | PSI | POMPA A SIRINGA | TERUMO | TE 371 TIVA | 2005-09-20
[5 empty] | PSI | POMPA A SIRINGA | TERUMO | TE 371 TIVA | 2005-09-20
[5 empty] | PSI | POMPA A SIRINGA | TERUMO | TE 371 TIVA | 2005-09-20
PSO | PENSILE PORTA SERVIZI | SELEFAR | SE PU5S2VI | 2005-09-20 | PSI | POMPA A SIRINGA | TERUMO | TE 332 TERUFUSION | 2005-09-20
PSO | PENSILE PORTA SERVIZI | SELEFAR | SE PU5S2VI | 2005-09-20 | PSI | POMPA A SIRINGA | TERUMO | TE 332 TERUFUSION | 2005-09-20
PSO | PENSILE PORTA SERVIZI | SELEFAR | SE PU5S2VI | 2005-09-20 | PSI | POMPA A SIRINGA | TERUMO | TE 332 TERUFUSION | 2005-09-20
PSO | PENSILE PORTA SERVIZI | SELEFAR | SE PU5S2VI | 2005-09-20 | PSI | POMPA A SIRINGA | TERUMO | TE 332 TERUFUSION | 2005-09-20
PSO | PENSILE PORTA SERVIZI | SELEFAR | SE PU5S2VI | 2005-09-20 | PSI | POMPA A SIRINGA | TERUMO | TE 332 TERUFUSION | 2005-09-20
PSO | PENSILE PORTA SERVIZI | SELEFAR | SE PU5S2VI | 2005-09-20 | PSI | POMPA A SIRINGA | TERUMO | TE 332 TERUFUSION | 2005-09-20
PSO | PENSILE PORTA SERVIZI | SELEFAR | SE PU5S2VI | 2005-09-20 | PSI | POMPA A SIRINGA | TERUMO | TE 332 TERUFUSION | 2005-09-20
PSO | PENSILE PORTA SERVIZI | SELEFAR | SE PU5S2VI | 2005-09-20 | PSI | POMPA A SIRINGA | TERUMO | TE 332 TERUFUSION | 2005-09-20
PSO | PENSILE PORTA SERVIZI | SELEFAR | SE PU5S2VI | 2005-09-20 | PIN | POMPA DI INFUSIONE | TERUMO | TE 172 TERUFUSION | 2005-09-20
PSO | PENSILE PORTA SERVIZI | SELEFAR | SE PU5S2VI | 2005-09-20 | PIN | POMPA DI INFUSIONE | TERUMO | TE 172 TERUFUSION | 2005-09-20
PSO | PENSILE PORTA SERVIZI | SELEFAR | SE PU5S2VI | 2005-09-20 | PIN | POMPA DI INFUSIONE | TERUMO | TE 172 TERUFUSION | 2005-09-20
PSO | PENSILE PORTA SERVIZI | SELEFAR | SE PU5S2VI | 2005-09-20 | PIN | POMPA DI INFUSIONE | TERUMO | TE 172 TERUFUSION | 2005-09-20
[5 empty] | PIN | POMPA DI INFUSIONE | TERUMO | TE 172 TERUFUSION | 2005-09-20
PSO | PENSILE PORTA SERVIZI | SELEFAR | SE PU5S2VI | 2005-09-20 | PIN | POMPA DI INFUSIONE | TERUMO | TE 172 TERUFUSION | 2005-09-20
PSO | PENSILE PORTA SERVIZI | SELEFAR | SE PU5S2VI | 2005-09-20 | PSI | POMPA A SIRINGA | TERUMO | TE 332 TERUFUSION | 2005-09-20
[5 empty] | PSI | POMPA A SIRINGA | TERUMO | TE 332 TERUFUSION | 2005-09-20
[5 empty] | PSI | POMPA A SIRINGA | TERUMO | TE 332 TERUFUSION | 2005-09-20
[5 empty] | PSI | POMPA A SIRINGA | TERUMO | TE 332 TERUFUSION | 2005-09-20
[5 empty] | PIN | POMPA DI INFUSIONE | TERUMO | TE 172 TERUFUSION | 2005-09-20
[5 empty] | PIN | POMPA DI INFUSIONE | TERUMO | TE 172 TERUFUSION | 2005-09-20
PSO | PENSILE PORTA SERVIZI | TRUMPF KREUZER MEDIZIN SYSTEME GMBH & CO KG | INCARE PORT 1277 LC TANDEM | 2004-03-15
PSO | PENSILE PORTA SERVIZI | TRUMPF KREUZER MEDIZIN SYSTEME GMBH & CO KG | INCARE PORT 1277 LC TANDEM | 2004-03-15
PSO | PENSILE PORTA SERVIZI | TRUMPF KREUZER MEDIZIN SYSTEME GMBH & CO KG | INCARE PORT 1277 LC TANDEM | 2004-03-15
PSO | PENSILE PORTA SERVIZI | TRUMPF KREUZER MEDIZIN SYSTEME GMBH & CO KG | INCARE PORT 1277 LC TANDEM | 2004-03-15
PSI | POMPA A SIRINGA | TERUMO | TE 311 TERUFUSION | 2000-01-01
PSI | POMPA A SIRINGA | TERUMO | TE 311 TERUFUSION | 2000-10-24
PSI | POMPA A SIRINGA | TERUMO | TE 311 TERUFUSION | 2000-01-13
PSI | POMPA A SIRINGA | TERUMO | TE 311 TERUFUSION | 2000-01-13
PSI | POMPA A SIRINGA | TERUMO | TE 312 TERUFUSION | 2000-10-27
PSI | POMPA A SIRINGA | TERUMO | TE 371 TIVA | 2002-01-01
PSI | POMPA A SIRINGA | TERUMO | TE 371 TIVA | 2005-09-20
PSI | POMPA A SIRINGA | VIAL MEDICAL (GR. FRESENIUS) | PILOT ANESTESIA
PSI | POMPA A SIRINGA | VIAL MEDICAL (GR. FRESENIUS) | SE 400 B
PIN | POMPA DI INFUSIONE | TERUMO | STC 508 TERUFUSION | 2000-10-24
PIN | POMPA DI INFUSIONE | TERUMO | STC 508 TERUFUSION
PIN | POMPA DI INFUSIONE | TERUMO | TE 171
PIN | POMPA DI INFUSIONE | TERUMO | TE 171 | 2004-07-02
SAH | SPOSTAMENTO PAZIENTE (SOLLEVATORE), SISTEMA PER | LIKO AB | GOLVO 7007 ES
VPO | VENTILATORE POLMONARE PER TERAPIA INTENSIVA | DRAEGER | EVITA 2 DURA
VPO | VENTILATORE POLMONARE PER TERAPIA INTENSIVA | DRAEGER | EVITA 2 DURA
VPO | VENTILATORE POLMONARE PER TERAPIA INTENSIVA | DRAEGER | EVITA 4
VPO | VENTILATORE POLMONARE PER TERAPIA INTENSIVA | DRAEGER | EVITA 4 | 2005-09-20
VPO | VENTILATORE POLMONARE PER TERAPIA INTENSIVA | DRAEGER | EVITA 4 | 2005-09-20
VPO | VENTILATORE POLMONARE PER TERAPIA INTENSIVA | VERSAMED INC | I VENT 201 | 2010-09-27
VPO | VENTILATORE POLMONARE PER TERAPIA INTENSIVA | VERSAMED INC | I VENT 201
AER | AEROSOL/NEBULIZZATORE | MARKOS MEFAR SPA | NEBULA NUOVO
ACP | ANALIZZATORE DI COMPOSIZIONE CORPOREA (BILANCIA) | TANITA CORP | SC-240MA
ACH | ASPIRATORE MEDICO CHIRURGICO | MEDELA | 037 0115 BASIC 30 CARRELLATO | 2011-12-16
ACH | ASPIRATORE MEDICO CHIRURGICO | MEDELA | DOMINANT 50 | 2005-02-22
BRS | BRONCOSCOPIO | PENTAX-ASAHI OPTICAL CORP. | FB 15 BS | 2011-12-30
BRS | BRONCOSCOPIO | PENTAX-ASAHI OPTICAL CORP. | FB 15 BS | 2011-12-30
DIA | DIAFANOSCOPIO /VISORE SPOT | XXX (NON CODIFICABILE) | NN
MPI | ELABORATORE MECCANICA POLMONARE | KLEISTEK ADVANCED ELECTRONIC SYSTEMS | ICU-LAB 3.11 | 2016-04-20
FLU | FONTE LUMINOSA PER ENDOSCOPIA | PENTAX-ASAHI OPTICAL CORP. | LH 150 PC | 2002-07-25
LAI | LAMPADA PER AMBIENTE MEDICALE | RIMSA | A/50M
MON | MONITOR PARAMETRI VITALI | GE MARQUETTE MEDICAL SYSTEMS INC HELLIGE | SOLAR 8000 | 2000-12-05 | MTV | VIDEO MONITOR DI GRADO MEDICALE | GE MEDICAL SYSTEMS | MD 15
OOR | MONITOR SPO2 (SATURIMETRO, PULSOSSIMETRO) | MASIMO CORPORATION | RAD-5 | 2016-05-10
OOR | MONITOR SPO2 (SATURIMETRO, PULSOSSIMETRO) | MINOLTA | PULSOX 300I | 2011-08-09
OOR | MONITOR SPO2 (SATURIMETRO, PULSOSSIMETRO) | SLEEPINNOV TECHNOLOGY SAS | BLUENIGHT
OOR | MONITOR SPO2 (SATURIMETRO, PULSOSSIMETRO) | SLEEPINNOV TECHNOLOGY SAS | BLUENIGHT
MTR | MONITOR TRANSCUTANEO PO2/PCO2 | RADIOMETER | TCM 4 TINA
1PP | PC DEDICATO A SW DISPOSITIVO MEDICO | DELL | OPTIPLEX 7020 | 2015-06-18
PPT | POLTRONA PER TERAPIA / PRELIEVI | BIONIC MEDIZINTECHNIK | UNIVERSAL 4 | 2000-09-22
PPC | PRESSIONE POSITIVA CONTINUA (CPAP), APPARECCHIO PER | RESPIRONICS INC. | REMSTAR AUTO A FLEX M SERIES
PPC | PRESSIONE POSITIVA CONTINUA (CPAP), APPARECCHIO PER | RESPIRONICS INC. | REMSTAR AUTO A FLEX M SERIES
PPC | PRESSIONE POSITIVA CONTINUA (CPAP), APPARECCHIO PER | RESPIRONICS INC. | REMSTAR AUTO C FLEX M SERIES
PPC | PRESSIONE POSITIVA CONTINUA (CPAP), APPARECCHIO PER | RESPIRONICS INC. | REMSTAR AUTO C FLEX M SERIES
PPC | PRESSIONE POSITIVA CONTINUA (CPAP), APPARECCHIO PER | RESPIRONICS INC. | REMSTAR AUTO SERIES 60 | 2016-07-14
POS | SISTEMA PER ANALISI DEL SONNO (POLISONNIGRAFO) | COMPUMEDICS | E SERIES |  | 1PP | PC DEDICATO A SW DISPOSITIVO MEDICO | DELL | VOSTRO 220
[5 empty] | 1SC | STAMPANTE A INCHIOSTRO | HEWLETT PACKARD (INFORMATICA) | DESKJET 6940
[5 empty] | 1TC | TELECAMERA | COMPUMEDICS | CAN VIEW 230W
[5 empty] | 7VM | VIDEO MONITOR | DELL | E1909WB
POS | SISTEMA PER ANALISI DEL SONNO (POLISONNIGRAFO) | MEDATEC MEDICAL DATA TECHNOLOGY | PAMELA | 2004-06-28
POS | SISTEMA PER ANALISI DEL SONNO (POLISONNIGRAFO) | MEDATEC MEDICAL DATA TECHNOLOGY | PAMELA
SPM | SPIROMETRO A USO CLINICO DIAGNOSTICO | CAREFUSION CORPORATION | VYNTUS SPIRO | 2015-03-31
SPM | SPIROMETRO A USO CLINICO DIAGNOSTICO | JAEGER | MASTERSCREEN | 2015-06-18
SPM | SPIROMETRO A USO CLINICO DIAGNOSTICO | MEDIGAS ITALIA | JLAB |  | 1PP | PC DEDICATO A SW DISPOSITIVO MEDICO | DELL | OPTIPLEX GX 270
[5 empty] | 1SC | STAMPANTE A INCHIOSTRO | EPSON | STYLUS PHOTO R220
[5 empty] | 7VM | VIDEO MONITOR | DELL | EI 51 PP
SPM | SPIROMETRO A USO CLINICO DIAGNOSTICO | MEDISOFT SA | HYP AIR COMPACT |  | CAD | CARRELLO PORTA-APPARECCHIATURE (ALIMENTATO) | MEDISOFT SA | 92912P1S1
[5 empty] | 1PP | PC DEDICATO A SW DISPOSITIVO MEDICO | ASUSTeK ITALY SRL - COMPUTER (ASUS) | X50SR
[5 empty] | 1SC | STAMPANTE A INCHIOSTRO | CANON | IP 3500
SPM | SPIROMETRO A USO CLINICO DIAGNOSTICO | MICRO MEDICAL | MICROLAB 3300
SPM | SPIROMETRO A USO CLINICO DIAGNOSTICO | SENSORMEDICS | V MAX ENCORE |  | 1PP | PC DEDICATO A SW DISPOSITIVO MEDICO | DELL | OPTIPLEX 960
[5 empty] | 1SC | STAMPANTE A INCHIOSTRO | HEWLETT PACKARD (INFORMATICA) | DESKJET 6940
[5 empty] | TFI | TRASFORMATORE D'ISOLAMENTO AD USO MEDICALE | CARDINAL HEALTH | 653
[5 empty] | 7VM | VIDEO MONITOR | DELL | E178FPB
1SC | STAMPANTE A INCHIOSTRO | HEWLETT PACKARD (INFORMATICA) | OFFICEJET 6100 | 2015-06-18
7VM | VIDEO MONITOR | DELL | E19135 | 2015-06-18
ANS | ANESTESIA, SISTEMA PER | SOXIL | JOLLYTRONIC
ANS | ANESTESIA, SISTEMA PER | SOXIL | JOLLYTRONIC 2
DEF | DEFIBRILLATORE | NIHON KOHDEN | CARDIOLIFE TEC 7100 R
DEF | DEFIBRILLATORE | NIHON KOHDEN | CARDIOLIFE TEC 7731 K | 2012-12-06
DEF | DEFIBRILLATORE | NIHON KOHDEN | CARDIOLIFE TEC 7731 K | 2005-05-26
DEF | DEFIBRILLATORE | NIHON KOHDEN | TEC 77331 K | 2006-06-01
DEF | DEFIBRILLATORE | PHILIPS (EX HP-AGILENT) | CODEMASTER 100 | 1999-12-28
DIA | DIAFANOSCOPIO /VISORE SPOT | GIVAS SRL | 6010 | 2005-09-20
DIA | DIAFANOSCOPIO /VISORE SPOT | GIVAS SRL | 6010 | 2005-09-20
ECG | ELETTROCARDIOGRAFO | FUKUDA DENSHI | CARDIMAX FX 7202 | 2005-03-15
ECG | ELETTROCARDIOGRAFO | FUKUDA DENSHI | CARDIMAX FX 7202 | 2004-09-13
ECG | ELETTROCARDIOGRAFO | GE MARQUETTE MEDICAL SYSTEMS INC HELLIGE | MAC 1200 ST | 2009-06-22
FBI | FRIGORIFERO USO MEDICO/FARMACEUTICO | FIOCCHETTI CIRO | MEDIKA 200 | 2005-01-01
FBI | FRIGORIFERO USO MEDICO/FARMACEUTICO | FIOCCHETTI CIRO | MEDIKA 200 | 2005-01-01
LAI | LAMPADA PER AMBIENTE MEDICALE | DERUNGS | HALUS COSY S3
LAI | LAMPADA PER AMBIENTE MEDICALE | DERUNGS | HALUS COSY S3
LAI | LAMPADA PER AMBIENTE MEDICALE | DERUNGS | HALUS COSY S3
LAI | LAMPADA PER AMBIENTE MEDICALE | DERUNGS | HALUS COSY S3
LSC | LAMPADA SCIALITICA PER SALA OPERATORIA | ALM | PRISMALIX
LSC | LAMPADA SCIALITICA PER SALA OPERATORIA | ALM | PRISMALIX
LPD | LAVAPADELLE | METALARREDINOX | LP/AA-SDTA
MON | MONITOR PARAMETRI VITALI | DATASCOPE | PASSPORT 2 | 2004-05-04
MON | MONITOR PARAMETRI VITALI | DATASCOPE | PASSPORT 2 | 2004-05-04
MON | MONITOR PARAMETRI VITALI | GE MEDICAL SYSTEMS | DASH 4000 | 2009-10-07
MON | MONITOR PARAMETRI VITALI | GE MEDICAL SYSTEMS | DASH 4000 | 2009-10-07
MON | MONITOR PARAMETRI VITALI | SHENZEN MINDRAY | BENEVIEW T1 | 2014-09-17
OOR | MONITOR SPO2 (SATURIMETRO, PULSOSSIMETRO) | GUANGDONG BIOLIGHT MEDITECH CO LTD | M 800 | 2012-04-16
OOR | MONITOR SPO2 (SATURIMETRO, PULSOSSIMETRO) | GUANGDONG BIOLIGHT MEDITECH CO LTD | M 800 | 2012-04-16
OOR | MONITOR SPO2 (SATURIMETRO, PULSOSSIMETRO) | GUANGDONG BIOLIGHT MEDITECH CO LTD | M 800 | 2012-04-16
OOR | MONITOR SPO2 (SATURIMETRO, PULSOSSIMETRO) | MASIMO CORPORATION | RAD-5 | 2014-01-09
OTS | OTOSCOPIO | HEINE | EN 100 | 2005-09-20
OTS | OTOSCOPIO | HEINE | EN 100 | 2005-09-20
PIN | POMPA DI INFUSIONE | TERUMO | STC 508 TERUFUSION | 2000-10-24
PIN | POMPA DI INFUSIONE | TERUMO | TE 171
PIN | POMPA DI INFUSIONE | TERUMO | TE 171
SDH | PRERISCALDATORE A SECCO DI SOLUZIONI INFUSIONALI | BARKEY GMBH & CO KG | WARMING CENTER II
SGF | SISTEMA COMPLETO PER TELEMETRIA CARDIOLOGICA | GE MEDICAL SYSTEMS | CIC V5 | 2010-05-12
VPO | VENTILATORE POLMONARE PER TERAPIA INTENSIVA | VERSAMED INC | I VENT 201
VAB | VENTILATORE POLMONARE TRASPORTABILE D'EMERGENZA | DRAEGER | OXYLOG 2000 | 1999-11-03
VAB | VENTILATORE POLMONARE TRASPORTABILE D'EMERGENZA | DRAEGER | OXYLOG 2000 | 1999-11-03
ALA | AGITATORE DA LABORATORIO | HOOK & TUCKER INSTRUMENTS LTD | ROTA MIXER
ALA | AGITATORE DA LABORATORIO | ASAL | 718
ALA | AGITATORE DA LABORATORIO | BIOELECTRON INSTRUMENTS | AG VER
EAC | ANALIZZATORE DI EMOGLOBINA GLICOSILATA | TOSOH | HLC 723 G7
CIR | CAPPA ASPIRANTE/CHIMICA | GRUPPO STROLA | GS 1000 | 2000-06-15
CEN | CENTRIFUGA | ALC APPARECCHI PER LAB.CHIMICI | PK 130 | 2000-10-31
CEN | CENTRIFUGA | HERAEUS | MEGAFUGE 1.0 | 2004-01-13
CEN | CENTRIFUGA | HERAEUS | MEGAFUGE 1.0
CEN | CENTRIFUGA | JOUAN | C 3 I | 2002-03-19
CAT | COLORATORE AUTOMATICO DI TESSUTI/VETRINI | BAYER DIAGNOSTIC | HEMATEK 2000 SLIDE STAINER
FRE | FRIGOEMOTECA | FIOCCHETTI CIRO | NN
FRE | FRIGOEMOTECA | FRIMED | AF 140 X
INC | INCUBATORE / ARMADIO TERMOSTATO | 3M | ATTEST 290
INC | INCUBATORE / ARMADIO TERMOSTATO | TECNOVETRO | AERSYSTEM K
LAI | LAMPADA PER AMBIENTE MEDICALE | NON CODIFICATA (000)
MOL | MICROSCOPIO OTTICO DA LABORATORIO | LEICA (LEITZ) | DIALUX
MOL | MICROSCOPIO OTTICO DA LABORATORIO | LEICA (LEITZ) | DIALUX 20 EB
MOL | MICROSCOPIO OTTICO DA LABORATORIO | ZEISS | AXIOSKOP
PPT | POLTRONA PER TERAPIA / PRELIEVI | BIONIC MEDIZINTECHNIK | UNIVERSAL 4 | 2000-09-22
LLE | LETTINO RIBALTABILE PER FISIOTERAPIA (LETTO DI STATICA) | ENRAF NONIUS | MANUMED STANDARD
LCP | LETTINO VISITA / TERAPIA A MOVIMENTAZIONE ELETTRICA | ENRAF NONIUS | OPTIMAL 2 | 2014-07-28
ANS | ANESTESIA, SISTEMA PER | SIEMENS | KION | 2001-10-25 | MVN | MONITOR PARAMETRI ANESTESIOLOGICI/VENTILATORI | SIEMENS | SC7000 | 2001-10-25
ACH | ASPIRATORE MEDICO CHIRURGICO | ALSA | SUPERSUCTION 4T
ACH | ASPIRATORE MEDICO CHIRURGICO | BOSCAROL EMERGENCY SYSTEMS | OB 2012
DEF | DEFIBRILLATORE | NIHON KOHDEN | CARDIOLIFE TEC 7721K | 2005-05-26
DIA | DIAFANOSCOPIO /VISORE SPOT
DIA | DIAFANOSCOPIO /VISORE SPOT | ARPA SRL | V.01
DIA | DIAFANOSCOPIO /VISORE SPOT | ARPA SRL | V.01
DIA | DIAFANOSCOPIO /VISORE SPOT | DUPI X | NE 19 90X43
DIA | DIAFANOSCOPIO /VISORE SPOT | EUROPROTEX (L'ACCESS. RADIOGRAFICO) | NN
DIA | DIAFANOSCOPIO /VISORE SPOT | HAEBERLE | SJ 140 HF EUROSKOP 2000
DIA | DIAFANOSCOPIO /VISORE SPOT | NON CODIFICATA (000)
DIA | DIAFANOSCOPIO /VISORE SPOT | NON CODIFICATA (000)
DIA | DIAFANOSCOPIO /VISORE SPOT | PHOENIX RX | NL 104
DIA | DIAFANOSCOPIO /VISORE SPOT | PHOENIX RX | NL 110
DIA | DIAFANOSCOPIO /VISORE SPOT | PHOENIX RX | NL 110
DIA | DIAFANOSCOPIO /VISORE SPOT | PHOENIX RX | NL 110
DIA | DIAFANOSCOPIO /VISORE SPOT | PHOENIX RX | NL 110
RAD | DIAGNOSTICA RADIOLOGICA CONVENZIONALE | MECALL |  | 2005-03-09 | CRA | COMPLESSO RADIOGENO | MECALL | C 52 SUPER
RAD | DIAGNOSTICA RADIOLOGICA CONVENZIONALE | MECALL |  | 2004-11-15 | CRA | COMPLESSO RADIOGENO | MECALL | C 52 SUPER
RAD | DIAGNOSTICA RADIOLOGICA CONVENZIONALE | MECALL |  | 2005-02-08 | CRA | COMPLESSO RADIOGENO | MECALL | C 52 SUPER
RAD | DIAGNOSTICA RADIOLOGICA CONVENZIONALE | MECALL |  | 2004-11-15 | GRD | GRUPPO RADIOLOGICO | MECALL | CASTOR HF65 TS PLUS | 2004-11-15
RAD | DIAGNOSTICA RADIOLOGICA CONVENZIONALE | MECALL |  | 2005-02-08 | GRD | GRUPPO RADIOLOGICO | MECALL | CASTOR 65 R TS | 2005-02-08
RAD | DIAGNOSTICA RADIOLOGICA CONVENZIONALE | MECALL |  | 2005-03-09 | GRD | GRUPPO RADIOLOGICO | MECALL | CASTOR HF65 TS PLUS | 2005-03-09
[5 empty] | CTV | SISTEMA DI SCOPIA (INTENS. DI BRILLANZA + CATENA TV) | CAT MEDICAL SYSTEMS | MMM20AB
[5 empty] | 1SC | STAMPANTE A INCHIOSTRO | EPSON | TM U220B/M188B
RAD | DIAGNOSTICA RADIOLOGICA CONVENZIONALE | MECALL |  | 2005-02-08 | 1SC | STAMPANTE A INCHIOSTRO | EPSON | TM U220B/M188B
RAD | DIAGNOSTICA RADIOLOGICA CONVENZIONALE | MECALL |  | 2004-11-15 | 1SC | STAMPANTE A INCHIOSTRO | EPSON | TM U220B/M188B | 2004-11-15
RAD | DIAGNOSTICA RADIOLOGICA CONVENZIONALE | MECALL |  | 2005-02-08 | SPA | STATIVO PENSILE PER APPARECCHIO RADIOLOGICO | MECALL | ARGOSTAT PLUS TSH | 2005-02-08
[5 empty] | TPA | TAVOLO PORTA-PAZIENTE PER APPARECCHIO RADIOLOGICO | MECALL | ELEVIX | 2005-02-08
RAD | DIAGNOSTICA RADIOLOGICA CONVENZIONALE | MECALL |  | 2004-11-15 | TTE | TAVOLO TELECOMANDATO PER APPARECCHIO RADIOLOGICO | MECALL | SUPERIX 164 | 2004-11-15
RAD | DIAGNOSTICA RADIOLOGICA CONVENZIONALE | MECALL |  | 2005-03-09 | TTE | TAVOLO TELECOMANDATO PER APPARECCHIO RADIOLOGICO | MECALL | SUPERIX 180 N | 2005-03-09
RAD | DIAGNOSTICA RADIOLOGICA CONVENZIONALE | MECALL |  | 2005-02-08 | TRG | TELERADIOGRAFO | MECALL | BS 200 VK | 2005-02-08
RAD | DIAGNOSTICA RADIOLOGICA CONVENZIONALE | MECALL |  | 2004-11-15 | 7VM | VIDEO MONITOR | INVICTALINEA | IVL-I-855IM
RAD | DIAGNOSTICA RADIOLOGICA CONVENZIONALE | MECALL |  | 2005-03-09 | MTV | VIDEO MONITOR DI GRADO MEDICALE | ATS APPLICAZIONE TECNOLOGIE SPECIALI SRL | 17H100
RAD | DIAGNOSTICA RADIOLOGICA CONVENZIONALE | MECALL |  | 2004-11-15 | MTV | VIDEO MONITOR DI GRADO MEDICALE | IMD INTERNATIONAL MEDICAL DEVICES SPA | 17MD01
RDX | DIAGNOSTICA RADIOLOGICA DIGITALE (DR) | ATS APPLICAZIONE TECNOLOGIE SPECIALI SRL | PRIMO R | 2017-01-13
ECT | ECOTOMOGRAFO | ESAOTE BIOMEDICA | MYLAB CLASS C EHD | 2016-11-21 | MDI | MODULO DI REGISTRAZIONE SU CD E DVD | SONY | HVO-550MD | 2016-11-21
[5 empty] | SCX | SONDA CONVEX PER ECOGRAFIA | ESAOTE BIOMEDICA | CA541 | 2016-11-21
[5 empty] | SCX | SONDA CONVEX PER ECOGRAFIA | ESAOTE BIOMEDICA | BC441 | 2016-11-21
[5 empty] | SEO | SONDA ENDOCAVITARIA (ENDORETTALE, ENDOVAGINALE) | ESAOTE BIOMEDICA | EC1123 | 2016-11-21
[5 empty] | SEL | SONDA LINEARE PER ECOGRAFIA | ESAOTE BIOMEDICA | LA533 | 2016-11-21
[5 empty] | RIR | STAMPANTE DI BIOIMMAGINI VIDEO O DIGITALI A FINI DOCUMENTALI | SONY | UP DR80 MD | 2016-11-21
[5 empty] | RIR | STAMPANTE DI BIOIMMAGINI VIDEO O DIGITALI A FINI DOCUMENTALI | SONY | UP-X898MD | 2016-11-21
ECT | ECOTOMOGRAFO | ESAOTE BIOMEDICA | TECHNOS MPX | 2003-07-16 | SCX | SONDA CONVEX PER ECOGRAFIA | ESAOTE BIOMEDICA | CA 430 E
[5 empty] | SCX | SONDA CONVEX PER ECOGRAFIA | ESAOTE BIOMEDICA | CA621 7-3
[5 empty] | SEO | SONDA ENDOCAVITARIA (ENDORETTALE, ENDOVAGINALE) | ESAOTE BIOMEDICA | EC 123 9.5 | 2003-07-16
[5 empty] | SEL | SONDA LINEARE PER ECOGRAFIA | ESAOTE BIOMEDICA | LA523
[5 empty] | SEL | SONDA LINEARE PER ECOGRAFIA | ESAOTE BIOMEDICA | LA523 | 2016-02-29
[5 empty] | RIX | STAMPANTE A COLORI PER BIOIMMAGINI | SONY | UP-25MD
[5 empty] | RIR | STAMPANTE DI BIOIMMAGINI VIDEO O DIGITALI A FINI DOCUMENTALI | SONY | UP 21 MD | 2003-07-16
[5 empty] | RIR | STAMPANTE DI BIOIMMAGINI VIDEO O DIGITALI A FINI DOCUMENTALI | SONY | UP 895 MD | 2003-07-16
EBI | ELABORATORE PER BIOIMMAGINI | SUN MICROSYSTEM | ULTRA 10 | 2001-03-08 | 7VM | VIDEO MONITOR | EIZO | FLEXSCAN L685
PRR | FOTOTIMBRO (PRINTATRICE) | AGFA GEVAERT | ID STATION |  | 1PM | PC, PERSONAL COMPUTER | COMPAQ | DESK PRO EP | 2001-03-08
[5 empty] | 7VM | VIDEO MONITOR | COMPAQ | S 710
IAG | INIETTORE ANGIOGRAFICO | MEDRAD | STELLANT
ICO | INIETTORE PARENTERALE (PER CLISMI OPACHI) | MEDRAD | ENVISION CT EDU700
MON | MONITOR PARAMETRI VITALI | GE MARQUETTE MEDICAL SYSTEMS INC HELLIGE | SOLAR 8000 | 2000-12-01 | MTV | VIDEO MONITOR DI GRADO MEDICALE | GE MARQUETTE MEDICAL SYSTEMS INC HELLIGE | 15VD4NLQ2 | 2000-12-01
MON | MONITOR PARAMETRI VITALI | GE MEDICAL SYSTEMS | DASH 3000 | 2000-05-23
ORG | ORTOPANTOMOGRAFO CONVENZIONALE | SOREDEX | CRANEX 3+CEPH
PRA | PORTATILE PER RADIOGRAFIA CONVENZIONALE | GILARDONI | CALEIDON 80
PRA | PORTATILE PER RADIOGRAFIA CONVENZIONALE | PHILIPS | PRACTIX 21
SRD | SCANNER PER CASSETTA AI FOSFORI (PLATE CR) | AGFA GEVAERT | ADC COMPACT
SRD | SCANNER PER CASSETTA AI FOSFORI (PLATE CR) | AGFA GEVAERT | ADC COMPACT PLUS
RIL | STAMPANTE DI PELLICOLE RADIOGRAFICHE A QUALITA' DIAGNOSTICA | AGFA GEVAERT | DRYSTAR 2000
RIL | STAMPANTE DI PELLICOLE RADIOGRAFICHE A QUALITA' DIAGNOSTICA | AGFA GEVAERT | DRYSTAR 3000
RIL | STAMPANTE DI PELLICOLE RADIOGRAFICHE A QUALITA' DIAGNOSTICA | AGFA GEVAERT | DRYSTAR 3000
RIL | STAMPANTE DI PELLICOLE RADIOGRAFICHE A QUALITA' DIAGNOSTICA | AGFA GEVAERT | DRYSTAR 5302 | 2008-01-02
RIL | STAMPANTE DI PELLICOLE RADIOGRAFICHE A QUALITA' DIAGNOSTICA | KODAK | DRYVIEW 6800
SDF | STAZIONE DI IDENTIFICAZIONE E PREVIEW | AGFA GEVAERT | ID TABLET |  | 1PP | PC DEDICATO A SW DISPOSITIVO MEDICO | COMPAQ | DESK PRO EN | 2001-03-08
[5 empty] | MTV | VIDEO MONITOR DI GRADO MEDICALE | SAMSUNG | SYNCMASTER 753S
TAC | TOMOGRAFO COMPUTERIZZATO | PHILIPS | BRILLIANCE CT 16 SLICE | 2008-12-16 | CTA | CONSOLLE DI COMANDO/ELABORAZIONE PER SISTEMA DI BIOIMMAGINI | PHILIPS | 453567412012
[5 empty] | ZUP | GRUPPO STATICO DI CONTINUITA' (UPS) | APC MEDICAL | SMART ON LINE
[5 empty] | TPT | TAVOLO PORTA-PAZIENTE PER SISTEMA DI BIOIMMAGINI | PHILIPS | 453567023322
[5 empty] | GAN | UNITA' DI SCANSIONE TOMOGRAFICA ( GANTRY ) | PHILIPS | BRILLIANCE CT
[5 empty] | 7VM | VIDEO MONITOR | PHILIPS | 019CS
[5 empty] | 7VM | VIDEO MONITOR | PHILIPS | 019CS
[5 empty] | 7VM | VIDEO MONITOR | PHILIPS | BRILLIANCE 190P
[5 empty] | 7VM | VIDEO MONITOR | PHILIPS | BRILLIANCE 190P
[5 empty] | WDS | WORKSTATION DI POST-ELABORAZIONE PER DIAGNOSTICA DIGITALE (2a consolle) | DELL | PRECISION 690
WDS | WORKSTATION DI POST-ELABORAZIONE PER DIAGNOSTICA DIGITALE (2a consolle) | SUN MICROSYSTEM | SUN BLADE 150 |  | 7VM | VIDEO MONITOR | EIZO | FLEXSCAN L685
ACH | ASPIRATORE MEDICO CHIRURGICO | BOSCAROL EMERGENCY SYSTEMS | OB 2012 | 2006-08-03
DEF | DEFIBRILLATORE | NIHON KOHDEN | TEC 5521 K | 2015-01-20
DIA | DIAFANOSCOPIO /VISORE SPOT | XXX (NON CODIFICABILE) | NN
ECG | ELETTROCARDIOGRAFO | GE MEDICAL SYSTEMS | MAC 500 | 2006-03-24
EMD | EMODIALISI, SISTEMA PER | HOSPAL | INTEGRA PHYSIO
EMD | EMODIALISI, SISTEMA PER | HOSPAL | INTEGRA PHYSIO
EMD | EMODIALISI, SISTEMA PER | HOSPAL | INTEGRA PHYSIO
FBI | FRIGORIFERO USO MEDICO/FARMACEUTICO | KW APPARECCHI SCIENTIFICI SRL | KBPR 180 VX N/A | 2012-07-17
LAI | LAMPADA PER AMBIENTE MEDICALE | RIMSA P LONGONI | A/06
LAI | LAMPADA PER AMBIENTE MEDICALE | RIMSA P LONGONI | A/06
LAI | LAMPADA PER AMBIENTE MEDICALE | RIMSA P LONGONI | A/06
LAI | LAMPADA PER AMBIENTE MEDICALE | RIMSA P LONGONI | A/06
LAI | LAMPADA PER AMBIENTE MEDICALE | RIMSA P LONGONI | A/06
LAI | LAMPADA PER AMBIENTE MEDICALE | RIMSA P LONGONI | A/06
LAI | LAMPADA PER AMBIENTE MEDICALE | RIMSA P LONGONI | A/06
LAI | LAMPADA PER AMBIENTE MEDICALE | RIMSA P LONGONI | A/06
LBD | LETTO A BILANCIA PER DIALISI | TASSINARI BILANCE | 2000 MAXI AV | 2010-07-20
LBD | LETTO A BILANCIA PER DIALISI | TASSINARI BILANCE | 2000 MAXI AV | 2010-07-20
LBD | LETTO A BILANCIA PER DIALISI | TASSINARI BILANCE | 2000 MAXI AV | 2010-07-20
LBD | LETTO A BILANCIA PER DIALISI | TASSINARI BILANCE | 2000 MAXI AV | 2010-07-20
LBD | LETTO A BILANCIA PER DIALISI | TASSINARI BILANCE | 2000 MAXI AV | 2010-07-20
LBD | LETTO A BILANCIA PER DIALISI | TASSINARI BILANCE | 2000 MAXI AV | 2010-07-20
LBD | LETTO A BILANCIA PER DIALISI | TASSINARI BILANCE | 2000 MAXI AV | 2010-07-20
LBD | LETTO A BILANCIA PER DIALISI | TASSINARI BILANCE | 2000 MAXI AV | 2010-07-20
OOR | MONITOR SPO2 (SATURIMETRO, PULSOSSIMETRO) | CONTEC MEDICAL INC | CMS-60A
OOR | MONITOR SPO2 (SATURIMETRO, PULSOSSIMETRO) | MASIMO CORPORATION | RAD-5 | 2016-12-12
PIN | POMPA DI INFUSIONE | TERUMO | TE 171 | 2003-07-28
PIN | POMPA DI INFUSIONE | TERUMO | TE 171 | 2003-07-28
PIN | POMPA DI INFUSIONE | TERUMO | TE 171 | 2004-02-11
PIN | POMPA DI INFUSIONE | TERUMO | TE 171 | 2004-02-11
PIN | POMPA DI INFUSIONE | TERUMO | TE 171 | 2004-02-11
PIN | POMPA DI INFUSIONE | TERUMO | TE 172 TERUFUSION | 2013-05-09
PIN | POMPA DI INFUSIONE | TERUMO | TE 172 TERUFUSION | 2009-03-19
PIN | POMPA DI INFUSIONE | TERUMO | TE 172 TERUFUSION | 2009-03-19
SAH | SPOSTAMENTO PAZIENTE (SOLLEVATORE), SISTEMA PER | GULDMANN AS | GL5 | 2015-11-20
ACH | ASPIRATORE MEDICO CHIRURGICO | M G ELECTRIC | SAM 12 | 2008-06-05
ACH | ASPIRATORE MEDICO CHIRURGICO | MEDELA | 037 0115 BASIC 30 CARRELLATO | 2013-05-29
CAD | CARRELLO PORTA-APPARECCHIATURE (ALIMENTATO) | MOVI | ARGONCAR | 2002-12-09 | ERA | COAGULAZIONE IN ARGON, SISTEMA PER | ERBE ELEKTROMEDIZIN | APC 300 | 2002-12-09
ELB | ELETTROBISTURI/ELETTROCOAGULATORE | ERBE ELEKTROMEDIZIN | ICC 200
LFS | LAVATRICE/DISINFETTATRICE PER ENDOSCOPI | WASSENBURG & CO | ADAPTASCOPE | 2010-03-17
LFS | LAVATRICE/DISINFETTATRICE PER ENDOSCOPI | WASSENBURG & CO | ADAPTASCOPE
LLE | LETTINO RIBALTABILE PER FISIOTERAPIA (LETTO DI STATICA) | ENRAF NONIUS | 5200.233
MON | MONITOR PARAMETRI VITALI | DATEX - OHMEDA | CARDIOCAP II
OOR | MONITOR SPO2 (SATURIMETRO, PULSOSSIMETRO) | NELLCOR - COVIDIEN | N-20 PE | 2001-04-03
SEN | SISTEMA PER VIDEOENDOSCOPIA | PENTAX-ASAHI OPTICAL CORP. | EPK |  | VIR | !VIDEOREGISTRATORE A NASTRO MAGNETICO PER BIOIMMAGINI | SONY | SVO-1320P | 1999-12-02
[5 empty] | CAD | CARRELLO PORTA-APPARECCHIATURE (ALIMENTATO) | MOVI | RACK P | 1999-12-02
SEN | SISTEMA PER VIDEOENDOSCOPIA | PENTAX-ASAHI OPTICAL CORP. | EPK |  | IRR | IRRIGATORE/ASPIRATORE PER ESAMI ARTRO-ENDOSCOPICI | ENDO TECHNIK WOLFGANG GRIESAT GMBH | ENDO WASHER 2000
[5 empty] | RIR | STAMPANTE DI BIOIMMAGINI VIDEO O DIGITALI A FINI DOCUMENTALI | SONY | UP 20
SEN | SISTEMA PER VIDEOENDOSCOPIA | PENTAX-ASAHI OPTICAL CORP. | EPK |  | RIR | STAMPANTE DI BIOIMMAGINI VIDEO O DIGITALI A FINI DOCUMENTALI | SONY | UP 2300 P
SEN | SISTEMA PER VIDEOENDOSCOPIA | PENTAX-ASAHI OPTICAL CORP. | EPK |  | MTV | VIDEO MONITOR DI GRADO MEDICALE | SONY | LMD-1950MD
SEN | SISTEMA PER VIDEOENDOSCOPIA | PENTAX-ASAHI OPTICAL CORP. | EPK |  | STE | VIDEOPROCESSORE PER TECNICHE ENDOSCOPICHE | PENTAX-ASAHI OPTICAL CORP. | EPK 700 | 2004-12-29
VCL | VIDEOCOLONSCOPIO | PENTAX-ASAHI OPTICAL CORP. | EC 3830 FK | 2004-01-29
VCL | VIDEOCOLONSCOPIO | PENTAX-ASAHI OPTICAL CORP. | EC 3830 LK | 1999-12-01
VCL | VIDEOCOLONSCOPIO | PENTAX-ASAHI OPTICAL CORP. | EC 3870 FK | 2007-02-09
VCL | VIDEOCOLONSCOPIO | PENTAX-ASAHI OPTICAL CORP. | EC 3890 FK
VCL | VIDEOCOLONSCOPIO | PENTAX-ASAHI OPTICAL CORP. | EC 3890 FK
VCL | VIDEOCOLONSCOPIO | PENTAX-ASAHI OPTICAL CORP. | EC 3890 FK
VCL | VIDEOCOLONSCOPIO | PENTAX-ASAHI OPTICAL CORP. | EC 3890 FK
VCL | VIDEOCOLONSCOPIO | PENTAX-ASAHI OPTICAL CORP. | EC-3490TFI | 2014-06-25
VCL | VIDEOCOLONSCOPIO | PENTAX-ASAHI OPTICAL CORP. | EC-380FKP | 2014-06-25
VCL | VIDEOCOLONSCOPIO | PENTAX-ASAHI OPTICAL CORP. | EC-3890FI
VGF | VIDEOGASTROSCOPIO | PENTAX-ASAHI OPTICAL CORP. | EG 290 KP | 2006-12-29
VGF | VIDEOGASTROSCOPIO | PENTAX-ASAHI OPTICAL CORP. | EG 2930 K
VGF | VIDEOGASTROSCOPIO | PENTAX-ASAHI OPTICAL CORP. | EG 2930 K | 1999-12-02
VGF | VIDEOGASTROSCOPIO | PENTAX-ASAHI OPTICAL CORP. | EG 3430 K | 2000-04-03
VGF | VIDEOGASTROSCOPIO | PENTAX-ASAHI OPTICAL CORP. | EG2990I
VCL | VIDEOCOLONSCOPIO | PENTAX-ASAHI OPTICAL CORP. | EC-3490TFI | 2014-06-25
VCL | VIDEOCOLONSCOPIO | PENTAX-ASAHI OPTICAL CORP. | EC-380FKP | 2016-06-25
AER | AEROSOL/NEBULIZZATORE | AIR LIQUIDE MEDICAL SYSTEMS SPA | NEBULA SISTEMA | 2016-03-30
AER | AEROSOL/NEBULIZZATORE | AIR LIQUIDE MEDICAL SYSTEMS SPA | NEBULA SISTEMA | 2016-03-30
AER | AEROSOL/NEBULIZZATORE | CA MI | NEW SPEEDYMED | 2016-02-26
AER | AEROSOL/NEBULIZZATORE | CA MI | NEW SPEEDYMED | 2016-02-26
ACH | ASPIRATORE MEDICO CHIRURGICO | BOSCAROL EMERGENCY SYSTEMS | OB 2012
ACH | ASPIRATORE MEDICO CHIRURGICO | BOSCAROL EMERGENCY SYSTEMS | OB 2012
ACH | ASPIRATORE MEDICO CHIRURGICO | BOSCAROL EMERGENCY SYSTEMS | OB 2012
ACH | ASPIRATORE MEDICO CHIRURGICO | BOSCAROL EMERGENCY SYSTEMS | OB 2012 | 2006-08-03
ACH | ASPIRATORE MEDICO CHIRURGICO | CA MI | SM 350 | 2001-02-13
ACH | ASPIRATORE MEDICO CHIRURGICO | MEDELA | 037 0115 BASIC 30 CARRELLATO | 2011-12-16
ACH | ASPIRATORE MEDICO CHIRURGICO | MEDELA | 037 0115 BASIC 30 CARRELLATO | 2011-12-16
ACH | ASPIRATORE MEDICO CHIRURGICO | MEDELA | 037 0115 BASIC 30 CARRELLATO | 2011-12-16
ACH | ASPIRATORE MEDICO CHIRURGICO | MEDELA | 037 0115 BASIC 30 CARRELLATO | 2011-12-16
ACH | ASPIRATORE MEDICO CHIRURGICO | TECNOGAZ | TECNO 70 | 2009-07-15
CAD | CARRELLO PORTA-APPARECCHIATURE (ALIMENTATO) | CAREFUSION CORPORATION | VYNTUS CART 3.0 | 2016-02-25 | CEM | CICLOERGOMETRO | GE MARQUETTE MEDICAL SYSTEMS INC HELLIGE | ERGOMETER EBIKE EL | 2016-02-25
[5 empty] | 1PM | PC, PERSONAL COMPUTER | DELL | OPTIPLEX 9020 | 2016-02-25
[5 empty] | PNM | PEDANA A NASTRO MOBILE | RUNNER | RUN 2011/TR | 2016-02-25
[5 empty] | SPM | SPIROMETRO A USO CLINICO DIAGNOSTICO | CAREFUSION CORPORATION | VYNTUS CPX | 2016-02-25
[5 empty] | 1SX | STAMPANTE LASER | HEWLETT PACKARD (INFORMATICA) | LASERJET CP1025NW COLOR | 2016-02-25
[5 empty] | 7VM | VIDEO MONITOR | DELL | P2016 | 2016-02-25
[5 empty] | 7VM | VIDEO MONITOR | DELL | P2016 | 2016-02-25
CMO | CENTRALE DI MONITORAGGIO | NIHON KOHDEN | LIFE SCOPE |  | CMO | CENTRALE DI MONITORAGGIO | NIHON KOHDEN | MU-971RK
[5 empty] | MON | MONITOR PARAMETRI VITALI | NIHON KOHDEN | BSM-4113K
[5 empty] | MON | MONITOR PARAMETRI VITALI | NIHON KOHDEN | BSM 3562 LIFESCOPE VS | 2015-10-29
[5 empty] | MON | MONITOR PARAMETRI VITALI | NIHON KOHDEN | BSM 3562 LIFESCOPE VS | 2016-10-07
[5 empty] | MON | MONITOR PARAMETRI VITALI | NIHON KOHDEN | BSM-4113K | 2002-10-02
[5 empty] | MON | MONITOR PARAMETRI VITALI | NIHON KOHDEN | BSM-4113K | 2002-10-02
[5 empty] | MON | MONITOR PARAMETRI VITALI | NIHON KOHDEN | BSM-4113K | 2002-10-02
[5 empty] | 1SX | STAMPANTE LASER | NIHON KOHDEN | WS - 971R
[5 empty] | TFI | TRASFORMATORE D'ISOLAMENTO AD USO MEDICALE | NIHON KOHDEN | SM-930RK
[5 empty] | UTE | UNITA' TELEMETRICA PER APPLICAZIONI CARDIOLOGICHE | NIHON KOHDEN | ORG 9700 K | 2008-02-11
[5 empty] | UTE | UNITA' TELEMETRICA PER APPLICAZIONI CARDIOLOGICHE | NIHON KOHDEN | ZB 823 PG | 2002-10-02
[5 empty] | UTE | UNITA' TELEMETRICA PER APPLICAZIONI CARDIOLOGICHE | NIHON KOHDEN | ZB 823 PK
[5 empty] | MTV | VIDEO MONITOR DI GRADO MEDICALE | RELISYS | TL766-RE
DEF | DEFIBRILLATORE | NIHON KOHDEN | CARDIOLIFE TEC 7731 K | 2005-05-25
DEF | DEFIBRILLATORE | NIHON KOHDEN | TEC 7511 R | 2001-02-01
DIA | DIAFANOSCOPIO /VISORE SPOT | NON CODIFICATA (000)
ECT | ECOTOMOGRAFO | PHILIPS | IU 22 | 2011-09-02 | SEL | SONDA LINEARE PER ECOGRAFIA | PHILIPS | L9-3 | 2016-10-04
ECG | ELETTROCARDIOGRAFO | GE MEDICAL SYSTEMS | MAC 500 | 2006-01-13
LPD | LAVAPADELLE | METALARREDINOX | LP/IN60PA-SDTA | 2015-11-19
LDF | LETTO A MOVIMENTAZIONE ELETTRICA (PER DEGENZA) | HILL ROM | AVANTGUARD 800 | 2006-09-28
LDF | LETTO A MOVIMENTAZIONE ELETTRICA (PER DEGENZA) | HILL ROM | AVANTGUARD 800 | 2006-09-28
LDF | LETTO A MOVIMENTAZIONE ELETTRICA (PER DEGENZA) | HILL ROM | AVANTGUARD 800 | 2006-09-28
LDF | LETTO A MOVIMENTAZIONE ELETTRICA (PER DEGENZA) | HILL ROM | AVANTGUARD 800 | 2006-09-28
LDF | LETTO A MOVIMENTAZIONE ELETTRICA (PER DEGENZA) | HILL ROM | AVANTGUARD 800 | 2006-09-28
LDF | LETTO A MOVIMENTAZIONE ELETTRICA (PER DEGENZA) | HILL ROM | AVANTGUARD 800 | 2006-09-28
LDF | LETTO A MOVIMENTAZIONE ELETTRICA (PER DEGENZA) | HILL ROM | AVANTGUARD 800 | 2006-09-28
LDF | LETTO A MOVIMENTAZIONE ELETTRICA (PER DEGENZA) | HILL ROM | AVANTGUARD 800 | 2006-09-28
LDF | LETTO A MOVIMENTAZIONE ELETTRICA (PER DEGENZA) | HILL ROM | AVANTGUARD 800 | 2006-09-28
LDF | LETTO A MOVIMENTAZIONE ELETTRICA (PER DEGENZA) | HILL ROM | AVANTGUARD 800 | 2006-09-28
LDF | LETTO A MOVIMENTAZIONE ELETTRICA (PER DEGENZA) | HILL ROM | AVANTGUARD 800 | 2006-09-28
LDF | LETTO A MOVIMENTAZIONE ELETTRICA (PER DEGENZA) | HILL ROM | AVANTGUARD 800 | 2006-09-28
LDF | LETTO A MOVIMENTAZIONE ELETTRICA (PER DEGENZA) | HILL ROM | AVANTGUARD 800 | 2006-09-28
LDF | LETTO A MOVIMENTAZIONE ELETTRICA (PER DEGENZA) | HILL ROM | AVANTGUARD 800 | 2006-09-28
LDF | LETTO A MOVIMENTAZIONE ELETTRICA (PER DEGENZA) | HILL ROM | AVANTGUARD 800 | 2006-09-28
LDF | LETTO A MOVIMENTAZIONE ELETTRICA (PER DEGENZA) | HILL ROM | AVANTGUARD 800 | 2006-09-28
LDF | LETTO A MOVIMENTAZIONE ELETTRICA (PER DEGENZA) | HILL ROM | AVANTGUARD 800 | 2006-09-28
LDF | LETTO A MOVIMENTAZIONE ELETTRICA (PER DEGENZA) | HILL ROM | AVANTGUARD 800 | 2006-09-28
LDF | LETTO A MOVIMENTAZIONE ELETTRICA (PER DEGENZA) | HILL ROM | AVANTGUARD 800 | 2006-09-28
LDF | LETTO A MOVIMENTAZIONE ELETTRICA (PER DEGENZA) | HILL ROM | AVANTGUARD 800 | 2006-09-28
LDF | LETTO A MOVIMENTAZIONE ELETTRICA (PER DEGENZA) | HILL ROM | AVANTGUARD 800 | 2006-09-28
LDF | LETTO A MOVIMENTAZIONE ELETTRICA (PER DEGENZA) | HILL ROM | AVANTGUARD 800 | 2006-09-28
LDF | LETTO A MOVIMENTAZIONE ELETTRICA (PER DEGENZA) | HILL ROM | AVANTGUARD 800 | 2006-09-28
LDF | LETTO A MOVIMENTAZIONE ELETTRICA (PER DEGENZA) | HILL ROM | AVANTGUARD 800 | 2006-09-28
LDF | LETTO A MOVIMENTAZIONE ELETTRICA (PER DEGENZA) | HILL ROM | AVANTGUARD 800 | 2006-09-28
LDF | LETTO A MOVIMENTAZIONE ELETTRICA (PER DEGENZA) | HILL ROM | AVANTGUARD 800 | 2006-09-28
LDF | LETTO A MOVIMENTAZIONE ELETTRICA (PER DEGENZA) | HILL ROM | AVANTGUARD 800 | 2006-09-28
LDF | LETTO A MOVIMENTAZIONE ELETTRICA (PER DEGENZA) | HILL ROM | AVANTGUARD 800 | 2006-09-28
LDF | LETTO A MOVIMENTAZIONE ELETTRICA (PER DEGENZA) | HILL ROM | AVANTGUARD 800 | 2006-09-28
LDF | LETTO A MOVIMENTAZIONE ELETTRICA (PER DEGENZA) | HILL ROM | AVANTGUARD 800 | 2006-09-28
LDF | LETTO A MOVIMENTAZIONE ELETTRICA (PER DEGENZA) | HILL ROM | AVANTGUARD 800 | 2006-09-28
LDF | LETTO A MOVIMENTAZIONE ELETTRICA (PER DEGENZA) | HILL ROM | AVANTGUARD 800 | 2006-09-28
LDF | LETTO A MOVIMENTAZIONE ELETTRICA (PER DEGENZA) | HILL ROM | AVANTGUARD 800 | 2006-09-28
LDF | LETTO A MOVIMENTAZIONE ELETTRICA (PER DEGENZA) | HILL ROM | AVANTGUARD 800 | 2006-09-28
LDF | LETTO A MOVIMENTAZIONE ELETTRICA (PER DEGENZA) | HILL ROM | AVANTGUARD 800 | 2006-09-28
LDF | LETTO A MOVIMENTAZIONE ELETTRICA (PER DEGENZA) | HILL ROM | AVANTGUARD 800 | 2006-09-28
LDF | LETTO A MOVIMENTAZIONE ELETTRICA (PER DEGENZA) | HILL ROM | AVANTGUARD 800 | 2006-09-28
MOL | MICROSCOPIO OTTICO DA LABORATORIO | LEICA (LEITZ) | LABORLUX K
OOR | MONITOR SPO2 (SATURIMETRO, PULSOSSIMETRO) | CONTEC MEDICAL INC | CMS-60A
OOR | MONITOR SPO2 (SATURIMETRO, PULSOSSIMETRO) | GUANGDONG BIOLIGHT MEDITECH CO LTD | M 800 | 2012-04-16
OOR | MONITOR SPO2 (SATURIMETRO, PULSOSSIMETRO) | MASIMO CORPORATION | RAD-5 | 2015-07-22
OOR | MONITOR SPO2 (SATURIMETRO, PULSOSSIMETRO) | MASIMO CORPORATION | RAD-5 | 2015-09-30
OOR | MONITOR SPO2 (SATURIMETRO, PULSOSSIMETRO) | MASIMO CORPORATION | RAD-5 | 2014-01-09
OOR | MONITOR SPO2 (SATURIMETRO, PULSOSSIMETRO) | NELLCOR - COVIDIEN | N 65 OXIMAX
OOR | MONITOR SPO2 (SATURIMETRO, PULSOSSIMETRO) | NELLCOR - COVIDIEN | NPB 295 | 2000-03-16
PIN | POMPA DI INFUSIONE | TERUMO | STC 508 TERUFUSION
PIN | POMPA DI INFUSIONE | TERUMO | STC 508 TERUFUSION | 1999-11-03
PIN | POMPA DI INFUSIONE | TERUMO | TE 171
PIN | POMPA DI INFUSIONE | TERUMO | TE 171
PIN | POMPA DI INFUSIONE | TERUMO | TE 171
PIN | POMPA DI INFUSIONE | TERUMO | TE 171 | 2005-04-08
1SO | PRODOTTO SOFTWARE NON INVENTARIABILE | SPACELABS |  | 2015-08-04
RHP | REGISTRATORE HOLTER PRESSIONE INCRUENTA | AND A & D CO | TM 2430 | 2014-06-10
SLD | SOLLEVATORE E DEAMBULATORE ELETTRICO STAND-UP | LIKO AB | GOLVO 700 ES
SAH | SPOSTAMENTO PAZIENTE (SOLLEVATORE), SISTEMA PER | ARJO HOSPITAL EQUIPMENT | OPERA
SAH | SPOSTAMENTO PAZIENTE (SOLLEVATORE), SISTEMA PER | SANIX | JOLIX SX 52 | 2002-07-16
AER | AEROSOL/NEBULIZZATORE | MARKOS MEFAR SPA | NEBULA SISTEMA
AER | AEROSOL/NEBULIZZATORE | MARKOS MEFAR SPA | NEBULA SISTEMA
ACH | ASPIRATORE MEDICO CHIRURGICO | BOSCAROL EMERGENCY SYSTEMS | OB 2012
ACH | ASPIRATORE MEDICO CHIRURGICO | CA MI | NEW HOSPIVAC 350 | 2014-06-05
ACH | ASPIRATORE MEDICO CHIRURGICO | MEDELA | 037 0115 BASIC 30 CARRELLATO | 2011-12-16
ACH | ASPIRATORE MEDICO CHIRURGICO | MEDELA | 037 0115 BASIC 30 CARRELLATO | 2011-12-16
ACH | ASPIRATORE MEDICO CHIRURGICO | MEDELA | DOMINANT 50 | 2001-05-22
ACH | ASPIRATORE MEDICO CHIRURGICO | MEDELA | VARIO | 2004-06-25
DEF | DEFIBRILLATORE | NIHON KOHDEN | TEC 7511 R | 2001-03-09
DIA | DIAFANOSCOPIO /VISORE SPOT | NON CODIFICATA (000)
DIA | DIAFANOSCOPIO /VISORE SPOT | XXX (NON CODIFICABILE) | NN
DIA | DIAFANOSCOPIO /VISORE SPOT | XXX (NON CODIFICABILE) | NN
LAI | LAMPADA PER AMBIENTE MEDICALE | RIMSA P LONGONI | A/06
LAI | LAMPADA PER AMBIENTE MEDICALE | RIMSA P LONGONI | A/06
LAI | LAMPADA PER AMBIENTE MEDICALE | RIMSA P LONGONI | A/06
LDF | LETTO A MOVIMENTAZIONE ELETTRICA (PER DEGENZA) | HILL ROM | AVANTGUARD 800 | 2006-09-28
LDF | LETTO A MOVIMENTAZIONE ELETTRICA (PER DEGENZA) | HILL ROM | AVANTGUARD 800 | 2006-09-28
LDF | LETTO A MOVIMENTAZIONE ELETTRICA (PER DEGENZA) | HILL ROM | AVANTGUARD 800 | 2006-09-28
LDF | LETTO A MOVIMENTAZIONE ELETTRICA (PER DEGENZA) | HILL ROM | AVANTGUARD 800 | 2006-09-28
LDF | LETTO A MOVIMENTAZIONE ELETTRICA (PER DEGENZA) | HILL ROM | AVANTGUARD 800 | 2006-09-28
LDF | LETTO A MOVIMENTAZIONE ELETTRICA (PER DEGENZA) | HILL ROM | AVANTGUARD 800 | 2006-09-28
LDF | LETTO A MOVIMENTAZIONE ELETTRICA (PER DEGENZA) | HILL ROM | AVANTGUARD 800 | 2006-09-28
LDF | LETTO A MOVIMENTAZIONE ELETTRICA (PER DEGENZA) | HILL ROM | AVANTGUARD 800 | 2006-09-28
LDF | LETTO A MOVIMENTAZIONE ELETTRICA (PER DEGENZA) | HILL ROM | AVANTGUARD 800 | 2006-09-28
LDF | LETTO A MOVIMENTAZIONE ELETTRICA (PER DEGENZA) | HILL ROM | AVANTGUARD 800 | 2006-09-28
LDF | LETTO A MOVIMENTAZIONE ELETTRICA (PER DEGENZA) | HILL ROM | AVANTGUARD 800 | 2006-09-28
LDF | LETTO A MOVIMENTAZIONE ELETTRICA (PER DEGENZA) | HILL ROM | AVANTGUARD 800 | 2006-09-28
LDF | LETTO A MOVIMENTAZIONE ELETTRICA (PER DEGENZA) | HILL ROM | AVANTGUARD 800 | 2006-09-28
LDF | LETTO A MOVIMENTAZIONE ELETTRICA (PER DEGENZA) | HILL ROM | AVANTGUARD 800 | 2006-09-28
LDF | LETTO A MOVIMENTAZIONE ELETTRICA (PER DEGENZA) | HILL ROM | AVANTGUARD 800 | 2006-09-28
LDF | LETTO A MOVIMENTAZIONE ELETTRICA (PER DEGENZA) | HILL ROM | AVANTGUARD 800 | 2006-09-28
LDF | LETTO A MOVIMENTAZIONE ELETTRICA (PER DEGENZA) | HILL ROM | AVANTGUARD 800 | 2006-09-28
LDF | LETTO A MOVIMENTAZIONE ELETTRICA (PER DEGENZA) | HILL ROM | AVANTGUARD 800 | 2006-09-28
LDF | LETTO A MOVIMENTAZIONE ELETTRICA (PER DEGENZA) | HILL ROM | AVANTGUARD 800 | 2006-09-28
LDF | LETTO A MOVIMENTAZIONE ELETTRICA (PER DEGENZA) | HILL ROM | AVANTGUARD 800 | 2006-09-28
LDF | LETTO A MOVIMENTAZIONE ELETTRICA (PER DEGENZA) | HILL ROM | AVANTGUARD 800 | 2006-09-28
LTT | LETTO A MOVIMENTAZIONE ELETTRICA (PER TERAPIA INTENSIVA) | DOIMO MIS SRL | FF02 PLUS TA | 2010-06-10
LTT | LETTO A MOVIMENTAZIONE ELETTRICA (PER TERAPIA INTENSIVA) | DOIMO MIS SRL | FF02 PLUS TA | 2010-06-10
LTT | LETTO A MOVIMENTAZIONE ELETTRICA (PER TERAPIA INTENSIVA) | DOIMO MIS SRL | FF02 PLUS TA | 2010-06-10
LTT | LETTO A MOVIMENTAZIONE ELETTRICA (PER TERAPIA INTENSIVA) | DOIMO MIS SRL | LH-305 | 2011-03-14
LTT | LETTO A MOVIMENTAZIONE ELETTRICA (PER TERAPIA INTENSIVA) | DOIMO MIS SRL | LH-305 | 2011-03-14
LTT | LETTO A MOVIMENTAZIONE ELETTRICA (PER TERAPIA INTENSIVA) | DOIMO MIS SRL | LH-305 | 2011-03-14
LTT | LETTO A MOVIMENTAZIONE ELETTRICA (PER TERAPIA INTENSIVA) | DOIMO MIS SRL | LH-305 | 2011-03-14
LTT | LETTO A MOVIMENTAZIONE ELETTRICA (PER TERAPIA INTENSIVA) | DOIMO MIS SRL | LH-305 | 2011-03-14
LTT | LETTO A MOVIMENTAZIONE ELETTRICA (PER TERAPIA INTENSIVA) | DOIMO MIS SRL | LH-305 | 2011-03-14
LTT | LETTO A MOVIMENTAZIONE ELETTRICA (PER TERAPIA INTENSIVA) | DOIMO MIS SRL | LH-305 | 2011-03-14
LTT | LETTO A MOVIMENTAZIONE ELETTRICA (PER TERAPIA INTENSIVA) | DOIMO MIS SRL | LH-305 | 2011-03-14
LTT | LETTO A MOVIMENTAZIONE ELETTRICA (PER TERAPIA INTENSIVA) | DOIMO MIS SRL | LH-305 | 2011-03-14
LTT | LETTO A MOVIMENTAZIONE ELETTRICA (PER TERAPIA INTENSIVA) | DOIMO MIS SRL | LH-305 | 2011-03-14
LTT | LETTO A MOVIMENTAZIONE ELETTRICA (PER TERAPIA INTENSIVA) | DOIMO MIS SRL | LH-305 | 2011-03-14
LTT | LETTO A MOVIMENTAZIONE ELETTRICA (PER TERAPIA INTENSIVA) | DOIMO MIS SRL | LH-305 | 2011-03-14
LTT | LETTO A MOVIMENTAZIONE ELETTRICA (PER TERAPIA INTENSIVA) | DOIMO MIS SRL | LH-305 | 2011-03-14
LTT | LETTO A MOVIMENTAZIONE ELETTRICA (PER TERAPIA INTENSIVA) | DOIMO MIS SRL | LH-305 | 2011-03-14
LTT | LETTO A MOVIMENTAZIONE ELETTRICA (PER TERAPIA INTENSIVA) | DOIMO MIS SRL | LH-305 | 2011-03-14
LTT | LETTO A MOVIMENTAZIONE ELETTRICA (PER TERAPIA INTENSIVA) | DOIMO MIS SRL | LH-305 | 2011-03-14
LTT | LETTO A MOVIMENTAZIONE ELETTRICA (PER TERAPIA INTENSIVA) | DOIMO MIS SRL | LH-305 | 2011-03-14
LTT | LETTO A MOVIMENTAZIONE ELETTRICA (PER TERAPIA INTENSIVA) | DOIMO MIS SRL | LH-305 | 2011-03-14
LTT | LETTO A MOVIMENTAZIONE ELETTRICA (PER TERAPIA INTENSIVA) | DOIMO MIS SRL | LH-305 | 2011-03-14
LTT | LETTO A MOVIMENTAZIONE ELETTRICA (PER TERAPIA INTENSIVA) | DOIMO MIS SRL | LH-305 | 2011-03-14
LTT | LETTO A MOVIMENTAZIONE ELETTRICA (PER TERAPIA INTENSIVA) | DOIMO MIS SRL | LH-305 | 2011-03-14
LTT | LETTO A MOVIMENTAZIONE ELETTRICA (PER TERAPIA INTENSIVA) | DOIMO MIS SRL | LH-305 | 2011-03-14
LTT | LETTO A MOVIMENTAZIONE ELETTRICA (PER TERAPIA INTENSIVA) | DOIMO MIS SRL | LH-305 | 2011-03-14
LTT | LETTO A MOVIMENTAZIONE ELETTRICA (PER TERAPIA INTENSIVA) | DOIMO MIS SRL | LH-305 | 2011-03-14
LTT | LETTO A MOVIMENTAZIONE ELETTRICA (PER TERAPIA INTENSIVA) | DOIMO MIS SRL | LH-305 | 2011-03-14
LTT | LETTO A MOVIMENTAZIONE ELETTRICA (PER TERAPIA INTENSIVA) | DOIMO MIS SRL | LH-305 | 2011-03-14
LTT | LETTO A MOVIMENTAZIONE ELETTRICA (PER TERAPIA INTENSIVA) | DOIMO MIS SRL | LH-305 | 2011-03-14
LTT | LETTO A MOVIMENTAZIONE ELETTRICA (PER TERAPIA INTENSIVA) | DOIMO MIS SRL | LH-305 | 2011-03-14
LTT | LETTO A MOVIMENTAZIONE ELETTRICA (PER TERAPIA INTENSIVA) | DOIMO MIS SRL | LH-305 | 2011-03-14
PIN | POMPA DI INFUSIONE | TERUMO | TE 171 | 2007-11-07
PIN | POMPA DI INFUSIONE | TERUMO | TE 171 | 2004-01-01
PIN | POMPA DI INFUSIONE | TERUMO | TE 171 | 2001-09-14
PIN | POMPA DI INFUSIONE | TERUMO | TE 171 | 2003-07-28
PIN | POMPA DI INFUSIONE | TERUMO | TE 171 | 2004-05-28
PIN | POMPA DI INFUSIONE | TERUMO | TE 171 | 2005-02-21
PIN | POMPA DI INFUSIONE | TERUMO | TE 171 | 2007-11-07
SAH | SPOSTAMENTO PAZIENTE (SOLLEVATORE), SISTEMA PER | LIKO AB | GOLVO 7007 ES
SAH | SPOSTAMENTO PAZIENTE (SOLLEVATORE), SISTEMA PER | LIKO AB | GOLVO 7007 ES | 2010-04-19
AER | AEROSOL/NEBULIZZATORE | CA MI | NEW SPEEDYMED | 2016-09-15
AER | AEROSOL/NEBULIZZATORE | CA MI | NEW SPEEDYMED | 2016-05-04
AER | AEROSOL/NEBULIZZATORE | CA MI | NEW SPEEDYMED | 2016-05-04
ECT | ECOTOMOGRAFO | ESAOTE BIOMEDICA | MYLAB SEVEN EHD CRYSTALINE | 2016-09-20 | SCX | SONDA CONVEX PER ECOGRAFIA | ESAOTE BIOMEDICA | AC2541 | 2016-09-20
[5 empty] | SEO | SONDA ENDOCAVITARIA (ENDORETTALE, ENDOVAGINALE) | ESAOTE BIOMEDICA | SE3133 | 2016-09-20
[5 empty] | SEL | SONDA LINEARE PER ECOGRAFIA | ESAOTE BIOMEDICA | SL1543 | 2016-09-20
[5 empty] | SEL | SONDA LINEARE PER ECOGRAFIA | ESAOTE BIOMEDICA | SL2325 | 2016-09-20
[5 empty] | SSC | SONDA SETTORIALE PHASED-ARRAY PER ECOGRAFIA | ESAOTE BIOMEDICA | SP2430 | 2016-09-20
[5 empty] | RIR | STAMPANTE DI BIOIMMAGINI VIDEO O DIGITALI A FINI DOCUMENTALI | SONY | UP-X898MD | 2016-09-20
OOR | MONITOR SPO2 (SATURIMETRO, PULSOSSIMETRO) | MASIMO CORPORATION | RAD-5 | 2016-12-12
RHP | REGISTRATORE HOLTER PRESSIONE INCRUENTA | AND A & D CO | TM 2430 | 2014-06-10
AER | AEROSOL/NEBULIZZATORE | CA MI | NEW SPEEDYMED | 2015-12-11
AER | AEROSOL/NEBULIZZATORE | CA MI | NEW SPEEDYMED | 2015-12-11
AER | AEROSOL/NEBULIZZATORE | CA MI | NEW SPEEDYMED | 2016-05-04
AER | AEROSOL/NEBULIZZATORE | CA MI | NEW SPEEDYMED | 2016-05-04
PPO | !POMPA RECUPERO SANGUE POST-OPERATORIO (UTILIZZARE PER) | DIDECO | RECOVERY 797 75328
AER | AEROSOL/NEBULIZZATORE | MARKOS | NEBULA NUOVO
ACH | ASPIRATORE MEDICO CHIRURGICO | BOSCAROL EMERGENCY SYSTEMS | OB 2012 | 2006-08-03
ACH | ASPIRATORE MEDICO CHIRURGICO | MEDELA | 037 0115 BASIC 30 CARRELLATO | 2011-05-10
ACH | ASPIRATORE MEDICO CHIRURGICO | MEDELA | 037 0115 BASIC 30 CARRELLATO | 2011-05-10
DEF | DEFIBRILLATORE | NIHON KOHDEN | CARDIOLIFE TEC 7721K | 2008-05-21
DIA | DIAFANOSCOPIO /VISORE SPOT | AGAZZONE MICHELE | NN
DIA | DIAFANOSCOPIO /VISORE SPOT | NON CODIFICATA (000)
DIA | DIAFANOSCOPIO /VISORE SPOT | NON CODIFICATA (000)
DIA | DIAFANOSCOPIO /VISORE SPOT | NON CODIFICATA (000)
DIA | DIAFANOSCOPIO /VISORE SPOT | NON CODIFICATA (000)
DIA | DIAFANOSCOPIO /VISORE SPOT | NON CODIFICATA (000)
LAI | LAMPADA PER AMBIENTE MEDICALE | DERUNGS | HALUX 50 SX
LAI | LAMPADA PER AMBIENTE MEDICALE | WALDMANN | HX 35
LLE | LETTINO RIBALTABILE PER FISIOTERAPIA (LETTO DI STATICA) | ENRAF NONIUS | MANUMED | 2004-03-04
LLE | LETTINO RIBALTABILE PER FISIOTERAPIA (LETTO DI STATICA) | ENRAF NONIUS | MANUMED | 2004-09-21
LLE | LETTINO RIBALTABILE PER FISIOTERAPIA (LETTO DI STATICA) | ENRAF NONIUS | MANUMED | 2004-09-21
LTT | LETTO A MOVIMENTAZIONE ELETTRICA (PER TERAPIA INTENSIVA) | DOIMO MIS SRL | FF02 PLUS TA | 2010-06-10
LTT | LETTO A MOVIMENTAZIONE ELETTRICA (PER TERAPIA INTENSIVA) | DOIMO MIS SRL | FF02 PLUS TA | 2010-06-10
LTT | LETTO A MOVIMENTAZIONE ELETTRICA (PER TERAPIA INTENSIVA) | DOIMO MIS SRL | FF02 PLUS TA | 2010-06-10
LTT | LETTO A MOVIMENTAZIONE ELETTRICA (PER TERAPIA INTENSIVA) | DOIMO MIS SRL | FF02 PLUS TA | 2010-06-10
LTT | LETTO A MOVIMENTAZIONE ELETTRICA (PER TERAPIA INTENSIVA) | DOIMO MIS SRL | FF02 PLUS TA | 2010-06-10
LTT | LETTO A MOVIMENTAZIONE ELETTRICA (PER TERAPIA INTENSIVA) | DOIMO MIS SRL | FF02 PLUS TA | 2010-06-10
LTT | LETTO A MOVIMENTAZIONE ELETTRICA (PER TERAPIA INTENSIVA) | DOIMO MIS SRL | FF02 PLUS TA | 2010-06-10
LTT | LETTO A MOVIMENTAZIONE ELETTRICA (PER TERAPIA INTENSIVA) | DOIMO MIS SRL | FF02 PLUS TA | 2010-06-10
LTT | LETTO A MOVIMENTAZIONE ELETTRICA (PER TERAPIA INTENSIVA) | DOIMO MIS SRL | FF02 PLUS TA | 2010-06-10
LTT | LETTO A MOVIMENTAZIONE ELETTRICA (PER TERAPIA INTENSIVA) | DOIMO MIS SRL | FF02 PLUS TA | 2010-06-10
LTT | LETTO A MOVIMENTAZIONE ELETTRICA (PER TERAPIA INTENSIVA) | DOIMO MIS SRL | FF02 PLUS TA | 2010-06-10
LTT | LETTO A MOVIMENTAZIONE ELETTRICA (PER TERAPIA INTENSIVA) | DOIMO MIS SRL | FF02 PLUS TA | 2010-06-10
LTT | LETTO A MOVIMENTAZIONE ELETTRICA (PER TERAPIA INTENSIVA) | DOIMO MIS SRL | FF02 PLUS TA | 2010-06-10
LTT | LETTO A MOVIMENTAZIONE ELETTRICA (PER TERAPIA INTENSIVA) | DOIMO MIS SRL | FF02 PLUS TA | 2010-06-10
LTT | LETTO A MOVIMENTAZIONE ELETTRICA (PER TERAPIA INTENSIVA) | DOIMO MIS SRL | FF02 PLUS TA | 2010-06-10
LTT | LETTO A MOVIMENTAZIONE ELETTRICA (PER TERAPIA INTENSIVA) | DOIMO MIS SRL | FF02 PLUS TA | 2010-06-10
LTT | LETTO A MOVIMENTAZIONE ELETTRICA (PER TERAPIA INTENSIVA) | DOIMO MIS SRL | FF02 PLUS TA | 2010-06-10
LTT | LETTO A MOVIMENTAZIONE ELETTRICA (PER TERAPIA INTENSIVA) | DOIMO MIS SRL | FF02 PLUS TA | 2010-06-10
LTT | LETTO A MOVIMENTAZIONE ELETTRICA (PER TERAPIA INTENSIVA) | DOIMO MIS SRL | FF02 PLUS TA | 2010-06-10
LTT | LETTO A MOVIMENTAZIONE ELETTRICA (PER TERAPIA INTENSIVA) | DOIMO MIS SRL | FF02 PLUS TA | 2010-06-10
LTT | LETTO A MOVIMENTAZIONE ELETTRICA (PER TERAPIA INTENSIVA) | DOIMO MIS SRL | FF02 PLUS TA | 2010-06-10
LTT | LETTO A MOVIMENTAZIONE ELETTRICA (PER TERAPIA INTENSIVA) | DOIMO MIS SRL | FF02 PLUS TA | 2010-06-10
LTT | LETTO A MOVIMENTAZIONE ELETTRICA (PER TERAPIA INTENSIVA) | DOIMO MIS SRL | FF02 PLUS TA | 2010-06-10
LTT | LETTO A MOVIMENTAZIONE ELETTRICA (PER TERAPIA INTENSIVA) | DOIMO MIS SRL | FF02 PLUS TA | 2010-06-10
LTT | LETTO A MOVIMENTAZIONE ELETTRICA (PER TERAPIA INTENSIVA) | DOIMO MIS SRL | FF02 PLUS TA | 2010-06-10
LTT | LETTO A MOVIMENTAZIONE ELETTRICA (PER TERAPIA INTENSIVA) | DOIMO MIS SRL | FF02 PLUS TA | 2010-06-10
LTT | LETTO A MOVIMENTAZIONE ELETTRICA (PER TERAPIA INTENSIVA) | DOIMO MIS SRL | FF02 PLUS TA | 2010-06-10
LTT | LETTO A MOVIMENTAZIONE ELETTRICA (PER TERAPIA INTENSIVA) | DOIMO MIS SRL | FF02 PLUS TA | 2010-06-10
LTT | LETTO A MOVIMENTAZIONE ELETTRICA (PER TERAPIA INTENSIVA) | DOIMO MIS SRL | FF02 PLUS TA | 2010-06-10
LTT | LETTO A MOVIMENTAZIONE ELETTRICA (PER TERAPIA INTENSIVA) | DOIMO MIS SRL | FF02 PLUS TA | 2010-06-10
LTT | LETTO A MOVIMENTAZIONE ELETTRICA (PER TERAPIA INTENSIVA) | DOIMO MIS SRL | FF02 PLUS TA | 2010-06-10
LTT | LETTO A MOVIMENTAZIONE ELETTRICA (PER TERAPIA INTENSIVA) | DOIMO MIS SRL | FF02 PLUS TA | 2010-06-10
LTT | LETTO A MOVIMENTAZIONE ELETTRICA (PER TERAPIA INTENSIVA) | DOIMO MIS SRL | FF02 PLUS TA | 2010-06-10
OOR | MONITOR SPO2 (SATURIMETRO, PULSOSSIMETRO) | GIMA | OXY 6
OOR | MONITOR SPO2 (SATURIMETRO, PULSOSSIMETRO) | GUANGDONG BIOLIGHT MEDITECH CO LTD | M 800 | 2012-04-16
PNM | PEDANA A NASTRO MOBILE | RUNNER | MTC CLIMB/T
SAI | SEGA PER GESSI | RIMEC | HAL 3000
SAI | SEGA PER GESSI | STRYKER | SK 941 CAST CUTTER
SAI | SEGA PER GESSI | STRYKER | SK 941 CAST CUTTER
SET | SISTEMA ELETTROMECCANICO PER TERAPIA FISICA | CHINESPORT | VISIT LARGE 85
SET | SISTEMA ELETTROMECCANICO PER TERAPIA FISICA | RIMEC | FISIOTEK 2000 E
SET | SISTEMA ELETTROMECCANICO PER TERAPIA FISICA | RIMEC | FISIOTEK 2000 N | 2005-09-30
TOR | TRAPANO/FRESA PER ORTOPEDIA | DE SOUTTER MEDICAL LTD | MDX 600 |  | 6AL | CARICABATTERIE | DE SOUTTER MEDICAL LTD | BC 600
AER | AEROSOL/NEBULIZZATORE | AIR LIQUIDE MEDICAL SYSTEMS SPA | NEBULA SISTEMA | 2015-10-01
AER | AEROSOL/NEBULIZZATORE | AIR LIQUIDE MEDICAL SYSTEMS SPA | NEBULA SISTEMA | 2015-10-01
AER | AEROSOL/NEBULIZZATORE | AIR LIQUIDE MEDICAL SYSTEMS SPA | NEBULA SISTEMA
ACH | ASPIRATORE MEDICO CHIRURGICO | BOSCAROL EMERGENCY SYSTEMS | OB 2012 | 2006-08-03
ACH | ASPIRATORE MEDICO CHIRURGICO | CA MI | SM 350 | 2001-02-12
ACH | ASPIRATORE MEDICO CHIRURGICO | FAZZINI SRL | F 20 | 2005-10-19
ACH | ASPIRATORE MEDICO CHIRURGICO | M G ELECTRIC | SAM 12 | 2003-09-04
ACH | ASPIRATORE MEDICO CHIRURGICO | MEDELA | DOMINANT 50 | 2002-03-12
BIF | BIOFEEDBACK, APPARECCHIO PER | YSY MEDICAL | YSY EST | 2006-09-27 | 1NB | NOTEBOOK ( COMPUTER PORTATILE ) | ACER | ASPIRE 5610
[5 empty] | 1SC | STAMPANTE A INCHIOSTRO | EPSON | STYLUS D68
[5 empty] | TFI | TRASFORMATORE D'ISOLAMENTO AD USO MEDICALE | AMPLI SIM | ISO 400
DEF | DEFIBRILLATORE | NIHON KOHDEN | CARDIOLIFE TEC 7511 R | 2001-02-01
DIA | DIAFANOSCOPIO /VISORE SPOT | GIVAS SRL | 60.08.00
DIA | DIAFANOSCOPIO /VISORE SPOT | NON CODIFICATA (000)
DIA | DIAFANOSCOPIO /VISORE SPOT | XXX (NON CODIFICABILE) | PROFESSIONAL 20
ECG | ELETTROCARDIOGRAFO | GE MEDICAL SYSTEMS | MAC 500 | 2005-03-22
FLU | FONTE LUMINOSA PER ENDOSCOPIA | SAPIMED | GLF 100
LAI | LAMPADA PER AMBIENTE MEDICALE | RIMSA | NN
LAI | LAMPADA PER AMBIENTE MEDICALE | RIMSA P LONGONI | A/06
LAI | LAMPADA PER AMBIENTE MEDICALE | WALDMANN | HX 35
LSC | LAMPADA SCIALITICA PER SALA OPERATORIA | RIMSA | SATURNO A PIANTANA | 2005-05-26
LLE | LETTINO RIBALTABILE PER FISIOTERAPIA (LETTO DI STATICA) | ENRAF NONIUS | MANUMED | 2004-10-06
LLE | LETTINO RIBALTABILE PER FISIOTERAPIA (LETTO DI STATICA) | ENRAF NONIUS | MANUMED | 2004-10-06
LTT | LETTO A MOVIMENTAZIONE ELETTRICA (PER TERAPIA INTENSIVA) | DOIMO MIS SRL | LH-305 | 2011-03-14
LTT | LETTO A MOVIMENTAZIONE ELETTRICA (PER TERAPIA INTENSIVA) | DOIMO MIS SRL | LH-305 | 2011-03-14
LTT | LETTO A MOVIMENTAZIONE ELETTRICA (PER TERAPIA INTENSIVA) | DOIMO MIS SRL | LH-305 | 2011-03-14
OOR | MONITOR SPO2 (SATURIMETRO, PULSOSSIMETRO) | CONTEC MEDICAL INC | CMS-60A
OOR | MONITOR SPO2 (SATURIMETRO, PULSOSSIMETRO) | GUANGDONG BIOLIGHT MEDITECH CO LTD | M 800 | 2012-04-16
OOR | MONITOR SPO2 (SATURIMETRO, PULSOSSIMETRO) | MASIMO CORPORATION | RAD-5 | 2014-12-15
PIN | POMPA DI INFUSIONE | TERUMO | TE 171 | 2001-11-26
PIN | POMPA DI INFUSIONE | TERUMO | TE 171 | 2001-11-26
PIN | POMPA DI INFUSIONE | TERUMO | TE 171 | 2005-04-08
PIN | POMPA DI INFUSIONE | TERUMO | TE 171 | 2005-11-04
SAH | SPOSTAMENTO PAZIENTE (SOLLEVATORE), SISTEMA PER | LIKO AB | GOLVO 7007 ES
ACH | ASPIRATORE MEDICO CHIRURGICO | BOSCAROL EMERGENCY SYSTEMS | OB 2012 | 2006-08-03
ACH | ASPIRATORE MEDICO CHIRURGICO | BOSCAROL EMERGENCY SYSTEMS | OB 2012 | 2015-09-10
CSF | CAPPA STERILE A FLUSSI LAMINARI D'ARIA | BRAUN B. | BBV4 VERTICAL
DIA | DIAFANOSCOPIO /VISORE SPOT | DENARDO STRUMENTI CHIRURGICI ILARIO | 70X43
FRE | FRIGOEMOTECA | KW APPARECCHI SCIENTIFICI SRL | KBBR 400 C | 2004-02-27
FBI | FRIGORIFERO USO MEDICO/FARMACEUTICO | KW APPARECCHI SCIENTIFICI SRL | KBPR 400 VX
LLE | LETTINO RIBALTABILE PER FISIOTERAPIA (LETTO DI STATICA) | ENRAF NONIUS | MANUMED
LCP | LETTINO VISITA / TERAPIA A MOVIMENTAZIONE ELETTRICA | CHINESPORT | MINITOP LVE10 | 2016-12-21
LCP | LETTINO VISITA / TERAPIA A MOVIMENTAZIONE ELETTRICA | CHINESPORT | MINITOP LVE10 | 2016-12-21
OOR | MONITOR SPO2 (SATURIMETRO, PULSOSSIMETRO) | MASIMO CORPORATION | RAD-5 | 2014-12-15
OOR | MONITOR SPO2 (SATURIMETRO, PULSOSSIMETRO) | MASIMO CORPORATION | RAD-5 | 2014-12-15
POT | POLTRONA A BILANCIA PER DIALISI | GARDHEN BILANCE | STEPHEN
PIN | POMPA DI INFUSIONE | TERUMO | TE 171 | 2006-06-08
PIN | POMPA DI INFUSIONE | TERUMO | TE 171
PIN | POMPA DI INFUSIONE | TERUMO | TE 171 | 2008-05-12
PIN | POMPA DI INFUSIONE | TERUMO | TE 172 TERUFUSION | 2008-05-12
OOR | MONITOR SPO2 (SATURIMETRO, PULSOSSIMETRO) | MASIMO CORPORATION | RAD-5 | 2016-05-10
PIN | POMPA DI INFUSIONE | TERUMO | TE 171 | 2007-03-30
AAL | ANALIZZATORE ALCOOL | LION LABORATORIES LIMITED | ALCOLMETER AS 400 |  | 1SX | STAMPANTE LASER | ABLE SYSTEMS LTD | AP 863-F
AUM | AUDIOMETRO | AMPLAID | A 315 | 2003-04-03 | CAA | CAMERA ACUSTICA (CABINA SILENTE) | SISPE | G 1X1 | 2003-04-03
DIA | DIAFANOSCOPIO /VISORE SPOT | XXX (NON CODIFICABILE) | NN
DIA | DIAFANOSCOPIO /VISORE SPOT | XXX (NON CODIFICABILE) | NN
DIA | DIAFANOSCOPIO /VISORE SPOT | XXX (NON CODIFICABILE) | NN
ECG | ELETTROCARDIOGRAFO | FUKUDA DENSHI | CARDIMAX FX 7202 | 2014-09-18
ECG | ELETTROCARDIOGRAFO | FUKUDA DENSHI | CARDIMAX FX 7202 | 2003-05-22
FBI | FRIGORIFERO USO MEDICO/FARMACEUTICO | FIOCCHETTI CIRO | MEDIKA 400 | 2005-09-14
SCA | SPIROMETRO VOLUMETRICO (A CAMPANA) | BIOMEDIN | SPIR - S | 2003-03-14 | 1NB | NOTEBOOK ( COMPUTER PORTATILE ) | IBM | THINK PAD
VFV | VALUTAZIONE FUNZIONALE VISIVA / ABILITA' VISIVA | ESSILOR | ERGOVISION | 2003-03-21
OOR | MONITOR SPO2 (SATURIMETRO, PULSOSSIMETRO) | MASIMO CORPORATION | RAD-5 | 2014-12-15
DIA | DIAFANOSCOPIO /VISORE SPOT | COSTA MICHELE | NN
ECG | ELETTROCARDIOGRAFO | GE MEDICAL SYSTEMS | MAC 1200 ST | 2008-11-05
ECG | ELETTROCARDIOGRAFO | GE MEDICAL SYSTEMS | MAC 1200 ST
LLE | LETTINO RIBALTABILE PER FISIOTERAPIA (LETTO DI STATICA) | ENRAF NONIUS | MANUMED STANDARD | 2015-11-27
LLE | LETTINO RIBALTABILE PER FISIOTERAPIA (LETTO DI STATICA) | ENRAF NONIUS | MANUMED STANDARD
LLE | LETTINO RIBALTABILE PER FISIOTERAPIA (LETTO DI STATICA) | ENRAF NONIUS | MANUMED STANDARD
OOR | MONITOR SPO2 (SATURIMETRO, PULSOSSIMETRO) | CONTEC MEDICAL INC | CMS-60A | 2009-03-12
ATA | ABLATORE TARTARO | EMS ELECTRO MEDICAL SYSTEMS | MINI PIEZON | 2004-01-26
ATA | ABLATORE TARTARO | EMS ELECTRO MEDICAL SYSTEMS | MINI PIEZON
AER | AEROSOL/NEBULIZZATORE | CA MI | NEW SPEEDYMED | 2015-03-26
AER | AEROSOL/NEBULIZZATORE | CA MI | NEW SPEEDYMED | 2015-03-26
AMA | AMALGAMATORE | LINEA TAC SRL | AMALMAT TAC 400 M | 2003-07-23
ALF | APPARECCHIO DENTALE LUCE FREDDA | 3M | CURING LIGHT XL 1500
ALF | APPARECCHIO DENTALE LUCE FREDDA | CARLO DE GIORGI | 655/00 LED.B
ALF | APPARECCHIO DENTALE LUCE FREDDA | CARLO DE GIORGI | 655/00 LED.B | 2015-03-26
ACH | ASPIRATORE MEDICO CHIRURGICO | BOSCAROL EMERGENCY SYSTEMS | OB2012 SUCTION UNIT | 2006-08-03
AUB | AUTOCLAVE STERILIZZATRICE RAPIDA (DA BANCO) | MOCOM | NEUTRA PLUS | 2002-03-12 | RIR | STAMPANTE DI BIOIMMAGINI VIDEO O DIGITALI A FINI DOCUMENTALI | SEIKO INSTRUMENTS | DPU-414
DEF | DEFIBRILLATORE | NIHON KOHDEN | TEC 7721 K | 2005-05-25
DIA | DIAFANOSCOPIO /VISORE SPOT | XXX (NON CODIFICABILE) | NN
DIA | DIAFANOSCOPIO /VISORE SPOT | XXX (NON CODIFICABILE) | NN
DIA | DIAFANOSCOPIO /VISORE SPOT | XXX (NON CODIFICABILE) | NN
ECG | ELETTROCARDIOGRAFO | PHILIPS (EX HP-AGILENT) | PAGEWRITER 100 | 2000-07-04
ELT | ELETTROTERAPIA, APPARECCHIO PER | I + TECH |  | 2015-07-06
FBI | FRIGORIFERO USO MEDICO/FARMACEUTICO | FRIMED | FS 15 V | 2015-09-23
FBI | FRIGORIFERO USO MEDICO/FARMACEUTICO | KW APPARECCHI SCIENTIFICI SRL | KBPR 180 VX | 2009-12-11
LAI | LAMPADA PER AMBIENTE MEDICALE | RIMSA | 688
RAI | RADIOBISTURI | EPEM | AM 308 N | 2000-07-28
RDE | RIUNITO DENTISTICO | GALBIATI SRL | SCOUT | 2002-09-26
RDE | RIUNITO DENTISTICO | GALBIATI SRL | SCOUT | 2002-09-26
TMS | TERMOSALDATRICE | GANDUS SALDATRICI | MINIRO' H NET EVO | 2010-12-09
BUL | VASCA DI LAVAGGIO AD ULTRASUONI | XXX (NON CODIFICABILE) | CLEA5L | 2015-06-29
BUL | VASCA DI LAVAGGIO AD ULTRASUONI | XXX (NON CODIFICABILE) | CLEA5L | 2015-11-25
RDB | RILEVATORE DOPPLER BATTITO CARDIACO-FETALE | HUNTLEIGH HEALTHCARE LTD | SONICAID ONE | 2012-02-24
RDB | RILEVATORE DOPPLER BATTITO CARDIACO-FETALE | HUNTLEIGH HEALTHCARE LTD | SONICAID ONE | 2012-02-24
DTM | DENSITOMETRO | AGFA GEVAERT | AUTOSCAN 381
DIA | DIAFANOSCOPIO /VISORE SPOT | COSTA MICHELE | NN
DIA | DIAFANOSCOPIO /VISORE SPOT | COSTA MICHELE | NN
DIA | DIAFANOSCOPIO /VISORE SPOT | PLANILUX - FELIX SCHULTE | PLANILUX IRIS 100
DIA | DIAFANOSCOPIO /VISORE SPOT | XXX (NON CODIFICABILE) | NJ65HF | 2004-07-13
DIA | DIAFANOSCOPIO /VISORE SPOT | XXX (NON CODIFICABILE) | NN
ECT | ECOTOMOGRAFO | ACUSON-SIEMENS | ACUSON S2000 | 2016-01-12 | SEL | SONDA LINEARE PER ECOGRAFIA | ACUSON-SIEMENS | 18L6HD | 2016-06-10
[5 empty] | SEL | SONDA LINEARE PER ECOGRAFIA | ACUSON-SIEMENS | 9L4 | 2016-01-12
[5 empty] | SEL | SONDA LINEARE PER ECOGRAFIA | ACUSON-SIEMENS | 18L6HD | 2016-01-12
[5 empty] | RIR | STAMPANTE DI BIOIMMAGINI VIDEO O DIGITALI A FINI DOCUMENTALI | MITSUBISHI | P-95DW | 2016-01-12
[5 empty] | RIR | STAMPANTE DI BIOIMMAGINI VIDEO O DIGITALI A FINI DOCUMENTALI | MITSUBISHI | P-95DW | 2016-01-22
[5 empty] | STE | VIDEOPROCESSORE PER TECNICHE ENDOSCOPICHE | APPLITEC CO LTD | MSV-2010 | 2016-01-12
ECT | ECOTOMOGRAFO | ESAOTE BIOMEDICA | MYLAB 25 |  | SEL | SONDA LINEARE PER ECOGRAFIA | ESAOTE BIOMEDICA | LA523
[5 empty] | RIR | STAMPANTE DI BIOIMMAGINI VIDEO O DIGITALI A FINI DOCUMENTALI | SONY | UP-897MD
PRR | FOTOTIMBRO (PRINTATRICE) | AGFA GEVAERT | CURIX ID CAMERA
LAI | LAMPADA PER AMBIENTE MEDICALE | DERUNGS | HX 35 TM
LLE | LETTINO RIBALTABILE PER FISIOTERAPIA (LETTO DI STATICA) | ENRAF NONIUS | MANUMED STANDARD | 2004-01-08
MLS | MISCELATORE DI LIQUIDI PER SVILUPPATRICE | AGFA GEVAERT | CHEMIX
1SC | STAMPANTE A INCHIOSTRO | HEWLETT PACKARD (INFORMATICA) | THINK JET
SVP | SVILUPPATRICE PELLICOLE RADIOGRAFICHE | AGFA GEVAERT | MAMORAY COMPACT PLUS
WDS | WORKSTATION DI POST-ELABORAZIONE PER DIAGNOSTICA DIGITALE (2a consolle) | SIEMENS | SYNGO MAMMOREPORT | 2016-01-15
ACH | ASPIRATORE MEDICO CHIRURGICO | BOSCAROL EMERGENCY SYSTEMS | OB 2012 | 2006-08-03
ECG | ELETTROCARDIOGRAFO | GE MEDICAL SYSTEMS | MAC 1200 ST | 2008-04-02
ECG | ELETTROCARDIOGRAFO | CARDIOLINE | 200+ | 2015-12-18
ACH | ASPIRATORE MEDICO CHIRURGICO | BOSCAROL EMERGENCY SYSTEMS | OB 2012 | 2006-08-03
DEF | DEFIBRILLATORE | NIHON KOHDEN | CARDIOLIFE TEC 7511 R | 2001-03-09
DEF | DEFIBRILLATORE | NIHON KOHDEN | TEC 5521 K | 2015-01-20
ECG | ELETTROCARDIOGRAFO | GE MEDICAL SYSTEMS | MAC 1200 ST | 2011-03-31
ECG | ELETTROCARDIOGRAFO | GE MEDICAL SYSTEMS | MAC 1200 ST
LAI | LAMPADA PER AMBIENTE MEDICALE | DERUNGS | HX 35 TM | 2003-03-31
LAI | LAMPADA PER AMBIENTE MEDICALE | TEKNOLIT | 33199611
OOR | MONITOR SPO2 (SATURIMETRO, PULSOSSIMETRO) | MASIMO CORPORATION | RAD-5 | 2013-05-06
OOR | MONITOR SPO2 (SATURIMETRO, PULSOSSIMETRO) | MASIMO CORPORATION | RAD-5 | 2013-05-06
OOR | MONITOR SPO2 (SATURIMETRO, PULSOSSIMETRO) | MASIMO CORPORATION | RAD-5 | 2013-05-06
OOR | MONITOR SPO2 (SATURIMETRO, PULSOSSIMETRO) | MASIMO CORPORATION | RAD-5 | 2013-05-06
OOR | MONITOR SPO2 (SATURIMETRO, PULSOSSIMETRO) | MASIMO CORPORATION | RAD-5 | 2013-05-06
OOR | MONITOR SPO2 (SATURIMETRO, PULSOSSIMETRO) | MASIMO CORPORATION | RAD-5 | 2015-07-22
OOR | MONITOR SPO2 (SATURIMETRO, PULSOSSIMETRO) | MASIMO CORPORATION | RAD-5 | 2015-07-22
OOR | MONITOR SPO2 (SATURIMETRO, PULSOSSIMETRO) | MASIMO CORPORATION | RAD-5 | 2015-07-22
OOR | MONITOR SPO2 (SATURIMETRO, PULSOSSIMETRO) | MASIMO CORPORATION | RAD-5 | 2015-07-22
OOR | MONITOR SPO2 (SATURIMETRO, PULSOSSIMETRO) | MASIMO CORPORATION | RAD-57 | 2012-10-03
OOR | MONITOR SPO2 (SATURIMETRO, PULSOSSIMETRO) | MASIMO CORPORATION | RAD-57 | 2012-10-03
OOR | MONITOR SPO2 (SATURIMETRO, PULSOSSIMETRO) | MASIMO CORPORATION | RAD-57 | 2012-10-03
PSI | POMPA A SIRINGA | TERUMO | TE 311 TERUFUSION | 2000-01-01
PSI | POMPA A SIRINGA | TERUMO | TE 331 TERUFUSION | 2005-01-01
PSI | POMPA A SIRINGA | TERUMO | TE 372 TERUFUSION TCI/TIVA | 2004-01-01
PIN | POMPA DI INFUSIONE | TERUMO | STC 508 TERUFUSION
PIN | POMPA DI INFUSIONE | TERUMO | TE 171 | 2005-10-24
LLE | LETTINO RIBALTABILE PER FISIOTERAPIA (LETTO DI STATICA) | ENRAF NONIUS | MANUMED STANDARD
ADI | ARMADIO ASPIRATO A FILTRAZIONE CHIMICA | LABOR SECURITY SYSTEM | SAFETYBOX AA 120 NEW | 2015-05-19
CSF | CAPPA STERILE A FLUSSI LAMINARI D'ARIA | FASTER | CYTOFAST ELITE 212 | 2015-08-04
CLA | CONGELATORE PER USO SANITARIO/FARMACEUTICO | FIOCCHETTI CIRO | AFE506
FBI | FRIGORIFERO USO MEDICO/FARMACEUTICO | ANGELANTONI SCIENTIFICA | CE 700 1 RS
FBI | FRIGORIFERO USO MEDICO/FARMACEUTICO | FIOCCHETTI CIRO | LABOR 200 | 2015-08-04
FBI | FRIGORIFERO USO MEDICO/FARMACEUTICO | FIOCCHETTI CIRO | NN
FBI | FRIGORIFERO USO MEDICO/FARMACEUTICO | FRIMED | AF 200 VX | 2005-01-01
FBI | FRIGORIFERO USO MEDICO/FARMACEUTICO | KW APPARECCHI SCIENTIFICI SRL | KLAB R1500V | 2010-04-02
FBI | FRIGORIFERO USO MEDICO/FARMACEUTICO | KW APPARECCHI SCIENTIFICI SRL | R 1500 CX ADV | 2009-01-01
TMS | TERMOSALDATRICE | GANDUS SALDATRICI | MEDICAL H 460 | 2015-12-11
ANS | ANESTESIA, SISTEMA PER | DATEX - OHMEDA | AISYS | 2012-06-14 | MON | MONITOR PARAMETRI VITALI | GE MEDICAL SYSTEMS | CARESCAPE B 650 | 2012-06-14
ANS | ANESTESIA, SISTEMA PER | DATEX - OHMEDA | AISYS | 2012-06-14 | MON | MONITOR PARAMETRI VITALI | GE MEDICAL SYSTEMS | CARESCAPE B 650 | 2012-06-14
ANS | ANESTESIA, SISTEMA PER | DATEX - OHMEDA | AISYS | 2012-06-14 | MON | MONITOR PARAMETRI VITALI | GE MEDICAL SYSTEMS | CARESCAPE B 650 | 2012-06-14
ANS | ANESTESIA, SISTEMA PER | DATEX - OHMEDA | AISYS | 2012-06-14 | MON | MONITOR PARAMETRI VITALI | GE MEDICAL SYSTEMS | CARESCAPE B 650 | 2012-06-14
ANS | ANESTESIA, SISTEMA PER | DATEX - OHMEDA | AISYS | 2012-06-14 | MON | MONITOR PARAMETRI VITALI | GE MEDICAL SYSTEMS | CARESCAPE B 650 | 2012-06-14
ANS | ANESTESIA, SISTEMA PER | DATEX - OHMEDA | S 5 AVANCE | 2005-12-19 | MON | MONITOR PARAMETRI VITALI | DATEX - OHMEDA | F CU8 10 VG1 | 2005-10-19
ANS | ANESTESIA, SISTEMA PER | DATEX - OHMEDA | S 5 AVANCE | 2008-06-04 | MON | MONITOR PARAMETRI VITALI | DATEX - OHMEDA | F CU8 11 VG1 | 2008-06-04
[5 empty] | 7VM | VIDEO MONITOR | GE MEDICAL SYSTEMS | USE1503A | 2008-06-04
ANS | ANESTESIA, SISTEMA PER | DRAEGER | SA 2 |  | MVN | MONITOR PARAMETRI ANESTESIOLOGICI/VENTILATORI | DATEX - OHMEDA | CAPNOMAC ULTIMA
ANS | ANESTESIA, SISTEMA PER | DRAEGER | SULLA 900V |  | MON | MONITOR PARAMETRI VITALI | DRAEGER | PM 8014
ANS | ANESTESIA, SISTEMA PER | SIEMENS | KION | 2001-10-25
ANS | ANESTESIA, SISTEMA PER | SIEMENS | KION | 2001-10-25 | MVN | MONITOR PARAMETRI ANESTESIOLOGICI/VENTILATORI | SIEMENS | SC7000 | 2001-10-25
ACH | ASPIRATORE MEDICO CHIRURGICO | ALSA | POLIVAC B4 SLT 30 P | 1999-03-02
AUT | AUTOCLAVE STERILIZZATRICE ALTA CAPACITA' | CHIRURGICA TEDINO | ST/6/Q/9/P/E | 2015-04-13
AUT | AUTOCLAVE STERILIZZATRICE ALTA CAPACITA' | CHIRURGICA TEDINO | ST/6/Q/9/P/E | 2015-10-02
AUT | AUTOCLAVE STERILIZZATRICE ALTA CAPACITA' | COLUSSI | MS 31 NE V
AUT | AUTOCLAVE STERILIZZATRICE ALTA CAPACITA' | COLUSSI | U 61 NE E
ATT | AUTOTRASFUSIONE, APPARECCHIO PER | FRESENIUS | CATS | 2006-05-29
AUX | BISTURI / COAGULATORE AD ULTRASUONI | ETHICON ENDO-SURGERY INC. | ULTRACISION G11 HARMONIC SCALPEL | 2011-10-04
CIR | CAPPA ASPIRANTE/CHIMICA | BLUEAIR | BLUEMINI CFTE
CIR | CAPPA ASPIRANTE/CHIMICA | FASTER | CHEMFREE/CHM-90M
CAD | CARRELLO PORTA-APPARECCHIATURE (ALIMENTATO) | COSTA MICHELE | MC 6050 TR
CAD | CARRELLO PORTA-APPARECCHIATURE (ALIMENTATO) | COSTA MICHELE | MC 6050 TR
CAD | CARRELLO PORTA-APPARECCHIATURE (ALIMENTATO) | ERBE ELEKTROMEDIZIN | UNIVERSAL CART
CAD | CARRELLO PORTA-APPARECCHIATURE (ALIMENTATO) | MOVI | RACK W | 2003-06-17
CAD | CARRELLO PORTA-APPARECCHIATURE (ALIMENTATO) | UTILIZZARE XXX (NON CODIFICABILE)
CPT | CARRELLO PORTA-PIANI TRASFERIBILI PER TAVOLO OPERATORIO | MAQUET SA |  | 2010-12-31
CPT | CARRELLO PORTA-PIANI TRASFERIBILI PER TAVOLO OPERATORIO | MAQUET SA |  | 2010-12-31
CPT | CARRELLO PORTA-PIANI TRASFERIBILI PER TAVOLO OPERATORIO | MAQUET SA |  | 2010-12-31
CPT | CARRELLO PORTA-PIANI TRASFERIBILI PER TAVOLO OPERATORIO | MAQUET SA |  | 2010-12-31
CPT | CARRELLO PORTA-PIANI TRASFERIBILI PER TAVOLO OPERATORIO | MAQUET SA |  | 2010-12-31
CPT | CARRELLO PORTA-PIANI TRASFERIBILI PER TAVOLO OPERATORIO | MAQUET SA |  | 2010-12-31
CPT | CARRELLO PORTA-PIANI TRASFERIBILI PER TAVOLO OPERATORIO | MAQUET SA | 1120 58A0
CPT | CARRELLO PORTA-PIANI TRASFERIBILI PER TAVOLO OPERATORIO | MAQUET SA | 1146.62A0 | 2006-04-21
CPT | CARRELLO PORTA-PIANI TRASFERIBILI PER TAVOLO OPERATORIO | MAQUET SA | 1146.62A0 | 2006-04-21
CPT | CARRELLO PORTA-PIANI TRASFERIBILI PER TAVOLO OPERATORIO | MAQUET SA | 1146.62A0 | 2006-04-21
CPT | CARRELLO PORTA-PIANI TRASFERIBILI PER TAVOLO OPERATORIO | MAQUET SA | 1146.62A0 | 2006-04-21
CMO | CENTRALE DI MONITORAGGIO | DATEX - OHMEDA | S 5 ICENTRAL | 2012-06-14 | 1SX | STAMPANTE LASER | GE MEDICAL SYSTEMS | NN | 2012-06-14
[5 empty] | 7VM | VIDEO MONITOR | GE MEDICAL SYSTEMS |  | 2012-06-14
CLA | CONGELATORE PER USO SANITARIO/FARMACEUTICO | FRIMED | CV 4 | 2012-03-09
DEF | DEFIBRILLATORE | NIHON KOHDEN | TEC 7511 R | 2001-01-17
DEF | DEFIBRILLATORE | NIHON KOHDEN | TEC 7731 K | 2012-07-26
DIA | DIAFANOSCOPIO /VISORE SPOT | L'ACN L'ACCESSORIO NUCLEARE | 0760302
DIA | DIAFANOSCOPIO /VISORE SPOT | METALARREDINOX | 08PT013M1
DIA | DIAFANOSCOPIO /VISORE SPOT | METALARREDINOX | 08PT013M1
DIA | DIAFANOSCOPIO /VISORE SPOT | METALARREDINOX | 08PT013M1
DIA | DIAFANOSCOPIO /VISORE SPOT | TITANOX | M 604043 400X430
DIA | DIAFANOSCOPIO /VISORE SPOT | XXX (NON CODIFICABILE) | NN
DIA | DIAFANOSCOPIO /VISORE SPOT | XXX (NON CODIFICABILE) | NN
EBI | ELABORATORE PER BIOIMMAGINI | CONMED LINVATEC CORP | C 3110
ELB | ELETTROBISTURI/ELETTROCOAGULATORE | ERBE ELEKTROMEDIZIN | VIO 300 D | 2014-12-18
ELB | ELETTROBISTURI/ELETTROCOAGULATORE | VALLEYLAB | FORCE FX | 2000-03-30
ELB | ELETTROBISTURI/ELETTROCOAGULATORE | VALLEYLAB | FORCE FX 8 | 2000-04-11
ELB | ELETTROBISTURI/ELETTROCOAGULATORE | VALLEYLAB | FORCE FX 8
ELB | ELETTROBISTURI/ELETTROCOAGULATORE | VALLEYLAB | FORCE FX 8 | 2000-03-30
ELB | ELETTROBISTURI/ELETTROCOAGULATORE | VALLEYLAB | FORCE FX 8 | 2000-04-10
ELB | ELETTROBISTURI/ELETTROCOAGULATORE | VALLEYLAB | FORCE FX 8 | 2006-06-06
ELB | ELETTROBISTURI/ELETTROCOAGULATORE | VALLEYLAB | FORCE FX 8 C | 2005-11-09
ELB | ELETTROBISTURI/ELETTROCOAGULATORE | VALLEYLAB | FORCE FX 8 CS
ELB | ELETTROBISTURI/ELETTROCOAGULATORE | VALLEYLAB | LIGASURE | 2006-06-06
ECG | ELETTROCARDIOGRAFO | GE MEDICAL SYSTEMS | MAC 500 | 2003-07-28
FLU | FONTE LUMINOSA PER ENDOSCOPIA | CONMED LINVATEC CORP | C 3140 XENON 180 WATT
FLU | FONTE LUMINOSA PER ENDOSCOPIA | FUJI | FIL-550 EEH
FLU | FONTE LUMINOSA PER ENDOSCOPIA | STORZ KARL | XENON NOVA 20131520
FBI | FRIGORIFERO USO MEDICO/FARMACEUTICO | FRIMED | FS 27 V | 2001-04-10
FBI | FRIGORIFERO USO MEDICO/FARMACEUTICO | KW APPARECCHI SCIENTIFICI SRL | KBPR 180 VX
FBI | FRIGORIFERO USO MEDICO/FARMACEUTICO | KW APPARECCHI SCIENTIFICI SRL | KBPR 180 VX N/A | 2010-04-02
FBI | FRIGORIFERO USO MEDICO/FARMACEUTICO | KW APPARECCHI SCIENTIFICI SRL | KBPR 310 VX
FBI | FRIGORIFERO USO MEDICO/FARMACEUTICO | KW APPARECCHI SCIENTIFICI SRL | R 700 V | 2011-01-31
FBI | FRIGORIFERO USO MEDICO/FARMACEUTICO | KW APPARECCHI SCIENTIFICI SRL | R 700 V | 2012-05-16
INC | INCUBATORE / ARMADIO TERMOSTATO | FROILABO FIRLABO SA | BC 120 | 1999-12-20
INC | INCUBATORE / ARMADIO TERMOSTATO | FROILABO FIRLABO SA | BIO CONCEPT
IRR | IRRIGATORE/ASPIRATORE PER ESAMI ARTRO-ENDOSCOPICI | GENICON INC | 717-000-000
IRR | IRRIGATORE/ASPIRATORE PER ESAMI ARTRO-ENDOSCOPICI | GENICON INC | NN
LPE | LACCIO EMOSTATICO PNEUMATICO (TOURNIQUET) | VBM MEDIZINTECHNIK | TOURNIQUET 2500 ELC | 2004-04-28
LPE | LACCIO EMOSTATICO PNEUMATICO (TOURNIQUET) | VBM MEDIZINTECHNIK | TOURNIQUET 2X500 ELC
LAI | LAMPADA PER AMBIENTE MEDICALE | DERUNGS | HALUX 50
LAI | LAMPADA PER AMBIENTE MEDICALE | DERUNGS | HALUX 50
LAI | LAMPADA PER AMBIENTE MEDICALE | DERUNGS | HALUX 50 P GX
LAI | LAMPADA PER AMBIENTE MEDICALE | WALDMANN | HX 35
LAI | LAMPADA PER AMBIENTE MEDICALE | WALDMANN | HX 35
LAI | LAMPADA PER AMBIENTE MEDICALE | WALDMANN | HX 35
LAI | LAMPADA PER AMBIENTE MEDICALE | WALDMANN | HX 35
LSC | LAMPADA SCIALITICA PER SALA OPERATORIA | ALM | 567237998 |  | LAC | LAMPADA SCIALITICA SECONDARIA (SATELLITE) | ALM | PRX 5000/567236985
LSC | LAMPADA SCIALITICA PER SALA OPERATORIA | ALM | PRX 9000/567238998 | 2002-09-09 | LAC | LAMPADA SCIALITICA SECONDARIA (SATELLITE) | ALM | PRX 5000/567236985 | 2002-09-09
LSC | LAMPADA SCIALITICA PER SALA OPERATORIA | TRUMPF MEDIZIN SYSTEME | iLED 5 CAMERA
LSC | LAMPADA SCIALITICA PER SALA OPERATORIA | TRUMPF MEDIZIN SYSTEME | iLED 5 CAMERA
LSC | LAMPADA SCIALITICA PER SALA OPERATORIA | TRUMPF MEDIZIN SYSTEME | iLED 5 CAMERA |  | LAC | LAMPADA SCIALITICA SECONDARIA (SATELLITE) | TRUMPF KREUZER MEDIZIN SYSTEME GMBH & CO KG | iLED 3 CAMERA
LSC | LAMPADA SCIALITICA PER SALA OPERATORIA | TRUMPF MEDIZIN SYSTEME | iLED 5 CAMERA |  | LAC | LAMPADA SCIALITICA SECONDARIA (SATELLITE) | TRUMPF KREUZER MEDIZIN SYSTEME GMBH & CO KG | iLED 3 CAMERA
LAV | LAVATRICE/DISINFETTATRICE PER STRUMENTARIO,ZOCCOLI,VETRERIE | AT-OS SRL | AWD655-10AD | 2015-10-05
LAV | LAVATRICE/DISINFETTATRICE PER STRUMENTARIO,ZOCCOLI,VETRERIE | AT-OS SRL | AWD655-10AD | 2015-10-05
LAV | LAVATRICE/DISINFETTATRICE PER STRUMENTARIO,ZOCCOLI,VETRERIE | INTERNATIONAL STEEL CO SPA | DS 500 DRS | 2010-04-22
LAV | LAVATRICE/DISINFETTATRICE PER STRUMENTARIO,ZOCCOLI,VETRERIE | INTERNATIONAL STEEL CO SPA | DS 500 DRSD | 2010-03-04
LAV | LAVATRICE/DISINFETTATRICE PER STRUMENTARIO,ZOCCOLI,VETRERIE | INTERNATIONAL STEEL CO SPA | DS 500 DRSD
MOC | MICROSCOPIO OCULISTICO OPERATORIO | ZEISS | S22 |  | TVC | TELECAMERA PER USO MEDICO | IKEGAMI | ICD 810P
MOP | MICROSCOPIO OPERATORIO | LEICA (LEITZ) | M 655
MOP | MICROSCOPIO OPERATORIO | WILD HEERBRUGG | M 691
MOR | MICROSCOPIO OPERATORIO PER OTORINOLARINGOIATRIA | LEICA (LEITZ) | M525 F20
MAI | MODULO ACQUISIZIONE BIOIMMAGINI | MEDICAPTURE INC | MEDICAP USB200
MAI | MODULO ACQUISIZIONE BIOIMMAGINI | MEDICAPTURE INC | MEDICAP USB200
MON | MONITOR PARAMETRI VITALI | DATEX - OHMEDA | F-FM-00 | 2012-06-14
MON | MONITOR PARAMETRI VITALI | DATEX - OHMEDA | F-FM-00 | 2012-06-14
MON | MONITOR PARAMETRI VITALI | DATEX - OHMEDA | F-FM-00 | 2012-06-14
MON | MONITOR PARAMETRI VITALI | DATEX - OHMEDA | F-FM-00 | 2012-06-14
MON | MONITOR PARAMETRI VITALI | DATEX - OHMEDA | F-FM-00 | 2012-06-14
MON | MONITOR PARAMETRI VITALI | DATEX - OHMEDA | F-FM-00 | 2012-06-14
MON | MONITOR PARAMETRI VITALI | DATEX - OHMEDA | F-FM-00 | 2012-06-14
MON | MONITOR PARAMETRI VITALI | DATEX - OHMEDA | F-FM-00 | 2012-06-14
MON | MONITOR PARAMETRI VITALI | DATEX - OHMEDA | F-FM-00 | 2012-06-14
MON | MONITOR PARAMETRI VITALI | DATEX - OHMEDA | F-FM-00 | 2012-06-14
MON | MONITOR PARAMETRI VITALI | GE MARQUETTE MEDICAL SYSTEMS INC HELLIGE | DASH 3000 | 2000-05-23
MON | MONITOR PARAMETRI VITALI | GE MARQUETTE MEDICAL SYSTEMS INC HELLIGE | DASH 3000 | 2000-05-23
MON | MONITOR PARAMETRI VITALI | GE MARQUETTE MEDICAL SYSTEMS INC HELLIGE | SOLAR 8000 | 2000-12-01
MON | MONITOR PARAMETRI VITALI | GE MARQUETTE MEDICAL SYSTEMS INC HELLIGE | SOLAR 8000 | 2000-12-01 | MTV | VIDEO MONITOR DI GRADO MEDICALE | GE MARQUETTE MEDICAL SYSTEMS INC HELLIGE | 15VD4NLQ2
MON | MONITOR PARAMETRI VITALI | GE MARQUETTE MEDICAL SYSTEMS INC HELLIGE | SOLAR 8000 | 2000-11-28
MON | MONITOR PARAMETRI VITALI | NIHON KOHDEN | VISMO PVM 2701K | 2012-02-23
OOR | MONITOR SPO2 (SATURIMETRO, PULSOSSIMETRO) | CONTEC MEDICAL INC | CMS-60A
OFS | OFTALMOSCOPIO | KEELER | ALL PUPIL
PSO | PENSILE PORTA SERVIZI | DRAEGER | DVE 8082
PSO | PENSILE PORTA SERVIZI | TRUMPF MEDIZIN SYSTEME | KLINOPORT 1285 IN FU
PSO | PENSILE PORTA SERVIZI | TRUMPF MEDIZIN SYSTEME | KLINOPORT 1285 IN FU
PSO | PENSILE PORTA SERVIZI | TRUMPF MEDIZIN SYSTEME | KLINOPORT 1415 AN
PSO | PENSILE PORTA SERVIZI | TRUMPF MEDIZIN SYSTEME | KLINOPORT 906 M CH T
PSO | PENSILE PORTA SERVIZI | TRUMPF MEDIZIN SYSTEME | KLINOPORT 906 M CH T
PSO | PENSILE PORTA SERVIZI | TRUMPF MEDIZIN SYSTEME | KLINOPORT 906 M CH T
PTC | PIANO TRASFERIBILE PER TAVOLO OPERATORIO | MAQUET SA | 1120.20B0
PTC | PIANO TRASFERIBILE PER TAVOLO OPERATORIO | MAQUET SA | 1150.20D0 | 2010-12-31
PTC | PIANO TRASFERIBILE PER TAVOLO OPERATORIO | MAQUET SA | 1150.30B0 | 2006-04-21
PTC | PIANO TRASFERIBILE PER TAVOLO OPERATORIO | MAQUET SA | 1150.30B0 | 2006-04-21
PTC | PIANO TRASFERIBILE PER TAVOLO OPERATORIO | MAQUET SA | 1150.30D0 | 2010-12-31
PTC | PIANO TRASFERIBILE PER TAVOLO OPERATORIO | MAQUET SA | 1150.30D0 | 2010-12-31
PTC | PIANO TRASFERIBILE PER TAVOLO OPERATORIO | MAQUET SA | 1150.30D0 | 2010-12-31
PTC | PIANO TRASFERIBILE PER TAVOLO OPERATORIO | MAQUET SA | 1150.30D0 | 2010-12-31
PTC | PIANO TRASFERIBILE PER TAVOLO OPERATORIO | MAQUET SA | 1150.30D0 | 2010-12-31
PTC | PIANO TRASFERIBILE PER TAVOLO OPERATORIO | MAQUET SA | 1150.30V0 | 2006-04-21
PTC | PIANO TRASFERIBILE PER TAVOLO OPERATORIO | MAQUET SA | NN
PTC | PIANO TRASFERIBILE PER TAVOLO OPERATORIO | MAQUET SA | NN
PTC | PIANO TRASFERIBILE PER TAVOLO OPERATORIO | MAQUET SA | NN
PTC | PIANO TRASFERIBILE PER TAVOLO OPERATORIO | MAQUET SA | NN
PTC | PIANO TRASFERIBILE PER TAVOLO OPERATORIO | MAQUET SA | NN
POO | POLTRONA OPERATORIA | RINI ERGOTEKNIK AB | RI EYE LOGISTIC 6500330 | 2004-12-28
POO | POLTRONA OPERATORIA | RINI ERGOTEKNIK AB | RI EYE LOGISTIC 6500330 | 2004-12-28
PSI | POMPA A SIRINGA | FRESENIUS | PILOT C
PSI | POMPA A SIRINGA | FRESENIUS | PILOT C
PSI | POMPA A SIRINGA | FRESENIUS | PILOT C
PSI | POMPA A SIRINGA | FRESENIUS | PILOTE C IT
PSI | POMPA A SIRINGA | TERUMO | TE 332 TERUFUSION | 2008-04-11
PSI | POMPA A SIRINGA | TERUMO | TE 372 TERUFUSION TCI/TIVA | 2008-09-18
PSI | POMPA A SIRINGA | TERUMO | TE 372 TERUFUSION TCI/TIVA | 2008-09-18
PSI | POMPA A SIRINGA | TERUMO | TE 372 TERUFUSION TCI/TIVA | 2008-09-18
PSI | POMPA A SIRINGA | TERUMO | TE 372 TERUFUSION TCI/TIVA | 2008-09-18
PSI | POMPA A SIRINGA | TERUMO | TE 372 TERUFUSION TCI/TIVA | 2008-01-01
PSI | POMPA A SIRINGA | TERUMO | TE 372 TERUFUSION TCI/TIVA | 2008-01-01
PSI | POMPA A SIRINGA | TERUMO | TE 372 TERUFUSION TCI/TIVA | 2007-01-01
PSI | POMPA A SIRINGA | TERUMO | TE 372 TERUFUSION TCI/TIVA | 2007-01-01
PSI | POMPA A SIRINGA | VIAL MEDICAL (GR. FRESENIUS) | SE 200 P
PIN | POMPA DI INFUSIONE | TERUMO | TE 171
PRD | PORTATILE PER RADIOSCOPIA (ARCO A "C") CONVENZIONALE | ATS | ARCOMEC RK.5 | 2010-06-08 | 1SX | STAMPANTE LASER | CANON | F 151300
PRD | PORTATILE PER RADIOSCOPIA (ARCO A "C") CONVENZIONALE | EUROCOLUMBUS | ALLEN 966 | 2003-10-24 | RIR | STAMPANTE DI BIOIMMAGINI VIDEO O DIGITALI A FINI DOCUMENTALI | SONY | UP 960 CE | 2003-10-24
SCS | PRERISCALDATORE A BAGNO TERMOSTATICO DI SOLUZIONI INFUSIONALI | LUCINI SURGICAL CONCEPT | BM 30
SCS | PRERISCALDATORE A BAGNO TERMOSTATICO DI SOLUZIONI INFUSIONALI | LUCINI SURGICAL CONCEPT | BM 30
SCS | PRERISCALDATORE A BAGNO TERMOSTATICO DI SOLUZIONI INFUSIONALI | LUCINI SURGICAL CONCEPT | BM 30
SDH | PRERISCALDATORE A SECCO DI SOLUZIONI INFUSIONALI | BARKEY GMBH & CO KG | WARMING CENTER I | 2004-01-14
SDH | PRERISCALDATORE A SECCO DI SOLUZIONI INFUSIONALI | BARKEY GMBH & CO KG | WARMING CENTER I | 2004-10-06
REN | RADIOLOGIA ENDORALE, APPARECCHIO PER | GENDEX CORPORATION | DENSOMAT
RAF | RISCALDATORE IN LINEA DI SOLUZIONI INFUSIONALI | SMITHS MEDICAL ASD INC | HOTLINE HL-90
TCP | RISCALDATORE PAZIENTE | STIHLER ELECTRONIC | ASTOPAD DUO | 2006-07-21
TCP | RISCALDATORE PAZIENTE | STIHLER ELECTRONIC | ASTOPAD DUO 120 | 2011-08-05
MAZ | SISTEMA (TUNNEL) DI LAVAGGIO-DECONTAMINAZIONE | MAQUET SA | CLEANMAQUET | 2009-03-03
PAS | SISTEMA PASSA PAZIENTI MOTORIZZATO (PASSAMALATI) | MAQUET SA | 1955 TRANSMAQUET | 2009-03-03
PAS | SISTEMA PASSA PAZIENTI MOTORIZZATO (PASSAMALATI) | MAQUET SA | 1955 TRANSMAQUET | 2009-03-03
SDO | SISTEMA PER FACO-VITRECTOMIA | BAUSCH-LOMB INSTR. | MILLENNIUM CX 6000 |  | FAC | FACOEMULSIFICATORE | BAUSCH-LOMB INSTR. | MILLENNIUM CX 6100
[5 empty] | VTC | VITRECTOMO | BAUSCH-LOMB INSTR. | MILLENNIUM CX 6100
SPE | SISTEMA PER VIDEOCHIRURGIA/VIDEOFIBROSCOPIA | CONMED LINVATEC CORP | ETDV |  | CAD | CARRELLO PORTA-APPARECCHIATURE (ALIMENTATO) | MOVI | RACK
[5 empty] | EBI | ELABORATORE PER BIOIMMAGINI | CONMED CORP | ETDV
[5 empty] | EBI | ELABORATORE PER BIOIMMAGINI | CONMED LINVATEC CORP | C3110
[5 empty] | IRR | IRRIGATORE/ASPIRATORE PER ESAMI ARTRO-ENDOSCOPICI | FUTURE MEDICAL SYSTEM | FMS DUO+ 4580
[5 empty] | MDI | MODULO DI REGISTRAZIONE SU CD E DVD | SONY | DVO 1000MD
[5 empty] | RIR | STAMPANTE DI BIOIMMAGINI VIDEO O DIGITALI A FINI DOCUMENTALI | SONY | UP 21 MD | 2005-09-26
[5 empty] | SPD | UNITA' DI CONTROLLO PER CHIRURGIA ARTROSCOPICA (SHAVER) | CONMED LINVATEC CORP | D 3000 I
[5 empty] | MTV | VIDEO MONITOR DI GRADO MEDICALE | SONY | LMD-2140MD
SPE | SISTEMA PER VIDEOCHIRURGIA/VIDEOFIBROSCOPIA | STORZ KARL | TELECAM DX PAL |  | CAD | CARRELLO PORTA-APPARECCHIATURE (ALIMENTATO) | COSTA MICHELE | SINTESIS 145/EL | 2007-11-09
[5 empty] | EBI | ELABORATORE PER BIOIMMAGINI | STORZ KARL | TELECAM DX PAL
[5 empty] | FLU | FONTE LUMINOSA PER ENDOSCOPIA | STORZ KARL | XENON 300 20133120
[5 empty] | IGA | INSUFFLATORE GAS | STORZ KARL | 26432020 THERMOFLATOR | 2007-05-24
[5 empty] | MTV | VIDEO MONITOR DI GRADO MEDICALE | SONY | PVM 20M2 MDE | 2000-11-24
[5 empty] | 1VD | VIDEOREGISTRATORE / VIDEOLETTORE | PANASONIC NATIONAL | NV FS88EG
SPE | SISTEMA PER VIDEOCHIRURGIA/VIDEOFIBROSCOPIA | STORZ KARL | TELECAM SL PAL |  | VIR | !VIDEOREGISTRATORE A NASTRO MAGNETICO PER BIOIMMAGINI | SONY | DSR-20MDP | 2003-09-30
SPE | SISTEMA PER VIDEOCHIRURGIA/VIDEOFIBROSCOPIA | STORZ KARL | TELECAM SL PAL |  | CAD | CARRELLO PORTA-APPARECCHIATURE (ALIMENTATO) | MOVI | RACK W | 2003-06-17
SPE | SISTEMA PER VIDEOCHIRURGIA/VIDEOFIBROSCOPIA | STORZ KARL | TELECAM SL PAL |  | CAD | CARRELLO PORTA-APPARECCHIATURE (ALIMENTATO) | COSTA MICHELE | SINTESIS 145/TR | 2000-11-24
[5 empty] | FLU | FONTE LUMINOSA PER ENDOSCOPIA | STORZ KARL | XENON NOVA 20131520 | 2003-09-30
[5 empty] | IGA | INSUFFLATORE GAS | STORZ KARL | 26432020 THERMOFLATOR | 2000-11-24
SPE | SISTEMA PER VIDEOCHIRURGIA/VIDEOFIBROSCOPIA | STORZ KARL | TELECAM SL PAL |  | IGA | INSUFFLATORE GAS | STORZ KARL | 26432020 THERMOFLATOR | 2007-05-24
SPE | SISTEMA PER VIDEOCHIRURGIA/VIDEOFIBROSCOPIA | STORZ KARL | TELECAM SL PAL |  | RIR | STAMPANTE DI BIOIMMAGINI VIDEO O DIGITALI A FINI DOCUMENTALI | SONY | UP 21 MD | 2003-09-30
[5 empty] | ACI | UNITA' DI CONTROLLO PER MANIPOLI MOTORIZZATI | STORZ KARL | UNIDRIVE II 20711020
[5 empty] | MTV | VIDEO MONITOR DI GRADO MEDICALE | SONY | PVM 20M2 MDE | 2002-06-10
SPE | SISTEMA PER VIDEOCHIRURGIA/VIDEOFIBROSCOPIA | STORZ KARL | TELECAM SL PAL |  | MTV | VIDEO MONITOR DI GRADO MEDICALE | SONY | PVM 14M2 MDE | 2004-01-02
[5 empty] | STE | VIDEOPROCESSORE PER TECNICHE ENDOSCOPICHE | STORZ KARL | TELECAM SL PAL 20212020 | 2000-11-24
SPE | SISTEMA PER VIDEOCHIRURGIA/VIDEOFIBROSCOPIA | STORZ KARL | TELECAM SL PAL |  | STE | VIDEOPROCESSORE PER TECNICHE ENDOSCOPICHE | STORZ KARL | TELECAM SL PAL 20212020 | 2002-06-10
SPE | SISTEMA PER VIDEOCHIRURGIA/VIDEOFIBROSCOPIA | STORZ KARL | TRICAM SL II |  | VIR | !VIDEOREGISTRATORE A NASTRO MAGNETICO PER BIOIMMAGINI | SONY | DSR-20MDP | 2000-03-17
[5 empty] | CAD | CARRELLO PORTA-APPARECCHIATURE (ALIMENTATO) | COSTA MICHELE | SINTESIS 145/EL
[5 empty] | FLU | FONTE LUMINOSA PER ENDOSCOPIA | CONMED LINVATEC CORP | C 3140 XENON 180 WATT
[5 empty] | RAI | RADIOBISTURI | EPEM | AM 308 N | 2001-10-10
[5 empty] | TOT | TRAPANO OTOLOGICO | AESCULAP | GD 855 MICROTRON
[5 empty] | ACI | UNITA' DI CONTROLLO PER MANIPOLI MOTORIZZATI | STORZ KARL | UNIDRIVE II 20711020 | 2003-09-30
[5 empty] | MTV | VIDEO MONITOR DI GRADO MEDICALE | SONY | VPM 20L2MD
[5 empty] | STE | VIDEOPROCESSORE PER TECNICHE ENDOSCOPICHE | STORZ KARL | TRICAM SL II
SEN | SISTEMA PER VIDEOENDOSCOPIA | STORZ KARL |  | 2015-12-22 | CAD | CARRELLO PORTA-APPARECCHIATURE (ALIMENTATO) | COSTA MICHELE | SINTESIS 20-P4 | 2015-12-22
[5 empty] | FLU | FONTE LUMINOSA PER ENDOSCOPIA | STORZ KARL | POWER LED 175 | 2015-12-22
[5 empty] | TLC | TELECAMERA PER TECNICHE ENDOSCOPICHE | STORZ KARL | IMAGE 1 H3-LINK | 2015-12-22
[5 empty] | MTV | VIDEO MONITOR DI GRADO MEDICALE | SONY | LMD-2765MD | 2015-12-22
[5 empty] | STE | VIDEOPROCESSORE PER TECNICHE ENDOSCOPICHE | STORZ KARL | IMAGE 1 SPIES TC200+TC300+TC301 | 2015-12-22
STM | SISTEMA TELEVISIVO PER MICROSCOPIA OPERATORIA | HAAG-STREIT | HI R900 |  | VIR | !VIDEOREGISTRATORE A NASTRO MAGNETICO PER BIOIMMAGINI | SONY | SVO 3500 MDP | 2004-03-08
[5 empty] | CAD | CARRELLO PORTA-APPARECCHIATURE (ALIMENTATO) | MOVI | RACK W | 2003-06-17
[5 empty] | EBI | ELABORATORE PER BIOIMMAGINI | SONY | CMA-D2MDCE | 2004-03-08
[5 empty] | MOP | MICROSCOPIO OPERATORIO | HAAG-STREIT | HI R900 IFS321
[5 empty] | TVC | TELECAMERA PER USO MEDICO | SONY | DXC-390P | 2004-03-08
[5 empty] | MTV | VIDEO MONITOR DI GRADO MEDICALE | SONY | PVM 20L2 MD | 2004-03-08
RIR | STAMPANTE DI BIOIMMAGINI VIDEO O DIGITALI A FINI DOCUMENTALI | SONY | UP 21 MD
BAS | TAVOLO OPERATORIO A PIANI TRASFERIBILI, SOLA BASE | MAQUET SA | 1150.01C2 | 2010-12-31
BAS | TAVOLO OPERATORIO A PIANI TRASFERIBILI, SOLA BASE | MAQUET SA | 1150.01C2 | 2010-12-31
BAS | TAVOLO OPERATORIO A PIANI TRASFERIBILI, SOLA BASE | MAQUET SA | 1150.01C2 | 2010-12-31
TOP | TAVOLO OPERATORIO PER SALA OPERATORIA | MAQUET SA | 1120 00
TOP | TAVOLO OPERATORIO PER SALA OPERATORIA | MAQUET SA | 1150.01C2 | 2006-04-21
TOP | TAVOLO OPERATORIO PER SALA OPERATORIA | MAQUET SA | 1150.01C2 | 2006-04-21
TOP | TAVOLO OPERATORIO PER SALA OPERATORIA | MAQUET SA | 3110 44A31
TOP | TAVOLO OPERATORIO PER SALA OPERATORIA | MAQUET SA | 3110 44A31
TAR | TAVOLO PORTA-STRUMENTI OFTALMOLOGICI | OPTIKON 2000 (OPTIKON OFTALMOLOGIA) | 181001 | 2003-06-13 | FAC | FACOEMULSIFICATORE | OPTIKON 2000 | PULSAR | 2003-06-13
[5 empty] | VTC | VITRECTOMO | OPTIKON 2000 (OPTIKON OFTALMOLOGIA) | ZENITH | 2003-06-13
TMS | TERMOSALDATRICE | GANDUS SALDATRICI | MINIRO' H NET EVO
TMS | TERMOSALDATRICE | GANDUS SALDATRICI | MINIRO' H NET EVO
TMS | TERMOSALDATRICE | GANDUS SALDATRICI | MINIRO' H NET EVO | 2015-09-16
TMS | TERMOSALDATRICE | HAWO | HM 850 DC | 2005-09-05
TST | TORRINO STERILE | TOUL MEDITECH AB | TOUL 300
TOR | TRAPANO/FRESA PER ORTOPEDIA | AESCULAP | GA 140
TFI | TRASFORMATORE D'ISOLAMENTO AD USO MEDICALE | AMPLI SIM | ISO 400
SPD | UNITA' DI CONTROLLO PER CHIRURGIA ARTROSCOPICA (SHAVER) | CONMED LINVATEC CORP | D 3000 I
SPD | UNITA' DI CONTROLLO PER CHIRURGIA ARTROSCOPICA (SHAVER) | CONMED LINVATEC CORP | D 3000 I
ACI | UNITA' DI CONTROLLO PER MANIPOLI MOTORIZZATI | AESCULAP | MICROSPEED UNI
ACI | UNITA' DI CONTROLLO PER MANIPOLI MOTORIZZATI | STORZ KARL | UNIDRIVE SIII ENT 40701620
ACI | UNITA' DI CONTROLLO PER MANIPOLI MOTORIZZATI | STRYKER | 296 210 EHD CONSOLE
ACI | UNITA' DI CONTROLLO PER MANIPOLI MOTORIZZATI | STRYKER | 296 210 EHD CONSOLE
BUL | VASCA DI LAVAGGIO AD ULTRASUONI | BANDELIN ELETTRONIC | SONOREX | 2015-09-18
BUL | VASCA DI LAVAGGIO AD ULTRASUONI | BANDELIN ELETTRONIC | SONOREX | 2015-09-18
7VM | VIDEO MONITOR | GE MEDICAL SYSTEMS | (NON USARE) D LCC 15
MTV | VIDEO MONITOR DI GRADO MEDICALE | GE MARQUETTE MEDICAL SYSTEMS INC HELLIGE | 15VD4NLQ2 | 2000-11-28
MTV | VIDEO MONITOR DI GRADO MEDICALE | GE MARQUETTE MEDICAL SYSTEMS INC HELLIGE | 15VD4NLQ2 | 2000-11-28
MTV | VIDEO MONITOR DI GRADO MEDICALE | GE MARQUETTE MEDICAL SYSTEMS INC HELLIGE | 15VD4NLQ2 | 2000-11-28
MTV | VIDEO MONITOR DI GRADO MEDICALE | GE MARQUETTE MEDICAL SYSTEMS INC HELLIGE | 15VD4NLQ2 | 2000-11-28
MTV | VIDEO MONITOR DI GRADO MEDICALE | NDS SURGICAL IMAGING INC | ENDOVUE 24 | 2015-04-14
MTV | VIDEO MONITOR DI GRADO MEDICALE | SONY | LMD-2451MD/HD
MTV | VIDEO MONITOR DI GRADO MEDICALE | SONY | PVM 14M2 MDE | 2004-01-02
MTV | VIDEO MONITOR DI GRADO MEDICALE | STORZ KARL | WIDEVIEW HD
STE | VIDEOPROCESSORE PER TECNICHE ENDOSCOPICHE | CONMED LINVATEC CORP | IM 4000
STE | VIDEOPROCESSORE PER TECNICHE ENDOSCOPICHE | OLYMPUS OPTICAL | OTV-S400 VISERA 4K UHD | 2016-11-16 | CAD | CARRELLO PORTA-APPARECCHIATURE (ALIMENTATO) | KEYMED | WM-NP2 | 2016-11-16
[5 empty] | FLU | FONTE LUMINOSA PER ENDOSCOPIA | OLYMPUS OPTICAL | CLV-S400 VISERA 4K UHD | 2016-11-16
[5 empty] | IGA | INSUFFLATORE GAS | OLYMPUS OPTICAL | UHI-4 | 2016-11-16
[5 empty] | MDI | MODULO DI REGISTRAZIONE SU CD E DVD | SONY | HVO-500MDSUR | 2016-11-16
[5 empty] | MTV | VIDEO MONITOR DI GRADO MEDICALE | SONY | LMD-X550S | 2016-11-16
[5 empty] | MTV | VIDEO MONITOR DI GRADO MEDICALE | OLYMPUS OPTICAL | OEV-262H | 2016-11-16
ANS | ANESTESIA, SISTEMA PER | DRAEGER | FABIUS GS PREMIUM | 2010-09-08 | MVN | MONITOR PARAMETRI ANESTESIOLOGICI/VENTILATORI | DRAEGER | SCIO FOUR OXI PLUS | 2010-09-08
[5 empty] | MON | MONITOR PARAMETRI VITALI | DRAEGER | INFINITY DELTA | 2010-09-08
AFU | ASPIRATORE DI FUMI PER CHIRURGIA | VALLEYLAB | OPTIMUMM | 2006-11-26
ACH | ASPIRATORE MEDICO CHIRURGICO | BOSCAROL EMERGENCY SYSTEMS | OB 2012
ACH | ASPIRATORE MEDICO CHIRURGICO | MEDELA | DOMINANT 50
AUT | AUTOCLAVE STERILIZZATRICE ALTA CAPACITA' | GETINGE | HS 33
CIR | CAPPA ASPIRANTE/CHIMICA | BLUEAIR | BLUEMINI CFTE
CAD | CARRELLO PORTA-APPARECCHIATURE (ALIMENTATO) | COSTA MICHELE | SINTESIS 20/T
5SS | CARRELLO SCALDA STRUMENTARIO | SELEFAR | SE-HV 340 | 2007-03-30
DEF | DEFIBRILLATORE | NIHON KOHDEN | CARDIOLIFE TEC 5621 | 2016-01-21
DEF | DEFIBRILLATORE | NIHON KOHDEN | CARDIOLIFE TEC 5621
ELB | ELETTROBISTURI/ELETTROCOAGULATORE | VALLEYLAB | FORCE FX 8 C | 2007-12-18
EOV | ESTRATTORE OSTETRICO A VUOTO (VACUUM ESTRATTORE) | SIEM NOVA | AV
FLU | FONTE LUMINOSA PER ENDOSCOPIA | STORZ KARL | POWER LED 175
FBI | FRIGORIFERO USO MEDICO/FARMACEUTICO | KW APPARECCHI SCIENTIFICI SRL | KBPR 180 VX | 2009-04-17
IRR | IRRIGATORE/ASPIRATORE PER ESAMI ARTRO-ENDOSCOPICI | STORZ KARL | HAMOU ENDOMAT 26331020
IRR | IRRIGATORE/ASPIRATORE PER ESAMI ARTRO-ENDOSCOPICI | STORZ KARL | HAMOU ENDOMAT 26331020
LAI | LAMPADA PER AMBIENTE MEDICALE | DERUNGS | HX 35 TM | 2003-03-31
LAI | LAMPADA PER AMBIENTE MEDICALE | DERUNGS | HX 35 TM | 2005-07-18
LAI | LAMPADA PER AMBIENTE MEDICALE | DERUNGS | HX 35PFX | 2013-01-31
LAI | LAMPADA PER AMBIENTE MEDICALE | WALDMANN | HX 35 N
LSC | LAMPADA SCIALITICA PER SALA OPERATORIA | ALM | PRISMALIX
LSC | LAMPADA SCIALITICA PER SALA OPERATORIA | MAQUET SA | HANAULUX BLUE 80 | 2008-06-12
LSC | LAMPADA SCIALITICA PER SALA OPERATORIA | MAQUET SA | XTEN DF STD | 2007-08-02 | LAC | LAMPADA SCIALITICA SECONDARIA (SATELLITE) | MAQUET SA | AXCEL S | 2007-08-02
LAV | LAVATRICE/DISINFETTATRICE PER STRUMENTARIO,ZOCCOLI,VETRERIE | INTERNATIONAL STEEL CO SPA | DS 500 DRSD | 2007-08-03
LEA | LETTO/POLTRONA ELETTRIFICATO DA PARTO | BORCAD | AVE PPA AF30 | 2007-10-23
LEA | LETTO/POLTRONA ELETTRIFICATO DA PARTO | GIVAS SRL | AP4010 | 2014-11-07
MFE | MONITOR FETALE (CARDIOTOCOGRAFO) | OXFORD | SONICAID TEAM
MFE | MONITOR FETALE (CARDIOTOCOGRAFO) | OXFORD | SONICAID TEAM
MON | MONITOR PARAMETRI VITALI | NIHON KOHDEN | BSM 2301 K
LEP | MONITOR PRESSIONE NON INVASIVA (INCRUENTA) | GE MEDICAL SYSTEMS | DINAMAP PROCARE 100
OOR | MONITOR SPO2 (SATURIMETRO, PULSOSSIMETRO) | NELLCOR - COVIDIEN | N 595
MRC | MORCELLATORE PER CHIRURGIA GINECOLOGICA | STORZ KARL | ROTOCUT G2 26723 RC | 2015-12-22 | ACI | UNITA' DI CONTROLLO PER MANIPOLI MOTORIZZATI | STORZ KARL | UNIDRIVE SIII 26701001-1 | 2015-12-22
PSO | PENSILE PORTA SERVIZI | SOXIL | NN
PSO | PENSILE PORTA SERVIZI | SOXIL | NN
PSI | POMPA A SIRINGA | TERUMO | TE 371 TIVA | 2009-03-13
PIN | POMPA DI INFUSIONE | TERUMO | TE 172 TERUFUSION | 2008-07-28
SCS | PRERISCALDATORE A BAGNO TERMOSTATICO DI SOLUZIONI INFUSIONALI | SELEFAR | HBROLLCA340IX | 2008-11-12
SDH | PRERISCALDATORE A SECCO DI SOLUZIONI INFUSIONALI | BARKEY GMBH & CO KG | WARMING CENTER
RDB | RILEVATORE DOPPLER BATTITO CARDIACO-FETALE | HUNTLEIGH HEALTHCARE LTD | FETAL DOPPLEX FD1 | 2007-05-10
SGP | STERILIZZATRICE A GAS PLASMA | ASP - ADVANCED STERILIZATION PRODUCT | STERRAD NX
TOP | TAVOLO OPERATORIO PER SALA OPERATORIA | MAQUET SA | 1131 12B0 | 2006-12-22
TMS | TERMOSALDATRICE | HAWO | HM 850 DC | 2005-09-05
7TA | TRASFORMATORE ALIMENTATORE | K-FACTOR SRL | TMIB 119
UTE | UNITA' TELEMETRICA PER APPLICAZIONI CARDIOLOGICHE | PHILIPS | M 27204 AVALON CTS
BUL | VASCA DI LAVAGGIO AD ULTRASUONI | XXX (NON CODIFICABILE) | NN
MTV | VIDEO MONITOR DI GRADO MEDICALE | SONY | LMD-1950MD
SPE | SISTEMA PER VIDEOCHIRURGIA/VIDEOFIBROSCOPIA | CONMED LINVATEC CORP |  |  | RIR | STAMPANTE DI BIOIMMAGINI VIDEO O DIGITALI A FINI DOCUMENTALI | SONY | UP 21 MD
[5 empty] | MTV | VIDEO MONITOR DI GRADO MEDICALE | SONY | PVM 20L2 MD
ANS | ANESTESIA, SISTEMA PER | SIEMENS | KION | 2001-10-25 | MVN | MONITOR PARAMETRI ANESTESIOLOGICI/VENTILATORI | SIEMENS | SC7000 | 2001-10-25
ACH | ASPIRATORE MEDICO CHIRURGICO | BOSCAROL EMERGENCY SYSTEMS | OB 2012 | 2006-08-03
CPT | CARRELLO PORTA-PIANI TRASFERIBILI PER TAVOLO OPERATORIO | TRUMPF MEDIZIN SYSTEME | SHUTTLE 1 4544115
CPT | CARRELLO PORTA-PIANI TRASFERIBILI PER TAVOLO OPERATORIO | TRUMPF MEDIZIN SYSTEME | SHUTTLE 1 4544115
CMO | CENTRALE DI MONITORAGGIO | GE MEDICAL SYSTEMS | SOLAR |  | CMO | CENTRALE DI MONITORAGGIO | GE MARQUETTE MEDICAL SYSTEMS INC HELLIGE | CIC V3
[5 empty] | MON | MONITOR PARAMETRI VITALI | GE MARQUETTE MEDICAL SYSTEMS INC HELLIGE | SOLAR 8000 | 2000-11-22
[5 empty] | MON | MONITOR PARAMETRI VITALI | GE MARQUETTE MEDICAL SYSTEMS INC HELLIGE | SOLAR 8000 | 2000-11-22
[5 empty] | MON | MONITOR PARAMETRI VITALI | GE MARQUETTE MEDICAL SYSTEMS INC HELLIGE | SOLAR 8000 | 2000-11-22
[5 empty] | MON | MONITOR PARAMETRI VITALI | GE MARQUETTE MEDICAL SYSTEMS INC HELLIGE | SOLAR 8000 | 2000-11-22
[5 empty] | MON | MONITOR PARAMETRI VITALI | GE MARQUETTE MEDICAL SYSTEMS INC HELLIGE | SOLAR 8000 | 2009-04-08
[5 empty] | MON | MONITOR PARAMETRI VITALI | GE MARQUETTE MEDICAL SYSTEMS INC HELLIGE | SOLAR 8000 | 2009-04-08
[5 empty] | MON | MONITOR PARAMETRI VITALI | GE MARQUETTE MEDICAL SYSTEMS INC HELLIGE | SOLAR 8000 | 2000-11-22
[5 empty] | MON | MONITOR PARAMETRI VITALI | GE MARQUETTE MEDICAL SYSTEMS INC HELLIGE | SOLAR 8000 | 2009-04-08
[5 empty] | MON | MONITOR PARAMETRI VITALI | GE MEDICAL SYSTEMS | SOLAR 8000 I | 2009-04-08
[5 empty] | 7VM | VIDEO MONITOR | ASUSTeK ITALY SRL - COMPUTER (ASUS) | VB 191T
[5 empty] | 7VM | VIDEO MONITOR | ACER | AL2216W | 2009-04-08
[5 empty] | MTV | VIDEO MONITOR DI GRADO MEDICALE | GE MEDICAL SYSTEMS | CD A 19 | 2009-04-08
[5 empty] | MTV | VIDEO MONITOR DI GRADO MEDICALE | GE MEDICAL SYSTEMS | MD 15
[5 empty] | MTV | VIDEO MONITOR DI GRADO MEDICALE | GE MEDICAL SYSTEMS | MD 15
[5 empty] | MTV | VIDEO MONITOR DI GRADO MEDICALE | GE MEDICAL SYSTEMS | MD 15
[5 empty] | MTV | VIDEO MONITOR DI GRADO MEDICALE | GE MEDICAL SYSTEMS | MD 15
[5 empty] | MTV | VIDEO MONITOR DI GRADO MEDICALE | GE MEDICAL SYSTEMS | MD 15
[5 empty] | MTV | VIDEO MONITOR DI GRADO MEDICALE | GE MEDICAL SYSTEMS | MD 15
[5 empty] | MTV | VIDEO MONITOR DI GRADO MEDICALE | GE MEDICAL SYSTEMS | MD 15
[5 empty] | MTV | VIDEO MONITOR DI GRADO MEDICALE | GE MEDICAL SYSTEMS | MD 15
[5 empty] | MTV | VIDEO MONITOR DI GRADO MEDICALE | GE MEDICAL SYSTEMS | MD 15
DEF | DEFIBRILLATORE | NIHON KOHDEN | CARDIOLIFE TEC 7721K | 2005-05-25
DEF | DEFIBRILLATORE | NIHON KOHDEN | TEC 5521 K | 2015-01-20
DES | DEFIBRILLATORE SEMIAUTOMATICO | PHYSIO CONTROL | LIFEPAK 1000 | 2014-11-04
DIA | DIAFANOSCOPIO /VISORE SPOT | GIVAS SRL | 6010
DIA | DIAFANOSCOPIO /VISORE SPOT | XXX (NON CODIFICABILE) | NN
DIA | DIAFANOSCOPIO /VISORE SPOT | XXX (NON CODIFICABILE) | NN
CLF | DISPOSITIVO DI INTERFACCIAMENTO PER SISTEMI DI INFUSIONE | SELEFAR | PIAX | 2009-03-13 | PSI | POMPA A SIRINGA | TERUMO | TE 371 TIVA | 2009-03-13
[5 empty] | PSI | POMPA A SIRINGA | TERUMO | TE 371 TIVA | 2009-03-13
[5 empty] | PSI | POMPA A SIRINGA | TERUMO | TE 371 TIVA | 2009-03-13
[5 empty] | PSI | POMPA A SIRINGA | TERUMO | TE 371 TIVA | 2009-03-13
CLF | DISPOSITIVO DI INTERFACCIAMENTO PER SISTEMI DI INFUSIONE | SELEFAR | PIAX | 2009-03-13 | PSI | POMPA A SIRINGA | TERUMO | TE 371 TIVA | 2009-03-13
[5 empty] | PSI | POMPA A SIRINGA | TERUMO | TE 371 TIVA | 2009-03-13
[5 empty] | PSI | POMPA A SIRINGA | TERUMO | TE 371 TIVA | 2008-01-01
CLF | DISPOSITIVO DI INTERFACCIAMENTO PER SISTEMI DI INFUSIONE | SELEFAR | PIAX | 2009-03-13 | PSI | POMPA A SIRINGA | TERUMO | TE 371 TIVA | 2009-03-13
[5 empty] | PSI | POMPA A SIRINGA | TERUMO | TE 371 TIVA | 2009-03-13
[5 empty] | PSI | POMPA A SIRINGA | TERUMO | TE 371 TIVA | 2009-03-13
[5 empty] | PSI | POMPA A SIRINGA | TERUMO | TE 371 TIVA | 2009-03-13
CLF | DISPOSITIVO DI INTERFACCIAMENTO PER SISTEMI DI INFUSIONE | SELEFAR | PIAX | 2009-03-13 | PSI | POMPA A SIRINGA | TERUMO | TE 371 TIVA | 2009-03-13
[5 empty] | PSI | POMPA A SIRINGA | TERUMO | TE 371 TIVA | 2007-01-01
CLF | DISPOSITIVO DI INTERFACCIAMENTO PER SISTEMI DI INFUSIONE | SELEFAR | PIAX | 2009-03-13 | PSI | POMPA A SIRINGA | TERUMO | TE 371 TIVA | 2002-01-01
[5 empty] | PSI | POMPA A SIRINGA | TERUMO | TE 371 TIVA | 2003-01-01
[5 empty] | PSI | POMPA A SIRINGA | TERUMO | TE 371 TIVA | 2009-03-13
CLF | DISPOSITIVO DI INTERFACCIAMENTO PER SISTEMI DI INFUSIONE | SELEFAR | PIAX | 2009-03-13 | PSI | POMPA A SIRINGA | TERUMO | TE 371 TIVA | 2009-03-13
[5 empty] | PSI | POMPA A SIRINGA | TERUMO | TE 371 TIVA | 2009-03-13
[5 empty] | PSI | POMPA A SIRINGA | TERUMO | TE 371 TIVA | 2009-03-13
[5 empty] | PSI | POMPA A SIRINGA | TERUMO | TE 371 TIVA | 2009-03-13
CLF | DISPOSITIVO DI INTERFACCIAMENTO PER SISTEMI DI INFUSIONE | SELEFAR | PIAX | 2009-03-13 | PSI | POMPA A SIRINGA | TERUMO | TE 371 TIVA | 2009-03-13
[5 empty] | PSI | POMPA A SIRINGA | TERUMO | TE 371 TIVA | 2009-03-13
[5 empty] | PSI | POMPA A SIRINGA | TERUMO | TE 371 TIVA | 2009-03-13
CLF | DISPOSITIVO DI INTERFACCIAMENTO PER SISTEMI DI INFUSIONE | SELEFAR | PIAX | 2009-03-13 | PSI | POMPA A SIRINGA | TERUMO | TE 371 TIVA | 2009-03-13
[5 empty] | PSI | POMPA A SIRINGA | TERUMO | TE 371 TIVA | 2009-03-13
[5 empty] | PSI | POMPA A SIRINGA | TERUMO | TE 371 TIVA | 2009-03-13
[5 empty] | PSI | POMPA A SIRINGA | TERUMO | TE 371 TIVA | 2009-03-13
CLF | DISPOSITIVO DI INTERFACCIAMENTO PER SISTEMI DI INFUSIONE | SELEFAR | PIAX | 2009-03-13 | PSI | POMPA A SIRINGA | TERUMO | TE 371 TIVA | 2009-03-13
[5 empty] | PSI | POMPA A SIRINGA | TERUMO | TE 371 TIVA | 2009-03-13
[5 empty] | PSI | POMPA A SIRINGA | TERUMO | TE 371 TIVA | 2009-03-13
[5 empty] | PSI | POMPA A SIRINGA | TERUMO | TE 371 TIVA | 2009-03-13
CLF | DISPOSITIVO DI INTERFACCIAMENTO PER SISTEMI DI INFUSIONE | SELEFAR | PIAX | 2009-03-13 | PSI | POMPA A SIRINGA | TERUMO | TE 371 TIVA | 2009-03-13
[5 empty] | PSI | POMPA A SIRINGA | TERUMO | TE 371 TIVA | 2009-03-13
[5 empty] | PSI | POMPA A SIRINGA | TERUMO | TE 371 TIVA | 2009-03-13
[5 empty] | PSI | POMPA A SIRINGA | TERUMO | TE 371 TIVA | 2009-03-13
CLF | DISPOSITIVO DI INTERFACCIAMENTO PER SISTEMI DI INFUSIONE | SELEFAR | PIAX | 2009-03-13 | PSI | POMPA A SIRINGA | TERUMO | TE 371 TIVA | 2009-03-13
CLF | DISPOSITIVO DI INTERFACCIAMENTO PER SISTEMI DI INFUSIONE | SELEFAR | PIAX | 2009-03-13 | PIN | POMPA DI INFUSIONE | TERUMO | TE 172 TERUFUSION
[5 empty] | PIN | POMPA DI INFUSIONE | TERUMO | TE 172 TERUFUSION | 2009-03-13
[5 empty] | PIN | POMPA DI INFUSIONE | TERUMO | TE 172 TERUFUSION | 2009-03-13
CLF | DISPOSITIVO DI INTERFACCIAMENTO PER SISTEMI DI INFUSIONE | SELEFAR | PIAX | 2009-03-13 | PIN | POMPA DI INFUSIONE | TERUMO | TE 172 TERUFUSION | 2009-03-13
[5 empty] | PIN | POMPA DI INFUSIONE | TERUMO | TE 172 TERUFUSION | 2009-03-13
[5 empty] | PIN | POMPA DI INFUSIONE | TERUMO | TE 172 TERUFUSION | 2009-03-13
CLF | DISPOSITIVO DI INTERFACCIAMENTO PER SISTEMI DI INFUSIONE | SELEFAR | PIAX | 2009-03-13 | PIN | POMPA DI INFUSIONE | TERUMO | TE 172 TERUFUSION | 2009-03-13
CLF | DISPOSITIVO DI INTERFACCIAMENTO PER SISTEMI DI INFUSIONE | SELEFAR | PIAX | 2009-03-13 | PIN | POMPA DI INFUSIONE | TERUMO | TE 172 TERUFUSION
[5 empty] | PIN | POMPA DI INFUSIONE | TERUMO | TE 172 TERUFUSION
[5 empty] | PIN | POMPA DI INFUSIONE | TERUMO | TE 172 TERUFUSION | 2009-03-13
CLF | DISPOSITIVO DI INTERFACCIAMENTO PER SISTEMI DI INFUSIONE | SELEFAR | PIAX | 2009-03-13 | PIN | POMPA DI INFUSIONE | TERUMO | TE 172 TERUFUSION | 2009-03-13
[5 empty] | PIN | POMPA DI INFUSIONE | TERUMO | TE 172 TERUFUSION | 2009-03-13
[5 empty] | PIN | POMPA DI INFUSIONE | TERUMO | TE 172 TERUFUSION | 2009-03-13
CLF | DISPOSITIVO DI INTERFACCIAMENTO PER SISTEMI DI INFUSIONE | SELEFAR | PIAX | 2009-03-13 | PIN | POMPA DI INFUSIONE | TERUMO | TE 172 TERUFUSION | 2009-03-13
[5 empty] | PIN | POMPA DI INFUSIONE | TERUMO | TE 172 TERUFUSION | 2009-03-13
[5 empty] | PIN | POMPA DI INFUSIONE | TERUMO | TE 172 TERUFUSION | 2009-03-13
CLF | DISPOSITIVO DI INTERFACCIAMENTO PER SISTEMI DI INFUSIONE | SELEFAR | PIAX | 2009-03-13 | PIN | POMPA DI INFUSIONE | TERUMO | TE 172 TERUFUSION | 2009-03-13
[5 empty] | PIN | POMPA DI INFUSIONE | TERUMO | TE 172 TERUFUSION | 2009-03-13
[5 empty] | PIN | POMPA DI INFUSIONE | TERUMO | TE 172 TERUFUSION | 2009-03-13
CLF | DISPOSITIVO DI INTERFACCIAMENTO PER SISTEMI DI INFUSIONE | SELEFAR | PIAX | 2009-03-13 | PIN | POMPA DI INFUSIONE | TERUMO | TE 172 TERUFUSION | 2009-03-13
[5 empty] | PIN | POMPA DI INFUSIONE | TERUMO | TE 172 TERUFUSION | 2009-03-13
[5 empty] | PIN | POMPA DI INFUSIONE | TERUMO | TE 172 TERUFUSION | 2009-03-13
CLF | DISPOSITIVO DI INTERFACCIAMENTO PER SISTEMI DI INFUSIONE | SELEFAR | PIAX | 2009-03-13 | PIN | POMPA DI INFUSIONE | TERUMO | TE 172 TERUFUSION | 2009-03-13
[5 empty] | PIN | POMPA DI INFUSIONE | TERUMO | TE 172 TERUFUSION | 2009-03-13
[5 empty] | PIN | POMPA DI INFUSIONE | TERUMO | TE 172 TERUFUSION | 2009-03-13
CLF | DISPOSITIVO DI INTERFACCIAMENTO PER SISTEMI DI INFUSIONE | SELEFAR | PIAX | 2009-03-13 | PIN | POMPA DI INFUSIONE | TERUMO | TE 172 TERUFUSION | 2009-03-13
CLF | DISPOSITIVO DI INTERFACCIAMENTO PER SISTEMI DI INFUSIONE | SELEFAR | PIAX | 2009-03-13 | PIN | POMPA DI INFUSIONE | TERUMO | TE 172 TERUFUSION | 2009-03-13
CLF | DISPOSITIVO DI INTERFACCIAMENTO PER SISTEMI DI INFUSIONE | SELEFAR | PIAX | 2009-03-13 | PIN | POMPA DI INFUSIONE | TERUMO | TE 172 TERUFUSION | 2009-03-13
CLF | DISPOSITIVO DI INTERFACCIAMENTO PER SISTEMI DI INFUSIONE | SELEFAR | PIAX | 2009-03-13 | PIN | POMPA DI INFUSIONE | TERUMO | TE 172 TERUFUSION | 2009-03-13
CLF | DISPOSITIVO DI INTERFACCIAMENTO PER SISTEMI DI INFUSIONE | SELEFAR | PIAX | 2009-03-13 | PIN | POMPA DI INFUSIONE | TERUMO | TE 172 TERUFUSION
CLF | DISPOSITIVO DI INTERFACCIAMENTO PER SISTEMI DI INFUSIONE | SELEFAR | PIAX | 2009-03-13 | PIN | POMPA DI INFUSIONE | TERUMO | TE 172 TERUFUSION | 2009-03-13
CLF | DISPOSITIVO DI INTERFACCIAMENTO PER SISTEMI DI INFUSIONE | SELEFAR | PIAX | 2009-03-13 | PIN | POMPA DI INFUSIONE | TERUMO | TE 172 TERUFUSION | 2009-03-13
CLF | DISPOSITIVO DI INTERFACCIAMENTO PER SISTEMI DI INFUSIONE | SELEFAR | PIAX | 2009-03-13 | PIN | POMPA DI INFUSIONE | TERUMO | TE 172 TERUFUSION | 2009-03-13
CLF | DISPOSITIVO DI INTERFACCIAMENTO PER SISTEMI DI INFUSIONE | SELEFAR | PIAX | 2009-03-13 | PIN | POMPA DI INFUSIONE | TERUMO | TE 172 TERUFUSION | 2009-03-13
ECT | ECOTOMOGRAFO | ESAOTE BIOMEDICA | MYLAB ALPHA | 2016-12-23 | SCX | SONDA CONVEX PER ECOGRAFIA | ESAOTE BIOMEDICA | AC2541 | 2016-12-23
[5 empty] | SEL | SONDA LINEARE PER ECOGRAFIA | ESAOTE BIOMEDICA | SL1543 | 2016-11-22
[5 empty] | SEL | SONDA LINEARE PER ECOGRAFIA | ESAOTE BIOMEDICA | SL1543 | 2016-12-23
[5 empty] | RIR | STAMPANTE DI BIOIMMAGINI VIDEO O DIGITALI A FINI DOCUMENTALI | SONY | UP-X898MD | 2016-12-23
ECT | ECOTOMOGRAFO | ESAOTE BIOMEDICA | MYLAB SEVEN EHD CRYSTALINE | 2016-09-21 | SCX | SONDA CONVEX PER ECOGRAFIA | ESAOTE BIOMEDICA | AC2541 | 2016-09-21
[5 empty] | SEO | SONDA ENDOCAVITARIA (ENDORETTALE, ENDOVAGINALE) | ESAOTE BIOMEDICA | SE3133 | 2016-09-21
[5 empty] | SEL | SONDA LINEARE PER ECOGRAFIA | ESAOTE BIOMEDICA | SL1543 | 2016-09-21
[5 empty] | SSC | SONDA SETTORIALE PHASED-ARRAY PER ECOGRAFIA | ESAOTE BIOMEDICA | SP2430 | 2016-09-21
[5 empty] | RIR | STAMPANTE DI BIOIMMAGINI VIDEO O DIGITALI A FINI DOCUMENTALI | SONY | UP-X898MD | 2016-09-21
ECT | ECOTOMOGRAFO | PHILIPS | SPARQ | 2013-03-01 | SEL | SONDA LINEARE PER ECOGRAFIA | PHILIPS | L12-4 | 2016-09-27
[5 empty] | RIR | STAMPANTE DI BIOIMMAGINI VIDEO O DIGITALI A FINI DOCUMENTALI | SONY | UP-D897
ECG | ELETTROCARDIOGRAFO | GE MEDICAL SYSTEMS | MAC 1200 ST | 2011-04-14
EGA | EMOGASANALIZZATORE PER USO GENERALE | RADIOMETER | ABL 735
FAZ | FIBROSCOPIO PER INTUBAZIONE | PENTAX-ASAHI OPTICAL CORP. | FI-16RBS | 2016-02-16
FAZ | FIBROSCOPIO PER INTUBAZIONE | PENTAX-ASAHI OPTICAL CORP. | FI-16RBS | 2016-02-16
FBI | FRIGORIFERO USO MEDICO/FARMACEUTICO | FIOCCHETTI CIRO | NN
LAI | LAMPADA PER AMBIENTE MEDICALE | DERUNGS | HALUX 50 P GX
LAI | LAMPADA PER AMBIENTE MEDICALE | DERUNGS | HALUX 50 P GX
LAI | LAMPADA PER AMBIENTE MEDICALE | DERUNGS | HALUX 50 P GX
LAI | LAMPADA PER AMBIENTE MEDICALE | DERUNGS | HALUX 50 P GX
LAI | LAMPADA PER AMBIENTE MEDICALE | DERUNGS | HALUX 50 P GX
LAI | LAMPADA PER AMBIENTE MEDICALE | DERUNGS | HALUX 50 P GX
LAI | LAMPADA PER AMBIENTE MEDICALE | DERUNGS | HALUX 50 P GX
LAI | LAMPADA PER AMBIENTE MEDICALE | DERUNGS | HALUX 50 P GX
LAI | LAMPADA PER AMBIENTE MEDICALE | DERUNGS | HALUX 50 P GX
LAI | LAMPADA PER AMBIENTE MEDICALE | WALDMANN | HX 35
LAI | LAMPADA PER AMBIENTE MEDICALE | WALDMANN | HX 35
LAI | LAMPADA PER AMBIENTE MEDICALE | WALDMANN | HX 35
LSC | LAMPADA SCIALITICA PER SALA OPERATORIA | ANGENIEUX | AX 14 |  | LAC | LAMPADA SCIALITICA SECONDARIA (SATELLITE) | ANGENIEUX | NN
LPD | LAVAPADELLE | METALARREDINOX | LP/IN60PA-SDTA
LPD | LAVAPADELLE | METALARREDINOX | LP/IN60PA-SDTA
LTT | LETTO A MOVIMENTAZIONE ELETTRICA (PER TERAPIA INTENSIVA) | CLA HOSPITAL S.P.A. | 827203F433
LTT | LETTO A MOVIMENTAZIONE ELETTRICA (PER TERAPIA INTENSIVA) | CLA HOSPITAL S.P.A. | 827203F433
LTT | LETTO A MOVIMENTAZIONE ELETTRICA (PER TERAPIA INTENSIVA) | HILL ROM | TOTALCARE DUO 2 | 2005-09-30
LTT | LETTO A MOVIMENTAZIONE ELETTRICA (PER TERAPIA INTENSIVA) | HILL ROM | TOTALCARE DUO 2 | 2005-09-30
LTT | LETTO A MOVIMENTAZIONE ELETTRICA (PER TERAPIA INTENSIVA) | HILL ROM | TOTALCARE DUO 2 | 2005-09-30
LTT | LETTO A MOVIMENTAZIONE ELETTRICA (PER TERAPIA INTENSIVA) | HILL ROM | TOTALCARE DUO 2 | 2005-09-30
LTT | LETTO A MOVIMENTAZIONE ELETTRICA (PER TERAPIA INTENSIVA) | HILL ROM | TOTALCARE DUO 2 | 2005-09-30
LTT | LETTO A MOVIMENTAZIONE ELETTRICA (PER TERAPIA INTENSIVA) | HILL ROM | TOTALCARE DUO 2
LTT | LETTO A MOVIMENTAZIONE ELETTRICA (PER TERAPIA INTENSIVA) | HILL ROM | TOTALCARE DUO 2
LTT | LETTO A MOVIMENTAZIONE ELETTRICA (PER TERAPIA INTENSIVA) | HILL ROM | TOTALCARE DUO 2
MON | MONITOR PARAMETRI VITALI | GE MARQUETTE MEDICAL SYSTEMS INC HELLIGE | DASH 4000 | 2010-07-08
MON | MONITOR PARAMETRI VITALI | GE MARQUETTE MEDICAL SYSTEMS INC HELLIGE | SOLAR 8000 VIEW | 2000-11-22 | MON | MONITOR PARAMETRI VITALI | GE MARQUETTE MEDICAL SYSTEMS INC HELLIGE | TRAM - REL 2
[5 empty] | RCA | REGISTRATORE SU CARTA PER USO MEDICO | GE MARQUETTE MEDICAL SYSTEMS INC HELLIGE | PRN 50
[5 empty] | MTV | VIDEO MONITOR DI GRADO MEDICALE | GE MEDICAL SYSTEMS | USE1501A MD 15T
MON | MONITOR PARAMETRI VITALI | GE MEDICAL SYSTEMS | CARESCAPE B850 | 2016-02-08 | MTV | VIDEO MONITOR DI GRADO MEDICALE | GE MEDICAL SYSTEMS | D19KT | 2016-02-08
MON | MONITOR PARAMETRI VITALI | GE MEDICAL SYSTEMS | DASH 4000 | 2008-10-28
OOR | MONITOR SPO2 (SATURIMETRO, PULSOSSIMETRO) | NELLCOR - COVIDIEN | N 65 OXIMAX | 2007-11-15
PSO | PENSILE PORTA SERVIZI | SOXIL | NN
PSO | PENSILE PORTA SERVIZI | SOXIL | NN
PSO | PENSILE PORTA SERVIZI | TRUMPF KREUZER MEDIZIN SYSTEME GMBH & CO KG | INCAREPORT 1277 A
PSO | PENSILE PORTA SERVIZI | TRUMPF KREUZER MEDIZIN SYSTEME GMBH & CO KG | INCAREPORT 1277 A
PSO | PENSILE PORTA SERVIZI | TRUMPF KREUZER MEDIZIN SYSTEME GMBH & CO KG | INCAREPORT 1277 A
PSO | PENSILE PORTA SERVIZI | TRUMPF KREUZER MEDIZIN SYSTEME GMBH & CO KG | INCAREPORT 1277 A
PSO | PENSILE PORTA SERVIZI | TRUMPF KREUZER MEDIZIN SYSTEME GMBH & CO KG | INCAREPORT 1277 A
PSO | PENSILE PORTA SERVIZI | TRUMPF KREUZER MEDIZIN SYSTEME GMBH & CO KG | INCAREPORT 1277 A
PSO | PENSILE PORTA SERVIZI | TRUMPF KREUZER MEDIZIN SYSTEME GMBH & CO KG | INCAREPORT 1277 A
PSO | PENSILE PORTA SERVIZI | TRUMPF KREUZER MEDIZIN SYSTEME GMBH & CO KG | INCAREPORT 1277 A
PSO | PENSILE PORTA SERVIZI | TRUMPF KREUZER MEDIZIN SYSTEME GMBH & CO KG | INCAREPORT 1277 A
PSO | PENSILE PORTA SERVIZI | TRUMPF KREUZER MEDIZIN SYSTEME GMBH & CO KG | INCAREPORT 1277 A
PSO | PENSILE PORTA SERVIZI | TRUMPF KREUZER MEDIZIN SYSTEME GMBH & CO KG | INCAREPORT 1277 A
PSO | PENSILE PORTA SERVIZI | TRUMPF KREUZER MEDIZIN SYSTEME GMBH & CO KG | INCAREPORT 1277 B
PSO | PENSILE PORTA SERVIZI | TRUMPF KREUZER MEDIZIN SYSTEME GMBH & CO KG | INCAREPORT 1277 B
PSO | PENSILE PORTA SERVIZI | TRUMPF KREUZER MEDIZIN SYSTEME GMBH & CO KG | INCAREPORT 1277 B
PSO | PENSILE PORTA SERVIZI | TRUMPF KREUZER MEDIZIN SYSTEME GMBH & CO KG | INCAREPORT 1277 B
PSO | PENSILE PORTA SERVIZI | TRUMPF KREUZER MEDIZIN SYSTEME GMBH & CO KG | INCAREPORT 1277 B
PSO | PENSILE PORTA SERVIZI | TRUMPF KREUZER MEDIZIN SYSTEME GMBH & CO KG | INCAREPORT 1277 B
PSO | PENSILE PORTA SERVIZI | TRUMPF KREUZER MEDIZIN SYSTEME GMBH & CO KG | INCAREPORT 1277 B
PTC | PIANO TRASFERIBILE PER TAVOLO OPERATORIO | TRUMPF KREUZER MEDIZIN SYSTEME GMBH & CO KG | OP TISCPLATTE
PSI | POMPA A SIRINGA | FRESENIUS | PILOT C IT | 2003-08-01
PSI | POMPA A SIRINGA | TERUMO | TE 311 TERUFUSION | 2000-01-01
PSI | POMPA A SIRINGA | TERUMO | TE 311 TERUFUSION | 1999-01-01
PSI | POMPA A SIRINGA | TERUMO | TE 311 TERUFUSION | 1999-04-14
PSI | POMPA A SIRINGA | TERUMO | TE 371 TIVA | 2009-03-13
PSI | POMPA A SIRINGA | TERUMO | TE 371 TIVA | 2013-02-01
PIN | POMPA DI INFUSIONE | TERUMO | STC 508 TERUFUSION
PIN | POMPA DI INFUSIONE | TERUMO | STC 508 TERUFUSION
PIN | POMPA DI INFUSIONE | TERUMO | STC 508 TERUFUSION | 2000-05-26
PIN | POMPA DI INFUSIONE | TERUMO | STC 508 TERUFUSION | 2000-05-26
PIN | POMPA DI INFUSIONE | TERUMO | STC 508 TERUFUSION | 2000-05-26
PIN | POMPA DI INFUSIONE | TERUMO | STC 508 TERUFUSION
PIN | POMPA DI INFUSIONE | TERUMO | TE 171 | 2003-07-28
PIN | POMPA DI INFUSIONE | TERUMO | TE 171 | 2001-11-16
PIN | POMPA DI INFUSIONE | TERUMO | TE 171 | 2003-07-28
PIN | POMPA DI INFUSIONE | TERUMO | TE 171 | 2003-07-28
PIN | POMPA DI INFUSIONE | TERUMO | TE 171 | 2005-04-08
PIN | POMPA DI INFUSIONE | TERUMO | TE 171 | 2005-12-30
PIN | POMPA DI INFUSIONE | TERUMO | TE 172 TERUFUSION | 2009-03-13
PIN | POMPA DI INFUSIONE | TERUMO | TE 172 TERUFUSION | 2009-03-13
PIN | POMPA DI INFUSIONE | TERUMO | TE 172 TERUFUSION | 2009-03-13
PIN | POMPA DI INFUSIONE | TERUMO | TE 172 TERUFUSION | 2013-02-01
PIN | POMPA DI INFUSIONE | TERUMO | TE 172 TERUFUSION | 2013-02-01
PIN | POMPA DI INFUSIONE | TERUMO | TE 172 TERUFUSION | 2008-01-01
PPC | PRESSIONE POSITIVA CONTINUA (CPAP), APPARECCHIO PER | DRAEGER | CF 800
PPC | PRESSIONE POSITIVA CONTINUA (CPAP), APPARECCHIO PER | DRAEGER | CF 800 | 1999-07-01
TCP | RISCALDATORE PAZIENTE | ARIZANT HEALTHCARE INC | BAIR HUGGER 505
SEN | SISTEMA PER VIDEOENDOSCOPIA | PENTAX-ASAHI OPTICAL CORP. | PSV 4000 |  | VIR | !VIDEOREGISTRATORE A NASTRO MAGNETICO PER BIOIMMAGINI | SONY | SVO 3500 MDP | 2002-10-25
[5 empty] | BRS | BRONCOSCOPIO | OLYMPUS OPTICAL | LF-GP | 2010-05-17
[5 empty] | BRS | BRONCOSCOPIO | PENTAX-ASAHI OPTICAL CORP. | FB 15 BS
[5 empty] | CAD | CARRELLO PORTA-APPARECCHIATURE (ALIMENTATO) | MOVI | RACK P | 2002-10-25
[5 empty] | FLU | FONTE LUMINOSA PER ENDOSCOPIA | PENTAX-ASAHI OPTICAL CORP. | LH 150 PC | 2002-10-25
[5 empty] | RIR | STAMPANTE DI BIOIMMAGINI VIDEO O DIGITALI A FINI DOCUMENTALI | SONY | UP 20 | 2002-10-25
[5 empty] | MTV | VIDEO MONITOR DI GRADO MEDICALE | SONY | PVM 14M2 MDE | 2002-10-25
[5 empty] | STE | VIDEOPROCESSORE PER TECNICHE ENDOSCOPICHE | APPLITEC CO LTD | MSV-2010 | 2011-08-05
[5 empty] | STE | VIDEOPROCESSORE PER TECNICHE ENDOSCOPICHE | PENTAX-ASAHI OPTICAL CORP. | PSV 4000 | 2002-10-25
SAH | SPOSTAMENTO PAZIENTE (SOLLEVATORE), SISTEMA PER | LIKO AB | GOLVO 7007 ES
UMI | UMIDIFICATORE (PER VENTILATORE POLMONARE) | FISHER & PAYKEL | MR 810 ALU
UMI | UMIDIFICATORE (PER VENTILATORE POLMONARE) | FISHER & PAYKEL | MR 810 ALU
UMI | UMIDIFICATORE (PER VENTILATORE POLMONARE) | FISHER & PAYKEL | MR 850 ALU
VPO | VENTILATORE POLMONARE PER TERAPIA INTENSIVA | DRAEGER | EVITA XL
VPO | VENTILATORE POLMONARE PER TERAPIA INTENSIVA | DRAEGER | EVITA XL
VPO | VENTILATORE POLMONARE PER TERAPIA INTENSIVA | DRAEGER | EVITA XL
VPO | VENTILATORE POLMONARE PER TERAPIA INTENSIVA | DRAEGER | EVITA XL
VPO | VENTILATORE POLMONARE PER TERAPIA INTENSIVA | DRAEGER | EVITA XL
VPO | VENTILATORE POLMONARE PER TERAPIA INTENSIVA | DRAEGER | EVITA XL
VPO | VENTILATORE POLMONARE PER TERAPIA INTENSIVA | DRAEGER | EVITA XL
VPO | VENTILATORE POLMONARE PER TERAPIA INTENSIVA | DRAEGER | EVITA XL
VPO | VENTILATORE POLMONARE PER TERAPIA INTENSIVA | DRAEGER | EVITA XL
VPO | VENTILATORE POLMONARE PER TERAPIA INTENSIVA | DRAEGER | EVITA XL
VAB | VENTILATORE POLMONARE TRASPORTABILE D'EMERGENZA | DRAEGER | OXYLOG 2000 | 1999-10-29
VAB | VENTILATORE POLMONARE TRASPORTABILE D'EMERGENZA | SIARE HOSPITAL SUPPLIES | FALCO 202 EVO | 2016-12-16
VRS | VIDEOLARINGOSCOPIO DA INTUBAZIONE | KING SYSTEMS | KING VISION | 2017-01-10
DIA | DIAFANOSCOPIO /VISORE SPOT | ODL OFFICINA DI DUGARIA LUIGI | 47X95
LLE | LETTINO RIBALTABILE PER FISIOTERAPIA (LETTO DI STATICA) | ENRAF NONIUS | 5200.23 | 2003-07-24
LLE | LETTINO RIBALTABILE PER FISIOTERAPIA (LETTO DI STATICA) | FUMAGALLI | 267108
PTG | PNEUMOTACOGRAFO | BIOMEDIN | BAIRES II |  | 6AL | CARICABATTERIE | BIOMEDIN | BAIRES 3.3
SCA | SPIROMETRO VOLUMETRICO (A CAMPANA) | BIOMEDIN | ESS/SPIR HE |  | 1PP | PC DEDICATO A SW DISPOSITIVO MEDICO | HEWLETT PACKARD (INFORMATICA) | COMPAQ DX 2300
[5 empty] | 1SC | STAMPANTE A INCHIOSTRO | HEWLETT PACKARD (INFORMATICA) | DESKJET 6940
[5 empty] | 7VM | VIDEO MONITOR | ACER | V173
SBR | STIMOLATORE BRONCHIALE (DOSIMETRO) | MARKOS MEFAR SPA | DOSIMETER MB3
TOP | TAVOLO OPERATORIO PER SALA OPERATORIA | TRUMPF MEDIZIN SYSTEME | SATURN
VAO | VENTILATORE POLMONARE PER USO DOMICILIARE | SAIME SA | HELIA | 2000-01-03
ACH | ASPIRATORE MEDICO CHIRURGICO | MEDELA | BASIC 30 | 2004-08-06
CMO | CENTRALE DI MONITORAGGIO | NIHON KOHDEN | LIFE SCOPE |  | CMO | CENTRALE DI MONITORAGGIO | NIHON KOHDEN | MU-971RK | 2009-03-03
[5 empty] | MON | MONITOR PARAMETRI VITALI | NIHON KOHDEN | LIFE SCOPE L BSM 2353 K | 2009-03-03
[5 empty] | MON | MONITOR PARAMETRI VITALI | NIHON KOHDEN | LIFE SCOPE L BSM 2353 K | 2009-03-03
[5 empty] | MON | MONITOR PARAMETRI VITALI | NIHON KOHDEN | BSM-4113K | 2009-03-03
[5 empty] | MON | MONITOR PARAMETRI VITALI | NIHON KOHDEN | BSM-4113K | 2009-03-03
[5 empty] | MON | MONITOR PARAMETRI VITALI | NIHON KOHDEN | BSM-4113K | 2009-03-03
[5 empty] | MON | MONITOR PARAMETRI VITALI | NIHON KOHDEN | BSM-4113K | 2009-03-03
[5 empty] | MON | MONITOR PARAMETRI VITALI | NIHON KOHDEN | BSM-4113K | 2009-03-03
[5 empty] | MON | MONITOR PARAMETRI VITALI | NIHON KOHDEN | BSM-4113K | 2009-03-03
[5 empty] | MON | MONITOR PARAMETRI VITALI | NIHON KOHDEN | BSM-4113K | 2009-03-03
[5 empty] | MON | MONITOR PARAMETRI VITALI | NIHON KOHDEN | BSM-4113K | 2009-03-03
[5 empty] | 1SX | STAMPANTE LASER | HEWLETT PACKARD (INFORMATICA) | LASERJET P2015N
[5 empty] | 1SX | STAMPANTE LASER | NIHON KOHDEN | WS - 971R
DEF | DEFIBRILLATORE | NIHON KOHDEN | CARDIOLIFE TEC 7731 K | 2008-08-09
DEF | DEFIBRILLATORE | NIHON KOHDEN | CARDIOLIFE TEC 7731 K | 2005-05-25
DEF | DEFIBRILLATORE | PHILIPS (EX HP-AGILENT) | CODEMASTER XL
DEF | DEFIBRILLATORE | PHILIPS (EX HP-AGILENT) | HEARTSTART MRX
DES | DEFIBRILLATORE SEMIAUTOMATICO | PHILIPS | M 3841 A HEARTSTART FR2+ | 2002-12-27
DES | DEFIBRILLATORE SEMIAUTOMATICO | PHILIPS | M 3841 A HEARTSTART FR2+ | 2002-12-27
DES | DEFIBRILLATORE SEMIAUTOMATICO | PHYSIO CONTROL | LIFEPAK 1000 | 2014-11-04
DES | DEFIBRILLATORE SEMIAUTOMATICO | PHYSIO CONTROL | LIFEPAK 1000 | 2014-11-04
DES | DEFIBRILLATORE SEMIAUTOMATICO | PHYSIO CONTROL | LIFEPAK 1000 | 2014-11-04
DIA | DIAFANOSCOPIO /VISORE SPOT | GIVAS SRL | AN 6010
DIA | DIAFANOSCOPIO /VISORE SPOT | GIVAS SRL | AN 6010
DIA | DIAFANOSCOPIO /VISORE SPOT | GIVAS SRL | AN 6010
DIA | DIAFANOSCOPIO /VISORE SPOT | GIVAS SRL | AN 6010
DIA | DIAFANOSCOPIO /VISORE SPOT | GIVAS SRL | AN 6010
DIA | DIAFANOSCOPIO /VISORE SPOT | GIVAS SRL | AN 6010
ECT | ECOTOMOGRAFO | ESAOTE BIOMEDICA | MYLAB SEVEN EHD CRYSTALINE | 2016-11-17 | SCX | SONDA CONVEX PER ECOGRAFIA | ESAOTE BIOMEDICA | AC2541 | 2016-11-17
[5 empty] | SEO | SONDA ENDOCAVITARIA (ENDORETTALE, ENDOVAGINALE) | ESAOTE BIOMEDICA | SE3133 | 2016-11-17
[5 empty] | SEL | SONDA LINEARE PER ECOGRAFIA | ESAOTE BIOMEDICA | SL1543 | 2016-11-17
[5 empty] | SSC | SONDA SETTORIALE PHASED-ARRAY PER ECOGRAFIA | ESAOTE BIOMEDICA | SP2430 | 2016-11-17
[5 empty] | RIR | STAMPANTE DI BIOIMMAGINI VIDEO O DIGITALI A FINI DOCUMENTALI | SONY | UP-X898MD | 2016-11-17
ECL | ECOTOMOGRAFO PORTATILE | GE MEDICAL SYSTEMS | VIVID E |  | SCX | SONDA CONVEX PER ECOGRAFIA | GE MEDICAL SYSTEMS | 4C-RS
[5 empty] | SEL | SONDA LINEARE PER ECOGRAFIA | GE MEDICAL SYSTEMS | 8L-RS
[5 empty] | RIR | STAMPANTE DI BIOIMMAGINI VIDEO O DIGITALI A FINI DOCUMENTALI | SONY | UP-D897
ECG | ELETTROCARDIOGRAFO | CARDIOLINE | 200+ | 2016-07-13
ECG | ELETTROCARDIOGRAFO | CARDIOLINE | 200+ | 2016-10-13
ECG | ELETTROCARDIOGRAFO | FUKUDA DENSHI | CARDIMAX FX 7202 | 2003-05-22
ECG | ELETTROCARDIOGRAFO | GE MEDICAL SYSTEMS | MAC 1200 ST | 2007-10-22
ECG | ELETTROCARDIOGRAFO | GE MEDICAL SYSTEMS | MAC 500 | 2003-07-28
ECG | ELETTROCARDIOGRAFO | PHILIPS (EX HP-AGILENT) | PAGEWRITER 100 | 2000-12-05
FRE | FRIGOEMOTECA | FIOCCHETTI CIRO | EMOTECA 250
FBI | FRIGORIFERO USO MEDICO/FARMACEUTICO | FIOCCHETTI CIRO | MEDIKA 500
FBI | FRIGORIFERO USO MEDICO/FARMACEUTICO | FIOCCHETTI CIRO | NN | 1998-02-26
LAI | LAMPADA PER AMBIENTE MEDICALE | TEKNOLIT | 33199611
LAI | LAMPADA PER AMBIENTE MEDICALE | TEKNOLIT | 33199611
LAI | LAMPADA PER AMBIENTE MEDICALE | TEKNOLIT | 33199611
LAI | LAMPADA PER AMBIENTE MEDICALE | TEKNOLIT | 33199611
LAI | LAMPADA PER AMBIENTE MEDICALE | TEKNOLIT | 33199611
LAI | LAMPADA PER AMBIENTE MEDICALE | TEKNOLIT | 33199611
LAI | LAMPADA PER AMBIENTE MEDICALE | TEKNOLIT | 33199611
LAI | LAMPADA PER AMBIENTE MEDICALE | TEKNOLIT | 33199611
LSC | LAMPADA SCIALITICA PER SALA OPERATORIA | TECNOGAZ | D 40 PARETE SENZA REGOLAZIONE LUCE | 2011-04-28
LSC | LAMPADA SCIALITICA PER SALA OPERATORIA | TRUMPF KREUZER MEDIZIN SYSTEME GMBH & CO KG | iLED
LSC | LAMPADA SCIALITICA PER SALA OPERATORIA | TRUMPF KREUZER MEDIZIN SYSTEME GMBH & CO KG | iLED
LSC | LAMPADA SCIALITICA PER SALA OPERATORIA | TRUMPF KREUZER MEDIZIN SYSTEME GMBH & CO KG | iLED
LSC | LAMPADA SCIALITICA PER SALA OPERATORIA | TRUMPF KREUZER MEDIZIN SYSTEME GMBH & CO KG | iLED
LPD | LAVAPADELLE | METALARREDINOX | LP IN S DTA
LDF | LETTO A MOVIMENTAZIONE ELETTRICA (PER DEGENZA) | HILL ROM | EVOLUTION
LDF | LETTO A MOVIMENTAZIONE ELETTRICA (PER DEGENZA) | HILL ROM | EVOLUTION | 2000-11-22
LDF | LETTO A MOVIMENTAZIONE ELETTRICA (PER DEGENZA) | HILL ROM | EVOLUTION
LDF | LETTO A MOVIMENTAZIONE ELETTRICA (PER DEGENZA) | HILL ROM | EVOLUTION
LDF | LETTO A MOVIMENTAZIONE ELETTRICA (PER DEGENZA) | HILL ROM | EVOLUTION
LDF | LETTO A MOVIMENTAZIONE ELETTRICA (PER DEGENZA) | HILL ROM | EVOLUTION
MON | MONITOR PARAMETRI VITALI | DATASCOPE | PASSPORT 2 | 2004-10-13
MON | MONITOR PARAMETRI VITALI | DATASCOPE | PASSPORT 2 | 2004-10-13
MON | MONITOR PARAMETRI VITALI | GE MEDICAL SYSTEMS | DASH 3000 | 2000-05-05
MON | MONITOR PARAMETRI VITALI | GE MEDICAL SYSTEMS | DASH 3000 | 2000-05-05
MON | MONITOR PARAMETRI VITALI | SHENZEN MINDRAY | BENEVIEW T1 | 2014-09-17
MON | MONITOR PARAMETRI VITALI | SHENZEN MINDRAY | BENEVIEW T1 | 2014-09-17
MON | MONITOR PARAMETRI VITALI | SHENZEN MINDRAY | PM 9000 EXPRESS | 2006-09-14
OOR | MONITOR SPO2 (SATURIMETRO, PULSOSSIMETRO) | MASIMO CORPORATION | RAD-5 | 2005-05-25
OOR | MONITOR SPO2 (SATURIMETRO, PULSOSSIMETRO) | MASIMO CORPORATION | RAD-57 | 2012-10-03
PSI | POMPA A SIRINGA | FRESENIUS | INJECTOMAT AGILIA IT | 2007-10-16
PSI | POMPA A SIRINGA | FRESENIUS | INJECTOMAT AGILIA IT | 2007-10-16
PSI | POMPA A SIRINGA | FRESENIUS | INJECTOMAT AGILIA IT | 2007-10-16
PSI | POMPA A SIRINGA | FRESENIUS | INJECTOMAT AGILIA IT | 2007-10-16
PIN | POMPA DI INFUSIONE | TERUMO | TE 171
PIN | POMPA DI INFUSIONE | TERUMO | TE 171 | 2007-11-07
PIN | POMPA DI INFUSIONE | TERUMO | TE 171 | 2007-11-07
PIN | POMPA DI INFUSIONE | TERUMO | TE 171 | 2007-11-07
PIN | POMPA DI INFUSIONE | TERUMO | TE 171
SDH | PRERISCALDATORE A SECCO DI SOLUZIONI INFUSIONALI | BARKEY GMBH & CO KG | WARMING CENTER II | 2005-01-01
RSA | RISCALDATORE PER DIALISI | BARKEY GMBH & CO KG | AUTOCONTROL 3XPT | 2007-12-28
RSA | RISCALDATORE PER DIALISI | BARKEY GMBH & CO KG | AUTOCONTROL 3XPT | 2007-12-28
VPO | VENTILATORE POLMONARE PER TERAPIA INTENSIVA | VERSAMED INC | I VENT 201
VPO | VENTILATORE POLMONARE PER TERAPIA INTENSIVA | VERSAMED INC | I VENT 201
VAB | VENTILATORE POLMONARE TRASPORTABILE D'EMERGENZA | DRAEGER | OXYLOG 2000 | 1999-10-29
VAB | VENTILATORE POLMONARE TRASPORTABILE D'EMERGENZA | DRAEGER | OXYLOG 2000 | 1999-10-29
VAB | VENTILATORE POLMONARE TRASPORTABILE D'EMERGENZA | DRAEGER | OXYLOG 2000 | 2000-03-23
VAB | VENTILATORE POLMONARE TRASPORTABILE D'EMERGENZA | DRAEGER | OXYLOG 2000 | 2000-03-23
LPD | LAVAPADELLE | METALARREDINOX | LP IN S DTA
ALA | AGITATORE DA LABORATORIO | ASAL | 711 D
ALA | AGITATORE DA LABORATORIO | CHEMETRON | CELLOSHAKER
ALA | AGITATORE DA LABORATORIO | COULTER | MIXER
ALA | AGITATORE DA LABORATORIO | EG&G WALLAC | DELFIA PLATESHAKE 1296 001
ALA | AGITATORE DA LABORATORIO | MUREX DIAGNOSTICS | R 75
ALA | AGITATORE DA LABORATORIO | TECNOVETRO | NN
ALA | AGITATORE DA LABORATORIO | XXX (NON CODIFICABILE) | NN
ALA | AGITATORE DA LABORATORIO | XXX (NON CODIFICABILE) | NN
BTE | BAGNO TERMOSTATICO (BAGNOMARIA) | ASAL | TRM 750
BTE | BAGNO TERMOSTATICO (BAGNOMARIA) | FALC | WB M50 | 2008-05-28
BTE | BAGNO TERMOSTATICO (BAGNOMARIA) | ISCO FABBRICA APP.SCIENTIFICI | BTU 6
CIR | CAPPA ASPIRANTE/CHIMICA | LABOSYSTEM | HERON
CSF | CAPPA STERILE A FLUSSI LAMINARI D'ARIA | HERAEUS | HERASAFE KS 12 | 2005-09-28
CEN | CENTRIFUGA | ALC APPARECCHI PER LAB.CHIMICI | 4226
CEN | CENTRIFUGA | ALC APPARECCHI PER LAB.CHIMICI | 4235 A
CEN | CENTRIFUGA | ALC APPARECCHI PER LAB.CHIMICI | 4235 A
CEN | CENTRIFUGA | ALC APPARECCHI PER LAB.CHIMICI | PK 130
CEN | CENTRIFUGA | HERAEUS | MEGAFUGE 1.0 | 2003-10-31
CEN | CENTRIFUGA | HERAEUS | MEGAFUGE 1.0 | 2003-10-31
CEN | CENTRIFUGA | HERAEUS | MEGAFUGE 1.0 | 2003-10-31
CEN | CENTRIFUGA | HERAEUS | MEGAFUGE 1.0
CEN | CENTRIFUGA | KENDRO LABORATORY PRODUCTS | MEGAFUGE 1.0 | 2004-11-22
CRE | CENTRIFUGA REFRIGERATA | THERMO FISHER SCIENTIFIC | SORVALL ST 16R | 2016-03-08
CAT | COLORATORE AUTOMATICO DI TESSUTI/VETRINI | BAYER DIAGNOSTIC | HEMATEK
CAT | COLORATORE AUTOMATICO DI TESSUTI/VETRINI | MILES BAYER | HEMA TEK 1000
CLA | CONGELATORE PER USO SANITARIO/FARMACEUTICO | FRIMED | CL 60 B | 2016-04-07
FRE | FRIGOEMOTECA | FRIMED | AF 200 X | 2005-10-07
INC | INCUBATORE / ARMADIO TERMOSTATO | CLEARVIEW HEALTHCARE PRODUCTION INC | WORKSTATION 130036
INC | INCUBATORE / ARMADIO TERMOSTATO | FALC | THERMOBLOC TD 150 P1
INC | INCUBATORE / ARMADIO TERMOSTATO | HERAEUS | B 6420
MOL | MICROSCOPIO OTTICO DA LABORATORIO | ZEISS | AXIOSKOP
MOL | MICROSCOPIO OTTICO DA LABORATORIO | ZEISS | AXIOSKOP
MOL | MICROSCOPIO OTTICO DA LABORATORIO | ZEISS | AXIOSKOP
PPT | POLTRONA PER TERAPIA / PRELIEVI | MONE MEDICAL | DA 05 L
PPT | POLTRONA PER TERAPIA / PRELIEVI | MONE MEDICAL | DA 05 L
RIC | RISCALDATORE DA LABORATORIO | FALC | THERMOBLOCK TA 120 P2
SMB | SISTEMA DI MONITORAGGIO BIOLOGICO DEL PROCESSO DI STERILIZZAZIONE | 3M | ATTEST AUTO-READER 290
SES | STUFA ESSICCATRICE | VALENTINI | TERMOSTABIL K4
AGS | AGGLUTINOSCOPIO | ASAL | 705 | 2003-08-05
AGS | AGGLUTINOSCOPIO | ASAL | 705 | 2003-08-05
ALA | AGITATORE DA LABORATORIO | ASAL | 718 | 2001-05-21
ALA | AGITATORE DA LABORATORIO | HELMER | NN
ALA | AGITATORE DA LABORATORIO | STUART SCIENTIFIC | STR 9 GYRO-ROCKER
ALA | AGITATORE DA LABORATORIO | VELP SCIENTIFICA | 10.0176
ACH | ASPIRATORE MEDICO CHIRURGICO | BOSCAROL EMERGENCY SYSTEMS | OB 2012
BAE | BILANCIA ANALITICA | SARTORIUS | TE 6101
BPR | BILANCIA PRELIEVI | FRESENIUS | HEMO LIGHT PLUS | 2011-06-16
BPR | BILANCIA PRELIEVI | FRESENIUS | HEMO LIGHT PLUS | 2011-06-16
BPR | BILANCIA PRELIEVI | FRESENIUS | HEMO LIGHT PLUS | 2011-06-16
CIR | CAPPA ASPIRANTE/CHIMICA | ARREDI TECNICI VILLA | BLUE CARB 3 PLUS
CSF | CAPPA STERILE A FLUSSI LAMINARI D'ARIA | BLUEAIR | BLUEBEAM 4
CEN | CENTRIFUGA | ALC APPARECCHI PER LAB.CHIMICI | 42 CM | 2001-05-23
CEN | CENTRIFUGA | ALC APPARECCHI PER LAB.CHIMICI | 4236
CEN | CENTRIFUGA | ALC APPARECCHI PER LAB.CHIMICI | PK 130
CEN | CENTRIFUGA | JOUAN | C 3 I | 2001-01-11
CEN | CENTRIFUGA | KENDRO LABORATORY PRODUCTS | MEGAFUGE 1.0 | 2003-10-31
CRE | CENTRIFUGA REFRIGERATA | HETTICH ANDREAS | ROTO SILENTA 630 RS | 2016-05-10
CRE | CENTRIFUGA REFRIGERATA | JOUAN | KR 4I | 2003-03-10
ULO | CONGELATORE -80 / ULTRACONGELATORE -120 | ANGELANTONI SCIENTIFICA | POLAR 530V | 2002-07-15
CLA | CONGELATORE PER USO SANITARIO/FARMACEUTICO | ANGELANTONI SCIENTIFICA | AB 600 E I
CLA | CONGELATORE PER USO SANITARIO/FARMACEUTICO | ANGELANTONI SCIENTIFICA | PLATINUM 500 VERTICALE | 2005-12-21
CLA | CONGELATORE PER USO SANITARIO/FARMACEUTICO | ANGELANTONI SCIENTIFICA | POLAR 530 V | 2003-02-18
CLA | CONGELATORE PER USO SANITARIO/FARMACEUTICO | FRIMED | PN 60 B | 2002-03-11
CLA | CONGELATORE PER USO SANITARIO/FARMACEUTICO | KW APPARECCHI SCIENTIFICI SRL | KPFF | 2012-02-24
CLA | CONGELATORE PER USO SANITARIO/FARMACEUTICO | THERMOGENESIS CORP | MP 500 | 2004-04-08
DEF | DEFIBRILLATORE | NIHON KOHDEN | CARDIOLIFE TEC 7721K
FRE | FRIGOEMOTECA | A.C.F. ITALIA SRL | AF0700E | 2016-09-26
FRE | FRIGOEMOTECA | ANGELANTONI SCIENTIFICA | BB 264 C
FRE | FRIGOEMOTECA | EUROSPITAL INDUSTRIALE | 3204
FRE | FRIGOEMOTECA | FRIMED | AF 70 V
FRE | FRIGOEMOTECA | THERMOGEL | TES 270
FRE | FRIGOEMOTECA | THERMOGEL | TES 540
INC | INCUBATORE / ARMADIO TERMOSTATO | HELMER | PC 900 I
INC | INCUBATORE / ARMADIO TERMOSTATO | WELLCOME | NN
LTT | LETTO A MOVIMENTAZIONE ELETTRICA (PER TERAPIA INTENSIVA) | FARAM SPA | FF02-TA
MOL | MICROSCOPIO OTTICO DA LABORATORIO | LEICA (LEITZ) | LABORLUX 12
PPT | POLTRONA PER TERAPIA / PRELIEVI | INDUSTRIE GUIDO MALVESTIO | DAY CLINIC 384300
PPT | POLTRONA PER TERAPIA / PRELIEVI | INDUSTRIE GUIDO MALVESTIO | DAY CLINIC 384300
PPT | POLTRONA PER TERAPIA / PRELIEVI | INDUSTRIE GUIDO MALVESTIO | DAY CLINIC 384300
PPT | POLTRONA PER TERAPIA / PRELIEVI | INDUSTRIE GUIDO MALVESTIO | DAY CLINIC 384300
PPT | POLTRONA PER TERAPIA / PRELIEVI | INDUSTRIE GUIDO MALVESTIO | DAY CLINIC 384300
PPT | POLTRONA PER TERAPIA / PRELIEVI | INDUSTRIE GUIDO MALVESTIO | DAY CLINIC 384300
SSL | SCONGELATORE PER SACCHE DI PLASMA | CYTOTHERM | CT-D4 | 2015-04-28
SSL | SCONGELATORE PER SACCHE DI PLASMA | THERMOGEL | THR 260
SSH | TERMOSALDATRICE DI SACCHE | TERUMO | AC 155 TERUFLEX | 2004-06-07
SSH | TERMOSALDATRICE DI SACCHE | TERUMO | AC 155 TERUFLEX | 2004-06-07
ALA | AGITATORE DA LABORATORIO | HEIDOLPH ELECTRO | REAX 2000
BTE | BAGNO TERMOSTATICO (BAGNOMARIA) | BIO OPTICA | 17-1770
BTE | BAGNO TERMOSTATICO (BAGNOMARIA) | FALC | SB 5 | 2014-11-17
BTE | BAGNO TERMOSTATICO (BAGNOMARIA) | KALTEK | STENDIFETTINE HISBATH 4 | 2005-12-27
BAE | BILANCIA ANALITICA | SARTORIUS | TE 6101
CIR | CAPPA ASPIRANTE/CHIMICA | BICASA | GREENCARB 120 | 2005-06-17
CIR | CAPPA ASPIRANTE/CHIMICA | BICASA | GREENCARB 120 | 2005-06-17
CIR | CAPPA ASPIRANTE/CHIMICA | BICASA | MECC 3000 | 2005-09-15
CSF | CAPPA STERILE A FLUSSI LAMINARI D'ARIA | BICASA | BE 136/3 | 2005-06-17
IAP | CENTRALINA DI INCLUSIONE IN PARAFFINA | KALTEK | EMBED 503 | 2009-08-10
IAP | CENTRALINA DI INCLUSIONE IN PARAFFINA | KALTEK | EMBED 503 | 2007-06-13
CEN | CENTRIFUGA | EPPENDORF | 5810 | 2016-12-16
CEN | CENTRIFUGA | HERAEUS | MEGAFUGE 1.0 | 2004-06-08
CIC | CITOCENTRIFUGA |  |  | 2012-05-07
CAT | COLORATORE AUTOMATICO DI TESSUTI/VETRINI | SAKURA - BAYER | DRS 601 AUTOMATIC SLIDE STAINER
CAT | COLORATORE AUTOMATICO DI TESSUTI/VETRINI | SAKURA - BAYER | LINEAR STAINER II
CRI | CRIOSTATO | LEICA (LEITZ) | CM 1900 1 1
DIP | DISPENSATORE DI PARAFFINA | BIO OPTICA | 23 DP 6R | 2006-06-29
INC | INCUBATORE / ARMADIO TERMOSTATO | KALTEK | DRYER 3F | 2001-10-02
MOL | MICROSCOPIO OTTICO DA LABORATORIO | LEICA (LEITZ) | DIALUX 22
MOL | MICROSCOPIO OTTICO DA LABORATORIO | LEICA (LEITZ) | DM LB | 2003-01-21
MOL | MICROSCOPIO OTTICO DA LABORATORIO | NIKON NIPPON | ECLIPSE E200
MOL | MICROSCOPIO OTTICO DA LABORATORIO | OLYMPUS OPTICAL | BX 51 TF | 2008-10-23 | 1PP | PC DEDICATO A SW DISPOSITIVO MEDICO | HEWLETT PACKARD (INFORMATICA) | HPXW6400 WORKSTATION | 2008-10-23
[5 empty] | 1UV | UNITA' DI CONTROLLO TERMINALE VIDEO | OLYMPUS OPTICAL | BX REMCB
[5 empty] | 7VM | VIDEO MONITOR | NEC | MULTISYNC LCD 2090UXI | 2008-10-23
MOL | MICROSCOPIO OTTICO DA LABORATORIO | OLYMPUS OPTICAL | BX 51 TF
MOL | MICROSCOPIO OTTICO DA LABORATORIO | REICHERT-JUNG | POLYVAR
MOL | MICROSCOPIO OTTICO DA LABORATORIO | ZEISS | AXIOSKOP 20
MOL | MICROSCOPIO OTTICO DA LABORATORIO | ZEISS | LAB 16
MCT | MICROTOMO | LEICA (LEITZ) | RM 2155 | 2002-04-08
MCT | MICROTOMO | LEICA (LEITZ) | RM 2255
MCT | MICROTOMO | LEICA (LEITZ) | RM 2255 | 2011-08-09
MCT | MICROTOMO | ZEISS | HM 335 E | 1999-05-12
PRP | PIASTRA RAFFREDDANTE PER PARAFFINA | KALTEK | CP 503 | 2002-06-13
PRP | PIASTRA RAFFREDDANTE PER PARAFFINA | KALTEK | CP 503 | 2002-06-13
PRP | PIASTRA RAFFREDDANTE PER PARAFFINA | LEICA (LEITZ) | HISTOBLOCK
PAT | PREPARATORE AUTOMATICO DI TESSUTI | LEICA (LEITZ) | ASP 300 S
SGG | SEGA OSCILLANTE PER AUTOPSIA |  |  | 2010-04-23
7TA | TRASFORMATORE ALIMENTATORE | LEICA (LEITZ) | E3-XHSP/L
AER | AEROSOL/NEBULIZZATORE | MARKOS | NEBULA NUOVO
AER | AEROSOL/NEBULIZZATORE | MARKOS MEFAR SPA | BIMBO NEB
AER | AEROSOL/NEBULIZZATORE | MARKOS MEFAR SPA | NEBULA
AER | AEROSOL/NEBULIZZATORE | MARKOS MEFAR SPA | NEBULA
AER | AEROSOL/NEBULIZZATORE | MARKOS MEFAR SPA | NEBULA
AER | AEROSOL/NEBULIZZATORE | MARKOS MEFAR SPA | NEBULA
AER | AEROSOL/NEBULIZZATORE | MARKOS MEFAR SPA | NEBULA
AER | AEROSOL/NEBULIZZATORE | MARKOS MEFAR SPA | NEBULA
AER | AEROSOL/NEBULIZZATORE | MARKOS MEFAR SPA | NEBULA
AER | AEROSOL/NEBULIZZATORE | MARKOS MEFAR SPA | NEBULA NUOVO | 2004-12-31
AER | AEROSOL/NEBULIZZATORE | MARKOS MEFAR SPA | NEBULA NUOVO | 2004-12-31
ALA | AGITATORE DA LABORATORIO | ABBOTT | NN
ACH | ASPIRATORE MEDICO CHIRURGICO | BOSCAROL EMERGENCY SYSTEMS | OB 2012 | 2006-08-03
ACH | ASPIRATORE MEDICO CHIRURGICO | FASET | 206
ACH | ASPIRATORE MEDICO CHIRURGICO | SUNRISE MEDICAL LTD DEVILBISS | 7305 P | 2011-01-26
BPN | BILANCIA PESA-NEONATI | WUNDER | TLC 120 MA
DEF | DEFIBRILLATORE | NIHON KOHDEN | TEC 7511 R | 2001-03-09
DIA | DIAFANOSCOPIO /VISORE SPOT | IREM | NN
DIA | DIAFANOSCOPIO /VISORE SPOT | ODL OFFICINA DI DUGARIA LUIGI | 70X42
DIA | DIAFANOSCOPIO /VISORE SPOT | XXX (NON CODIFICABILE) | NN
DIA | DIAFANOSCOPIO /VISORE SPOT | XXX (NON CODIFICABILE) | NN
DIA | DIAFANOSCOPIO /VISORE SPOT | XXX (NON CODIFICABILE) | NN
ECT | ECOTOMOGRAFO | PHILIPS | HD7 XE | 2010-07-29 | SCX | SONDA CONVEX PER ECOGRAFIA | PHILIPS | C5-2 | 2010-07-29
[5 empty] | SCX | SONDA CONVEX PER ECOGRAFIA | ATL PHILIPS | C8-5 | 2010-07-29
[5 empty] | SEL | SONDA LINEARE PER ECOGRAFIA | ATL PHILIPS | L12-3 | 2010-07-29
[5 empty] | SSC | SONDA SETTORIALE PHASED-ARRAY PER ECOGRAFIA | PHILIPS | S8-3
[5 empty] | RIR | STAMPANTE DI BIOIMMAGINI VIDEO O DIGITALI A FINI DOCUMENTALI | SONY | UP D23 MD | 2010-07-29
[5 empty] | RIR | STAMPANTE DI BIOIMMAGINI VIDEO O DIGITALI A FINI DOCUMENTALI | SONY | UP-D897 | 2010-07-29
ECG | ELETTROCARDIOGRAFO | GE MEDICAL SYSTEMS | MAC 500
FBI | FRIGORIFERO USO MEDICO/FARMACEUTICO | KW APPARECCHI SCIENTIFICI SRL | KBPR 310 VX | 2008-11-28
INT | INCUBATRICE NEONATALE DA TRASPORTO | ATOM MEDICAL CORP. | V 808 TR | 2011-01-26
LAI | LAMPADA PER AMBIENTE MEDICALE | DERUNGS | HX 35 TM | 2004-12-01
LLE | LETTINO RIBALTABILE PER FISIOTERAPIA (LETTO DI STATICA) | ENRAF NONIUS | MANUMED
LCP | LETTINO VISITA / TERAPIA A MOVIMENTAZIONE ELETTRICA | CHINESPORT | VISIT 1 LV111 A2 WZ
LCP | LETTINO VISITA / TERAPIA A MOVIMENTAZIONE ELETTRICA | CHINESPORT | VISIT 1 LV111 B4 W6
LCP | LETTINO VISITA / TERAPIA A MOVIMENTAZIONE ELETTRICA | GIVAS SRL | AV 4034 | 2016-02-16
LCP | LETTINO VISITA / TERAPIA A MOVIMENTAZIONE ELETTRICA | GIVAS SRL | AV 4034 | 2016-02-16
LDF | LETTO A MOVIMENTAZIONE ELETTRICA (PER DEGENZA) | FAVERO | EMBRACE ADVANCE | 2015-05-13
LDF | LETTO A MOVIMENTAZIONE ELETTRICA (PER DEGENZA) | FAVERO | EMBRACE ADVANCE | 2015-05-13
LDF | LETTO A MOVIMENTAZIONE ELETTRICA (PER DEGENZA) | FAVERO | EMBRACE ADVANCE | 2015-05-13
LDF | LETTO A MOVIMENTAZIONE ELETTRICA (PER DEGENZA) | FAVERO | EMBRACE ADVANCE | 2016-04-18
LDF | LETTO A MOVIMENTAZIONE ELETTRICA (PER DEGENZA) | FAVERO | EMBRACE ADVANCE | 2016-04-18
LDF | LETTO A MOVIMENTAZIONE ELETTRICA (PER DEGENZA) | FAVERO | EMBRACE ADVANCE | 2016-04-18
LDF | LETTO A MOVIMENTAZIONE ELETTRICA (PER DEGENZA) | FAVERO | EMBRACE ADVANCE | 2016-04-18
LDF | LETTO A MOVIMENTAZIONE ELETTRICA (PER DEGENZA) | FAVERO | EMBRACE ADVANCE | 2016-04-18
LDF | LETTO A MOVIMENTAZIONE ELETTRICA (PER DEGENZA) | FAVERO | EMBRACE ADVANCE | 2016-04-18
LTT | LETTO A MOVIMENTAZIONE ELETTRICA (PER TERAPIA INTENSIVA) | FARAM SPA | FF02-TA 150 EQ4T
LTT | LETTO A MOVIMENTAZIONE ELETTRICA (PER TERAPIA INTENSIVA) | FARAM SPA | FF02-TA 150 EQ4T
LTT | LETTO A MOVIMENTAZIONE ELETTRICA (PER TERAPIA INTENSIVA) | FARAM SPA | FF02-TA 150 EQ4T
LTT | LETTO A MOVIMENTAZIONE ELETTRICA (PER TERAPIA INTENSIVA) | FARAM SPA | FF02-TA 150 EQ4T
LTT | LETTO A MOVIMENTAZIONE ELETTRICA (PER TERAPIA INTENSIVA) | FARAM SPA | FF02-TA 150 EQ4T
LTT | LETTO A MOVIMENTAZIONE ELETTRICA (PER TERAPIA INTENSIVA) | FARAM SPA | FF02-TA 150 EQ4T
LTT | LETTO A MOVIMENTAZIONE ELETTRICA (PER TERAPIA INTENSIVA) | FARAM SPA | FF02-TA 150 EQ4T
LTT | LETTO A MOVIMENTAZIONE ELETTRICA (PER TERAPIA INTENSIVA) | FARAM SPA | FF02-TA 150 EQ4T
LTT | LETTO A MOVIMENTAZIONE ELETTRICA (PER TERAPIA INTENSIVA) | FARAM SPA | FF02-TA 150 EQ4T
LTT | LETTO A MOVIMENTAZIONE ELETTRICA (PER TERAPIA INTENSIVA) | FARAM SPA | FF02-TA 150 EQ4T
LTT | LETTO A MOVIMENTAZIONE ELETTRICA (PER TERAPIA INTENSIVA) | FARAM SPA | FF02-TA 150 EQ4T
LTT | LETTO A MOVIMENTAZIONE ELETTRICA (PER TERAPIA INTENSIVA) | FAVERO | 9RL5746
LTT | LETTO A MOVIMENTAZIONE ELETTRICA (PER TERAPIA INTENSIVA) | INDUSTRIE GUIDO MALVESTIO | 3LE750H/L 4 SEZIONI
LTT | LETTO A MOVIMENTAZIONE ELETTRICA (PER TERAPIA INTENSIVA) | INDUSTRIE GUIDO MALVESTIO | 3LE750H/L 4 SEZIONI
LTT | LETTO A MOVIMENTAZIONE ELETTRICA (PER TERAPIA INTENSIVA) | INDUSTRIE GUIDO MALVESTIO | 3LE750H/L 4 SEZIONI
MST | MASTOSUTTORE | MEDELA | SYMPHONY STANDARD
MST | MASTOSUTTORE | MEDELA | SYMPHONY STANDARD
MOL | MICROSCOPIO OTTICO DA LABORATORIO | LEICA (LEITZ) | LABORLUX D
MON | MONITOR PARAMETRI VITALI | DATASCOPE | PASSPORT 2 | 2003-01-27
MON | MONITOR PARAMETRI VITALI | GE MEDICAL SYSTEMS | B20 | 2014-07-22
MON | MONITOR PARAMETRI VITALI | GE MEDICAL SYSTEMS | B20
MON | MONITOR PARAMETRI VITALI | GETEMED GESELLSCHAFT FUR TECHNISCHE MEDIZIN MBH | VITAGUARD VG 3100 | 2008-01-01
MON | MONITOR PARAMETRI VITALI | PHILIPS | 863063 SURESIGNS VM4 | 2015-11-20
MON | MONITOR PARAMETRI VITALI | PHILIPS (EX HP-AGILENT) | 54 S
MON | MONITOR PARAMETRI VITALI | PHILIPS (EX HP-AGILENT) | 54 S
OOR | MONITOR SPO2 (SATURIMETRO, PULSOSSIMETRO) | GUANGDONG BIOLIGHT MEDITECH CO LTD | M 800 | 2012-07-05
OOR | MONITOR SPO2 (SATURIMETRO, PULSOSSIMETRO) | MASIMO CORPORATION | RAD-5 | 2015-07-22
OOR | MONITOR SPO2 (SATURIMETRO, PULSOSSIMETRO) | MASIMO CORPORATION | RAD-5 | 2015-07-22
OOR | MONITOR SPO2 (SATURIMETRO, PULSOSSIMETRO) | MASIMO CORPORATION | RAD-57 | 2012-10-03
OOR | MONITOR SPO2 (SATURIMETRO, PULSOSSIMETRO) | MASIMO CORPORATION | RAD-57 | 2012-10-03
OOR | MONITOR SPO2 (SATURIMETRO, PULSOSSIMETRO) | MASIMO CORPORATION | RADICAL 7 | 2011-06-23
OOR | MONITOR SPO2 (SATURIMETRO, PULSOSSIMETRO) | NELLCOR - COVIDIEN | N 595 | 2003-05-22
OOR | MONITOR SPO2 (SATURIMETRO, PULSOSSIMETRO) | NELLCOR - COVIDIEN | NPB 290 | 2000-12-01
PSI | POMPA A SIRINGA | TERUMO | TE 332 TERUFUSION | 2008-04-11
PIN | POMPA DI INFUSIONE | TERUMO | TE 171
PIN | POMPA DI INFUSIONE | TERUMO | TE 171
PIN | POMPA DI INFUSIONE | TERUMO | TE 171
PIN | POMPA DI INFUSIONE | TERUMO | TE 171 | 2003-07-28
PIN | POMPA DI INFUSIONE | TERUMO | TE 172 TERUFUSION | 2005-08-01
PIN | POMPA DI INFUSIONE | TERUMO | TE 172 TERUFUSION | 2008-04-11
PIN | POMPA DI INFUSIONE | TERUMO | TE 172 TERUFUSION | 2008-04-11
SPM | SPIROMETRO A USO CLINICO DIAGNOSTICO | COSMED | PONY FX | 2012-12-19
SPM | SPIROMETRO A USO CLINICO DIAGNOSTICO | COSMED | PONY FX
UMI | UMIDIFICATORE (PER VENTILATORE POLMONARE) | FISHER & PAYKEL | AIRVO 2
VPO | VENTILATORE POLMONARE PER TERAPIA INTENSIVA | FISHER & PAYKEL | NEOPUFF RD900 | 2011-01-26
OOR | MONITOR SPO2 (SATURIMETRO, PULSOSSIMETRO) | NELLCOR - COVIDIEN |  | 2013-03-27
AER | AEROSOL/NEBULIZZATORE | AIR LIQUIDE MEDICAL SYSTEMS SPA | NEBULA SISTEMA | 2012-11-08
AER | AEROSOL/NEBULIZZATORE | AIR LIQUIDE MEDICAL SYSTEMS SPA | NEBULA SISTEMA | 2012-11-08
ACH | ASPIRATORE MEDICO CHIRURGICO | BOSCAROL EMERGENCY SYSTEMS | OB2012 SUCTION UNIT | 2006-08-03
ACH | ASPIRATORE MEDICO CHIRURGICO | MEDELA | 037 0115 BASIC 30 CARRELLATO | 2013-05-09
CPS | COLPOSCOPIO | OLYMPUS OPTICAL | OCS 500 | 2014-07-30 | 1SC | STAMPANTE A INCHIOSTRO | CANON | SELPHY CP810 | 2014-07-30
[5 empty] | MTV | VIDEO MONITOR DI GRADO MEDICALE | SONY | LMD-1530MD | 2014-07-30
CPS | COLPOSCOPIO | OLYMPUS OPTICAL | OCS PC 3
DIA | DIAFANOSCOPIO /VISORE SPOT | ODL OFFICINA DI DUGARIA LUIGI | 75 47
DIA | DIAFANOSCOPIO /VISORE SPOT | XXX (NON CODIFICABILE) | NN
ECT | ECOTOMOGRAFO | GE MEDICAL SYSTEMS | LOGIQ P5 PRO |  | SCX | SONDA CONVEX PER ECOGRAFIA | GE MEDICAL SYSTEMS | 4C
[5 empty] | SEO | SONDA ENDOCAVITARIA (ENDORETTALE, ENDOVAGINALE) | GE MEDICAL SYSTEMS | E8C
[5 empty] | RIR | STAMPANTE DI BIOIMMAGINI VIDEO O DIGITALI A FINI DOCUMENTALI | SONY | UP-D897
[5 empty] | RIR | STAMPANTE DI BIOIMMAGINI VIDEO O DIGITALI A FINI DOCUMENTALI | SONY | UP D23 MD | 2009-02-20
ECT | ECOTOMOGRAFO | GE MEDICAL SYSTEMS | VOLUSON 730 PRO | 2004-03-16 | SCX | SONDA CONVEX PER ECOGRAFIA | GE MEDICAL SYSTEMS | RAB4-8L | 2008-09-01
[5 empty] | SCX | SONDA CONVEX PER ECOGRAFIA | GE MEDICAL SYSTEMS | AB2-7 | 2004-03-16
[5 empty] | SEO | SONDA ENDOCAVITARIA (ENDORETTALE, ENDOVAGINALE) | GE MEDICAL SYSTEMS | RIC5-9 | 2004-03-16
[5 empty] | RIR | STAMPANTE DI BIOIMMAGINI VIDEO O DIGITALI A FINI DOCUMENTALI | SONY | UP 895 MDW | 2004-03-16
[5 empty] | 7VM | VIDEO MONITOR | DELL | B9D
ECT | ECOTOMOGRAFO | PHILIPS | ENVISOR 512 | 2005-03-30 | SCX | SONDA CONVEX PER ECOGRAFIA | ATL PHILIPS | C5-2
[5 empty] | SEO | SONDA ENDOCAVITARIA (ENDORETTALE, ENDOVAGINALE) | ATL PHILIPS | C8-4V
[5 empty] | 1SC | STAMPANTE A INCHIOSTRO | HEWLETT PACKARD (INFORMATICA) | DESKJET 5652
[5 empty] | RIR | STAMPANTE DI BIOIMMAGINI VIDEO O DIGITALI A FINI DOCUMENTALI | SONY | UP D895 MD | 2005-03-30
[5 empty] | 1SX | STAMPANTE LASER | DELL | NN
ECT | ECOTOMOGRAFO | TOSHIBA | APLIO 500 | 2013-03-22 | MDI | MODULO DI REGISTRAZIONE SU CD E DVD | SONY | DVO 1000MD | 2013-03-22
[5 empty] | SCX | SONDA CONVEX PER ECOGRAFIA | TOSHIBA | PVT-375BT | 2013-03-22
[5 empty] | SAT | SONDA ECOGRAFICA 3D A MATRICE | TOSHIBA |  | 2013-03-22
[5 empty] | SEO | SONDA ENDOCAVITARIA (ENDORETTALE, ENDOVAGINALE) | TOSHIBA |  | 2013-03-22
[5 empty] | RIR | STAMPANTE DI BIOIMMAGINI VIDEO O DIGITALI A FINI DOCUMENTALI | SONY | UP-D897 | 2013-03-22
[5 empty] | RIR | STAMPANTE DI BIOIMMAGINI VIDEO O DIGITALI A FINI DOCUMENTALI | MITSUBISHI | CP 30 DW | 2013-03-22
ECG | ELETTROCARDIOGRAFO | PHILIPS (EX HP-AGILENT) | PAGEWRITER 100
FBI | FRIGORIFERO USO MEDICO/FARMACEUTICO | ARISTON - MERLONI ELETTRODOMESTICI
FBI | FRIGORIFERO USO MEDICO/FARMACEUTICO | KW APPARECCHI SCIENTIFICI SRL | KBPR 180V | 2008-11-24
ISS | ISTEROSCOPIO | STORZ KARL |  | 2011-04-11
ISS | ISTEROSCOPIO | STORZ KARL |  | 2011-04-11
LAI | LAMPADA PER AMBIENTE MEDICALE | DERUNGS | HX 35 TM | 2005-07-18
LAI | LAMPADA PER AMBIENTE MEDICALE | DERUNGS | HX 35 TM
LAI | LAMPADA PER AMBIENTE MEDICALE | DERUNGS | HX 35 TM
LAI | LAMPADA PER AMBIENTE MEDICALE | RIMSA | SOLESUD
LAI | LAMPADA PER AMBIENTE MEDICALE | WALDMANN | HX 35 N
LPD | LAVAPADELLE | METALARREDINOX | LP IN S DTA
LPD | LAVAPADELLE | METALARREDINOX | LP IN S DTA
LCP | LETTINO VISITA / TERAPIA A MOVIMENTAZIONE ELETTRICA | CHINESPORT | TEST PLUS UROGYN
LEA | LETTO/POLTRONA ELETTRIFICATO DA PARTO | GIVAS SRL | AV4038 | 2015-06-29
LEA | LETTO/POLTRONA ELETTRIFICATO DA PARTO | MEDIMATIC - INTELLIGENT IMAGES SRL | 115755-084341 | 2007-10-09
MFE | MONITOR FETALE (CARDIOTOCOGRAFO) | GE MARQUETTE MEDICAL SYSTEMS INC HELLIGE | COROMETRICS SERIES 170
MFE | MONITOR FETALE (CARDIOTOCOGRAFO) | PHILIPS | M 1351 A SERIE 50 A | 2004-11-10
MFE | MONITOR FETALE (CARDIOTOCOGRAFO) | PHILIPS | M 1351 A SERIE 50 A | 2004-11-10
MON | MONITOR PARAMETRI VITALI | DATASCOPE | TRIO
OOR | MONITOR SPO2 (SATURIMETRO, PULSOSSIMETRO) | MASIMO CORPORATION | RAD-57 | 2012-10-03
OOR | MONITOR SPO2 (SATURIMETRO, PULSOSSIMETRO) | MASIMO CORPORATION | RAD-57 | 2012-10-03
RDB | RILEVATORE DOPPLER BATTITO CARDIACO-FETALE | HUNTLEIGH HEALTHCARE LTD | FD1 FETAL DOPPLEX FD1 | 2014-12-22
RDB | RILEVATORE DOPPLER BATTITO CARDIACO-FETALE | HUNTLEIGH HEALTHCARE LTD | FD1 FETAL DOPPLEX FD1 | 2014-12-22
RDB | RILEVATORE DOPPLER BATTITO CARDIACO-FETALE | HUNTLEIGH HEALTHCARE LTD | FETAL DOPPLEX FD1
RDB | RILEVATORE DOPPLER BATTITO CARDIACO-FETALE | HUNTLEIGH HEALTHCARE LTD | FETAL DOPPLEX FD1 | 2015-09-23
RDB | RILEVATORE DOPPLER BATTITO CARDIACO-FETALE | HUNTLEIGH HEALTHCARE LTD | FETAL DOPPLEX FD1
URD | SISTEMA PER URODINAMICA | DANTEC | 9023 G 0752 | 2001-10-17 | 7VM | VIDEO MONITOR | ACER | 7254 E
SPE | SISTEMA PER VIDEOCHIRURGIA/VIDEOFIBROSCOPIA | STORZ KARL | MEDI PACK PAL |  | CAD | CARRELLO PORTA-APPARECCHIATURE (ALIMENTATO) | COSTA MICHELE | MC 6050 TR | 2005-11-04
[5 empty] | EBI | ELABORATORE PER BIOIMMAGINI | STORZ KARL | MEDI PACK PAL 20043020 | 2005-11-04
[5 empty] | ELB | ELETTROBISTURI/ELETTROCOAGULATORE | EPEM | AM 308
RIR | STAMPANTE DI BIOIMMAGINI VIDEO O DIGITALI A FINI DOCUMENTALI | SONY | UP D23 MD | 2005-03-30
RIR | STAMPANTE DI BIOIMMAGINI VIDEO O DIGITALI A FINI DOCUMENTALI | SONY | UP-897MD
BPC | VENTILAZIONE A DUE LIVELLI ( BI-LEVEL CPAP ), APPARECCHIO PER | CAREFUSION CORPORATION | INFANT FLOW SIPAP | 2016-12-13
MON | MONITOR PARAMETRI VITALI | PHILIPS | 863063 SURESIGNS VM4 | 2016-08-03
OOR | MONITOR SPO2 (SATURIMETRO, PULSOSSIMETRO) | MASIMO CORPORATION | RAD-5 | 2016-12-12
LAI | LAMPADA PER AMBIENTE MEDICALE | DERUNGS | D MED IRIS 65 F | 2008-07-15
LCP | LETTINO VISITA / TERAPIA A MOVIMENTAZIONE ELETTRICA | ENRAF NONIUS | OPTIMAL 2 | 2014-07-28
ANS | ANESTESIA, SISTEMA PER | SIEMENS | SERVO VENTILATOR 900 C
ANS | ANESTESIA, SISTEMA PER | SOXIL | JOLLYTRONIC 2 |  | MON | MONITOR PARAMETRI VITALI | HUNTLEIGH HEALTHCARE LTD | LIFEPULSE LP10/G
ACH | ASPIRATORE MEDICO CHIRURGICO | BOSCAROL EMERGENCY SYSTEMS | OB 2012 | 2006-08-03
ACH | ASPIRATORE MEDICO CHIRURGICO | BOSCAROL EMERGENCY SYSTEMS | OB 2012 | 2006-08-03
ACH | ASPIRATORE MEDICO CHIRURGICO | MEDELA | 037 0115 BASIC 30 CARRELLATO | 2012-09-16
DEF | DEFIBRILLATORE | NIHON KOHDEN | CARDIOLIFE TEC 7721K | 2005-05-26
DEF | DEFIBRILLATORE | NIHON KOHDEN | TEC 7100
DEO | DENSITOMETRO OSSEO COMPUTERIZZATO (OSTEODENSITOMETRO,MOC) | HOLOGIC | DISCOVERY QDR SERIES |  | 1PP | PC DEDICATO A SW DISPOSITIVO MEDICO | HOLOGIC | ASY 01333
[5 empty] | 1SX | STAMPANTE LASER | XEROX | PHASER 6125
[5 empty] | 7VM | VIDEO MONITOR | NEC | MULTISYNC E222W
DEO | DENSITOMETRO OSSEO COMPUTERIZZATO (OSTEODENSITOMETRO,MOC) | HOLOGIC | DISCOVERY WI | 2010-03-26
DIA | DIAFANOSCOPIO /VISORE SPOT | HAEBERLE | S 140 HF EUROSKOP 2000
DIA | DIAFANOSCOPIO /VISORE SPOT | HAEBERLE | S 140 HF EUROSKOP 2000
DIA | DIAFANOSCOPIO /VISORE SPOT | HAEBERLE | S 140 HF EUROSKOP 2000 | 2004-07-12
DIA | DIAFANOSCOPIO /VISORE SPOT | HAEBERLE | SJ 140 HF EUROSKOP 2000
DIA | DIAFANOSCOPIO /VISORE SPOT | HAEBERLE | SJ 140 HF EUROSKOP 2000
DIA | DIAFANOSCOPIO /VISORE SPOT | HAEBERLE | SJ 140 HF EUROSKOP 2000
DIA | DIAFANOSCOPIO /VISORE SPOT | HAEBERLE | SJ 140 HF EUROSKOP 2000
DIA | DIAFANOSCOPIO /VISORE SPOT | HAEBERLE | SJ 140 HF EUROSKOP 2000
DIA | DIAFANOSCOPIO /VISORE SPOT | HAEBERLE | SJ 140 HF EUROSKOP 2000
DIA | DIAFANOSCOPIO /VISORE SPOT | HAEBERLE | SJ 140 HF EUROSKOP 2000 | 2004-07-12
DIA | DIAFANOSCOPIO /VISORE SPOT | HAEBERLE | SJ 140 HF EUROSKOP 2000
DIA | DIAFANOSCOPIO /VISORE SPOT | ODL OFFICINA DI DUGARIA LUIGI | 150X86
DIA | DIAFANOSCOPIO /VISORE SPOT | XXX (NON CODIFICABILE) | NN
RAD | DIAGNOSTICA RADIOLOGICA CONVENZIONALE | MECALL | ELEVIX | 2002-03-11 | CRA | COMPLESSO RADIOGENO | MECALL | CT003.C
[5 empty] | GRD | GRUPPO RADIOLOGICO | MECALL | CASTOR R | 2002-03-11
[5 empty] | 1SX | STAMPANTE LASER | EPSON | M119B | 2002-03-11
[5 empty] | SPA | STATIVO PENSILE PER APPARECCHIO RADIOLOGICO | MECALL | ARGOSTAT TS 5 | 2002-03-11
[5 empty] | TPA | TAVOLO PORTA-PAZIENTE PER APPARECCHIO RADIOLOGICO | MECALL | ELEVIX | 2002-03-11
[5 empty] | TRG | TELERADIOGRAFO | HANS PAUSCH GMBH & Co. KG | 00370 003 | 2002-03-11
RAD | DIAGNOSTICA RADIOLOGICA CONVENZIONALE | MECALL | SUPERIX |  | CRA | COMPLESSO RADIOGENO | MECALL | C 52 SUPER
[5 empty] | GRD | GRUPPO RADIOLOGICO | MECALL | CASTOR HF65 TS PLUS | 2003-02-28
[5 empty] | TTE | TAVOLO TELECOMANDATO PER APPARECCHIO RADIOLOGICO | MECALL | SUPERIX 164 | 2003-02-28
[5 empty] | MTV | VIDEO MONITOR DI GRADO MEDICALE | INVICTALINEA | PI 950 LMI
[5 empty] | MTV | VIDEO MONITOR DI GRADO MEDICALE | INVICTALINEA | PI 950 LMI
RAD | DIAGNOSTICA RADIOLOGICA CONVENZIONALE | VILLA | GENIUS HF |  | CRA | COMPLESSO RADIOGENO | VILLA | 8611001200
[5 empty] | GRD | GRUPPO RADIOLOGICO | VILLA | GENIUS HF 50
[5 empty] | SPA | STATIVO PENSILE PER APPARECCHIO RADIOLOGICO | VILLA | CS18TS 03
[5 empty] | TPA | TAVOLO PORTA-PAZIENTE PER APPARECCHIO RADIOLOGICO | VILLA | 9771100700
[5 empty] | TRG | TELERADIOGRAFO | VILLA | 8178105000
RDX | DIAGNOSTICA RADIOLOGICA DIGITALE (DR) | ATS APPLICAZIONE TECNOLOGIE SPECIALI SRL | PRIMO R | 2016-04-12 | FLE | DETETTORE A FLAT PANEL (DR) | THALES ELECTRON DEVICES | PIXIUM 3543 EZ | 2016-04-12
[5 empty] | TRG | TELERADIOGRAFO | GENERAL MEDICAL MERATE | TRN43D | 2016-04-12
RDX | DIAGNOSTICA RADIOLOGICA DIGITALE (DR) | MECALL |  | 2011-09-20 | CRA | COMPLESSO RADIOGENO | IAE | RTC 600 HS | 2011-09-20
[5 empty] | FLE | DETETTORE A FLAT PANEL (DR) | MECALL |  | 2011-09-20
[5 empty] | GRD | GRUPPO RADIOLOGICO |  |  | 2011-09-20
[5 empty] | 1SE | STAMPANTE PER ETICHETTE | SEIKO INSTRUMENTS |  | 2011-09-20
[5 empty] | TTE | TAVOLO TELECOMANDATO PER APPARECCHIO RADIOLOGICO | MECALL | CLISIS EXEL | 2011-09-20
[5 empty] | 7VM | VIDEO MONITOR | MECALL |  | 2011-09-20
ECT | ECOTOMOGRAFO | ESAOTE BIOMEDICA | AU 5 HARMONIC |  | SCX | SONDA CONVEX PER ECOGRAFIA | ESAOTE BIOMEDICA | CA 711 A
[5 empty] | SEL | SONDA LINEARE PER ECOGRAFIA | ESAOTE BIOMEDICA | LA 13 A
[5 empty] | RIR | STAMPANTE DI BIOIMMAGINI VIDEO O DIGITALI A FINI DOCUMENTALI | POLAROID | TX 1300 PRINTER
[5 empty] | RIR | STAMPANTE DI BIOIMMAGINI VIDEO O DIGITALI A FINI DOCUMENTALI | POLAROID | BX 600
ECT | ECOTOMOGRAFO | ESAOTE BIOMEDICA | MYLAB 70 XVISION |  | SCX | SONDA CONVEX PER ECOGRAFIA | ESAOTE BIOMEDICA | CA541 | 2015-12-24
[5 empty] | SCX | SONDA CONVEX PER ECOGRAFIA | ESAOTE BIOMEDICA | CA541 | 2015-12-24
[5 empty] | SEL | SONDA LINEARE PER ECOGRAFIA | ESAOTE BIOMEDICA | LA523 | 2015-12-24
[5 empty] | RIR | STAMPANTE DI BIOIMMAGINI VIDEO O DIGITALI A FINI DOCUMENTALI | SONY | UP-X898MD | 2017-01-26
ECT | ECOTOMOGRAFO | ESAOTE BIOMEDICA | TECHNOS MPX |  | SCX | SONDA CONVEX PER ECOGRAFIA | ESAOTE BIOMEDICA | CA 430 E
[5 empty] | SEO | SONDA ENDOCAVITARIA (ENDORETTALE, ENDOVAGINALE) | ESAOTE BIOMEDICA | TRT 23
[5 empty] | SEL | SONDA LINEARE PER ECOGRAFIA | ESAOTE BIOMEDICA | LA523 | 2016-10-04
[5 empty] | SEL | SONDA LINEARE PER ECOGRAFIA | ESAOTE BIOMEDICA | LA523
[5 empty] | RIR | STAMPANTE DI BIOIMMAGINI VIDEO O DIGITALI A FINI DOCUMENTALI | SONY | UP-X898MD | 2016-06-29
[5 empty] | RIR | STAMPANTE DI BIOIMMAGINI VIDEO O DIGITALI A FINI DOCUMENTALI | SONY | UP 21 MD
[5 empty] | RIR | STAMPANTE DI BIOIMMAGINI VIDEO O DIGITALI A FINI DOCUMENTALI | SONY | UP 895 MD
EBI | ELABORATORE PER BIOIMMAGINI | HEWLETT PACKARD (INFORMATICA) | WORKSTATION XW 8200 |  | RIL | STAMPANTE DI PELLICOLE RADIOGRAFICHE A QUALITA' DIAGNOSTICA | AGFA GEVAERT | DRYSTAR 3000
[5 empty] | 7VM | VIDEO MONITOR | EIZO | RADIFORCE R11
ZUP | GRUPPO STATICO DI CONTINUITA' (UPS) | TRUST INTERNATIONAL B.V. | 1000VA UPS PW-4100T
IAG | INIETTORE ANGIOGRAFICO | ULRICH GMBH & CO KG | MISSOURI
LSX | LAMPADA SCIALITICA PER USO AMBULATORIALE | DR MACH | MACH 120 F | 2001-04-04
LLE | LETTINO RIBALTABILE PER FISIOTERAPIA (LETTO DI STATICA) | ENRAF NONIUS | MANUMED STANDARD | 2003-11-19
MAD | MAMMOGRAFO DIGITALE (DR) | SIEMENS | MAMMOMAT INSPIRATION | 2015-01-22
ORG | ORTOPANTOMOGRAFO CONVENZIONALE | INSTRUMENTARIUM CORP. | OP 100 | 2003-06-13
PRA | PORTATILE PER RADIOGRAFIA CONVENZIONALE | PHILIPS | PRACTIX 30
PRA | PORTATILE PER RADIOGRAFIA CONVENZIONALE | SMAM | EASYSLIDE 40 | 2008-12-03
PRA | PORTATILE PER RADIOGRAFIA CONVENZIONALE | SMAM | MOBILDRIVE AR 30
PRD | PORTATILE PER RADIOSCOPIA (ARCO A "C") CONVENZIONALE | SIAS | OPERDIGIT 9CCD |  | RIR | STAMPANTE DI BIOIMMAGINI VIDEO O DIGITALI A FINI DOCUMENTALI | SONY | UP 910
SEO | SONDA ENDOCAVITARIA (ENDORETTALE, ENDOVAGINALE) | ESAOTE BIOMEDICA | TRT33
RIX | STAMPANTE A COLORI PER BIOIMMAGINI | SONY | UP-25MD
RIR | STAMPANTE DI BIOIMMAGINI VIDEO O DIGITALI A FINI DOCUMENTALI | SONY | UP-X898MD
SDF | STAZIONE DI IDENTIFICAZIONE E PREVIEW | AGFA GEVAERT | ID TABLET |  | 1PP | PC DEDICATO A SW DISPOSITIVO MEDICO | COMPAQ | DESK PRO | 2001-03-08
SDF | STAZIONE DI IDENTIFICAZIONE E PREVIEW | AGFA GEVAERT | ID TABLET |  | 1PP | PC DEDICATO A SW DISPOSITIVO MEDICO | COMPAQ | DESK PRO
[5 empty] | SRD | SCANNER PER CASSETTA AI FOSFORI (PLATE CR) | AGFA GEVAERT | ADC COMPACT
SDF | STAZIONE DI IDENTIFICAZIONE E PREVIEW | AGFA GEVAERT | ID TABLET |  | SRD | SCANNER PER CASSETTA AI FOSFORI (PLATE CR) | AGFA GEVAERT | ADC COMPACT
[5 empty] | 7VM | VIDEO MONITOR | SAMTRON DISPLAYS INC | 56E
SDF | STAZIONE DI IDENTIFICAZIONE E PREVIEW | AGFA GEVAERT | ID TABLET |  | 7VM | VIDEO MONITOR | ASUSTeK ITALY SRL - COMPUTER (ASUS) | VB 172T
TAC | TOMOGRAFO COMPUTERIZZATO | TOSHIBA | AQUILION 64 | 2006-12-28 | ZUP | GRUPPO STATICO DI CONTINUITA' (UPS) | RIELLO UPS MANUFACTURING | POWER DIALOG PLUS
[5 empty] | TPA | TAVOLO PORTA-PAZIENTE PER APPARECCHIO RADIOLOGICO | TOSHIBA | CBTB-019A
[5 empty] | TFI | TRASFORMATORE D'ISOLAMENTO AD USO MEDICALE | ELEKTROTECHIEK WASEMANN | P2020 D VERSION1
[5 empty] | GAN | UNITA' DI SCANSIONE TOMOGRAFICA ( GANTRY ) | TOSHIBA | CGGT 0121A
[5 empty] | MTV | VIDEO MONITOR DI GRADO MEDICALE | EIZO | RADIFORCE R12
[5 empty] | MTV | VIDEO MONITOR DI GRADO MEDICALE | EIZO | RADIFORCE R12
[5 empty] | WSD | WORKSTATION DIAGNOSTICA PER BIOIMMAGINI | TOSHIBA | CKCN-012B
WDS | WORKSTATION DI POST-ELABORAZIONE PER DIAGNOSTICA DIGITALE (2a consolle) | SUN MICROSYSTEM | SUN BLADE 150 |  | RIL | STAMPANTE DI PELLICOLE RADIOGRAFICHE A QUALITA' DIAGNOSTICA | AGFA GEVAERT | DRYSTAR 3000
[5 empty] | RIL | STAMPANTE DI PELLICOLE RADIOGRAFICHE A QUALITA' DIAGNOSTICA | AGFA GEVAERT | DRYSTAR 3000
[5 empty] | RIL | STAMPANTE DI PELLICOLE RADIOGRAFICHE A QUALITA' DIAGNOSTICA | AGFA GEVAERT | DRYSTAR 2000
WDS | WORKSTATION DI POST-ELABORAZIONE PER DIAGNOSTICA DIGITALE (2a consolle) | SUN MICROSYSTEM | SUN BLADE 150 |  | RIL | STAMPANTE DI PELLICOLE RADIOGRAFICHE A QUALITA' DIAGNOSTICA | AGFA GEVAERT | DRYSTAR 3000
[5 empty] | 7VM | VIDEO MONITOR | EIZO | FLEXSCAN L788
WDS | WORKSTATION DI POST-ELABORAZIONE PER DIAGNOSTICA DIGITALE (2a consolle) | SUN MICROSYSTEM | SUN BLADE 150 |  | 7VM | VIDEO MONITOR | EIZO | FLEXSCAN L685 EX
PIN | POMPA DI INFUSIONE | TERUMO | STC 508 TERUFUSION
ACH | ASPIRATORE MEDICO CHIRURGICO | BOSCAROL EMERGENCY SYSTEMS | OB 2012 | 2006-08-03
DEF | DEFIBRILLATORE | NIHON KOHDEN | TEC 7511 R | 2002-03-12
DIA | DIAFANOSCOPIO /VISORE SPOT | XXX (NON CODIFICABILE) | NN
ECG | ELETTROCARDIOGRAFO | PHILIPS (EX HP-AGILENT) | PAGEWRITER 100 | 1999-03-11
EMD | EMODIALISI, SISTEMA PER | FRESENIUS | 5008
EMD | EMODIALISI, SISTEMA PER | FRESENIUS | 5008
EMD | EMODIALISI, SISTEMA PER | FRESENIUS | 5008
EMD | EMODIALISI, SISTEMA PER | FRESENIUS | 5008
EMD | EMODIALISI, SISTEMA PER | FRESENIUS | 5008
FBI | FRIGORIFERO USO MEDICO/FARMACEUTICO | KW APPARECCHI SCIENTIFICI SRL | KBPR 180 VX N/A | 2012-07-16
LBD | LETTO A BILANCIA PER DIALISI | TASSINARI BILANCE | 2000 MAXI AV | 2011-12-30
LBD | LETTO A BILANCIA PER DIALISI | TASSINARI BILANCE | 2000 MAXI AV | 2011-12-30
LBD | LETTO A BILANCIA PER DIALISI | TASSINARI BILANCE | 2000 MAXI AV | 2011-12-30
LBD | LETTO A BILANCIA PER DIALISI | TASSINARI BILANCE | 2000 MAXI AV | 2011-12-30
LBD | LETTO A BILANCIA PER DIALISI | TASSINARI BILANCE | 2000 MAXI AV | 2011-12-30
LBD | LETTO A BILANCIA PER DIALISI | TASSINARI BILANCE | 2000 MAXI AV | 2011-12-30
OOR | MONITOR SPO2 (SATURIMETRO, PULSOSSIMETRO) | MASIMO CORPORATION | RAD-5 | 2016-05-10
POT | POLTRONA A BILANCIA PER DIALISI | GARDHEN BILANCE | TWIN CM 3 EL | 2002-06-26
PIN | POMPA DI INFUSIONE | TERUMO | TE 171 | 2007-03-30
PIN | POMPA DI INFUSIONE | TERUMO | TE 171
PIN | POMPA DI INFUSIONE | TERUMO | TE 171 | 2004-02-11
PIN | POMPA DI INFUSIONE | TERUMO | TE 172 TERUFUSION | 2008-09-18
EAC | ANALIZZATORE DI EMOGLOBINA GLICOSILATA | BAYER DIAGNOSTIC | DCA 2000+ | 2004-07-05
BAR | BARELLA ELETTRICA | UFSK INTERNATIONAL | STRETCHER XLE | 2009-09-10
ECT | ECOTOMOGRAFO | ESAOTE BIOMEDICA | MYLAB 70 XVISION |  | SCX | SONDA CONVEX PER ECOGRAFIA | ESAOTE BIOMEDICA | CA 430 E
[5 empty] | SEL | SONDA LINEARE PER ECOGRAFIA | ESAOTE BIOMEDICA | LA332E
[5 empty] | SEL | SONDA LINEARE PER ECOGRAFIA | ESAOTE BIOMEDICA | LA533 | 2016-11-21
[5 empty] | RIR | STAMPANTE DI BIOIMMAGINI VIDEO O DIGITALI A FINI DOCUMENTALI | SONY | UP-897MD
ECG | ELETTROCARDIOGRAFO | PHILIPS (EX HP-AGILENT) | PAGEWRITER 100
FBI | FRIGORIFERO USO MEDICO/FARMACEUTICO | FRIMED | SB10 | 2015-05-12
GSP | GAS ESPIRATI, ANALIZZATORE DI | EMG ELEKTRONIK MECHANIK GERATEBAU GMBH | IRIS 2 | 2001-09-03 | 1PP | PC DEDICATO A SW DISPOSITIVO MEDICO | COMPAQ | DESK PRO EP C400 | 2001-09-03
[5 empty] | MTV | VIDEO MONITOR DI GRADO MEDICALE | COMPAQ | V500 | 2001-09-03
LCH | LASER CHIRURGICO | EL.EN SPA | ECHOLASER X4 | 2015-07-02
PIN | POMPA DI INFUSIONE | TERUMO | TE 172 TERUFUSION | 2013-02-01
RHP | REGISTRATORE HOLTER PRESSIONE INCRUENTA | AND A & D CO | TM 2430
RHP | REGISTRATORE HOLTER PRESSIONE INCRUENTA | AND A & D CO | TM 2430
RET | RETINOGRAFO DIGITALIZZATO | CANON | CR-2AF | 2017-02-20 | TAR | TAVOLO PORTA-STRUMENTI OFTALMOLOGICI | STOL-MIK | STM-2 | 2017-02-20
RET | RETINOGRAFO DIGITALIZZATO | CANON | CR-DGI | 2004-06-11 | 1NB | NOTEBOOK ( COMPUTER PORTATILE ) | HEWLETT PACKARD (INFORMATICA) | PAVILION 2E 5500
AER | AEROSOL/NEBULIZZATORE | AIR LIQUIDE MEDICAL SYSTEMS SPA | NEBULA SISTEMA
AER | AEROSOL/NEBULIZZATORE | AIR LIQUIDE MEDICAL SYSTEMS SPA | NEBULA SISTEMA
AER | AEROSOL/NEBULIZZATORE | AIR LIQUIDE MEDICAL SYSTEMS SPA | NEBULA SISTEMA
AER | AEROSOL/NEBULIZZATORE | AIR LIQUIDE MEDICAL SYSTEMS SPA | NEBULA SISTEMA
AER | AEROSOL/NEBULIZZATORE | AIR LIQUIDE MEDICAL SYSTEMS SPA | NEBULA SISTEMA
AER | AEROSOL/NEBULIZZATORE | AIR LIQUIDE MEDICAL SYSTEMS SPA | NEBULA SISTEMA
AER | AEROSOL/NEBULIZZATORE | AIR LIQUIDE MEDICAL SYSTEMS SPA | NEBULA SISTEMA
AER | AEROSOL/NEBULIZZATORE | AIR LIQUIDE MEDICAL SYSTEMS SPA | NEBULA SISTEMA
AER | AEROSOL/NEBULIZZATORE | AIR LIQUIDE MEDICAL SYSTEMS SPA | NEBULA SISTEMA
AER | AEROSOL/NEBULIZZATORE | AIR LIQUIDE MEDICAL SYSTEMS SPA | NEBULA SISTEMA
AER | AEROSOL/NEBULIZZATORE | CA MI | NEW SPEEDYMED | 2016-05-27
AER | AEROSOL/NEBULIZZATORE | CA MI | NEW SPEEDYMED | 2016-07-21
AER | AEROSOL/NEBULIZZATORE | CA MI | NEW SPEEDYMED | 2015-06-04
AER | AEROSOL/NEBULIZZATORE | CA MI | NEW SPEEDYMED | 2015-07-22
AER | AEROSOL/NEBULIZZATORE | CA MI | NEW SPEEDYMED | 2016-05-04
AER | AEROSOL/NEBULIZZATORE | MARKOS MEFAR SPA | NEBULA NUOVO | 2003-12-01
AER | AEROSOL/NEBULIZZATORE | MARKOS MEFAR SPA | NEBULA NUOVO | 2003-12-01
AER | AEROSOL/NEBULIZZATORE | MARKOS MEFAR SPA | NEBULA NUOVO | 2003-12-01
AER | AEROSOL/NEBULIZZATORE | MARKOS MEFAR SPA | NEBULA SISTEMA
AER | AEROSOL/NEBULIZZATORE | MARKOS MEFAR SPA | NEBULA SISTEMA
ACH | ASPIRATORE MEDICO CHIRURGICO | BOSCAROL EMERGENCY SYSTEMS | OB 2012 | 2006-08-03
ACH | ASPIRATORE MEDICO CHIRURGICO | BOSCAROL EMERGENCY SYSTEMS | OB2012 SUCTION UNIT | 2006-08-03
ACH | ASPIRATORE MEDICO CHIRURGICO | GIMA | TOBI CLINIC | 2001-12-07
ACH | ASPIRATORE MEDICO CHIRURGICO | MEDELA | 037 0115 BASIC 30 CARRELLATO | 2011-05-10
ACH | ASPIRATORE MEDICO CHIRURGICO | MEDELA | 037 0115 BASIC 30 CARRELLATO | 2011-05-10
ACH | ASPIRATORE MEDICO CHIRURGICO | MEDELA | BASIC 30 | 2007-12-05
ACH | ASPIRATORE MEDICO CHIRURGICO | MEDELA | BASIC 30 | 2007-12-05
CSF | CAPPA STERILE A FLUSSI LAMINARI D'ARIA | BLUEAIR | BLUEBEAM 4 | 1999-06-04
DEF | DEFIBRILLATORE | NIHON KOHDEN | TEC 7511 R | 2001-01-17
DEF | DEFIBRILLATORE | PHILIPS (EX HP-AGILENT) | CODEMASTER XL
DIA | DIAFANOSCOPIO /VISORE SPOT | GIVAS SRL | 60.08.00
DIA | DIAFANOSCOPIO /VISORE SPOT | GIVAS SRL | AN 6008
DIA | DIAFANOSCOPIO /VISORE SPOT | ODL OFFICINA DI DUGARIA LUIGI | 75 47
DIA | DIAFANOSCOPIO /VISORE SPOT | TITANOX | M 612043 1200X430
DIA | DIAFANOSCOPIO /VISORE SPOT | XXX (NON CODIFICABILE) | NN
DIA | DIAFANOSCOPIO /VISORE SPOT | XXX (NON CODIFICABILE) | NN
ECT | ECOTOMOGRAFO | HITACHI | EUB 5500 | 2004-06-17 | SCX | SONDA CONVEX PER ECOGRAFIA | HITACHI | EUP-C514
[5 empty] | SEL | SONDA LINEARE PER ECOGRAFIA | HITACHI | EUP-L54MA
[5 empty] | SEL | SONDA LINEARE PER ECOGRAFIA | HITACHI | EUP-L53S | 2005-05-06
[5 empty] | SEL | SONDA LINEARE PER ECOGRAFIA | HITACHI | EUP-L53 | 2005-05-06
[5 empty] | RIR | STAMPANTE DI BIOIMMAGINI VIDEO O DIGITALI A FINI DOCUMENTALI | SONY | UP 895 MD | 2004-06-17
[5 empty] | RIR | STAMPANTE DI BIOIMMAGINI VIDEO O DIGITALI A FINI DOCUMENTALI | MITSUBISHI | CP 770 DW | 2004-06-17
ECL | ECOTOMOGRAFO PORTATILE | SIGNOSTICS LTD | SIGNOS | 2011-07-05
ECG | ELETTROCARDIOGRAFO | AGILENT TECNOLOGIES | M 1771 A PAGE WRITER 200 | 1999-04-13
ECG | ELETTROCARDIOGRAFO | GE MEDICAL SYSTEMS | MAC 1200 ST | 2011-03-31
ECG | ELETTROCARDIOGRAFO | GE MEDICAL SYSTEMS | MAC 1200 ST
FBI | FRIGORIFERO USO MEDICO/FARMACEUTICO | KW APPARECCHI SCIENTIFICI SRL | KBPR 310 VX | 2008-11-28
FBI | FRIGORIFERO USO MEDICO/FARMACEUTICO | KW APPARECCHI SCIENTIFICI SRL | KBPR 310 VX | 2008-11-28
LPD | LAVAPADELLE | METALARREDINOX | LP IN S DTA
LPD | LAVAPADELLE | METALARREDINOX | LP IN S DTA
LLE | LETTINO RIBALTABILE PER FISIOTERAPIA (LETTO DI STATICA) | ENRAF NONIUS | MANUMED STANDARD | 2004-07-09
LDF | LETTO A MOVIMENTAZIONE ELETTRICA (PER DEGENZA) | HILL ROM | DYNAMIS LI 150 | 2004-12-15
LDF | LETTO A MOVIMENTAZIONE ELETTRICA (PER DEGENZA) | HILL ROM | DYNAMIS LI 150 | 2004-12-15
LDF | LETTO A MOVIMENTAZIONE ELETTRICA (PER DEGENZA) | HILL ROM | DYNAMIS LI 150 | 2004-12-15
LDF | LETTO A MOVIMENTAZIONE ELETTRICA (PER DEGENZA) | HILL ROM | DYNAMIS LI 150
LDF | LETTO A MOVIMENTAZIONE ELETTRICA (PER DEGENZA) | HILL ROM | DYNAMIS LI 150 | 2004-12-15
LDF | LETTO A MOVIMENTAZIONE ELETTRICA (PER DEGENZA) | HILL ROM | DYNAMIS LI 150 | 2004-12-15
LDF | LETTO A MOVIMENTAZIONE ELETTRICA (PER DEGENZA) | HILL ROM | DYNAMIS LI 150 | 2004-12-15
LDF | LETTO A MOVIMENTAZIONE ELETTRICA (PER DEGENZA) | HILL ROM | DYNAMIS LI 150 | 2004-12-15
LDF | LETTO A MOVIMENTAZIONE ELETTRICA (PER DEGENZA) | HILL ROM | DYNAMIS LI 150 | 2004-12-15
LDF | LETTO A MOVIMENTAZIONE ELETTRICA (PER DEGENZA) | HILL ROM | DYNAMIS LI 150 | 2004-12-15
LDF | LETTO A MOVIMENTAZIONE ELETTRICA (PER DEGENZA) | HILL ROM | DYNAMIS LI 150
LDF | LETTO A MOVIMENTAZIONE ELETTRICA (PER DEGENZA) | HILL ROM | DYNAMIS LI 150 | 2004-12-15
LDF | LETTO A MOVIMENTAZIONE ELETTRICA (PER DEGENZA) | HILL ROM | DYNAMIS LI 150
LDF | LETTO A MOVIMENTAZIONE ELETTRICA (PER DEGENZA) | HILL ROM | DYNAMIS LI 150 | 2004-12-15
LDF | LETTO A MOVIMENTAZIONE ELETTRICA (PER DEGENZA) | HILL ROM | DYNAMIS LI 150
LDF | LETTO A MOVIMENTAZIONE ELETTRICA (PER DEGENZA) | HILL ROM | DYNAMIS LI 150 | 2004-03-18
LDF | LETTO A MOVIMENTAZIONE ELETTRICA (PER DEGENZA) | HILL ROM | DYNAMIS LI 150 | 2004-12-15
LDF | LETTO A MOVIMENTAZIONE ELETTRICA (PER DEGENZA) | HILL ROM | DYNAMIS LI 150 | 2004-12-15
LDF | LETTO A MOVIMENTAZIONE ELETTRICA (PER DEGENZA) | HILL ROM | DYNAMIS LI 150 | 2004-12-15
LDF | LETTO A MOVIMENTAZIONE ELETTRICA (PER DEGENZA) | HILL ROM | DYNAMIS LI 150 | 2004-12-15
LDF | LETTO A MOVIMENTAZIONE ELETTRICA (PER DEGENZA) | HILL ROM | DYNAMIS LI 150 | 2004-12-15
LDF | LETTO A MOVIMENTAZIONE ELETTRICA (PER DEGENZA) | HILL ROM | DYNAMIS LI 150 | 2004-12-15
LDF | LETTO A MOVIMENTAZIONE ELETTRICA (PER DEGENZA) | HILL ROM | DYNAMIS LI 150 | 2004-03-18
LDF | LETTO A MOVIMENTAZIONE ELETTRICA (PER DEGENZA) | HILL ROM | DYNAMIS LI 150 | 2004-12-15
LDF | LETTO A MOVIMENTAZIONE ELETTRICA (PER DEGENZA) | HILL ROM | DYNAMIS LI 150 | 2004-12-15
LDF | LETTO A MOVIMENTAZIONE ELETTRICA (PER DEGENZA) | HILL ROM | DYNAMIS LI 150 | 2004-12-15
LDF | LETTO A MOVIMENTAZIONE ELETTRICA (PER DEGENZA) | HILL ROM | DYNAMIS LI 150 | 2004-12-15
LDF | LETTO A MOVIMENTAZIONE ELETTRICA (PER DEGENZA) | HILL ROM | DYNAMIS LI 150 | 2004-12-15
LDF | LETTO A MOVIMENTAZIONE ELETTRICA (PER DEGENZA) | HILL ROM | DYNAMIS LI 150 | 2004-12-15
LDF | LETTO A MOVIMENTAZIONE ELETTRICA (PER DEGENZA) | HILL ROM | DYNAMIS LI 150 | 2004-03-18
LDF | LETTO A MOVIMENTAZIONE ELETTRICA (PER DEGENZA) | HILL ROM | DYNAMIS LI 150 | 2004-12-15
LDF | LETTO A MOVIMENTAZIONE ELETTRICA (PER DEGENZA) | HILL ROM | DYNAMIS LI 150 | 2004-12-15
LDF | LETTO A MOVIMENTAZIONE ELETTRICA (PER DEGENZA) | HILL ROM | DYNAMIS LI 150 | 2004-12-15
LDF | LETTO A MOVIMENTAZIONE ELETTRICA (PER DEGENZA) | HILL ROM | DYNAMIS LI 150 | 2004-12-15
LDF | LETTO A MOVIMENTAZIONE ELETTRICA (PER DEGENZA) | HILL ROM | DYNAMIS LI 150 | 2004-12-15
LDF | LETTO A MOVIMENTAZIONE ELETTRICA (PER DEGENZA) | HILL ROM | DYNAMIS LI 150 | 2004-03-24
LDF | LETTO A MOVIMENTAZIONE ELETTRICA (PER DEGENZA) | HILL ROM | DYNAMIS LI 150 | 2004-12-15
LDF | LETTO A MOVIMENTAZIONE ELETTRICA (PER DEGENZA) | HILL ROM | DYNAMIS LI 150 | 2004-03-24
LDF | LETTO A MOVIMENTAZIONE ELETTRICA (PER DEGENZA) | HILL ROM | DYNAMIS LI 150 | 2004-03-18
LDF | LETTO A MOVIMENTAZIONE ELETTRICA (PER DEGENZA) | HILL ROM | DYNAMIS LI 150 | 2004-12-15
MOL | MICROSCOPIO OTTICO DA LABORATORIO | NIKON NIPPON | ECLIPSE E200 | 2005-06-07
MON | MONITOR PARAMETRI VITALI | NIHON KOHDEN | BSM 2301 K
MON | MONITOR PARAMETRI VITALI | NIHON KOHDEN | BSM 2301 K
OOR | MONITOR SPO2 (SATURIMETRO, PULSOSSIMETRO) | CONTEC MEDICAL INC | CMS-60A
OOR | MONITOR SPO2 (SATURIMETRO, PULSOSSIMETRO) | INTERMED | POX F0S5+ | 2010-07-14
OOR | MONITOR SPO2 (SATURIMETRO, PULSOSSIMETRO) | MASIMO CORPORATION | RAD-5 | 2015-11-16
OOR | MONITOR SPO2 (SATURIMETRO, PULSOSSIMETRO) | MASIMO CORPORATION | RAD-5 | 2013-05-07
OOR | MONITOR SPO2 (SATURIMETRO, PULSOSSIMETRO) | MASIMO CORPORATION | RAD-5 | 2014-01-09
OOR | MONITOR SPO2 (SATURIMETRO, PULSOSSIMETRO) | MASIMO CORPORATION | RAD-5 | 2014-01-09
OOR | MONITOR SPO2 (SATURIMETRO, PULSOSSIMETRO) | MASIMO CORPORATION | RAD-57 | 2012-10-03
OOR | MONITOR SPO2 (SATURIMETRO, PULSOSSIMETRO) | MASIMO CORPORATION | RAD-57 | 2012-10-03
PPT | POLTRONA PER TERAPIA / PRELIEVI | INDUSTRIE GUIDO MALVESTIO | 384300
PSI | POMPA A SIRINGA | IVAC | P2000
PSI | POMPA A SIRINGA | TERUMO | TE 331 TERUFUSION | 2008-05-12
PIN | POMPA DI INFUSIONE | TERUMO | STC 508 TERUFUSION
PIN | POMPA DI INFUSIONE | TERUMO | STC 508 TERUFUSION
PIN | POMPA DI INFUSIONE | TERUMO | TE 171
PIN | POMPA DI INFUSIONE | TERUMO | TE 171 | 2004-02-11
PIN | POMPA DI INFUSIONE | TERUMO | TE 171 | 2005-08-01
PIN | POMPA DI INFUSIONE | TERUMO | TE 172 TERUFUSION | 2008-04-11
PIN | POMPA DI INFUSIONE | TERUMO | TE 172 TERUFUSION
SEL | SONDA LINEARE PER ECOGRAFIA | HITACHI | EUP-L53S | 2015-12-01
SCA | SPIROMETRO VOLUMETRICO (A CAMPANA) | BIOMEDIN | ESS | 2008-10-14 | 1PP | PC DEDICATO A SW DISPOSITIVO MEDICO | HEWLETT PACKARD (INFORMATICA) | COMPAQ DC 5800
[5 empty] | 1SX | STAMPANTE LASER | HEWLETT PACKARD (INFORMATICA) | LASERJET 2605
[5 empty] | 7VM | VIDEO MONITOR | SAMSUNG | SYNCMASTER 2493 MM
SAH | SPOSTAMENTO PAZIENTE (SOLLEVATORE), SISTEMA PER | LIKO AB | GOLVO 7007 ES
SAH | SPOSTAMENTO PAZIENTE (SOLLEVATORE), SISTEMA PER | LIKO AB | GOLVO 7007 ES | 2009-04-03
1TC | TELECAMERA | JVC | TK C7S1EG | 2005-06-07
7VM | VIDEO MONITOR | JVC | TM H150CG | 2005-06-07
CAD | CARRELLO PORTA-APPARECCHIATURE (ALIMENTATO) | MOVI | RACK W | 2003-06-17
DIA | DIAFANOSCOPIO /VISORE SPOT | COSTA MICHELE | NN
LFS | LAVATRICE/DISINFETTATRICE PER ENDOSCOPI | WASSENBURG & CO | ADAPTASCOPE 2008 | 2010-12-02
SEN | SISTEMA PER VIDEOENDOSCOPIA | OLYMPUS OPTICAL | CV-100 |  | FLU | FONTE LUMINOSA PER ENDOSCOPIA | OLYMPUS OPTICAL | CLV-U20
[5 empty] | RIR | STAMPANTE DI BIOIMMAGINI VIDEO O DIGITALI A FINI DOCUMENTALI | SONY | UP 2200P
[5 empty] | MTV | VIDEO MONITOR DI GRADO MEDICALE | SONY | PVM 1443 MD
STE | VIDEOPROCESSORE PER TECNICHE ENDOSCOPICHE | PENTAX-ASAHI OPTICAL CORP. | EPK 1000 | 2014-12-31 | ACH | ASPIRATORE MEDICO CHIRURGICO | KEYMED | KEYVAC II
[5 empty] | CAD | CARRELLO PORTA-APPARECCHIATURE (ALIMENTATO) | MOVI | RACK P | 1999-12-01
[5 empty] | MTV | VIDEO MONITOR DI GRADO MEDICALE | NDS SURGICAL IMAGING INC | RADIANCE G2 SC-SX19-A1511 | 2014-12-16
STE | VIDEOPROCESSORE PER TECNICHE ENDOSCOPICHE | PENTAX-ASAHI OPTICAL CORP. | EPK-i5000 | 2014-01-22 | ACH | ASPIRATORE MEDICO CHIRURGICO | MEDELA | BASIC 30 | 2007-03-21
[5 empty] | CAD | CARRELLO PORTA-APPARECCHIATURE (ALIMENTATO) | ITD INNOVATION TECHNIK DESIGN GMBH | COMPACT-CART | 2014-01-22
[5 empty] | MAI | MODULO ACQUISIZIONE BIOIMMAGINI | MEDICAPTURE INC | MEDICAP USB300 | 2014-01-22
[5 empty] | RIR | STAMPANTE DI BIOIMMAGINI VIDEO O DIGITALI A FINI DOCUMENTALI | SONY | UP 25 MD
[5 empty] | MTV | VIDEO MONITOR DI GRADO MEDICALE | NDS SURGICAL IMAGING INC | RADIANCE G2 SC-SX19-A1511
[5 empty] | VCL | VIDEOCOLONSCOPIO | PENTAX-ASAHI OPTICAL CORP. | EC-3890FI | 2014-01-22
[5 empty] | VGF | VIDEOGASTROSCOPIO | PENTAX-ASAHI OPTICAL CORP. | EG29-i10 | 2014-01-22
AER | AEROSOL/NEBULIZZATORE | MARKOS | NEBULA NUOVO
ACH | ASPIRATORE MEDICO CHIRURGICO | BOSCAROL EMERGENCY SYSTEMS | OB 2012 | 2006-08-03
DIA | DIAFANOSCOPIO /VISORE SPOT | EUROPROTEX (L'ACCESS. RADIOGRAFICO) | 076006 STANDARD 72X43
ECT | ECOTOMOGRAFO | GE MEDICAL SYSTEMS | VIVID 3 PRO | 2004-07-06 | SEL | SONDA LINEARE PER ECOGRAFIA | GE MEDICAL SYSTEMS | 2323337
[5 empty] | RIR | STAMPANTE DI BIOIMMAGINI VIDEO O DIGITALI A FINI DOCUMENTALI | SONY | UP 895 CE | 2003-10-21
ECT | ECOTOMOGRAFO | GE MEDICAL SYSTEMS | VIVID 7 | 2002-12-03 | VIR | !VIDEOREGISTRATORE A NASTRO MAGNETICO PER BIOIMMAGINI | SONY | SVO-9500 MDP | 2002-12-03
[5 empty] | SCF | SONDA ECOGRAFICA GENERICA | GE MEDICAL SYSTEMS | M3S
[5 empty] | SSC | SONDA SETTORIALE PHASED-ARRAY PER ECOGRAFIA | GE MEDICAL SYSTEMS | 10S
[5 empty] | SSC | SONDA SETTORIALE PHASED-ARRAY PER ECOGRAFIA | GE MEDICAL SYSTEMS | 10S
[5 empty] | RIR | STAMPANTE DI BIOIMMAGINI VIDEO O DIGITALI A FINI DOCUMENTALI | SONY | UP 895 CE | 2002-12-03
ECT | ECOTOMOGRAFO | GE MEDICAL SYSTEMS | VIVID 7 DIMENSION | 2009-03-27 | STF | SONDA ECOGRAFICA TRANSESOFAGEA | GE MEDICAL SYSTEMS | 6T
[5 empty] | STF | SONDA ECOGRAFICA TRANSESOFAGEA | GE MEDICAL SYSTEMS | 6TC | 2009-03-27
[5 empty] | SSC | SONDA SETTORIALE PHASED-ARRAY PER ECOGRAFIA | GE MEDICAL SYSTEMS | M4S | 2009-03-27
[5 empty] | SSC | SONDA SETTORIALE PHASED-ARRAY PER ECOGRAFIA | GE MEDICAL SYSTEMS | M4S
[5 empty] | SSC | SONDA SETTORIALE PHASED-ARRAY PER ECOGRAFIA | GE MEDICAL SYSTEMS | 3V | 2009-03-27
[5 empty] | RIR | STAMPANTE DI BIOIMMAGINI VIDEO O DIGITALI A FINI DOCUMENTALI | SONY | UP-D897
[5 empty] | RIR | STAMPANTE DI BIOIMMAGINI VIDEO O DIGITALI A FINI DOCUMENTALI | SONY | UP D23 MD
ECT | ECOTOMOGRAFO | GE MEDICAL SYSTEMS | VIVID E80 | 2016-12-30 | SEL | SONDA LINEARE PER ECOGRAFIA | GE MEDICAL SYSTEMS | 9L-D | 2016-06-30
[5 empty] | SSC | SONDA SETTORIALE PHASED-ARRAY PER ECOGRAFIA | GE MEDICAL SYSTEMS | M5SC-D | 2016-06-30
[5 empty] | RIR | STAMPANTE DI BIOIMMAGINI VIDEO O DIGITALI A FINI DOCUMENTALI | SONY | UP D25 MD | 2016-06-30
ECG | ELETTROCARDIOGRAFO | GE MEDICAL SYSTEMS | MAC 1200 ST | 2009-12-30
ECG | ELETTROCARDIOGRAFO | GE MEDICAL SYSTEMS | MAC 500 | 2003-07-28
ECG | ELETTROCARDIOGRAFO | GE MEDICAL SYSTEMS | MAC 500 | 2004-07-14
ECG | ELETTROCARDIOGRAFO | GE MEDICAL SYSTEMS | MAC 500 | 2005-01-31
FBI | FRIGORIFERO USO MEDICO/FARMACEUTICO | FIOCCHETTI CIRO | MEDIKA 200 | 1999-01-01
IAG | INIETTORE ANGIOGRAFICO | ACIST MEDICAL SYSTEMS | CMS 2000
IAG | INIETTORE ANGIOGRAFICO | ACIST MEDICAL SYSTEMS | CVI | 2014-09-26
IAG | INIETTORE ANGIOGRAFICO | MEDRAD | MARK V PLUS
LPD | LAVAPADELLE | METALARREDINOX | LP IN S DTA
LLE | LETTINO RIBALTABILE PER FISIOTERAPIA (LETTO DI STATICA) | ENRAF NONIUS | MANUMED STANDARD
LLE | LETTINO RIBALTABILE PER FISIOTERAPIA (LETTO DI STATICA) | ENRAF NONIUS | MANUMED STANDARD | 2003-09-24
LLE | LETTINO RIBALTABILE PER FISIOTERAPIA (LETTO DI STATICA) | ENRAF NONIUS | MANUMED STANDARD | 2004-03-04
LLE | LETTINO RIBALTABILE PER FISIOTERAPIA (LETTO DI STATICA) | ENRAF NONIUS | MANUMED STANDARD | 2004-04-07
LLE | LETTINO RIBALTABILE PER FISIOTERAPIA (LETTO DI STATICA) | FUMAGALLI | 267101 | 2000-10-03
LLE | LETTINO RIBALTABILE PER FISIOTERAPIA (LETTO DI STATICA) | FUMAGALLI | 267101 | 2000-10-03
MON | MONITOR PARAMETRI VITALI | SHENZEN MINDRAY | PM 9000 EXPRESS
PCO | PLETISMOGRAFO CORPOREO | MEDICAL GRAPHICS | CARDIO PULMONARY SYS |  | 1SC | STAMPANTE A INCHIOSTRO | FUJITSU / FUJITSU SIEMENS | DL3300
SCM | POLIGRAFO PER EMODINAMICA (CATH-LAB RECORDER) | VOLCANO THERAPEUTICS | COMBO MAP | 2014-09-26
PSI | POMPA A SIRINGA | TERUMO | TE 312 TERUFUSION | 2000-10-27
PIN | POMPA DI INFUSIONE | TERUMO | STC 508 TERUFUSION
PIN | POMPA DI INFUSIONE | TERUMO | TE 171
PIN | POMPA DI INFUSIONE | TERUMO | TE 172 TERUFUSION | 2009-03-13
PIN | POMPA DI INFUSIONE | TERUMO | TE 172 TERUFUSION | 2011-12-29
PIN | POMPA DI INFUSIONE | TERUMO | TE 172 TERUFUSION | 2011-12-29
PIN | POMPA DI INFUSIONE | TERUMO | TE 172 TERUFUSION | 2011-12-29
PIN | POMPA DI INFUSIONE | TERUMO | TE 172 TERUFUSION | 2011-12-29
PIN | POMPA DI INFUSIONE | TERUMO | TE 172 TERUFUSION | 2011-12-29
PIN | POMPA DI INFUSIONE | TERUMO | TE 172 TERUFUSION | 2011-12-29
PIN | POMPA DI INFUSIONE | TERUMO | TE 172 TERUFUSION | 2011-12-29
PIN | POMPA DI INFUSIONE | TERUMO | TE 172 TERUFUSION | 2011-12-29
PIN | POMPA DI INFUSIONE | TERUMO | TE 172 TERUFUSION | 2011-12-29
PIN | POMPA DI INFUSIONE | TERUMO | TE 172 TERUFUSION | 2011-12-29
PIN | POMPA DI INFUSIONE | TERUMO | TE 172 TERUFUSION | 2011-12-29
PIN | POMPA DI INFUSIONE | TERUMO | TE 172 TERUFUSION | 2011-12-29
PIN | POMPA DI INFUSIONE | TERUMO | TE 172 TERUFUSION | 2011-12-29
PIN | POMPA DI INFUSIONE | TERUMO | TE 172 TERUFUSION | 2011-12-29
1SO | PRODOTTO SOFTWARE NON INVENTARIABILE | SPACELABS |  | 2015-09-02
RHO | REGISTRATORE HOLTER ECG | DEL MAR AVIONICS | ARIA | 2009-05-13
RHO | REGISTRATORE HOLTER ECG | DEL MAR AVIONICS | ARIA
RHO | REGISTRATORE HOLTER ECG | DEL MAR AVIONICS | ARIA
RHO | REGISTRATORE HOLTER ECG | DEL MAR AVIONICS | ARIA
RHP | REGISTRATORE HOLTER PRESSIONE INCRUENTA | AND A & D CO | TM 2430
ASF | SISTEMA PER ANALISI SFORZO (ERGOMETRIA) | GE MARQUETTE MEDICAL SYSTEMS INC HELLIGE | MAX PERSONAL |  | ECG | ELETTROCARDIOGRAFO | GE MARQUETTE MEDICAL SYSTEMS INC HELLIGE | MAX PERSONAL | 1999-09-06
ASF | SISTEMA PER ANALISI SFORZO (ERGOMETRIA) | GE MEDICAL SYSTEMS | CARDIOSOFT | 2014-06-27 | CEM | CICLOERGOMETRO | GE MEDICAL SYSTEMS | E BIKE BASIC | 2010-09-22
ASF | SISTEMA PER ANALISI SFORZO (ERGOMETRIA) | GE MEDICAL SYSTEMS | CARDIOSOFT |  | CEM | CICLOERGOMETRO | GE MARQUETTE MEDICAL SYSTEMS INC HELLIGE | ERGOMETER EBIKE EL | 2009-03-27
[5 empty] | ECG | ELETTROCARDIOGRAFO | GE MEDICAL SYSTEMS | CARDIOSOFT | 2014-06-27
ASF | SISTEMA PER ANALISI SFORZO (ERGOMETRIA) | GE MEDICAL SYSTEMS | CARDIOSOFT | 2014-06-27 | ECG | ELETTROCARDIOGRAFO | GE MEDICAL SYSTEMS | CARDIOSOFT | 2009-04-28
[5 empty] | PNM | PEDANA A NASTRO MOBILE | GE MEDICAL SYSTEMS | T 2100 TREADMILL | 2014-04-24
[5 empty] | PNM | PEDANA A NASTRO MOBILE | GE MARQUETTE MEDICAL SYSTEMS INC HELLIGE | 2000 TREADMILL ERGOMETER | 1999-09-06
ASF | SISTEMA PER ANALISI SFORZO (ERGOMETRIA) | GE MEDICAL SYSTEMS | CARDIOSOFT |  | GEC | SISTEMA SW PER ANALISI ELETTROCARDIOGRAFICHE (ECG) | GE MEDICAL SYSTEMS | CARDIOSOFT V6.7 EKG STRESS | 2014-06-27
ASF | SISTEMA PER ANALISI SFORZO (ERGOMETRIA) | GE MEDICAL SYSTEMS | CARDIOSOFT | 2014-06-27 | 1SX | STAMPANTE LASER | DELL | 1720 DN
ASF | SISTEMA PER ANALISI SFORZO (ERGOMETRIA) | GE MEDICAL SYSTEMS | CARDIOSOFT |  | 1SX | STAMPANTE LASER | HEWLETT PACKARD (INFORMATICA) | LASERJET PRO 400-M401 | 2014-06-27
ASF | SISTEMA PER ANALISI SFORZO (ERGOMETRIA) | GE MEDICAL SYSTEMS | CARDIOSOFT | 2014-06-27 | TFI | TRASFORMATORE D'ISOLAMENTO AD USO MEDICALE | K-FACTOR | TM18219
ASF | SISTEMA PER ANALISI SFORZO (ERGOMETRIA) | GE MEDICAL SYSTEMS | CARDIOSOFT |  | TFI | TRASFORMATORE D'ISOLAMENTO AD USO MEDICALE | K-FACTOR SRL | TMIB 119 | 2014-06-27
STF | SONDA ECOGRAFICA TRANSESOFAGEA | GE MEDICAL SYSTEMS | 6T | 2015-05-11
ACH | ASPIRATORE MEDICO CHIRURGICO | BOSCAROL EMERGENCY SYSTEMS | OB 2012
ACH | ASPIRATORE MEDICO CHIRURGICO | BOSCAROL EMERGENCY SYSTEMS | OB 2012 | 2006-08-03
ACH | ASPIRATORE MEDICO CHIRURGICO | M G ELECTRIC | SAM 12 | 2003-07-25
ACH | ASPIRATORE MEDICO CHIRURGICO | M G ELECTRIC | SAM 12 | 2003-07-25
CMO | CENTRALE DI MONITORAGGIO | GE MARQUETTE MEDICAL SYSTEMS INC HELLIGE | CIC - EAGLE |  | CMO | CENTRALE DI MONITORAGGIO | GE MEDICAL SYSTEMS | CIC PRO
[5 empty] | CMO | CENTRALE DI MONITORAGGIO | GE MEDICAL SYSTEMS | CIC PRO
[5 empty] | MON | MONITOR PARAMETRI VITALI | GE MARQUETTE MEDICAL SYSTEMS INC HELLIGE | EAGLE 4000
[5 empty] | MON | MONITOR PARAMETRI VITALI | GE MARQUETTE MEDICAL SYSTEMS INC HELLIGE | EAGLE 4000
[5 empty] | MON | MONITOR PARAMETRI VITALI | GE MARQUETTE MEDICAL SYSTEMS INC HELLIGE | EAGLE 4000
[5 empty] | MON | MONITOR PARAMETRI VITALI | GE MARQUETTE MEDICAL SYSTEMS INC HELLIGE | EAGLE 4000
[5 empty] | MON | MONITOR PARAMETRI VITALI | GE MARQUETTE MEDICAL SYSTEMS INC HELLIGE | EAGLE 4000
[5 empty] | MON | MONITOR PARAMETRI VITALI | GE MARQUETTE MEDICAL SYSTEMS INC HELLIGE | EAGLE 4000
[5 empty] | MON | MONITOR PARAMETRI VITALI | GE MARQUETTE MEDICAL SYSTEMS INC HELLIGE | EAGLE 4000
[5 empty] | 1SC | STAMPANTE A INCHIOSTRO | GE MARQUETTE MEDICAL SYSTEMS INC HELLIGE | PRN 50 M
[5 empty] | 1SX | STAMPANTE LASER | HEWLETT PACKARD (INFORMATICA) | LASERJET P3005
DEF | DEFIBRILLATORE | NIHON KOHDEN | CARDIOLIFE TEC 5531 K
DEF | DEFIBRILLATORE | NIHON KOHDEN | CARDIOLIFE TEC 7731 K | 2008-02-20
DEF | DEFIBRILLATORE | PHILIPS (EX HP-AGILENT) | CODEMASTER XL M 1723 A/B | 1999-08-20
DIA | DIAFANOSCOPIO /VISORE SPOT | EUROPROTEX (L'ACCESS. RADIOGRAFICO) | 076006 STANDARD 72X43
DIA | DIAFANOSCOPIO /VISORE SPOT | TITANOX | M 608043 800X430
ECX | ECOGRAFO INTRAVASCOLARE (IVUS) | BOSTON SCIENTIFIC CORP | ILAB ULTRASOUND IMAGING SYSTEM |  | RIR | STAMPANTE DI BIOIMMAGINI VIDEO O DIGITALI A FINI DOCUMENTALI | SONY | UP-D897
ELB | ELETTROBISTURI/ELETTROCOAGULATORE | MARTIN | ME 102
INC | INCUBATORE / ARMADIO TERMOSTATO | DIAMED | MINIBATT 805
LDF | LETTO A MOVIMENTAZIONE ELETTRICA (PER DEGENZA) | HILL ROM | ERGOLIT LI 154 I1 | 1999-06-21
LDF | LETTO A MOVIMENTAZIONE ELETTRICA (PER DEGENZA) | HILL ROM | ERGOLIT LI 154 I1 | 1999-06-21
LDF | LETTO A MOVIMENTAZIONE ELETTRICA (PER DEGENZA) | HILL ROM | ERGOLIT LI 154 I1 | 1999-06-21
LDF | LETTO A MOVIMENTAZIONE ELETTRICA (PER DEGENZA) | HILL ROM | ERGOLIT LI 154 I1 | 1999-06-21
LDF | LETTO A MOVIMENTAZIONE ELETTRICA (PER DEGENZA) | HILL ROM | ERGOLIT LI 154 I1 | 1999-06-21
LDF | LETTO A MOVIMENTAZIONE ELETTRICA (PER DEGENZA) | HILL ROM | ERGOLIT LI 154 I1 | 1999-06-21
LDF | LETTO A MOVIMENTAZIONE ELETTRICA (PER DEGENZA) | HILL ROM | ERGOLIT LI 154 I1 | 1999-06-21
LDF | LETTO A MOVIMENTAZIONE ELETTRICA (PER DEGENZA) | HILL ROM | ERGOLIT LI 154 I1 | 1999-06-21
LDF | LETTO A MOVIMENTAZIONE ELETTRICA (PER DEGENZA) | HILL ROM | ERGOLIT LI 154 I1 | 1999-06-21
LDF | LETTO A MOVIMENTAZIONE ELETTRICA (PER DEGENZA) | HILL ROM | ERGOLIT LI 154 I1 | 1999-06-21
LDF | LETTO A MOVIMENTAZIONE ELETTRICA (PER DEGENZA) | HILL ROM | ERGOLIT LI 154 I1 | 1999-06-21
LDF | LETTO A MOVIMENTAZIONE ELETTRICA (PER DEGENZA) | HILL ROM | ERGOLIT LI 154 I1
LDF | LETTO A MOVIMENTAZIONE ELETTRICA (PER DEGENZA) | HILL ROM | EVOLUTION LI 156 C | 1999-06-21
LDF | LETTO A MOVIMENTAZIONE ELETTRICA (PER DEGENZA) | HILL ROM | EVOLUTION LI 156 C | 1999-06-21
LDF | LETTO A MOVIMENTAZIONE ELETTRICA (PER DEGENZA) | HILL ROM | EVOLUTION LI 156 C | 1999-06-21
LDF | LETTO A MOVIMENTAZIONE ELETTRICA (PER DEGENZA) | HILL ROM | EVOLUTION LI 156 C | 1999-06-21
LDF | LETTO A MOVIMENTAZIONE ELETTRICA (PER DEGENZA) | HILL ROM | EVOLUTION LI 156 C | 1999-06-21
LDF | LETTO A MOVIMENTAZIONE ELETTRICA (PER DEGENZA) | HILL ROM | EVOLUTION LI 156 C | 1999-06-21
LDF | LETTO A MOVIMENTAZIONE ELETTRICA (PER DEGENZA) | HILL ROM | EVOLUTION LI 156 C | 1999-06-21
LTT | LETTO A MOVIMENTAZIONE ELETTRICA (PER TERAPIA INTENSIVA) | XXX (NON CODIFICABILE) | NN
MON | MONITOR PARAMETRI VITALI | GE MEDICAL SYSTEMS | DASH 4000
PSI | POMPA A SIRINGA | TERUMO | TE 311 TERUFUSION | 2001-01-01
PSI | POMPA A SIRINGA | TERUMO | TE 311 TERUFUSION | 2000-01-01
PSI | POMPA A SIRINGA | TERUMO | TE 311 TERUFUSION | 2001-01-01
PSI | POMPA A SIRINGA | TERUMO | TE 311 TERUFUSION | 1999-04-14
PSI | POMPA A SIRINGA | TERUMO | TE 311 TERUFUSION | 1999-04-14
PSI | POMPA A SIRINGA | TERUMO | TE 311 TERUFUSION | 2000-10-24
PSI | POMPA A SIRINGA | TERUMO | TE 312 TERUFUSION | 1999-04-29
PSI | POMPA A SIRINGA | TERUMO | TE 312 TERUFUSION | 1999-04-29
PIN | POMPA DI INFUSIONE | TERUMO | STC 508 TERUFUSION | 1999-06-23
PIN | POMPA DI INFUSIONE | TERUMO | STC 508 TERUFUSION
PIN | POMPA DI INFUSIONE | TERUMO | STC 508 TERUFUSION | 1999-06-23
PIN | POMPA DI INFUSIONE | TERUMO | STC 508 TERUFUSION | 1999-06-23
PIN | POMPA DI INFUSIONE | TERUMO | STC 508 TERUFUSION | 1999-06-23
PIN | POMPA DI INFUSIONE | TERUMO | TE 171 | 2003-07-28
PRD | PORTATILE PER RADIOSCOPIA (ARCO A "C") CONVENZIONALE | GE MEDICAL SYSTEMS | OEC 9900 ELITE | 2014-09-26 | RIR | STAMPANTE DI BIOIMMAGINI VIDEO O DIGITALI A FINI DOCUMENTALI | SONY | UP-970AD | 2014-09-26
APM | PROGRAMMATORE/ANALIZZATORE PER STIMOLATORE IMPIANTABILE | BIOTRONIK | EPR 1000 PLUS
APM | PROGRAMMATORE/ANALIZZATORE PER STIMOLATORE IMPIANTABILE | ST JUDE MEDICAL | MERLIN 3650
ECT | ECOTOMOGRAFO | GE MEDICAL SYSTEMS | VIVID E80 | 2016-06-30 | STF | SONDA ECOGRAFICA TRANSESOFAGEA | GE MEDICAL SYSTEMS | 6VT-D | 2016-06-30
[5 empty] | SEL | SONDA LINEARE PER ECOGRAFIA | GE MEDICAL SYSTEMS | 9L-D | 2016-06-30
[5 empty] | SSC | SONDA SETTORIALE PHASED-ARRAY PER ECOGRAFIA | GE MEDICAL SYSTEMS | 4V-D | 2016-06-30
[5 empty] | SSC | SONDA SETTORIALE PHASED-ARRAY PER ECOGRAFIA | GE MEDICAL SYSTEMS | 6S-D | 2016-06-30
[5 empty] | SSC | SONDA SETTORIALE PHASED-ARRAY PER ECOGRAFIA | GE MEDICAL SYSTEMS | 12S-D | 2016-06-30
[5 empty] | SSC | SONDA SETTORIALE PHASED-ARRAY PER ECOGRAFIA | GE MEDICAL SYSTEMS | 4V-D | 2016-06-30
[5 empty] | RIR | STAMPANTE DI BIOIMMAGINI VIDEO O DIGITALI A FINI DOCUMENTALI | SONY | UP D25 MD | 2016-06-30
RHO | REGISTRATORE HOLTER ECG | SORIN GROUP ITALIA SRL | SPIDERFLASH-T | 2017-01-17
RHO | REGISTRATORE HOLTER ECG | SORIN GROUP ITALIA SRL | SPIDERFLASH-T | 2017-01-17
RHP | REGISTRATORE HOLTER PRESSIONE INCRUENTA | AND A & D CO | TM 2430 | 2016-05-05
RHP | REGISTRATORE HOLTER PRESSIONE INCRUENTA | AND A & D CO | TM 2430
AER | AEROSOL/NEBULIZZATORE | CA MI | NEW SPEEDYMED | 2016-07-21
CPU | CONTROPULSATORE | ARROW INTERNATIONAL | AUTOCAT 2 WAVE | 2016-04-22
DEF | DEFIBRILLATORE | NIHON KOHDEN | CARDIOLIFE TEC 7511 R | 2002-03-12
ECG | ELETTROCARDIOGRAFO | GE MEDICAL SYSTEMS | MAC 1200 ST | 2009-12-30
ECG | ELETTROCARDIOGRAFO | GE MEDICAL SYSTEMS | MAC 1200 ST
PSI | POMPA A SIRINGA | TERUMO | TE 332 TERUFUSION | 2007-01-01
PIN | POMPA DI INFUSIONE | TERUMO | TE 171
PIN | POMPA DI INFUSIONE | TERUMO | TE 171 | 2005-11-04
RHO | REGISTRATORE HOLTER ECG | SPACELABS | LIFECARD CF | 2016-04-20
SIT | !SISTEMA DI MONITORAGGIO PER TERAPIA INTENSIVA (UTILIZZARE CMO) | FUKUDA DENSHI |  |  | TEM | !TELEMETRIA, UNITA' DI | FUKUDA DENSHI | LW 5500 N | 2004-05-17
[5 empty] | CMO | CENTRALE DI MONITORAGGIO | FUKUDA DENSHI | DS 5700 | 2004-05-17
[5 empty] | MON | MONITOR PARAMETRI VITALI | FUKUDA DENSHI | DS 7100 | 2004-05-17
[5 empty] | MON | MONITOR PARAMETRI VITALI | FUKUDA DENSHI | DS 7100 | 2004-05-17
[5 empty] | MON | MONITOR PARAMETRI VITALI | FUKUDA DENSHI | DS 7100 | 2004-05-17
[5 empty] | MON | MONITOR PARAMETRI VITALI | FUKUDA DENSHI | DS 7100 | 2004-05-17
[5 empty] | 1SX | STAMPANTE LASER | HEWLETT PACKARD (INFORMATICA) | LASERJET P1505N
[5 empty] | 7VM | VIDEO MONITOR | EIZO | FLEXSCAN L661P
ACH | ASPIRATORE MEDICO CHIRURGICO | BOSCAROL EMERGENCY SYSTEMS | OB 2012 | 2006-08-03
DIA | DIAFANOSCOPIO /VISORE SPOT | COSTA MICHELE | NN
DIA | DIAFANOSCOPIO /VISORE SPOT | XXX (NON CODIFICABILE) | NN
DIA | DIAFANOSCOPIO /VISORE SPOT | XXX (NON CODIFICABILE) | NN
ECT | ECOTOMOGRAFO | ESAOTE BIOMEDICA | MEGAS 7250 CVX | 2004-04-07 | SEL | SONDA LINEARE PER ECOGRAFIA | ESAOTE BIOMEDICA | LA522E | 2013-01-17
[5 empty] | SEL | SONDA LINEARE PER ECOGRAFIA | ESAOTE BIOMEDICA | LA522E
[5 empty] | RIR | STAMPANTE DI BIOIMMAGINI VIDEO O DIGITALI A FINI DOCUMENTALI | SONY | UP 21 MD | 2004-04-07
[5 empty] | RIR | STAMPANTE DI BIOIMMAGINI VIDEO O DIGITALI A FINI DOCUMENTALI | SONY | UP 895 MD | 2004-04-07
ECG | ELETTROCARDIOGRAFO | GE MEDICAL SYSTEMS | MAC 1200 ST | 2011-08-03
FBI | FRIGORIFERO USO MEDICO/FARMACEUTICO | FRIMED | SB10 | 2014-07-17
LPD | LAVAPADELLE | METALARREDINOX | LP IN S DTA
LLE | LETTINO RIBALTABILE PER FISIOTERAPIA (LETTO DI STATICA) | FUMAGALLI | 267102
LDF | LETTO A MOVIMENTAZIONE ELETTRICA (PER DEGENZA) | HILL ROM | DYNAMIS LI 150 | 2000-11-22
LDF | LETTO A MOVIMENTAZIONE ELETTRICA (PER DEGENZA) | HILL ROM | DYNAMIS LI 150 | 2000-11-22
LDF | LETTO A MOVIMENTAZIONE ELETTRICA (PER DEGENZA) | HILL ROM | DYNAMIS LI 150 | 2000-11-22
LDF | LETTO A MOVIMENTAZIONE ELETTRICA (PER DEGENZA) | HILL ROM | DYNAMIS LI 150 | 2000-11-22
LDF | LETTO A MOVIMENTAZIONE ELETTRICA (PER DEGENZA) | HILL ROM | DYNAMIS LI 150 | 2000-11-22
LDF | LETTO A MOVIMENTAZIONE ELETTRICA (PER DEGENZA) | HILL ROM | DYNAMIS LI 150 | 2000-11-22
LDF | LETTO A MOVIMENTAZIONE ELETTRICA (PER DEGENZA) | HILL ROM | DYNAMIS LI 150 | 2000-11-22
LDF | LETTO A MOVIMENTAZIONE ELETTRICA (PER DEGENZA) | HILL ROM | DYNAMIS LI 150 | 2000-11-22
LDF | LETTO A MOVIMENTAZIONE ELETTRICA (PER DEGENZA) | HILL ROM | DYNAMIS LI 150 | 2000-11-22
LDF | LETTO A MOVIMENTAZIONE ELETTRICA (PER DEGENZA) | HILL ROM | DYNAMIS LI 150 | 2000-11-22
LDF | LETTO A MOVIMENTAZIONE ELETTRICA (PER DEGENZA) | HILL ROM | DYNAMIS LI 150 | 2000-11-22
LDF | LETTO A MOVIMENTAZIONE ELETTRICA (PER DEGENZA) | HILL ROM | DYNAMIS LI 150 | 2000-11-22
LDF | LETTO A MOVIMENTAZIONE ELETTRICA (PER DEGENZA) | HILL ROM | DYNAMIS LI 150 | 2000-11-22
LDF | LETTO A MOVIMENTAZIONE ELETTRICA (PER DEGENZA) | HILL ROM | DYNAMIS LI 150 | 2000-11-22
LTT | LETTO A MOVIMENTAZIONE ELETTRICA (PER TERAPIA INTENSIVA) | INDUSTRIE GUIDO MALVESTIO | 345800
LTT | LETTO A MOVIMENTAZIONE ELETTRICA (PER TERAPIA INTENSIVA) | INDUSTRIE GUIDO MALVESTIO | 345800
LTT | LETTO A MOVIMENTAZIONE ELETTRICA (PER TERAPIA INTENSIVA) | INDUSTRIE GUIDO MALVESTIO | 345800
LTT | LETTO A MOVIMENTAZIONE ELETTRICA (PER TERAPIA INTENSIVA) | INDUSTRIE GUIDO MALVESTIO | 345800
PIN | POMPA DI INFUSIONE | BRAUN B. | INFUSOMAT FMS | 2004-05-17
PIN | POMPA DI INFUSIONE | TERUMO | STC 508 TERUFUSION
PIN | POMPA DI INFUSIONE | TERUMO | TE 172 TERUFUSION | 2010-10-29
PIN | POMPA DI INFUSIONE | TERUMO | TE 172 TERUFUSION | 2010-10-29
PIN | POMPA DI INFUSIONE | TERUMO | TE 172 TERUFUSION | 2010-10-29
SAH | SPOSTAMENTO PAZIENTE (SOLLEVATORE), SISTEMA PER | (NON USARE) LIKO AB | LIKOLIGHT | 2015-01-13
SAH | SPOSTAMENTO PAZIENTE (SOLLEVATORE), SISTEMA PER | LIKO AB | GOLVO 7007 ES
DIA | DIAFANOSCOPIO /VISORE SPOT | XXX (NON CODIFICABILE) | NN
EEG | ELETTROENCEFALOGRAFO / SISTEMA INTEGRATO PER ANALISI ELETTROENCEFALOGRAFICHE | EB NEURO | BE LIGHT | 2004-06-10 | CAD | CARRELLO PORTA-APPARECCHIATURE (ALIMENTATO) | KREUZER | KOMBITROLL M
EEG | ELETTROENCEFALOGRAFO / SISTEMA INTEGRATO PER ANALISI ELETTROENCEFALOGRAFICHE | EB NEURO | BE LIGHT |  | CAD | CARRELLO PORTA-APPARECCHIATURE (ALIMENTATO) | EB NEURO | B 9700041000
[5 empty] | 1PP | PC DEDICATO A SW DISPOSITIVO MEDICO | DELL | PRECISION T3400
EEG | ELETTROENCEFALOGRAFO / SISTEMA INTEGRATO PER ANALISI ELETTROENCEFALOGRAFICHE | EB NEURO | BE LIGHT | 2004-06-10 | 1PP | PC DEDICATO A SW DISPOSITIVO MEDICO | COMPAQ | NC 6120
[5 empty] | RIR | STAMPANTE DI BIOIMMAGINI VIDEO O DIGITALI A FINI DOCUMENTALI | EB NEURO | E 970 3030 600 | 2001-02-19
EEG | ELETTROENCEFALOGRAFO / SISTEMA INTEGRATO PER ANALISI ELETTROENCEFALOGRAFICHE | EB NEURO | BE LIGHT |  | 1TC | TELECAMERA | PANASONIC NATIONAL | SUPER DYNAMIC | 2001-02-19
[5 empty] | 7VM | VIDEO MONITOR | ACER | AL 1717 A
EEG | ELETTROENCEFALOGRAFO / SISTEMA INTEGRATO PER ANALISI ELETTROENCEFALOGRAFICHE | EB NEURO | GALILEO MIZAR LIGHT NT
EEG | ELETTROENCEFALOGRAFO / SISTEMA INTEGRATO PER ANALISI ELETTROENCEFALOGRAFICHE | EB NEURO | NEMUS 2-700
EEG | ELETTROENCEFALOGRAFO / SISTEMA INTEGRATO PER ANALISI ELETTROENCEFALOGRAFICHE | EB NEURO | NEMUS 2-700 | 2010-11-30 | TFI | TRASFORMATORE D'ISOLAMENTO AD USO MEDICALE | EB NEURO |  | 2010-11-30
EMG | ELETTROMIOGRAFO / SISTEMA INTEGRATO PER ANALISI NEURO-MIOGRAFICHE | MEDELEC | SYNERGY | 2003-11-03 | 1PP | PC DEDICATO A SW DISPOSITIVO MEDICO | HEWLETT PACKARD (INFORMATICA) | COMPAQ
[5 empty] | 1SX | STAMPANTE LASER | HEWLETT PACKARD (INFORMATICA) | LASERJET P1005
[5 empty] | 7VM | VIDEO MONITOR | ACER | V 193 W
LLE | LETTINO RIBALTABILE PER FISIOTERAPIA (LETTO DI STATICA) | FUMAGALLI | 267102 | 2000-10-03
LLE | LETTINO RIBALTABILE PER FISIOTERAPIA (LETTO DI STATICA) | FUMAGALLI | 267102 | 2000-10-03
LLE | LETTINO RIBALTABILE PER FISIOTERAPIA (LETTO DI STATICA) | FUMAGALLI | 267102 | 2000-10-03
5PE | POLTRONA/SEDIA A MOVIMENTI ELETTRICI | XXX (NON CODIFICABILE) | NN
SMN | STIMOLATORE MAGNETICO CEREBRALE | DANTEC | MAGLITE COMPACT 9016 | 1999-08-06
AER | AEROSOL/NEBULIZZATORE | AIR LIQUIDE MEDICAL SYSTEMS SPA | NEBULA SISTEMA
AER | AEROSOL/NEBULIZZATORE | AIR LIQUIDE MEDICAL SYSTEMS SPA | NEBULA SISTEMA
ACH | ASPIRATORE MEDICO CHIRURGICO | BOSCAROL EMERGENCY SYSTEMS | OB 2012 | 2015-09-10
ACH | ASPIRATORE MEDICO CHIRURGICO | BOSCAROL EMERGENCY SYSTEMS | OB 2012 | 2006-08-03
ACH | ASPIRATORE MEDICO CHIRURGICO | M G ELECTRIC | SAM 12 | 2005-09-05
AEG | ASPIRATORE PER SEGA OSCILLANTE | STRYKER | 996
AEG | ASPIRATORE PER SEGA OSCILLANTE | STRYKER | 996
6AL | CARICABATTERIE | SYNTHES | SYNTHES
CEM | CICLOERGOMETRO | AIR MACHINE SRL | RHC 400 | 2006-03-31
DEF | DEFIBRILLATORE | NIHON KOHDEN | CARDIOLIFE TEC 7721K | 2005-05-25
DIA | DIAFANOSCOPIO /VISORE SPOT | EUROPROTEX (L'ACCESS. RADIOGRAFICO) | NN
DIA | DIAFANOSCOPIO /VISORE SPOT | EUROPROTEX (L'ACCESS. RADIOGRAFICO) | NN
DIA | DIAFANOSCOPIO /VISORE SPOT | HAEBERLE | S 140 EUROSKOP 2000 | 2004-06-09
DIA | DIAFANOSCOPIO /VISORE SPOT | HAEBERLE | S 140 HF EUROSKOP 2000 | 2004-06-09
DIA | DIAFANOSCOPIO /VISORE SPOT | XXX (NON CODIFICABILE) | NN
DIA | DIAFANOSCOPIO /VISORE SPOT | XXX (NON CODIFICABILE) | NN
DIA | DIAFANOSCOPIO /VISORE SPOT | XXX (NON CODIFICABILE) | NN
DIA | DIAFANOSCOPIO /VISORE SPOT | XXX (NON CODIFICABILE) | NN
DIA | DIAFANOSCOPIO /VISORE SPOT | XXX (NON CODIFICABILE) | NN
DIA | DIAFANOSCOPIO /VISORE SPOT | XXX (NON CODIFICABILE) | NN
ECG | ELETTROCARDIOGRAFO | CARDIOLINE | 100S | 2016-10-12
ECG | ELETTROCARDIOGRAFO | GE MEDICAL SYSTEMS | MAC 500
ECG | ELETTROCARDIOGRAFO | GE MEDICAL SYSTEMS | MAC 600 | 2015-06-18
FBI | FRIGORIFERO USO MEDICO/FARMACEUTICO | FRIMED | SB10 | 2015-06-26
FBI | FRIGORIFERO USO MEDICO/FARMACEUTICO | FRIMED | SB10 | 2015-09-23
LAI | LAMPADA PER AMBIENTE MEDICALE | WALDMANN | HX 35
LAI | LAMPADA PER AMBIENTE MEDICALE | WALDMANN | HX 35
LPD | LAVAPADELLE | METALARREDINOX | LP IN S DTA
LPD | LAVAPADELLE | METALARREDINOX | LP/IN60PA-SDTA
LLE | LETTINO RIBALTABILE PER FISIOTERAPIA (LETTO DI STATICA) | ENRAF NONIUS | MANUMED | 2003-09-24
LLE | LETTINO RIBALTABILE PER FISIOTERAPIA (LETTO DI STATICA) | ENRAF NONIUS | MANUMED STANDARD | 2003-09-24
LLE | LETTINO RIBALTABILE PER FISIOTERAPIA (LETTO DI STATICA) | ENRAF NONIUS | MANUMED STANDARD | 2003-09-24
LLE | LETTINO RIBALTABILE PER FISIOTERAPIA (LETTO DI STATICA) | ENRAF NONIUS | MANUMED STANDARD | 2004-03-04
LLE | LETTINO RIBALTABILE PER FISIOTERAPIA (LETTO DI STATICA) | ENRAF NONIUS | MANUMED STANDARD | 2004-03-04
LLE | LETTINO RIBALTABILE PER FISIOTERAPIA (LETTO DI STATICA) | ENRAF NONIUS | MANUMED STANDARD | 2004-03-04
LDF | LETTO A MOVIMENTAZIONE ELETTRICA (PER DEGENZA) | HILL ROM | AVANTGUARD 800 | 2006-09-28
LDF | LETTO A MOVIMENTAZIONE ELETTRICA (PER DEGENZA) | HILL ROM | DYNAMIS LI 150 | 2000-12-13
LDF | LETTO A MOVIMENTAZIONE ELETTRICA (PER DEGENZA) | HILL ROM | DYNAMIS LI 150 | 2000-12-13
MON | MONITOR PARAMETRI VITALI | PHILIPS | 863063 SURESIGNS VM4 | 2015-11-20
MON | MONITOR PARAMETRI VITALI | SHENZEN MINDRAY | PM 9000 EXPRESS | 2006-09-14
MON | MONITOR PARAMETRI VITALI | SHENZEN MINDRAY | PM 9000 EXPRESS | 2006-09-14
OOR | MONITOR SPO2 (SATURIMETRO, PULSOSSIMETRO) | GUANGDONG BIOLIGHT MEDITECH CO LTD | M 800 | 2011-10-27
OOR | MONITOR SPO2 (SATURIMETRO, PULSOSSIMETRO) | MASIMO CORPORATION | RAD-5 | 2014-09-15
OOR | MONITOR SPO2 (SATURIMETRO, PULSOSSIMETRO) | MASIMO CORPORATION | RAD-57 | 2012-10-03
PNM | PEDANA A NASTRO MOBILE | BIODEX | GAIT TRAINER 2-945-397 | 2003-03-10 | 1SC | STAMPANTE A INCHIOSTRO | HEWLETT PACKARD (INFORMATICA) | DESKJET 6940
PNM | PEDANA A NASTRO MOBILE | RAM SRL | 770 CE
PDS | PODOSCOPIO | CHINESPORT | PODOSCOPIO L
PDS | PODOSCOPIO | CHINESPORT | PODOSCOPIO LUX
PIN | POMPA DI INFUSIONE | TERUMO | TE 171
PIN | POMPA DI INFUSIONE | TERUMO | TE 171 | 2003-07-28
PIN | POMPA DI INFUSIONE | TERUMO | TE 171 | 2003-07-28
PTP | PRESSOTERAPIA, APPARECCHIO PER | NOVAMEDIX | AV IMPULSE SYSTEM 6000
PTP | PRESSOTERAPIA, APPARECCHIO PER | NOVAMEDIX | AV IMPULSE SYSTEM 6000
PTP | PRESSOTERAPIA, APPARECCHIO PER | NOVAMEDIX | AV IMPULSE SYSTEM 6000
PTP | PRESSOTERAPIA, APPARECCHIO PER | NOVAMEDIX | AV IMPULSE SYSTEM 6000 | 2010-08-10
PTP | PRESSOTERAPIA, APPARECCHIO PER | NOVAMEDIX | AV IMPULSE SYSTEM 6000
PTP | PRESSOTERAPIA, APPARECCHIO PER | NOVAMEDIX | AV IMPULSE SYSTEM 6000
PTP | PRESSOTERAPIA, APPARECCHIO PER | NOVAMEDIX | AV IMPULSE SYSTEM 6000
PTP | PRESSOTERAPIA, APPARECCHIO PER | NOVAMEDIX | AV IMPULSE SYSTEM 6000
PTP | PRESSOTERAPIA, APPARECCHIO PER | NOVAMEDIX | AV IMPULSE SYSTEM 6000
PTP | PRESSOTERAPIA, APPARECCHIO PER | NOVAMEDIX | AV IMPULSE SYSTEM 6000
SAI | SEGA PER GESSI | STRYKER | SK 941 CAST CUTTER
SAI | SEGA PER GESSI | STRYKER | SK 941 CAST CUTTER
SET | SISTEMA ELETTROMECCANICO PER TERAPIA FISICA | RIMEC | FISIOTEK 1000
SET | SISTEMA ELETTROMECCANICO PER TERAPIA FISICA | RIMEC | FISIOTEK 1000
SET | SISTEMA ELETTROMECCANICO PER TERAPIA FISICA | RIMEC | FISIOTEK 2000 E | 2008-12-17
SET | SISTEMA ELETTROMECCANICO PER TERAPIA FISICA | RIMEC | FISIOTEK 2000 N | 2005-09-30
SET | SISTEMA ELETTROMECCANICO PER TERAPIA FISICA | RIMEC | FISIOTEK 6000/T
SAH | SPOSTAMENTO PAZIENTE (SOLLEVATORE), SISTEMA PER | LIKO AB | GOLVO 7007 ES | 2009-04-09
UNC | UNITA' DI CONTROLLO/ELABORAZIONE | BIODEX | SYSTEM 3 830-200 | 2003-03-10 | 1SC | STAMPANTE A INCHIOSTRO | HEWLETT PACKARD (INFORMATICA) | DESKJET 845 C | 2003-03-10
[5 empty] | UNC | UNITA' DI CONTROLLO/ELABORAZIONE | BIODEX | SYSTEM 3 830-200 | 2003-03-10
AVP | ANALIZZATORE VISIONE PERIFERICA (PERIMETRO, CAMPIMETRO) | ZEISS | 740 I | 2015-09-28
ACH | ASPIRATORE MEDICO CHIRURGICO | BOSCAROL EMERGENCY SYSTEMS | OB 2012 | 2006-08-03
AUO | AUTOREFRATTOMETRO | NIKON NIPPON | SPEEDY-1 | 2000-03-13
AUO | AUTOREFRATTOMETRO | TOMEY CORP | TR 4000 DUAL CCD | 2010-04-23
DIA | DIAFANOSCOPIO /VISORE SPOT | XXX (NON CODIFICABILE) | NN
ECO | ECOOFTALMOGRAFO | QUANTEL MEDICAL | CINESCAN S | 2004-07-16 | RIR | STAMPANTE DI BIOIMMAGINI VIDEO O DIGITALI A FINI DOCUMENTALI | MITSUBISHI | P93 E | 2004-07-16
FAN | FLUORANGIOGRAFO | TOPCON | TRC 50 IX | 2000-02-14 | EBI | ELABORATORE PER BIOIMMAGINI | SONY | CMA-D2MD | 2000-02-14
[5 empty] | 1PP | PC DEDICATO A SW DISPOSITIVO MEDICO | TRANSTEC GROUP | NN
[5 empty] | RIR | STAMPANTE DI BIOIMMAGINI VIDEO O DIGITALI A FINI DOCUMENTALI | KODAK | 1400 DIGITAL PHOTO PRINTER
[5 empty] | 5TE | TAVOLO A MOVIMENTI ELETTRICI | TOPCON | AMF 510/S | 2000-02-14
[5 empty] | TVC | TELECAMERA PER USO MEDICO | SONY | DXC 950 P | 2000-02-14
[5 empty] | TFI | TRASFORMATORE D'ISOLAMENTO AD USO MEDICALE | AMPLI SIM | ISO 2000
[5 empty] | 7VM | VIDEO MONITOR | SAMSUNG | SYNCMASTER 959 NP
FBI | FRIGORIFERO USO MEDICO/FARMACEUTICO | KW APPARECCHI SCIENTIFICI SRL | KBPR 180 VX | 2008-11-24
FRF | FRONTIFOCOMETRO | SHIN NIPPON | LM 20
FRF | FRONTIFOCOMETRO | TAKAGI | 375
FRF | FRONTIFOCOMETRO | TOMEY CORP | TL 100 | 2014-10-24
FRF | FRONTIFOCOMETRO | TOPCON | LM 8
FRF | FRONTIFOCOMETRO | XXX (NON CODIFICABILE) | NN
LFE | LAMPADA A FESSURA | CSO | NN
LFE | LAMPADA A FESSURA | CSO | SL 990 | 2008-07-18
LFE | LAMPADA A FESSURA | TOPCON | SL 8Z | 2002-09-18
LSP | LAMPADA SCIALITICA MOBILE | HERAEUS | HANAULUX 2212
FLA | LASER OFTALMICO/ FOTOCOAGULATORE | ELLEX MEDICAL LASEREX | ULTRA Q
FLA | LASER OFTALMICO/ FOTOCOAGULATORE | TOPCON | PASCAL INTL | 2009-06-23
LPD | LAVAPADELLE | METALARREDINOX | LP IN S DTA
MOC | MICROSCOPIO OCULISTICO OPERATORIO | WILD HEERBRUGG | MEL 53
OOR | MONITOR SPO2 (SATURIMETRO, PULSOSSIMETRO) | MASIMO CORPORATION | RAD-5 | 2014-09-15
OFM | OFTALMOMETRO (CHERATOMETRO) | CSO | JVL/1
OFS | OFTALMOSCOPIO | WELCH ALLIN | 74712
OFS | OFTALMOSCOPIO | WELCH ALLIN | 74712
OFS | OFTALMOSCOPIO | WELCH ALLIN | 74712
OFT | OFTALMOSCOPIO INDIRETTO | HEINE | OMEGA 100 | 2003-10-23
OFT | OFTALMOSCOPIO INDIRETTO | HEINE | OMEGA 100 + E 10
OFT | OFTALMOSCOPIO INDIRETTO | KEELER | LIFT A LIGHT MK1
PAH | PACHIMETRO | SOUER CO LTD | SW 1000 P | 2011-06-30
1PP | PC DEDICATO A SW DISPOSITIVO MEDICO | TRANSTEC GROUP | PJTOPMIN15-A | 2015-11-03
PRO | PROIETTORE DI OTTOTIPI | CSO | CP 2037 | 2002-09-18
PRO | PROIETTORE DI OTTOTIPI | CSO | CP 2037 | 2002-09-18
PRO | PROIETTORE DI OTTOTIPI | FRASTEMA OPHTHALMICS | TOP 7
PRO | PROIETTORE DI OTTOTIPI | FRASTEMA OPHTHALMICS | TOP 7
PRO | PROIETTORE DI OTTOTIPI | FRASTEMA OPHTHALMICS | TOP 7
PRO | PROIETTORE DI OTTOTIPI | MOLLER WEDEL | JDEMVISUS
PRO | PROIETTORE DI OTTOTIPI | SBISA' | CPS 25 | 2001-01-08
PRO | PROIETTORE DI OTTOTIPI | TOPCON | ACP-4
RIR | STAMPANTE DI BIOIMMAGINI VIDEO O DIGITALI A FINI DOCUMENTALI | SONY | UP DR80 MD | 2015-11-03
1SX | STAMPANTE LASER | BROTHER INDUSTRIES | HL-5340DL | 2015-09-28
1SX | STAMPANTE LASER | HEWLETT PACKARD (INFORMATICA) | LASERJET PRO 400 COLOR M451NW
5TE | TAVOLO A MOVIMENTI ELETTRICI | ACTIMED SRL | 101-TAVEC
5TE | TAVOLO A MOVIMENTI ELETTRICI | ALLERGAN MEDICAL OPTICS | NN
5TE | TAVOLO A MOVIMENTI ELETTRICI | SCHUMO AG | TES2 23L | 2008-07-18
5TE | TAVOLO A MOVIMENTI ELETTRICI | SCHUMO AG | TES2 23L | 2008-07-18
TAR | TAVOLO PORTA-STRUMENTI OFTALMOLOGICI | HAAG-STREIT | NN |  | LFE | LAMPADA A FESSURA | HAAG-STREIT | 900
[5 empty] | OFM | OFTALMOMETRO (CHERATOMETRO) | HAAG-STREIT | 950
TAR | TAVOLO PORTA-STRUMENTI OFTALMOLOGICI | HAAG-STREIT | NN |  | LFE | LAMPADA A FESSURA | HAAG-STREIT | 900
[5 empty] | OFM | OFTALMOMETRO (CHERATOMETRO) | HAAG-STREIT | 950
TAR | TAVOLO PORTA-STRUMENTI OFTALMOLOGICI | RAY VISION CORPORATION | AT-16 | 2010-04-23
TAR | TAVOLO PORTA-STRUMENTI OFTALMOLOGICI | SCHUMO AG | TA0113X20 | 2002-09-18 | LFE | LAMPADA A FESSURA | CSO | SL 990 | 2002-09-18
[5 empty] | OFM | OFTALMOMETRO (CHERATOMETRO) | CSO | JVL/1 | 2002-09-18
TAR | TAVOLO PORTA-STRUMENTI OFTALMOLOGICI | SKF MULTITEC SPA | TX G 90 - 005EYF-4000 | 2004-05-05 | AUO | AUTOREFRATTOMETRO | GRAND SEIKO | GR 2100 | 2004-05-05
[5 empty] | OPM | OPTOMETRO / MONITOR OPTOMETRICO | SBISA' | 4128 E
TAR | TAVOLO PORTA-STRUMENTI OFTALMOLOGICI | TOPCON | AIT 3 |  | LFE | LAMPADA A FESSURA | TOPCON | SL 30
[5 empty] | OFM | OFTALMOMETRO (CHERATOMETRO) | CSO | NN | 2000-10-31
[5 empty] | OFS | OFTALMOSCOPIO | HEINE | OMEGA 100 | 2003-10-23
TAR | TAVOLO PORTA-STRUMENTI OFTALMOLOGICI | TOPCON | AIT 3 |  | LFE | LAMPADA A FESSURA | TOPCON | SL 3D
[5 empty] | OFM | OFTALMOMETRO (CHERATOMETRO) | TOPCON | NN
TAR | TAVOLO PORTA-STRUMENTI OFTALMOLOGICI | ZEISS | POWER TABLE
TOF | TOMOGRAFO A COERENZA OTTICA (OCT) DEL SEGMENTO POSTERIORE (RETINA ,NERVO OTTICO) | OTI OPHTHALMIC TECHNOLOGY | OCT SLO | 2010-04-07 | 1PP | PC DEDICATO A SW DISPOSITIVO MEDICO | HEWLETT PACKARD (INFORMATICA) | Z400
[5 empty] | 1SX | STAMPANTE LASER | SAMSUNG | CLP-315
[5 empty] | 5TE | TAVOLO A MOVIMENTI ELETTRICI | OTI OPHTHALMIC TECHNOLOGY | E67-333240558-I
[5 empty] | TFI | TRASFORMATORE D'ISOLAMENTO AD USO MEDICALE | REO ITALIA | REO MED 1000
[5 empty] | 7VM | VIDEO MONITOR | NEC | ACCUSYNC AS 191
TFI | TRASFORMATORE D'ISOLAMENTO AD USO MEDICALE | REO ITALIA | REO MED 1000 | 2015-09-28
7VM | VIDEO MONITOR | LG ELECTRONICS ITALIA | 23MB35PY-B | 2015-11-03
APE | ANALISI DEI POTENZIALI EVOCATI, APPARECCHIO PER | AMPLIFON - AMPLAID | MK 22 | 2001-10-11
ACH | ASPIRATORE MEDICO CHIRURGICO | GIMA | SM 350 TOBI CLINIC | 2001-12-07
ACH | ASPIRATORE MEDICO CHIRURGICO | GIMA | SM 350 TOBI CLINIC | 2001-12-07
AUM | AUDIOMETRO | INVENTIS SRL | HARP PLUS | 2012-01-12
CAA | CAMERA ACUSTICA (CABINA SILENTE) | AMPLIFON - AMPLAID | NN
CAD | CARRELLO PORTA-APPARECCHIATURE (ALIMENTATO) | OLYMPUS OPTICAL | WM NP1 | 2011-09-01 | FLU | FONTE LUMINOSA PER ENDOSCOPIA | OLYMPUS OPTICAL | CLV-S40 PRO | 2011-09-01
[5 empty] | MTV | VIDEO MONITOR DI GRADO MEDICALE | ADVAN INTERNATIONAL CORP | AMM213TD | 2011-09-01
[5 empty] | STE | VIDEOPROCESSORE PER TECNICHE ENDOSCOPICHE | OLYMPUS OPTICAL | OTV-S7 PRO | 2011-09-01
ECG | ELETTROCARDIOGRAFO | GE MEDICAL SYSTEMS | MAC 500
ECG | ELETTROCARDIOGRAFO | GE MEDICAL SYSTEMS | MAC 600
ECG | ELETTROCARDIOGRAFO | PHILIPS (EX HP-AGILENT) | PAGEWRITER 200 I
ESV | ESSICATORE DI VETRINI | HAEBERLE | MIRRORTHERM 8131
ESV | ESSICATORE DI VETRINI | HAEBERLE | MIRRORTHERM 8131 PLUS
FLU | FONTE LUMINOSA PER ENDOSCOPIA | OLYMPUS OPTICAL | CLH-250 | 2000-02-11
FLU | FONTE LUMINOSA PER ENDOSCOPIA | OLYMPUS OPTICAL | ENDO LED | 2014-11-28
FLU | FONTE LUMINOSA PER ENDOSCOPIA | PENTAX-ASAHI OPTICAL CORP. | LH 150 II | 2001-12-19
FLU | FONTE LUMINOSA PER ENDOSCOPIA | PENTAX-ASAHI OPTICAL CORP. | LH 150 II | 2001-12-19
FLU | FONTE LUMINOSA PER ENDOSCOPIA | STORZ KARL | POWER LED 175 | 2014-06-03
FBI | FRIGORIFERO USO MEDICO/FARMACEUTICO | KW APPARECCHI SCIENTIFICI SRL | KBPR 180 VX | 2008-11-24
FBI | FRIGORIFERO USO MEDICO/FARMACEUTICO | KW APPARECCHI SCIENTIFICI SRL | KBPR 400 VX
FBI | FRIGORIFERO USO MEDICO/FARMACEUTICO | KW APPARECCHI SCIENTIFICI SRL | KBPR 400 VX
IMM | IMPEDENZOMETRO | AMPLIFON - AMPLAID | A 766 | 2012-02-09
LFR | LAMPADA FRONTALE | GIMA | 30890
LFR | LAMPADA FRONTALE | GIMA | 30890
LFR | LAMPADA FRONTALE | GIMA | 30890
LFR | LAMPADA FRONTALE | GIMA | ALIMENTATORE 6
LFR | LAMPADA FRONTALE | GIMA | ALIMENTATORE 6
LFR | LAMPADA FRONTALE | GIMA | GIMA 5 | 2008-07-29
LFR | LAMPADA FRONTALE | WELCH ALLIN | 49000
LFR | LAMPADA FRONTALE | XXX (NON CODIFICABILE) | PD 236
LAI | LAMPADA PER AMBIENTE MEDICALE | RIMSA | A/50M | 2002-10-10
LPD | LAVAPADELLE | METALARREDINOX | LP IN S DTA
LFS | LAVATRICE/DISINFETTATRICE PER ENDOSCOPI | KAIGEN CO LTD | CLEANTOP WM-S | 2012-06-27 | 1PP | PC DEDICATO A SW DISPOSITIVO MEDICO |  |  | 2012-06-27
[5 empty] | 1SE | STAMPANTE PER ETICHETTE |  |  | 2012-06-27
LFS | LAVATRICE/DISINFETTATRICE PER ENDOSCOPI | WASSENBURG & CO | ADAPTASCOPE | 2010-12-15
MOP | MICROSCOPIO OPERATORIO | LEICA (LEITZ) | M 655
MOP | MICROSCOPIO OPERATORIO | LEICA (LEITZ) | M 715 MDC
MOR | MICROSCOPIO OPERATORIO PER OTORINOLARINGOIATRIA | ZEISS | OPMI PICO S100 | 2006-07-10
MAI | MODULO ACQUISIZIONE BIOIMMAGINI | MEDICAPTURE INC | MEDICAP USB200 | 2013-01-31
MON | MONITOR PARAMETRI VITALI | GETEMED GESELLSCHAFT FUR TECHNISCHE MEDIZIN MBH | VITAGUARD VG 3100 | 2008-01-01
OOR | MONITOR SPO2 (SATURIMETRO, PULSOSSIMETRO) | CONTEC MEDICAL INC | CMS-60A | 2009-03-12
OOR | MONITOR SPO2 (SATURIMETRO, PULSOSSIMETRO) | MASIMO CORPORATION | RAD-5 | 2016-12-12
OOR | MONITOR SPO2 (SATURIMETRO, PULSOSSIMETRO) | MASIMO CORPORATION | RADICAL 7 | 2010-11-16
NFS | NASOFARINGOSCOPIO | OLYMPUS OPTICAL | ENF GP
NFS | NASOFARINGOSCOPIO | OLYMPUS OPTICAL | ENF GP
NFS | NASOFARINGOSCOPIO | OLYMPUS OPTICAL | ENF GP
NFS | NASOFARINGOSCOPIO | OLYMPUS OPTICAL | ENF-T3
PIN | POMPA DI INFUSIONE | TERUMO | TE 171 | 2002-01-01
SRP | SISTEMA A SEDIA ROTATORIA PENDOLARE PER VALUTAZIONE OCULO-VESTIBOLARE | AD ELE INTERNATIONAL | ADM | 2004-04-07
SEN | SISTEMA PER VIDEOENDOSCOPIA | STORZ KARL | TRICAM SL PAL |  | RIN | !RINO-FARINGO-LARINGOSCOPIO (UTILIZZARE NFS) | RIESTER RUDOLF GMBH & CO KG | 503430NP
[5 empty] | RIN | !RINO-FARINGO-LARINGOSCOPIO (UTILIZZARE NFS) | RIESTER RUDOLF GMBH & CO KG | 503430NP
[5 empty] | CAD | CARRELLO PORTA-APPARECCHIATURE (ALIMENTATO) | COSTA MICHELE | SINTESIS 145/TR | 2000-03-17
[5 empty] | FLU | FONTE LUMINOSA PER ENDOSCOPIA | STORZ KARL | XENON NOVA 20131520
[5 empty] | MDI | MODULO DI REGISTRAZIONE SU CD E DVD | SONY | DVO 1000MD
[5 empty] | NFS | NASOFARINGOSCOPIO | PENTAX-ASAHI OPTICAL CORP. | FNL 10 RP3 | 2000-10-25
[5 empty] | NFS | NASOFARINGOSCOPIO | OLYMPUS OPTICAL | ENF GP
[5 empty] | NFS | NASOFARINGOSCOPIO | OLYMPUS OPTICAL | ENF-T3
[5 empty] | MTV | VIDEO MONITOR DI GRADO MEDICALE | SONY | PVM 20M2 MDE | 2000-03-17
[5 empty] | STE | VIDEOPROCESSORE PER TECNICHE ENDOSCOPICHE | STORZ KARL | TRICAM SL PAL 20222020 | 2000-03-17
[5 empty] | 1VD | VIDEOREGISTRATORE / VIDEOLETTORE | SONY | SLV - SE45CP | 2000-03-17
RIR | STAMPANTE DI BIOIMMAGINI VIDEO O DIGITALI A FINI DOCUMENTALI | SONY | UP 25 MD
ACI | UNITA' DI CONTROLLO PER MANIPOLI MOTORIZZATI | AESCULAP | MICROSPEED UNI GD 670 | 2011-12-14
VFV | VALUTAZIONE FUNZIONALE VISIVA / ABILITA' VISIVA | AD ELE INTERNATIONAL | AD 9290
VGF | VIDEOGASTROSCOPIO | OLYMPUS OPTICAL | GIF N180 | 2014-03-04
VAF | VIDEONASOFARINGOSCOPIO | OLYMPUS OPTICAL | ENF-VQ | 2014-03-04
VAF | VIDEONASOFARINGOSCOPIO | OLYMPUS OPTICAL | ENF-VQ
VAF | VIDEONASOFARINGOSCOPIO | OLYMPUS OPTICAL | ENF-VT
VAF | VIDEONASOFARINGOSCOPIO | OLYMPUS OPTICAL | ENF-VT2 | 2014-03-04
AER | AEROSOL/NEBULIZZATORE | AIR LIQUIDE MEDICAL SYSTEMS SPA | NEBULA SISTEMA
AER | AEROSOL/NEBULIZZATORE | FASET | 102 MEDIO Y 100
AER | AEROSOL/NEBULIZZATORE | MARKOS | NEBULA NUOVO
AER | AEROSOL/NEBULIZZATORE | MARKOS | NEBULA NUOVO
AER | AEROSOL/NEBULIZZATORE | MARKOS | NEBULA NUOVO
AER | AEROSOL/NEBULIZZATORE | MARKOS MEFAR SPA | SOFFIO NUOVO
ACH | ASPIRATORE MEDICO CHIRURGICO | BOSCAROL EMERGENCY SYSTEMS | OB 2012 | 2006-07-06
ACH | ASPIRATORE MEDICO CHIRURGICO | BOSCAROL EMERGENCY SYSTEMS | OB 2012 | 2006-08-03
ACH | ASPIRATORE MEDICO CHIRURGICO | CA MI | SM 350 | 2001-02-12
CPS | COLPOSCOPIO | ZEISS | K0 120
DEF | DEFIBRILLATORE | NIHON KOHDEN | CARDIOLIFE TEC 7721K
DEF | DEFIBRILLATORE | NIHON KOHDEN | TEC 5521 K | 2010-09-10
DEF | DEFIBRILLATORE | PHILIPS (EX HP-AGILENT) | CODEMASTER XL
DIA | DIAFANOSCOPIO /VISORE SPOT | EUROPROTEX (L'ACCESS. RADIOGRAFICO) | 085974 STANDARD LUMINOSO 120X43 | 2004-06-24
DIA | DIAFANOSCOPIO /VISORE SPOT | EUROPROTEX (L'ACCESS. RADIOGRAFICO) | 085975 STANDARD LUMINOSO 150X43 | 2004-06-24
DIA | DIAFANOSCOPIO /VISORE SPOT | HAEBERLE | S 140 HF EUROSKOP 2000
DIA | DIAFANOSCOPIO /VISORE SPOT | IREM | 90X43
DIA | DIAFANOSCOPIO /VISORE SPOT | SERENO HOSPITAL | NN
DIA | DIAFANOSCOPIO /VISORE SPOT | XXX (NON CODIFICABILE) | NN
DIA | DIAFANOSCOPIO /VISORE SPOT | XXX (NON CODIFICABILE) | NN
ECT | ECOTOMOGRAFO | SIEMENS | SONOLINE G 50 | 2003-11-19 | SCX | SONDA CONVEX PER ECOGRAFIA | ATL PHILIPS | C5-2 | 2016-06-06
[5 empty] | SCX | SONDA CONVEX PER ECOGRAFIA | ATL PHILIPS | C5-2 | 2003-11-19
[5 empty] | SEL | SONDA LINEARE PER ECOGRAFIA | ATL PHILIPS | L10-5
[5 empty] | RIR | STAMPANTE DI BIOIMMAGINI VIDEO O DIGITALI A FINI DOCUMENTALI | SONY | (NON USARE) P91W | 2003-11-19
[5 empty] | RIR | STAMPANTE DI BIOIMMAGINI VIDEO O DIGITALI A FINI DOCUMENTALI | MITSUBISHI | CP 900 | 2003-11-19
ELB | ELETTROBISTURI/ELETTROCOAGULATORE | CEB | 400 S
ECG | ELETTROCARDIOGRAFO | GE MEDICAL SYSTEMS | MAC 500
ECG | ELETTROCARDIOGRAFO | PHILIPS (EX HP-AGILENT) | PAGEWRITER 100 | 1999-10-11
ELT | ELETTROTERAPIA, APPARECCHIO PER | ECLI ELECTRONIQUE MEDICALE | PHENIX USB 2 | 2004-11-09 | 1PP | PC DEDICATO A SW DISPOSITIVO MEDICO | XXX (NON CODIFICABILE) | NN
[5 empty] | 7VM | VIDEO MONITOR | SAMTRON DISPLAYS INC | 76E
FLU | FONTE LUMINOSA PER ENDOSCOPIA | STORZ KARL | 488B
FBI | FRIGORIFERO USO MEDICO/FARMACEUTICO | FRIMED | SB10 | 2015-11-12
LAI | LAMPADA PER AMBIENTE MEDICALE | WALDMANN | HX 35 N
LSC | LAMPADA SCIALITICA PER SALA OPERATORIA | ALM | PRISMALIX 8000 T |  | LAC | LAMPADA SCIALITICA SECONDARIA (SATELLITE) | ALM | 4000 DF
LSC | LAMPADA SCIALITICA PER SALA OPERATORIA | HERAEUS (HANAU) | HANAULUX
LAV | LAVATRICE/DISINFETTATRICE PER STRUMENTARIO,ZOCCOLI,VETRERIE | INTERNATIONAL STEEL CO SPA | DS 5000 RS | 2010-04-22
LLE | LETTINO RIBALTABILE PER FISIOTERAPIA (LETTO DI STATICA) | ENRAF NONIUS | MANUMED STANDARD | 2003-09-24
LLE | LETTINO RIBALTABILE PER FISIOTERAPIA (LETTO DI STATICA) | ENRAF NONIUS | MANUMED STANDARD | 2015-05-08
MAI | MODULO ACQUISIZIONE BIOIMMAGINI | MEDICAPTURE INC | MEDICAP USB200
MVN | MONITOR PARAMETRI ANESTESIOLOGICI/VENTILATORI | NIHON KOHDEN | OLG-2800K
MON | MONITOR PARAMETRI VITALI | GE MARQUETTE MEDICAL SYSTEMS INC HELLIGE | DASH 3000
MON | MONITOR PARAMETRI VITALI | NIHON KOHDEN | LIFESCOPE TR | 2011-02-21
OOR | MONITOR SPO2 (SATURIMETRO, PULSOSSIMETRO) | MASIMO CORPORATION | RAD-5 | 2016-12-12
PSO | PENSILE PORTA SERVIZI | SOXIL | NN
PSO | PENSILE PORTA SERVIZI | SOXIL | NN
PIN | POMPA DI INFUSIONE | TERUMO | TE 171 | 2002-01-01
SET | SISTEMA ELETTROMECCANICO PER TERAPIA FISICA | ENRAF NONIUS | MANUMED OPTIMAL 3 | 2003-11-19
URD | SISTEMA PER URODINAMICA | MENFIS\REDECO | PICO COMPACT | 2010-04-20 | 1PP | PC DEDICATO A SW DISPOSITIVO MEDICO | HEWLETT PACKARD (INFORMATICA) | D6005PR
[5 empty] | 1SC | STAMPANTE A INCHIOSTRO | HEWLETT PACKARD (INFORMATICA) | DESKJET D2660
[5 empty] | 7VM | VIDEO MONITOR | SAMSUNG | SYNCMASTER 2043
SAH | SPOSTAMENTO PAZIENTE (SOLLEVATORE), SISTEMA PER | LIKO AB | GOLVO 7007 ES
SGP | STERILIZZATRICE A GAS PLASMA | ASP - ADVANCED STERILIZATION PRODUCT | STERRAD NX | 2010-07-23
RLO | SVUOTATORE DI LIQUIDI ORGANICI, APPARECCHIO PER | SELEFAR | SAFEDRAIN 50LT | 2010-02-25
URS | URETERONEFROSCOPIO | WOLF |  | 2012-03-09
ANS | ANESTESIA, SISTEMA PER | SIEMENS | KION | 2001-10-25 | MVN | MONITOR PARAMETRI ANESTESIOLOGICI/VENTILATORI | SIEMENS | SC7000 | 2001-10-25
ANS | ANESTESIA, SISTEMA PER | SIEMENS | KION | 2001-10-25 | MVN | MONITOR PARAMETRI ANESTESIOLOGICI/VENTILATORI | SIEMENS | SC7000 | 2001-10-25
[5 empty] | MVN | MONITOR PARAMETRI ANESTESIOLOGICI/VENTILATORI | SIEMENS | SC7000 | 2001-10-25
CAD | CARRELLO PORTA-APPARECCHIATURE (ALIMENTATO) | COSTA MICHELE | MC 6050 TR
CRC | CRIOCHIRURGIA DERMATOLOGICA, APPARECCHIO PER | ASMOT | CRIOTOM
CRC | CRIOCHIRURGIA DERMATOLOGICA, APPARECCHIO PER | ASMOT | CRIOTOM CS 1
CLF | DISPOSITIVO DI INTERFACCIAMENTO PER SISTEMI DI INFUSIONE | SELEFAR | PIAX |  | PSI | POMPA A SIRINGA | TERUMO | TE 312 TERUFUSION | 2000-04-26
[5 empty] | PSI | POMPA A SIRINGA | TERUMO | TE 372 TERUFUSION TCI/TIVA | 2005-01-03
[5 empty] | PIN | POMPA DI INFUSIONE | TERUMO | STC 508 TERUFUSION | 2000-05-17
[5 empty] | PIN | POMPA DI INFUSIONE | TERUMO | TE 171 | 2007-03-30
ECT | ECOTOMOGRAFO | GE MEDICAL SYSTEMS | LOGIQ S8 | 2016-12-05 | SCX | SONDA CONVEX PER ECOGRAFIA | GE MEDICAL SYSTEMS | C1-6-D | 2016-12-05
[5 empty] | SEO | SONDA ENDOCAVITARIA (ENDORETTALE, ENDOVAGINALE) | GE MEDICAL SYSTEMS | IC5-9-D | 2016-12-05
[5 empty] | SEL | SONDA LINEARE PER ECOGRAFIA | GE MEDICAL SYSTEMS | L3-12-D | 2016-12-05
ECT | ECOTOMOGRAFO | SIEMENS | SONOLINE ADARA | 2000-05-22 | SCX | SONDA CONVEX PER ECOGRAFIA | SIEMENS | 3.5C40S
[5 empty] | SEO | SONDA ENDOCAVITARIA (ENDORETTALE, ENDOVAGINALE) | SIEMENS | 4515156
[5 empty] | SEL | SONDA LINEARE PER ECOGRAFIA | SIEMENS | 7.5L75S
[5 empty] | RIR | STAMPANTE DI BIOIMMAGINI VIDEO O DIGITALI A FINI DOCUMENTALI | SONY | (NON USARE) P91W | 2000-05-22
LAI | LAMPADA PER AMBIENTE MEDICALE | WALDMANN | HX 35 TM
LSC | LAMPADA SCIALITICA PER SALA OPERATORIA | HERAEUS (HANAU) | HANAULUX 3500
LCH | LASER CHIRURGICO | LISA LASER PRODUCTS OHG | SPHINX JUNIOR | 2016-05-03
MSO | MEDICAZIONE SOTTO VUOTO, APPARECCHIO PER | KCI MEDICAL | V.A.C.ULTA | 2016-09-14
MAI | MODULO ACQUISIZIONE BIOIMMAGINI | MEDICAPTURE INC | MEDICAP USB200
MNU | MONITOR PARAMETRI NEUROFISIOLOGICI PER VALUTAZIONE DELLO STATO DI COSCIENZA | ASPECT MEDICAL SYSTEMS | A 2000 BIS | 2007-02-28
MON | MONITOR PARAMETRI VITALI | GE MARQUETTE MEDICAL SYSTEMS INC HELLIGE | SOLAR 8000 | 2000-12-01 | RCA | REGISTRATORE SU CARTA PER USO MEDICO | GE MARQUETTE MEDICAL SYSTEMS INC HELLIGE | PRN 50
[5 empty] | 7VM | VIDEO MONITOR | GE MEDICAL SYSTEMS | MD 15T
MON | MONITOR PARAMETRI VITALI | GE MARQUETTE MEDICAL SYSTEMS INC HELLIGE | SOLAR 8000 | 2000-12-01 | MTV | VIDEO MONITOR DI GRADO MEDICALE | GE MARQUETTE MEDICAL SYSTEMS INC HELLIGE | 15VD4NLQ2 | 2000-12-01
OOR | MONITOR SPO2 (SATURIMETRO, PULSOSSIMETRO) | NELLCOR - COVIDIEN | N 185
PSO | PENSILE PORTA SERVIZI | DUNE SRL APPARECCHIATURE ELETTROMEDICALI | PENSILE
PRD | PORTATILE PER RADIOSCOPIA (ARCO A "C") CONVENZIONALE | GILARDONI | MOBILGIL EL AR | 2003-07-02 | RIR | STAMPANTE DI BIOIMMAGINI VIDEO O DIGITALI A FINI DOCUMENTALI | SONY | UP 960 CE
SDH | PRERISCALDATORE A SECCO DI SOLUZIONI INFUSIONALI | BARKEY GMBH & CO KG | WARMING CENTER | 2004-03-04
SPE | SISTEMA PER VIDEOCHIRURGIA/VIDEOFIBROSCOPIA | STORZ KARL | DX CAM PAL |  | CAD | CARRELLO PORTA-APPARECCHIATURE (ALIMENTATO) | MOVI | RACK W | 2003-07-25
[5 empty] | ELB | ELETTROBISTURI/ELETTROCOAGULATORE | VALLEYLAB | FORCE FX 8 | 2000-03-30
[5 empty] | FLU | FONTE LUMINOSA PER ENDOSCOPIA | STORZ KARL | 20113320 HALOGEN 250 TWIN
[5 empty] | FLU | FONTE LUMINOSA PER ENDOSCOPIA | STORZ KARL | 20113320 HALOGEN 250 TWIN
[5 empty] | MTV | VIDEO MONITOR DI GRADO MEDICALE | SONY | PVM 20M2 MDE | 2003-06-16
[5 empty] | STE | VIDEOPROCESSORE PER TECNICHE ENDOSCOPICHE | STORZ KARL | DX CAM PAL 202310 20
SPE | SISTEMA PER VIDEOCHIRURGIA/VIDEOFIBROSCOPIA | STORZ KARL | TELECAM SL PAL |  | CAD | CARRELLO PORTA-APPARECCHIATURE (ALIMENTATO) | MOVI | RACK W | 2003-06-17
[5 empty] | ELB | ELETTROBISTURI/ELETTROCOAGULATORE | GYRUS ENT | PK / SP
[5 empty] | ELB | ELETTROBISTURI/ELETTROCOAGULATORE | VALLEYLAB | FORCE FX 8 C | 2005-09-26
[5 empty] | FLU | FONTE LUMINOSA PER ENDOSCOPIA | STORZ KARL | XENON NOVA 20131520 | 2003-06-16
[5 empty] | MDI | MODULO DI REGISTRAZIONE SU CD E DVD | ZEISS | MEDILIVE IMAGEBOX | 2003-06-16
[5 empty] | MTV | VIDEO MONITOR DI GRADO MEDICALE | PHILIPS | 9919 320 51551
[5 empty] | MTV | VIDEO MONITOR DI GRADO MEDICALE | PHILIPS | 9919 320 51561
[5 empty] | STE | VIDEOPROCESSORE PER TECNICHE ENDOSCOPICHE | STORZ KARL | TELECAM SL PAL 20212020 | 2003-06-16
[5 empty] | VIX | VIDEOREGISTRATORE A DISCO OTTICO PER BIOIMMAGINI | PANASONIC NATIONAL | LQ-MD800E | 2004-12-16
TOP | TAVOLO OPERATORIO PER SALA OPERATORIA | OPT OFFICINA DI PROTESI TRENTO | OPT 80 | 2000-03-02 | CCU | CARICA ACCUMULATORE PER APPARECCHIO USO MEDICO | OPT OFFICINA DI PROTESI TRENTO | OPT 80 CARICA I.R.
TMS | TERMOSALDATRICE | GANDUS SALDATRICI | MINIRO' H NET | 2000-10-26
LPD | LAVAPADELLE | METALARREDINOX | LP/IN60PA-SDTA | 2016-09-08
AER | AEROSOL/NEBULIZZATORE | AIR LIQUIDE MEDICAL SYSTEMS SPA | NEBULA SISTEMA
AER | AEROSOL/NEBULIZZATORE | FASET | 102
AER | AEROSOL/NEBULIZZATORE | MARKOS | NEBULA NUOVO
ACH | ASPIRATORE MEDICO CHIRURGICO | BOSCAROL EMERGENCY SYSTEMS | OB2012 SUCTION UNIT | 2006-08-03
ACH | ASPIRATORE MEDICO CHIRURGICO | MEDELA | 037 0115 BASIC 30 CARRELLATO | 2012-09-16
DEF | DEFIBRILLATORE | NIHON KOHDEN | CARDIOLIFE TEC 5621 | 2016-04-04
DIA | DIAFANOSCOPIO /VISORE SPOT | XXX (NON CODIFICABILE) | NN
DIA | DIAFANOSCOPIO /VISORE SPOT | XXX (NON CODIFICABILE) | NN
ECT | ECOTOMOGRAFO | GE MEDICAL SYSTEMS | LOGIQ 400 CL PRO | 2004-05-05 | VIR | !VIDEOREGISTRATORE A NASTRO MAGNETICO PER BIOIMMAGINI | SONY | SVO-9500 MDP
[5 empty] | SCX | SONDA CONVEX PER ECOGRAFIA | GE MEDICAL SYSTEMS | C 358
[5 empty] | SIO | SONDA INTRAOPERATORIA | GE MEDICAL SYSTEMS | T 739 | 2004-05-05
[5 empty] | SIO | SONDA INTRAOPERATORIA | GE MEDICAL SYSTEMS | I 739 | 2004-05-05
[5 empty] | RIR | STAMPANTE DI BIOIMMAGINI VIDEO O DIGITALI A FINI DOCUMENTALI | SONY | UP 895 MDW | 2004-05-05
ECT | ECOTOMOGRAFO | TOSHIBA | POWER VISION 6000 | 2001-03-13 | VIR | !VIDEOREGISTRATORE A NASTRO MAGNETICO PER BIOIMMAGINI | SONY | SVO-9500 MDP
[5 empty] | SCX | SONDA CONVEX PER ECOGRAFIA | TOSHIBA | PVM 375 AT | 2001-03-13
[5 empty] | SEL | SONDA LINEARE PER ECOGRAFIA | TOSHIBA | PLM 703AT | 2001-03-13
[5 empty] | SSC | SONDA SETTORIALE PHASED-ARRAY PER ECOGRAFIA | TOSHIBA | PSM 70AT | 2001-03-13
[5 empty] | RIR | STAMPANTE DI BIOIMMAGINI VIDEO O DIGITALI A FINI DOCUMENTALI | SONY | UP 895 MD | 2001-03-13
[5 empty] | RIR | STAMPANTE DI BIOIMMAGINI VIDEO O DIGITALI A FINI DOCUMENTALI | SONY | NN | 2001-03-13
ECG | ELETTROCARDIOGRAFO | AGILENT TECNOLOGIES | M 1772 A PAGE WRITER 100 | 2000-11-28
ECG | ELETTROCARDIOGRAFO | GE MEDICAL SYSTEMS | MAC 500
FBI | FRIGORIFERO USO MEDICO/FARMACEUTICO | KW APPARECCHI SCIENTIFICI SRL | KBPR 180 VX N/A | 2012-07-16
LAI | LAMPADA PER AMBIENTE MEDICALE | DERUNGS | HX 35 TM
LAI | LAMPADA PER AMBIENTE MEDICALE | DERUNGS | HX 35 TM
LAI | LAMPADA PER AMBIENTE MEDICALE | WALDMANN | HX 35 N
LPD | LAVAPADELLE | METALARREDINOX | LP IN S DTA
LPD | LAVAPADELLE | METALARREDINOX | LP IN S DTA
LLE | LETTINO RIBALTABILE PER FISIOTERAPIA (LETTO DI STATICA) | CHINESPORT | LV111 A2 W3 | 2012-11-14
LLE | LETTINO RIBALTABILE PER FISIOTERAPIA (LETTO DI STATICA) | CHINESPORT | LV111 A2 W3 | 2012-11-14
LLE | LETTINO RIBALTABILE PER FISIOTERAPIA (LETTO DI STATICA) | ENRAF NONIUS | MANUMED STANDARD | 2004-03-04
LLE | LETTINO RIBALTABILE PER FISIOTERAPIA (LETTO DI STATICA) | ENRAF NONIUS | MANUMED STANDARD | 2005-10-04
LDF | LETTO A MOVIMENTAZIONE ELETTRICA (PER DEGENZA) | HILL ROM | AVANTGUARD 800 | 2006-09-28
MON | MONITOR PARAMETRI VITALI | DATASCOPE | PASSPORT 2 | 2004-05-04
OOR | MONITOR SPO2 (SATURIMETRO, PULSOSSIMETRO) | MASIMO CORPORATION | RAD-5 | 2014-12-15
OOR | MONITOR SPO2 (SATURIMETRO, PULSOSSIMETRO) | MASIMO CORPORATION | RAD-5 | 2016-12-12
OOR | MONITOR SPO2 (SATURIMETRO, PULSOSSIMETRO) | NELLCOR - COVIDIEN | N 65 OXIMAX
PIN | POMPA DI INFUSIONE | TERUMO | STC 508 TERUFUSION
PIN | POMPA DI INFUSIONE | TERUMO | STC 508 TERUFUSION
PIN | POMPA DI INFUSIONE | TERUMO | TE 171
PIN | POMPA DI INFUSIONE | TERUMO | TE 171 | 2001-12-10
PIN | POMPA DI INFUSIONE | TERUMO | TE 171 | 2003-07-28
PIN | POMPA DI INFUSIONE | TERUMO | TE 171 | 2003-07-28
PIN | POMPA DI INFUSIONE | TERUMO | TE 171 | 2005-09-15
PIN | POMPA DI INFUSIONE | TERUMO | TE 172 TERUFUSION | 2005-09-15
PIN | POMPA DI INFUSIONE | TERUMO | TE 171 | 2005-12-30
PIN | POMPA DI INFUSIONE | TERUMO | TE 171